{"text_format":"1","workbook":"xlsx","n_sheets":13,"sheets":["СЛ1","BASE","База лотков","База креплений","База коробок","Титульник","Участок 1","Участок 2","Участок 3","Участок 4","СЛ2","Спец. на лист","Спец. обор. изд. и мат."],"not_rendered":{"charts":0,"images":19,"macros":1,"external_links":0,"defined_names":32,"comments":4,"pivot_tables":4},"unopened":[],"bounds":{"document_bytes":16777216,"sheet_cells":100000,"rows_first":2000,"rows_last":500,"rows_between":2000,"halvings":0,"cell_chars":16384,"cell_head_chars":4096},"cells_cut":0,"cells_raw":0,"read":"whole","date_system":"1900"}

{"sheet":"СЛ1","index":0,"n_rows":28,"n_cols":20,"rows_kept":28,"cut":false,"hidden":true,"merged":[[1,1,1,3],[4,1,4,3],[7,1,7,3],[13,1,13,3],[18,1,18,3]]}
[null,"Листовой","Лестничный","Проволочный",null,"Нет",1,1,null,"Крепления",null,"Покрытие",null,"Шаг полок","Шаг шпилек",null,"Кол_Пер",null,"Распред. коробки","Кл_защ"]
[null,"Наличие перфорации",null,null,null,"Да",2,2,null,"К стене",null,"Конв.цинк.",null,1,1,null,0,null,"A 6 (80x43x36 мм)"]
[null,"Перфорированный",null,null,null,null,3,3,null,"К перекрытию",null,"Гор.цинк.",null,1.5,1.5,null,1,null,"A 8 (75x75x36 мм)","IP 55"]
[null,"Неперфорированный",null,null,null,null,4,4,null,"К профлисту",null,null,null,2,2,null,2,null,"A 11 (85x85x40 мм)","IP 66"]
[null,"Покрытие",null,null,null,null,null,5,null,null,null,null,null,2.5,null,null,null,null,"Т 40 (90х90х52 мм)"]
[null,"Конв.цинк.","Конв.цинк.","Гальв.цинк.",null,null,null,6,null,null,null,null,null,3,null,null,null,null,"Т 60 (114х114х57 мм)"]
[null,"Гор.цинк.","Гор.цинк.","Гор.цинк.",null,null,null,7,null,null,null,null,null,null,null,null,null,null,"Т 100 (150х116х67 мм)"]
[null,"Толщина металла",null,null,null,null,null,8]
[null,0.7,1.5,3.9,null,null,null,9]
[null,0.75,null,4.8,null,null,null,10]
[null,0.9]
[null,1]
[null,1.5]
[null,"Высота"]
[null,35,60,35]
[null,60,110,55]
[null,85,null,105]
[null,110]
[null,"Ширина"]
[null,50,200,50]
[null,100,300,100]
[null,150,400,150]
[null,200,500,200]
[null,300,600,300]
[null,400,null,400]
[null,500,null,500]
[null,550,null,600]
[null,600]

{"sheet":"BASE","index":1,"n_rows":1195,"n_cols":7,"rows_kept":1195,"cut":false,"hidden":true,"merged":[]}
["Тип","Артикул","Наименование","Ед.изм.","Масса","Примечание","№ элемента"]
["AZDMD 50 DD",6080154,"Крышка с поворотным фиксатором 53x3000 мм","М",0.58299999999999996,"Ед.изм. - м",2]
["AZDMD 50 FS",6080138,"Крышка с поворотным фиксатором 53x3000 мм","М",0.55000000000000004,"Ед.изм. - м",2]
["DBV 050 S DD",7131506,"Крышка внутреннего вертикального угла  90° 50 мм","ШТ",0.19,"   ",14]
["DBV 050 S FS",7130801,"Крышка вертикального внутреннего угла  90° 50 мм","ШТ",0.11,"   ",14]
["DBV 100 S DD",7131508,"Крышка внутреннего вертикального угла  90° 100 мм","ШТ",0.34,"   ",14]
["DBV 100 S FS",7130805,"Крышка вертикального внутреннего угла  90° 100 мм","ШТ",0.21,"   ",14]
["DBV 110 100 F DD",7131556,"Крышка внешнего вертикального угла  90° 100 мм","ШТ",0.48299999999999998,"   ",16]
["DBV 110 100 F FS",7131030,"Крышка внешнего вертикального угла  90° 100 мм","ШТ",0.28999999999999998,"   ",16]
["DBV 110 200 F DD",7131560,"Крышка внешнего вертикального угла  90° 200 мм","ШТ",0.93700000000000006,"   ",16]
["DBV 110 200 F FS",7131034,"Крышка внешнего вертикального угла  90° 200 мм","ШТ",0.56200000000000006,"   ",16]
["DBV 110 300 F DD",7131564,"Крышка внешнего вертикального угла  90° 300 мм","ШТ",1.39,"   ",16]
["DBV 110 300 F FS",7131038,"Крышка внешнего вертикального угла  90° 300 мм","ШТ",0.83399999999999996,"   ",16]
["DBV 110 400 F DD",7131568,"Крышка внешнего вертикального угла  90° 400 мм","ШТ",1.843,"   ",16]
["DBV 110 400 F FS",7131042,"Крышка внешнего вертикального угла  90° 400 мм","ШТ",1.1060000000000001,"   ",16]
["DBV 110 500 F DD",7131572,"Крышка внешнего вертикального угла  90° 500 мм","ШТ",2.2970000000000002,"   ",16]
["DBV 110 500 F FS",7131046,"Крышка внешнего вертикального угла  90° 500 мм","ШТ",1.3779999999999999,"   ",16]
["DBV 110 550 F DD",7131574,"Крышка внешнего вертикального угла  90° 550 мм","ШТ",2.5230000000000001,"   ",16]
["DBV 110 550 F FS",7131050,"Крышка внешнего вертикального угла  90° 550 мм","ШТ",1.514,"   ",16]
["DBV 110 600 F DD",7131576,"Крышка внешнего вертикального угла  90° 600 мм","ШТ",2.75,"   ",16]
["DBV 150 S DD",7131509,"Крышка внутреннего вертикального угла  90° 150 мм","ШТ",0.5,"   ",14]
["DBV 150 S FS",7130809,"Крышка внутреннего вертикального угла  90° 150 мм","ШТ",0.3,"   ",14]
["DBV 200 S DD",7131510,"Крышка внутреннего вертикального угла  90° 200 мм","ШТ",0.66,"   ",14]
["DBV 200 S FS",7130813,"Крышка внутреннего вертикального угла  90° 200 мм","ШТ",0.39,"   ",14]
["DBV 300 S DD",7131514,"Крышка внутреннего вертикального угла  90° 300 мм","ШТ",0.81,"   ",14]
["DBV 300 S FS",7130817,"Крышка внутреннего вертикального угла  90° 300 мм","ШТ",0.49,"   ",14]
["DBV 35 050 F DD",7131590,"Крышка внешнего вертикального угла  90° 50 мм","ШТ",0.1,"   ",16]
["DBV 35 050 F FS",7130760,"Крышка внешнего вертикального угла  90° 50 мм","ШТ",0.13,"   ",16]
["DBV 35 100 F DD",7131592,"Крышка внешнего вертикального угла  90° 100 мм","ШТ",0.23,"   ",16]
["DBV 35 100 F FS",7130764,"Крышка внешнего вертикального угла  90° 100 мм","ШТ",0.23,"   ",16]
["DBV 35 150 F DD",7131594,"Крышка внешнего вертикального угла  90° 150 мм","ШТ",0.37,"   ",16]
["DBV 35 150 F FS",7130768,"Крышка внешнего вертикального угла  90° 150 мм","ШТ",0.37,"   ",16]
["DBV 35 200 F DD",7131596,"Крышка внешнего вертикального угла  90° 200 мм","ШТ",0.45,"   ",16]
["DBV 35 200 F FS",7130772,"Крышка внешнего вертикального угла  90° 200 мм","ШТ",0.45,"   ",16]
["DBV 35 300 F DD",7131600,"Крышка внешнего вертикального угла  90° 300 мм","ШТ",0.67,"   ",16]
["DBV 35 300 F FS",7130776,"Крышка внешнего вертикального угла  90° 300 мм","ШТ",0.67,"   ",16]
["DBV 400 S DD",7131518,"Крышка внутреннего вертикального угла  90° 400 мм","ШТ",1.1299999999999999,"   ",14]
["DBV 400 S FS",7130821,"Крышка внутреннего вертикального угла  90° 400 мм","ШТ",0.68,"   ",14]
["DBV 500 S DD",7131524,"Крышка внутреннего вертикального угла  90° 500 мм","ШТ",1.44,"   ",14]
["DBV 500 S FS",7130825,"Крышка внутреннего вертикального угла  90° 500 мм","ШТ",0.86,"   ",14]
["DBV 60 050 F DD",7131630,"Крышка внешнего вертикального угла  90° 50 мм","ШТ",0.23,"   ",16]
["DBV 60 050 F FS",7130847,"Крышка внешнего вертикального угла  90° 50 мм","ШТ",0.14000000000000001,"   ",16]
["DBV 60 100 F DD",7131632,"Крышка внешнего вертикального угла  90° 100 мм","ШТ",0.42,"   ",16]
["DBV 60 100 F FS",7130852,"Крышка внешнего вертикального угла  90° 100 мм","ШТ",0.25,"   ",16]
["DBV 60 150 F DD",7131634,"Крышка внешнего вертикального угла  90° 150 мм","ШТ",0.62,"   ",16]
["DBV 60 150 F FS",7130856,"Крышка внешнего вертикального угла  90° 150 мм","ШТ",0.37,"   ",16]
["DBV 60 200 F DD",7131636,"Крышка внешнего вертикального угла  90° 200 мм","ШТ",0.82,"   ",16]
["DBV 60 200 F FS",7130860,"Крышка внешнего вертикального угла  90° 200 мм","ШТ",0.49,"   ",16]
["DBV 60 300 F DD",7131640,"Крышка внешнего вертикального угла  90° 300 мм","ШТ",1.22,"   ",16]
["DBV 60 300 F FS",7130864,"Крышка внешнего вертикального угла  90° 300 мм","ШТ",0.73,"   ",16]
["DBV 60 400 F DD",7131644,"Крышка внешнего вертикального угла  90° 400 мм","ШТ",1.6,"   ",16]
["DBV 60 400 F FS",7130868,"Крышка внешнего вертикального угла  90° 400 мм","ШТ",0.96,"   ",16]
["DBV 60 500 F DD",7131648,"Крышка внешнего вертикального угла  90° 500 мм","ШТ",2,"   ",16]
["DBV 60 500 F FS",7130872,"Крышка внешнего вертикального угла  90° 500 мм","ШТ",1.2,"   ",16]
["DBV 60 600 F DD",7131652,"Крышка внешнего вертикального угла  90° 600 мм","ШТ",2.38,"   ",16]
["DBV 60 600 F FS",7130876,"Крышка внешнего вертикального угла  90° 600 мм","ШТ",1.43,"   ",16]
["DBV 600 S DD",7131527,"Крышка внутреннего вертикального угла  90° 600 мм","ШТ",1.76,"   ",14]
["DBV 600 S FS",7130829,"Крышка внутреннего вертикального угла  90° 600 мм","ШТ",1.05,"   ",14]
["DBV 85 100 F DD",7131672,"Крышка внешнего вертикального угла  90° 100 мм","ШТ",0.45200000000000001,"   ",16]
["DBV 85 100 F FS",7130990,"Крышка внешнего вертикального угла  90° 100 мм","ШТ",0.27100000000000002,"   ",16]
["DBV 85 200 F DD",7131676,"Крышка внешнего вертикального угла  90° 200 мм","ШТ",0.875,"   ",16]
["DBV 85 200 F FS",7130994,"Крышка внешнего вертикального угла  90° 200 мм","ШТ",0.52500000000000002,"   ",16]
["DBV 85 300 F DD",7131680,"Крышка внешнего вертикального угла  90° 300 мм","ШТ",1.2969999999999999,"   ",16]
["DBV 85 300 F FS",7130998,"Крышка внешнего вертикального угла  90° 300 мм","ШТ",0.77800000000000002,"   ",16]
["DBV 85 400 F DD",7131684,"Крышка внешнего вертикального угла  90° 400 мм","ШТ",1.72,"   ",16]
["DBV 85 400 F FS",7131002,"Крышка внешнего вертикального угла  90° 400 мм","ШТ",1.032,"   ",16]
["DBV 85 500 F DD",7131688,"Крышка внешнего вертикального угла  90° 500 мм","ШТ",2.1419999999999999,"   ",16]
["DBV 85 500 F FS",7131006,"Крышка внешнего вертикального угла  90° 500 мм","ШТ",1.2849999999999999,"   ",16]
["DBV 85 600 F DD",7131692,"Крышка внешнего вертикального угла  90° 600 мм","ШТ",2.56,"   ",16]
["DBV 85 600 F FS",7131010,"Крышка внешнего вертикального угла  90° 600 мм","ШТ",1.5389999999999999,"   ",16]
["DFAA 050 DD",7131291,"Крышка T-образного соединения 50 мм","ШТ",0.14000000000000001,"   ",8]
["DFAA 050 FS",7132110,"Крышка T-образной секции","ШТ",{"$error":"#N/A"},"   ",8]
["DFAA 100 DD",7131305,"Крышка T-образного соединения 100 мм","ШТ",0.19,"   ",8]
["DFAA 100 FS",7128428,"Крышка T-образного соединения 100 мм","ШТ",0.19,"   ",8]
["DFAA 100 FS RU",7128531,"Крышка Т-образ./крест. соединения  для лотка LKS 100 мм","ШТ",1E-3,"   ",8]
["DFAA 150 DD",7131310,"Крышка T-образного соединения 150 мм","ШТ",0.24,"   ",8]
["DFAA 150 FS",7128436,"Крышка T-образного соединения 150 мм","ШТ",0.24,"   ",8]
["DFAA 150 FS RU",7128532,"Крышка Т-образ./крест. соединения  для лотка LKS 150 мм","ШТ",7.0000000000000007E-2,"   ",8]
["DFAA 200 DD",7131321,"Крышка T-образного соединения 200 мм","ШТ",0.28000000000000003,"   ",8]
["DFAA 200 FS",7128444,"Крышка T-образного соединения 200 мм","ШТ",0.28000000000000003,"   ",8]
["DFAA 200 FS RU",7128533,"Крышка Т-образ./крест. соединения  для лотка LKS 200 мм","ШТ",1E-3,"   ",8]
["DFAA 300 DD",7131348,"Крышка T-образного соединения 300 мм","ШТ",0.37,"   ",8]
["DFAA 300 FS",7128460,"Крышка T-образного соединения 300 мм","ШТ",0.37,"   ",8]
["DFAA 300 FS RU",7128535,"Крышка Т-образ./крест. соединения  для лотка LKS 300 мм","ШТ",1E-3,"   ",8]
["DFAA 400 DD",7131356,"Крышка T-образного соединения 400 мм","ШТ",1.52,"   ",8]
["DFAA 400 FS",7128487,"Крышка T-образного соединения 400 мм","ШТ",1.5,"   ",8]
["DFAA 400 FS RU",7128537,"Крышка Т-образ./крест. соединения  для лотка LKS 400 мм","ШТ",2E-3,"   ",8]
["DFAA 500 DD",7131364,"Крышка T-образного соединения 500 мм","ШТ",1.72,"   ",8]
["DFAA 500 FS",7128509,"Крышка T-образного соединения 500 мм","ШТ",1.7,"   ",8]
["DFAA 500 FS RU",7128539,"Крышка Т-образ./крест. соединения  для лотка LKS 500 мм","ШТ",2E-3,"   ",8]
["DFAA 550 DD",7131372,"Крышка T-образного соединения 550 мм","ШТ",1.87,"   ",8]
["DFAA 550 FS",7128517,"Крышка T-образного соединения 550 мм","ШТ",1.85,"   ",8]
["DFAA 600 DD",7131380,"Крышка T-образного соединения 600 мм","ШТ",2.02,"   ",8]
["DFAA 600 FS",7128525,"Крышка T-образного соединения 600 мм","ШТ",2,"   ",8]
["DFAA 600 FS RU",7128541,"Крышка Т-образ./крест. соединения  для лотка LKS 600 мм","ШТ",2E-3,"   ",8]
["DFB 45 050 DD",7131801,"Крышка угловой секции 45° 50 мм","ШТ",0.23,"   ",4]
["DFB 45 100 DD",7131828,"Крышка угловой секции 45° 100 мм","ШТ",0.16600000000000001,"   ",4]
["DFB 45 100 FS",7128819,"Крышка угловой секции 45° 100 мм","ШТ",0.16600000000000001,"   ",4]
["DFB 45 100 FS RU",7128931,"Крышка угловой секции 45° для лотка LKS 100 мм","ШТ",1E-3,"   ",4]
["DFB 45 150 DD",7131836,"Крышка угловой секции 45° 150 мм","ШТ",0.246,"   ",4]
["DFB 45 150 FS",7128827,"Крышка угловой секции 45° 150 мм","ШТ",0.246,"   ",4]
["DFB 45 150 FS RU",7128932,"Крышка угловой секции 45° для лотка LKS 150 мм","ШТ",0.18,"   ",4]
["DFB 45 200 DD",7131844,"Крышка угловой секции 45° 200 мм","ШТ",0.34599999999999997,"   ",4]
["DFB 45 200 FS",7128835,"Крышка угловой секции 45° 200 мм","ШТ",0.34599999999999997,"   ",4]
["DFB 45 200 FS RU",7128933,"Крышка угловой секции 45°  для лотка LKS 200 мм","ШТ",3.0000000000000001E-3,"   ",4]
["DFB 45 300 DD",7131860,"Крышка угловой секции 45° 300 мм","ШТ",0.57599999999999996,"   ",4]
["DFB 45 300 FS",7128851,"Крышка угловой секции 45° 300 мм","ШТ",0.57599999999999996,"   ",4]
["DFB 45 300 FS RU",7128935,"Крышка угловой секции 45°  для лотка LKS 300 мм","ШТ",4.0000000000000001E-3,"   ",4]
["DFB 45 400 DD",7131879,"Крышка угловой секции 45° 400 мм","ШТ",1.976,"   ",4]
["DFB 45 400 FS",7128886,"Крышка угловой секции 45° 400 мм","ШТ",1.976,"   ",4]
["DFB 45 400 FS RU",7128937,"Крышка угловой секции 45° для лотка LKS 400 мм","ШТ",7.0000000000000001E-3,"   ",4]
["DFB 45 500 DD",7131887,"Крышка угловой секции 45° 500 мм","ШТ",2.528,"   ",4]
["DFB 45 500 FS",7128908,"Крышка угловой секции 45° 500 мм","ШТ",2.528,"   ",4]
["DFB 45 500 FS RU",7128939,"Крышка угловой секции 45°  для лотка LKS 500 мм","ШТ",8.9999999999999993E-3,"   ",4]
["DFB 45 550 DD",7131895,"Крышка угловой секции 45° 550 мм","ШТ",2.827,"   ",4]
["DFB 45 550 FS",7128916,"Крышка угловой секции 45° 550 мм","ШТ",2.827,"   ",4]
["DFB 45 600 DD",7131909,"Крышка угловой секции 45° 600 мм","ШТ",3.141,"   ",4]
["DFB 45 600 FS",7128924,"Крышка угловой секции 45° 600 мм","ШТ",3.141,"   ",4]
["DFB 45 600 FS RU",7128941,"Крышка угловой секции 45°  для лотка LKS 600 мм","ШТ",1.2E-2,"   ",4]
["DFB 90 050 DD",7130503,"Крышка угловой секции 90° 50 мм","ШТ",0.47299999999999998,"   ",6]
["DFB 90 050 FS",7131780,"Крышка угловой секции 90° 50 мм","ШТ",{"$error":"#N/A"},"   ",6]
["DFB 90 100 DD",7130511,"Крышка угловой секции 90° 100 мм","ШТ",0.214,"   ",6]
["DFB 90 100 FS",7129610,"Крышка угловой секции 90° 100 мм","ШТ",0.214,"   ",6]
["DFB 90 100 FS RU",7129741,"Крышка угловой секции 90° для лотка LKS 100 мм","ШТ",1E-3,"   ",6]
["DFB 90 150 DD",7130538,"Крышка угловой секции 90° 150 мм","ШТ",0.376,"   ",6]
["DFB 90 150 FS",7129629,"Крышка угловой секции 90° 150 мм","ШТ",0.376,"   ",6]
["DFB 90 150 FS RU",7129742,"Крышка угловой секции 90° для лотка LKS 150 мм","ШТ",0.25,"   ",6]
["DFB 90 200 DD",7130546,"Крышка угловой секции 90° 200 мм","ШТ",0.54200000000000004,"   ",6]
["DFB 90 200 FS",7129637,"Крышка угловой секции 90° 200 мм","ШТ",0.54200000000000004,"   ",6]
["DFB 90 200 FS RU",7129743,"Крышка угловой секции 90° для лотка LKS 200 мм","ШТ",4.0000000000000001E-3,"   ",6]
["DFB 90 300 DD",7130562,"Крышка угловой секции 90° 300 мм","ШТ",0.96399999999999997,"   ",6]
["DFB 90 300 FS",7129653,"Крышка угловой секции 90° 300 мм","ШТ",0.96399999999999997,"   ",6]
["DFB 90 300 FS RU",7129745,"Крышка угловой секции 90° для лотка LKS 300 мм","ШТ",7.0000000000000001E-3,"   ",6]
["DFB 90 400 DD",7130589,"Крышка угловой секции 90° 400 мм","ШТ",3.36,"   ",6]
["DFB 90 400 FS",7129688,"Крышка угловой секции 90° 400 мм","ШТ",3.36,"   ",6]
["DFB 90 400 FS RU",7129747,"Крышка угловой секции 90° для лотка LKS 400 мм","ШТ",1.2E-2,"   ",6]
["DFB 90 500 DD",7130600,"Крышка угловой секции 90° 500 мм","ШТ",4.51,"   ",6]
["DFB 90 500 FS",7129718,"Крышка угловой секции 90° 500 мм","ШТ",4.51,"   ",6]
["DFB 90 500 FS RU",7129749,"Крышка угловой секции 90° для лотка LKS 500 мм","ШТ",1.7999999999999999E-2,"   ",6]
["DFB 90 550 DD",7130619,"Крышка угловой секции 90° 550 мм","ШТ",5.18,"   ",6]
["DFB 90 550 FS",7129726,"Крышка угловой секции 90° 550 мм","ШТ",5.18,"   ",6]
["DFB 90 600 DD",7130627,"Крышка угловой секции 90° 600 мм","ШТ",5.85,"   ",6]
["DFB 90 600 FS",7129734,"Крышка угловой секции 90° 600 мм","ШТ",5.85,"   ",6]
["DFB 90 600 FS RU",7129751,"Крышка угловой секции 90° для лотка LKS 600 мм","ШТ",2.5000000000000001E-2,"   ",6]
["DFK 100 DD",7131089,"Крышка крестообразной секции 100 мм","ШТ",0.33,"   ",12]
["DFK 100 FS",7128614,"Крышка крестообразной секции 100 мм","ШТ",0.3,"   ",12]
["DFK 100 FS RU",7128750,"Крышка X-образной секции для лотка LKS 100 мм","ШТ",0.21,"   ",12]
["DFK 150 FS",7128622,"Крышка крестообразной секции 150 мм","ШТ",0.45,"   ",12]
["DFK 150 FS RU",7128752,"Крышка X-образной секции для лотка LKS 150 мм","ШТ",0.33,"   ",12]
["DFK 200 DD",7131100,"Крышка крестообразной секции 200 мм","ШТ",0.77,"   ",12]
["DFK 200 FS",7128630,"Крышка крестообразной секции 200 мм","ШТ",0.7,"   ",12]
["DFK 200 FS RU",7128754,"Крышка X-образной секции для лотка LKS 200 мм","ШТ",0.48,"   ",12]
["DFK 300 DD",7131127,"Крышка крестообразной секции 300 мм","ШТ",1.37,"   ",12]
["DFK 300 FS",7128657,"Крышка крестообразной секции 300 мм","ШТ",1.25,"   ",12]
["DFK 300 FS RU",7128756,"Крышка X-образной секции для лотка LKS 300 мм","ШТ",0.87,"   ",12]
["DFK 400 DD",7131143,"Крышка крестообразной секции 400 мм","ШТ",7.39,"   ",12]
["DFK 400 FS",7128673,"Крышка крестообразной секции 400 мм","ШТ",6.24,"   ",12]
["DFK 400 FS RU",7128758,"Крышка X-образной секции для лотка LKS 400 мм","ШТ",1.34,"   ",12]
["DFK 500 DD",7131178,"Крышка крестообразной секции 500 мм","ШТ",9.65,"   ",12]
["DFK 500 FS",7128703,"Крышка крестообразной секции 500 мм","ШТ",8.1,"   ",12]
["DFK 500 FS RU",7128760,"Крышка X-образной секции для лотка LKS 500 мм","ШТ",1.97,"   ",12]
["DFK 550 FS",7128711,"Крышка крестообразной секции 550мм","ШТ",{"$error":"#N/A"},"   ",12]
["DFK 600 DD",7131194,"Крышка крестообразной секции 600 мм","ШТ",12.15,"   ",12]
["DFK 600 FS",7128738,"Крышка крестообразной секции 600 мм","ШТ",10.199999999999999,"   ",12]
["DFK 600 FS RU",7128762,"Крышка X-образной секции для лотка LKS 600 мм","ШТ",2.7,"   ",12]
["DFT 100 DD",7129319,"Крышка T-образной секции 100 мм","ШТ",0.27,"   ",10]
["DFT 100 FS",7128215,"Крышка T-образной секции 100 мм","ШТ",0.30399999999999999,"   ",10]
["DFT 100 FS RU",7128331,"Крышка Т-образной секции для лотка LKS 100 мм","ШТ",3.0000000000000001E-3,"   ",10]
["DFT 150 DD",7129327,"Крышка T-образной секции 150 мм","ШТ",0.45,"   ",10]
["DFT 150 FS",7128223,"Крышка T-образной секции 150 мм","ШТ",0.4,"   ",10]
["DFT 150 FS RU",7128332,"Крышка Т-образной секции для лотка LKS 150 мм","ШТ",0.49,"   ",10]
["DFT 200 DD",7129335,"Крышка T-образной секции 200 мм","ШТ",0.65,"   ",10]
["DFT 200 FS",7128231,"Крышка T-образной секции 200 мм","ШТ",0.6,"   ",10]
["DFT 200 FS RU",7128333,"Крышка Т-образной секции для лотка LKS 200 мм","ШТ",8.9999999999999993E-3,"   ",10]
["DFT 300 DD",7129351,"Крышка T-образной секции 300 мм","ШТ",1.25,"   ",10]
["DFT 300 FS",7128266,"Крышка T-образной секции 300 мм","ШТ",1.1499999999999999,"   ",10]
["DFT 300 FS RU",7128335,"Крышка Т-образной секции для лотка LKS 300 мм","ШТ",1.4E-2,"   ",10]
["DFT 400 DD",7129386,"Крышка T-образной секции 400 мм","ШТ",6,"   ",10]
["DFT 400 FS",7128282,"Крышка T-образной секции 400 мм","ШТ",5.05,"   ",10]
["DFT 400 FS RU",7128337,"Крышка Т-образной секции для лотка LKS 400 мм","ШТ",0.02,"   ",10]
["DFT 500 DD",7129408,"Крышка T-образной секции 500 мм","ШТ",7.98,"   ",10]
["DFT 500 FS",7128304,"Крышка T-образной секции 500 мм","ШТ",6.7,"   ",10]
["DFT 500 FS RU",7128339,"Крышка Т-образной секции для лотка LKS 500 мм","ШТ",2.7E-2,"   ",10]
["DFT 550 DD",7129416,"Крышка T-образной секции 550 мм","ШТ",9.0549999999999997,"   ",10]
["DFT 550 FS",7128312,"Крышка T-образной секции 550мм","ШТ",{"$error":"#N/A"},"   ",10]
["DFT 600 DD",7129424,"Крышка T-образной секции 600 мм","ШТ",10.19,"   ",10]
["DFT 600 FS",7128320,"Крышка T-образной секции 600 мм","ШТ",8.5399999999999991,"   ",10]
["DFT 600 FS RU",7128341,"Крышка Т-образной секции для лотка LKS 600 мм","ШТ",3.5999999999999997E-2,"   ",10]
["DK DRLU A2",6052810,"Фиксатор для крышки DRLU, нержавеющая сталь","ШТ",8.0000000000000002E-3,"   ",36]
["DRL 050 DD",6052700,"Крышка кабельного листового лотка  50x3000 мм","М",0.61099999999999999,"Ед.изм. - м",2]
["DRL 050 FS",6052053,"Крышка кабельного листового лотка  50x3000 мм","М",0.61099999999999999,"Ед.изм. - м",2]
["DRL 050 FT",6051332,"Крышка кабельного листового лотка  50x3000 мм","М",0.67,"Ед.изм. - м",2]
["DRL 100 DD",6052703,"Крышка кабельного листового лотка  100x3000 мм","М",1.0629999999999999,"Ед.изм. - м",2]
["DRL 100 FS",6052096,"Крышка кабельного листового лотка  100x3000 мм","М",1.03,"Ед.изм. - м",2]
["DRL 100 FT",6051340,"Крышка кабельного листового лотка  100x3000 мм","М",1.0669999999999999,"Ед.изм. - м",2]
["DRL 150 DD",6052706,"Крышка кабельного листового лотка  150x3000 мм","М",1.4570000000000001,"Ед.изм. - м",2]
["DRL 150 FS",6052150,"Крышка кабельного листового лотка  150x3000 мм","М",1.417,"Ед.изм. - м",2]
["DRL 150 FT",6051359,"Крышка кабельного листового лотка  150x3000 мм","М",1.593,"Ед.изм. - м",2]
["DRL 200 DD",6052709,"Крышка кабельного листового лотка  200x3000 мм","М",1.85,"Ед.изм. - м",2]
["DRL 200 FS",6052207,"Крышка кабельного листового лотка  200x3000 мм","М",1.8129999999999999,"Ед.изм. - м",2]
["DRL 200 FT",6051367,"Крышка кабельного листового лотка  200x3000 мм","М",2.0270000000000001,"Ед.изм. - м",2]
["DRL 300 DD",6052712,"Крышка кабельного листового лотка  300x3000 мм","М",2.633,"Ед.изм. - м",2]
["DRL 300 FS",6052304,"Крышка кабельного листового лотка  300x3000 мм","М",2.593,"Ед.изм. - м",2]
["DRL 300 FT",6051383,"Крышка кабельного листового лотка  300x3000 мм","М",2.89,"Ед.изм. - м",2]
["DRL 400 DD",6052715,"Крышка кабельного листового лотка  400x3000 мм","М",3.4209999999999998,"Ед.изм. - м",2]
["DRL 400 FS",6052401,"Крышка кабельного листового лотка  400x3000 мм","М",3.387,"Ед.изм. - м",2]
["DRL 400 FT",6051413,"Крышка кабельного листового лотка  400x3000 мм","М",5.42,"Ед.изм. - м",2]
["DRL 500 DD",6052718,"Крышка кабельного листового лотка  500x3000 мм","М",6.2670000000000003,"Ед.изм. - м",2]
["DRL 500 FS",6052509,"Крышка кабельного листового лотка  500x3000 мм","М",6.23,"Ед.изм. - м",2]
["DRL 500 FT",6051448,"Крышка кабельного листового лотка  500x3000 мм","М",6.6769999999999996,"Ед.изм. - м",2]
["DRL 550 DD",6052721,"Крышка кабельного листового лотка  550x3000 мм","М",6.8529999999999998,"Ед.изм. - м",2]
["DRL 550 FS",6052568,"Крышка кабельного листового лотка  550x3000 мм","М",6.8170000000000002,"Ед.изм. - м",2]
["DRL 600 DD",6052724,"Крышка кабельного листового лотка  600x3000 мм","М",7.4459999999999997,"Ед.изм. - м",2]
["DRL 600 FS",6052606,"Крышка кабельного листового лотка  600x3000 мм","М",7.41,"Ед.изм. - м",2]
["DRL 600 FT",6051472,"Крышка кабельного листового лотка  600x3000 мм","М",7.93,"Ед.изм. - м",2]
["DRLU 100 FS RU",6052021,"Крышка неперфорированная для лотка LKS 100 мм","М",0.68700000000000006,"Ед.изм. - м",2]
["DRLU 150 FS RU",6052022,"Крышка неперфорированная для лотка LKS 150 мм","М",0.96299999999999997,"Ед.изм. - м",2]
["DRLU 200 FS RU",6052023,"Крышка неперфорированная для лотка LKS 200 мм","М",1.2370000000000001,"Ед.изм. - м",2]
["DRLU 300 FS RU",6052025,"Крышка неперфорированная для лотка LKS 300 мм","М",1.7869999999999999,"Ед.изм. - м",2]
["DRLU 400 FS RU",6052027,"Крышка неперфорированная для лотка LKS 400 мм","М",3.0030000000000001,"Ед.изм. - м",2]
["DRLU 500 FS RU",6052031,"Крышка неперфорированная для лотка LKS 500 мм","М",3.71,"Ед.изм. - м",2]
["DRLU 600 FS RU",6052033,"Крышка неперфорированная для лотка LKS 600 мм","М",0.13300000000000001,"Ед.изм. - м",2]
["FRSB 6X12 F",6406122,"Болт с плоской головкой в комплекте с комб. гайкой M6x12 мм","ШТ",0.01,"   ",67]
["FRSB 6X12 G",6406130,"Болт с плоской головкой в комплекте с комб. гайкой M6x12 мм","ШТ",8.0000000000000002E-3,"   ",67]
["LKS 610 FS RU",6048910,"Лоток кабельный перфорированный LKS 60х100х3000 мм","М",1.347,"Ед.изм. - м",1]
["LKS 615 FS RU",6048912,"Лоток кабельный перфорированный LKS  60х150х3000 мм","М",1.5169999999999999,"Ед.изм. - м",1]
["LKS 620 FS RU",6048914,"Лоток кабельный перфорированный LKS 60х200х3000 мм","М",1.87,"Ед.изм. - м",1]
["LKS 630 FS RU",6048918,"Лоток кабельный перфорированный LKS 60х300х3000 мм","М",2.41,"Ед.изм. - м",1]
["LKS 640 FS RU",6048920,"Лоток кабельный перфорированный LKS 60х400х3000 мм","М",3.3330000000000002,"Ед.изм. - м",1]
["LKS 650 FS RU",6048922,"Лоток кабельный перфорированный LKS 60х500х3000 мм","М",3.92,"Ед.изм. - м",1]
["LKS 660 FS RU",6048924,"Лоток кабельный перфорированный LKS 60х600х3000 мм","М",4.5060000000000002,"Ед.изм. - м",1]
["LKSU 610 FS RU",6048940,"Лоток кабельный неперфорированный LKSU 60х100х3000 мм","М",1.44,"Ед.изм. - м",1]
["LKSU 615 FS RU",6048942,"Лоток кабельный неперфорированный LKSU 60х150х3000 мм","М",1.62,"Ед.изм. - м",1]
["LKSU 620 FS RU",6048944,"Лоток кабельный неперфорированный  LKSU 60х200х3000 мм","М",2.0293000000000001,"Ед.изм. - м",1]
["LKSU 630 FS RU",6048948,"Лоток кабельный неперфорированный LKSU 60х300х3000 мм","М",2.6183000000000001,"Ед.изм. - м",1]
["LKSU 640 FS RU",6048950,"Лоток кабельный неперфорированный LKSU 60х400х3000 мм","М",3.85,"Ед.изм. - м",1]
["LKSU 650 FS RU",6048954,"Лоток кабельный неперфорированный LKSU 60х500х3000 мм","М",0.13700000000000001,"Ед.изм. - м",1]
["LKSU 660 FS RU",6048956,"Лоток кабельный неперфорированный LKSU 60х600х3000 мм","М",0.158,"Ед.изм. - м",1]
["MKS 110 FS",6060102,"Кабельный листовой лоток перфорированный 110x100x3000 мм","М",2.431,"Ед.изм. - м",1]
["MKS 110 FT",6060609,"Кабельный листовой лоток перфорированный 110x100x3000 мм","М",2.6459999999999999,"Ед.изм. - м",1]
["MKS 120 FS",6060196,"Кабельный листовой лоток перфорированный 110x200x3000 мм","М",3.085,"Ед.изм. - м",1]
["MKS 120 FT",6060625,"Кабельный листовой лоток перфорированный 110x200x3000 мм","М",3.35,"Ед.изм. - м",1]
["MKS 130 FS",6060307,"Кабельный листовой лоток перфорированный 110x300x3000 мм","М",3.7389999999999999,"Ед.изм. - м",1]
["MKS 130 FT",6060641,"Кабельный листовой лоток перфорированный 110x300x3000 мм","М",4.07,"Ед.изм. - м",1]
["MKS 140 FS",6060404,"Кабельный листовой лоток перфорированный 110x400x3000 мм","М",4.63,"Ед.изм. - м",1]
["MKS 140 FT",6060676,"Кабельный листовой лоток перфорированный 110x400x3000 мм","М",4.84,"Ед.изм. - м",1]
["MKS 150 FS",6060412,"Кабельный листовой лоток перфорированный 110x500x3000 мм","М",5.0369999999999999,"Ед.изм. - м",1]
["MKS 150 FT",6060692,"Кабельный листовой лоток перфорированный 110x500x3000 мм","М",{"$error":"#N/A"},"Ед.изм. - м",1]
["MKS 155 FS",6060528,"Кабельный листовой лоток перфорированный 110x550x3000 мм","М",5.367,"Ед.изм. - м",1]
["MKS 160 FT",6060710,"Кабельный листовой лоток перфорированный 110x600x3000 мм","М",6.2229999999999999,"Ед.изм. - м",1]
["MKS 310 FS",6053548,"Кабельный листовой лоток перфорированный 35x100x3000 мм","М",1.4410000000000001,"Ед.изм. - м",1]
["MKS 310 FT",6053106,"Кабельный листовой лоток перфорированный 35x100x3000 мм","М",1.53,"Ед.изм. - м",1]
["MKS 315 FS",6053572,"Кабельный листовой лоток перфорированный 35x150x3000 мм","М",1.7709999999999999,"Ед.изм. - м",1]
["MKS 315 FT",6053165,"Кабельный листовой лоток перфорированный 35x150x3000 мм","М",1.89,"Ед.изм. - м",1]
["MKS 320 FS",6053599,"Кабельный листовой лоток перфорированный 35x200x3000 мм","М",2.1,"Ед.изм. - м",1]
["MKS 320 FT",6053203,"Кабельный листовой лоток перфорированный 35x200x3000 мм","М",2.258,"Ед.изм. - м",1]
["MKS 330 FS",6053637,"Кабельный листовой лоток перфорированный 35x300x3000 мм","М",2.76,"Ед.изм. - м",1]
["MKS 330 FT",6053300,"Кабельный листовой лоток перфорированный 35x300x3000 мм","М",2.95,"Ед.изм. - м",1]
["MKS 610 FS",6055109,"Кабельный листовой лоток перфорированный 60x100x3000 мм","М",1.73,"Ед.изм. - м",1]
["MKS 610 FT",6055532,"Кабельный листовой лоток перфорированный 60x100x3000 мм","М",1.901,"Ед.изм. - м",1]
["MKS 615 FS",6055141,"Кабельный листовой лоток перфорированный 60x150x3000 мм","М",2.14,"Ед.изм. - м",1]
["MKS 615 FT",6055559,"Кабельный листовой лоток перфорированный 60x150x3000 мм","М",2.2570000000000001,"Ед.изм. - м",1]
["MKS 620 FS",6055206,"Кабельный листовой лоток перфорированный 60x200x3000 мм","М",2.4670000000000001,"Ед.изм. - м",1]
["MKS 620 FT",6055575,"Кабельный листовой лоток перфорированный 60x200x3000 мм","М",2.61,"Ед.изм. - м",1]
["MKS 630 FS",6055303,"Кабельный листовой лоток перфорированный 60x300x3000 мм","М",3.1269999999999998,"Ед.изм. - м",1]
["MKS 630 FT",6055613,"Кабельный листовой лоток перфорированный 60x300x3000 мм","М",3.323,"Ед.изм. - м",1]
["MKS 640 FS",6055400,"Кабельный листовой лоток перфорированный 60x400x3000 мм","М",3.8,"Ед.изм. - м",1]
["MKS 640 FT",6055664,"Кабельный листовой лоток перфорированный 60x400x3000 мм","М",4.0330000000000004,"Ед.изм. - м",1]
["MKS 650 FS",6055508,"Кабельный листовой лоток перфорированный 60x500x3000 мм","М",4.4729999999999999,"Ед.изм. - м",1]
["MKS 650 FT",6055699,"Кабельный листовой лоток перфорированный 60x500x3000 мм","М",4.7469999999999999,"Ед.изм. - м",1]
["MKS 660 FS",6055524,"Кабельный листовой лоток перфорированный 60x600x3000 мм","М",4.9800000000000004,"Ед.изм. - м",1]
["MKS 660 FT",6055710,"Кабельный листовой лоток перфорированный 60x600x3000 мм","М",5.4569999999999999,"Ед.изм. - м",1]
["MKS 810 FS",6057101,"Кабельный листовой лоток перфорированный 85x100x3000 мм","М",2.077,"Ед.изм. - м",1]
["MKS 810 FT",6057543,"Кабельный листовой лоток перфорированный 85x100x3000 мм","М",2.2999999999999998,"Ед.изм. - м",1]
["MKS 820 FS",6057209,"Кабельный листовой лоток перфорированный 85x200x3000 мм","М",2.923,"Ед.изм. - м",1]
["MKS 820 FT",6057551,"Кабельный листовой лоток перфорированный 85x200x3000 мм","М",3.02,"Ед.изм. - м",1]
["MKS 830 FS",6057306,"Кабельный листовой лоток перфорированный 85x300x3000 мм","М",3.577,"Ед.изм. - м",1]
["MKS 830 FT",6057608,"Кабельный листовой лоток перфорированный 85x300x3000 мм","М",3.27,"Ед.изм. - м",1]
["MKS 840 FS",6057403,"Кабельный листовой лоток перфорированный 85x400x3000 мм","М",4.2300000000000004,"Ед.изм. - м",1]
["MKS 840 FT",6057616,"Кабельный листовой лоток перфорированный 85x400x3000 мм","М",4.45,"Ед.изм. - м",1]
["MKS 850 FS",6057500,"Кабельный листовой лоток перфорированный 85x500x3000 мм","М",4.88,"Ед.изм. - м",1]
["MKS 850 FT",6057621,"Кабельный листовой лоток перфорированный 85x500x3000 мм","М",5.13,"Ед.изм. - м",1]
["MKS 860 FS",6057535,"Кабельный листовой лоток перфорированный 85x600x3000 мм","М",5.53,"Ед.изм. - м",1]
["MKS 860 FT",6057630,"Кабельный листовой лоток перфорированный 85x600x3000 мм","М",5.8869999999999996,"Ед.изм. - м",1]
["MKSU 610 FS",6063160,"Кабельный листовой лоток неперфорированный 60x100x3000 мм","М",1.89,"Ед.изм. - м",1]
["MKSU 610 FT",6064302,"Кабельный листовой лоток неперфорированный 60x100x3000 мм","М",2.0099999999999998,"Ед.изм. - м",1]
["MKSU 615 FS",6063179,"Кабельный листовой лоток неперфорированный 60x150x3000 мм","М",2.2930000000000001,"Ед.изм. - м",1]
["MKSU 615 FT",6064319,"Кабельный листовой лоток неперфорированный 60x150x3000 мм","М",2.5,"Ед.изм. - м",1]
["MKSU 620 FS",6063187,"Кабельный листовой лоток неперфорированный 60x200x3000 мм","М",2.6669999999999998,"Ед.изм. - м",1]
["MKSU 620 FT",6064345,"Кабельный листовой лоток неперфорированный 60x200x3000 мм","М",2.9,"Ед.изм. - м",1]
["MKSU 630 FS",6063209,"Кабельный листовой лоток неперфорированный 60x300x3000 мм","М",3.47,"Ед.изм. - м",1]
["MKSU 630 FT",6064396,"Кабельный листовой лоток неперфорированный 60x300x3000 мм","М",3.78,"Ед.изм. - м",1]
["MKSU 640 FS",6063225,"Кабельный листовой лоток неперфорированный 60x400x3000 мм","М",4.26,"Ед.изм. - м",1]
["MKSU 640 FT",6064426,"Кабельный листовой лоток неперфорированный 60x400x3000 мм","М",4.6399999999999997,"Ед.изм. - м",1]
["MKSU 810 FS",6063312,"Кабельный листовой лоток неперфорированный 85x100x3000 мм","М",2.2999999999999998,"Ед.изм. - м",1]
["MKSU 810 FT",6064556,"Кабельный листовой лоток неперфорированный 85x100x3000 мм","М",2.4849999999999999,"Ед.изм. - м",1]
["MKSU 820 FS",6063314,"Кабельный листовой лоток неперфорированный 85x200x3000 мм","М",3.0830000000000002,"Ед.изм. - м",1]
["MKSU 820 FT",6064559,"Кабельный листовой лоток неперфорированный 85x200x3000 мм","М",3.335,"Ед.изм. - м",1]
["MKSU 830 FS",6063330,"Кабельный листовой лоток неперфорированный 85x300x3000 мм","М",3.867,"Ед.изм. - м",1]
["MKSU 830 FT",6064561,"Кабельный листовой лоток неперфорированный 85x300x3000 мм","М",4.1769999999999996,"Ед.изм. - м",1]
["MKSU 840 FS",6063332,"Кабельный листовой лоток неперфорированный 85x400x3000 мм","М",4.6500000000000004,"Ед.изм. - м",1]
["MKSU 840 FT",6064564,"Кабельный листовой лоток неперфорированный 85x400x3000 мм","М",5.0250000000000004,"Ед.изм. - м",1]
["MKSU 850 FS",6063334,"Кабельный листовой лоток неперфорированный 85x500x3000 мм","М",5.4370000000000003,"Ед.изм. - м",1]
["MKSU 850 FT",6064568,"Кабельный листовой лоток неперфорированный 85x500x3000 мм","М",5.875,"Ед.изм. - м",1]
["MKSU 860 FS",6063336,"Кабельный листовой лоток неперфорированный 85x600x3000 мм","М",{"$error":"#N/A"},"Ед.изм. - м",1]
["MKSU 860 FT",6064571,"Кабельный листовой лоток неперфорированный 85x600x3000 мм","М",6.7169999999999996,"Ед.изм. - м",1]
["RAA 110 FS",7002637,"Т-образное/крестовое соединение 110x100 мм","ШТ",0.45,"   ",7]
["RAA 110 FT",7123116,"Т-образное/крестовое соединение 110x100 мм","ШТ",0.5,"   ",7]
["RAA 120 FS",7002653,"Т-образное/крестовое соединение 110x200 мм","ШТ",0.55000000000000004,"   ",7]
["RAA 120 FT",7123213,"Т-образное/крестовое соединение 110x200 мм","ШТ",0.6,"   ",7]
["RAA 130 FS",7002688,"Т-образное/крестовое соединение 110x300 мм","ШТ",0.7,"   ",7]
["RAA 130 FT",7123310,"Т-образное/крестовое соединение 110x300 мм","ШТ",0.75,"   ",7]
["RAA 140 FS",7002696,"Т-образное/крестовое соединение 110x400 мм","ШТ",2.5,"   ",7]
["RAA 140 FT",7123396,"Т-образное/крестовое соединение 110x400 мм","ШТ",2.7,"   ",7]
["RAA 150 FS",7002726,"Т-образное/крестовое соединение 110x500 мм","ШТ",2.85,"   ",7]
["RAA 150 FT",7123507,"Т-образное/крестовое соединение 110x500 мм","ШТ",3.1,"   ",7]
["RAA 155 FS",7002734,"Т-образное/крестовое соединение 110x550 мм","ШТ",3,"   ",7]
["RAA 155 FT",7123558,"Т-образное/крестовое соединение 110x550 мм","ШТ",3.25,"   ",7]
["RAA 305 FS",7120450,"Т-образное/крестовое соединение 35x50 мм","ШТ",{"$error":"#N/A"},"   ",7]
["RAA 305 FT",7120458,"Т-образное/крестовое соединение 35x50 мм","ШТ",{"$error":"#N/A"},"   ",7]
["RAA 310 FS",6040322,"Т-образное/крестовое соединение 35x100 мм","ШТ",0.3,"   ",7]
["RAA 310 FT",7120117,"Т-образное/крестовое соединение 35x100 мм","ШТ",0.33,"   ",7]
["RAA 315 FT",7120140,"Т-образное/крестовое соединение 35x150 мм","ШТ",0.37,"   ",7]
["RAA 320 FS",6040349,"Т-образное/крестовое соединение 35x200 мм","ШТ",0.35,"   ",7]
["RAA 320 FT",7120214,"Т-образное/крестовое соединение 35x200 мм","ШТ",0.38,"   ",7]
["RAA 330 FS",6040357,"Т-образное/крестовое соединение 35x300 мм","ШТ",0.5,"   ",7]
["RAA 330 FT",7120311,"Т-образное/крестовое соединение 35x300 мм","ШТ",0.55000000000000004,"   ",7]
["RAA 605 FS",7120460,"Т-образное/крестовое соединение 60x50 мм","ШТ",{"$error":"#N/A"},"   ",7]
["RAA 605 FT",7120468,"Т-образное/крестовое соединение 60x50 мм","ШТ",{"$error":"#N/A"},"   ",7]
["RAA 610 FS",6040403,"Т-образное/крестовое соединение 60x100 мм","ШТ",0.43,"   ",7]
["RAA 610 FS RU",6040252,"Т-образ./крестовое соединение для лотка LKS 100 мм","ШТ",2E-3,"   ",7]
["RAA 610 FT",7121109,"Т-образное/крестовое соединение 60x100 мм","ШТ",0.6,"   ",7]
["RAA 615 FS",6040411,"Т-образное/крестовое соединение 60x150 мм","ШТ",0.40100000000000002,"   ",7]
["RAA 615 FS RU",6040253,"Т-образ./крестовое соединение для лотка LKS 150 мм","ШТ",0.25,"   ",7]
["RAA 615 FT",7121205,"Т-образное/крестовое соединение 60x150 мм","ШТ",0.434,"   ",7]
["RAA 620 FS",6040438,"Т-образное/крестовое соединение 60x200 мм","ШТ",0.53100000000000003,"   ",7]
["RAA 620 FS RU",6040254,"Т-образ./крестовое соединение для лотка LKS 200 мм","ШТ",3.0000000000000001E-3,"   ",7]
["RAA 620 FT",7121210,"Т-образное/крестовое соединение 60x200 мм","ШТ",0.57499999999999996,"   ",7]
["RAA 630 FS",6040446,"Т-образное/крестовое соединение 60x300 мм","ШТ",0.61899999999999999,"   ",7]
["RAA 630 FS RU",6040256,"Т-образ./крестовое соединение для лотка LKS 300 мм","ШТ",4.0000000000000001E-3,"   ",7]
["RAA 630 FT",7121318,"Т-образное/крестовое соединение 60x300 мм","ШТ",0.67100000000000004,"   ",7]
["RAA 640 FS",7002394,"Т-образное/крестовое соединение 60x400 мм","ШТ",2.2000000000000002,"   ",7]
["RAA 640 FS RU",6040258,"Т-образ./крестовое соединение для лотка LKS 400 мм","ШТ",4.0000000000000001E-3,"   ",7]
["RAA 640 FT",7121407,"Т-образное/крестовое соединение 60x400 мм","ШТ",2.4,"   ",7]
["RAA 650 FS",7002416,"Т-образное/крестовое соединение 60x500 мм","ШТ",2.5499999999999998,"   ",7]
["RAA 650 FS RU",6040260,"Т-образ./крестовое соединение для лотка LKS 500 мм","ШТ",5.0000000000000001E-3,"   ",7]
["RAA 650 FT",7121504,"Т-образное/крестовое соединение 60x500 мм","ШТ",2.8,"   ",7]
["RAA 660 FS",7002432,"Т-образное/крестовое соединение 60x600 мм","ШТ",2.85,"   ",7]
["RAA 660 FS RU",6040262,"Т-образ./крестовое соединение для лотка LKS 600 мм","ШТ",5.0000000000000001E-3,"   ",7]
["RAA 660 FT",7121601,"Т-образное/крестовое соединение 60x600 мм","ШТ",3.1,"   ",7]
["RAA 810 FS",7002475,"Т-образное/крестовое соединение 85x100 мм","ШТ",0.4,"   ",7]
["RAA 810 FT",7122109,"Т-образное/крестовое соединение 85x100 мм","ШТ",0.45,"   ",7]
["RAA 820 FS",7002491,"Т-образное/крестовое соединение 85x200 мм","ШТ",0.45,"   ",7]
["RAA 820 FT",7122213,"Т-образное/крестовое соединение 85x200 мм","ШТ",0.5,"   ",7]
["RAA 830 FS",7002513,"Т-образное/крестовое соединение 85x300 мм","ШТ",0.6,"   ",7]
["RAA 830 FT",7122310,"Т-образное/крестовое соединение 85x300 мм","ШТ",0.65,"   ",7]
["RAA 840 FS",7002521,"Т-образное/крестовое соединение 85x400 мм","ШТ",2.2999999999999998,"   ",7]
["RAA 840 FT",7122403,"Т-образное/крестовое соединение 85x400 мм","ШТ",2.5,"   ",7]
["RAA 850 FS",7002556,"Т-образное/крестовое соединение 85x500 мм","ШТ",2.65,"   ",7]
["RAA 850 FT",7122500,"Т-образное/крестовое соединение 85x500 мм","ШТ",2.9,"   ",7]
["RAA 860 FS",7002572,"Т-образное/крестовое соединение 85x600 мм","ШТ",2.95,"   ",7]
["RAA 860 FT",7122608,"Т-образное/крестовое соединение 85x600 мм","ШТ",3.2,"   ",7]
["RB 45 110 FS",7000634,"Угловая секция 45°   110x100 мм","ШТ",0.7,"   ",3]
["RB 45 110 FT",7068115,"Угловая секция 45°   110x100 мм","ШТ",0.75,"   ",3]
["RB 45 120 FS",7000650,"Угловая секция 45°   110x200 мм","ШТ",1,"   ",3]
["RB 45 120 FT",7068212,"Угловая секция 45°   110x200 мм","ШТ",1.1000000000000001,"   ",3]
["RB 45 130 FS",7000677,"Угловая секция 45°   110x300 мм","ШТ",1.35,"   ",3]
["RB 45 130 FT",7068328,"Угловая секция 45°   110x300 мм","ШТ",1.45,"   ",3]
["RB 45 140 FS",7000685,"Угловая секция 45°   110x400 мм","ШТ",3.4,"   ",3]
["RB 45 140 FT",7068409,"Угловая секция 45°   110x400 мм","ШТ",3.65,"   ",3]
["RB 45 150 FS",7000707,"Угловая секция 45°   110x500 мм","ШТ",4,"   ",3]
["RB 45 150 FT",7068506,"Угловая секция 45°   110x500 мм","ШТ",4.25,"   ",3]
["RB 45 155 FS",7000715,"Угловая секция 45°   110x550 мм","ШТ",4.7,"   ",3]
["RB 45 155 FT",7068557,"Угловая секция 45°   110x550 мм","ШТ",5,"   ",3]
["RB 45 305 FT",7065078,"Угловая секция 45°   35x50 мм","ШТ",0.38,"   ",3]
["RB 45 310 FS",6043704,"Угловая секция 45°   35x100 мм","ШТ",0.4,"   ",3]
["RB 45 310 FT",7065116,"Угловая секция 45°   35x100 мм","ШТ",0.43,"   ",3]
["RB 45 320 FS",6043712,"Угловая секция 45°   35x200 мм","ШТ",0.6,"   ",3]
["RB 45 320 FT",7065213,"Угловая секция 45°   35x200 мм","ШТ",0.65,"   ",3]
["RB 45 330 FS",6043720,"Угловая секция 45°   35x300 мм","ШТ",0.9,"   ",3]
["RB 45 330 FT",7065310,"Угловая секция 45°   35x300 мм","ШТ",0.97,"   ",3]
["RB 45 605 FT",7066102,"Угловая секция 45°   60x50","ШТ",0.53,"   ",3]
["RB 45 610 FS",6043763,"Угловая секция 45°   60x100 мм","ШТ",0.57599999999999996,"   ",3]
["RB 45 610 FT",7066112,"Угловая секция 45°   60x100 мм","ШТ",0.62,"   ",3]
["RB 45 615 FS",6043755,"Угловая секция 45°   60x150 мм","ШТ",0.75,"   ",3]
["RB 45 615 FT",7066158,"Угловая секция 45° 60x150 мм","ШТ",0.8,"   ",3]
["RB 45 620 FS",6043771,"Угловая секция 45°   60x200 мм","ШТ",0.80800000000000005,"   ",3]
["RB 45 620 FT",7066228,"Угловая секция 45°   60x200 мм","ШТ",0.874,"   ",3]
["RB 45 630 FS",6043798,"Угловая секция 45°   60x300 мм","ШТ",0.82,"   ",3]
["RB 45 630 FT",7066317,"Угловая секция 45°   60x300 мм","ШТ",1.1000000000000001,"   ",3]
["RB 45 640 FS",7000383,"Угловая секция 45°   60x400 мм","ШТ",3.01,"   ",3]
["RB 45 640 FT",7066406,"Угловая секция 45°   60x400 мм","ШТ",3.01,"   ",3]
["RB 45 650 FS",7000405,"Угловая секция 45°   60x500 мм","ШТ",3.859,"   ",3]
["RB 45 650 FT",7066503,"Угловая секция 45°   60x500 мм","ШТ",4.1280000000000001,"   ",3]
["RB 45 660 FS",7000421,"Угловая секция 45°   60x600 мм","ШТ",4.8040000000000003,"   ",3]
["RB 45 660 FT",7066600,"Угловая секция 45°   60x600 мм","ШТ",5.1559999999999997,"   ",3]
["RB 45 810 FS",7000472,"Угловая секция 45°   85x100 мм","ШТ",0.6,"   ",3]
["RB 45 810 FT",7067119,"Угловая секция 45°   85x100 мм","ШТ",0.65,"   ",3]
["RB 45 820 FS",7000499,"Угловая секция 45°   85x200 мм","ШТ",0.85,"   ",3]
["RB 45 820 FT",7067216,"Угловая секция 45°   85x200 мм","ШТ",0.9,"   ",3]
["RB 45 830 FS",7000510,"Угловая секция 45°   85x300 мм","ШТ",1.2,"   ",3]
["RB 45 830 FT",7067313,"Угловая секция 45°   85x300 мм","ШТ",1.3,"   ",3]
["RB 45 840 FS",7000529,"Угловая секция 45°   85x400 мм","ШТ",3.2,"   ",3]
["RB 45 840 FT",7067402,"Угловая секция 45°   85x400 мм","ШТ",3.4,"   ",3]
["RB 45 850 FS",7000545,"Угловая секция 45°   85x500 мм","ШТ",3.8,"   ",3]
["RB 45 850 FT",7067496,"Угловая секция 45°   85x500 мм","ШТ",4,"   ",3]
["RB 45 860 FS",7000561,"Угловая секция 45°   85x600 мм","ШТ",4.9000000000000004,"   ",3]
["RB 45 860 FT",7067607,"Угловая секция 45°   85x600 мм","ШТ",5.25,"   ",3]
["RB 90 110 FS",7001894,"Угловая секция 90°   110x100 мм","ШТ",0.8,"   ",5]
["RB 90 110 FT",7127103,"Угловая секция 90°   110x100 мм","ШТ",0.85,"   ",5]
["RB 90 120 FS",7001916,"Угловая секция 90°   110x200 мм","ШТ",1.4,"   ",5]
["RB 90 120 FT",7127227,"Угловая секция 90°   110x200 мм","ШТ",1.5,"   ",5]
["RB 90 130 FS",7001932,"Угловая секция 90°   110x300 мм","ШТ",2.1,"   ",5]
["RB 90 130 FT",7127320,"Угловая секция 90°   110x300 мм","ШТ",2.2999999999999998,"   ",5]
["RB 90 140 FS",7001940,"Угловая секция 90°   110x400 мм","ШТ",5.4,"   ",5]
["RB 90 140 FT",7127413,"Угловая секция 90°   110x400 мм","ШТ",5.75,"   ",5]
["RB 90 150 FS",7001967,"Угловая секция 90°   110x500 мм","ШТ",7,"   ",5]
["RB 90 150 FT",7127499,"Угловая секция 90°   110x500 мм","ШТ",7.5,"   ",5]
["RB 90 155 FS",7001975,"Угловая секция 90°   110x550 мм","ШТ",7.8,"   ",5]
["RB 90 155 FT",7127545,"Угловая секция 90°   110x550 мм","ШТ",8.4,"   ",5]
["RB 90 305 FS",7124400,"Угловая секция 90°   35x50 мм","ШТ",{"$error":"#N/A"},"   ",5]
["RB 90 305 FT",7124410,"Угловая секция 90°   35x50 мм","ШТ",{"$error":"#N/A"},"   ",5]
["RB 90 310 FS",6043119,"Угловая секция 90°   35x100 мм","ШТ",0.311,"   ",5]
["RB 90 310 FT",7124120,"Угловая секция 90°   35x100 мм","ШТ",0.48,"   ",5]
["RB 90 315 FS",6043123,"Угловая секция 90° 35x150 мм","ШТ",0.65,"   ",5]
["RB 90 320 FS",6043127,"Угловая секция 90°   35x200 мм","ШТ",0.64300000000000002,"   ",5]
["RB 90 320 FT",7124236,"Угловая секция 90°   35x200 мм","ШТ",0.98,"   ",5]
["RB 90 330 FS",6043135,"Угловая секция 90°   35x300 мм","ШТ",1.123,"   ",5]
["RB 90 330 FT",7124325,"Угловая секция 90°   35x300 мм","ШТ",1.5,"   ",5]
["RB 90 605 FS",7124430,"Угловая секция 90°   60x50 мм","ШТ",{"$error":"#N/A"},"   ",5]
["RB 90 605 FT",7124438,"Угловая секция 90°   60x50 мм","ШТ",{"$error":"#N/A"},"   ",5]
["RB 90 610 FS",6043216,"Угловая секция 90°   60x100 мм","ШТ",0.71899999999999997,"   ",5]
["RB 90 610 FT",7125100,"Угловая секция 90°   60x100 мм","ШТ",0.77600000000000002,"   ",5]
["RB 90 615 FS",6043208,"Угловая секция 90°   60x150 мм","ШТ",0.86,"   ",5]
["RB 90 615 FT",7125189,"Угловая секция 90°   60x150 мм","ШТ",0.93,"   ",5]
["RB 90 620 FS",6043224,"Угловая секция 90°   60x200 мм","ШТ",1.103,"   ",5]
["RB 90 620 FT",7125220,"Угловая секция 90°   60x200 мм","ШТ",1.196,"   ",5]
["RB 90 630 FS",6043232,"Угловая секция 90°   60x300 мм","ШТ",1.6739999999999999,"   ",5]
["RB 90 630 FT",7125305,"Угловая секция 90°   60x300 мм","ШТ",1.8120000000000001,"   ",5]
["RB 90 640 FS",7001290,"Угловая секция 90°   60x400 мм","ШТ",4.7229999999999999,"   ",5]
["RB 90 640 FT",7125410,"Угловая секция 90°   60x400 мм","ШТ",5.07,"   ",5]
["RB 90 650 FS",7001304,"Угловая секция 90°   60x500 мм","ШТ",5.27,"   ",5]
["RB 90 650 FT",7125526,"Угловая секция 90°   60x500 мм","ШТ",5.59,"   ",5]
["RB 90 660 FS",7001312,"Угловая секция 90°   60x600 мм","ШТ",6.8,"   ",5]
["RB 90 660 FT",7125585,"Угловая секция 90°   60x600 мм","ШТ",7.2149999999999999,"   ",5]
["RB 90 810 FS",7001762,"Угловая секция 90°   85x100 мм","ШТ",0.65,"   ",5]
["RB 90 810 FT",7126127,"Угловая секция 90°   85x100 мм","ШТ",0.7,"   ",5]
["RB 90 820 FS",7001789,"Угловая секция 90°   85x200 мм","ШТ",1.5,"   ",5]
["RB 90 820 FT",7126216,"Угловая секция 90°   85x200 мм","ШТ",1.6,"   ",5]
["RB 90 830 FS",7001800,"Угловая секция 90°   85x300 мм","ШТ",1.8,"   ",5]
["RB 90 830 FT",7126301,"Угловая секция 90°   85x300 мм","ШТ",2,"   ",5]
["RB 90 840 FS",7001819,"Угловая секция 90°   85x400 мм","ШТ",5,"   ",5]
["RB 90 840 FT",7126417,"Угловая секция 90°   85x400 мм","ШТ",5.4,"   ",5]
["RB 90 850 FS",7001835,"Угловая секция 90°   85x500 мм","ШТ",6.5,"   ",5]
["RB 90 850 FT",7126514,"Угловая секция 90°   85x500 мм","ШТ",6.9,"   ",5]
["RB 90 860 FS",7001851,"Угловая секция 90°   85x600 мм","ШТ",8.1999999999999993,"   ",5]
["RB 90 860 FT",7126611,"Угловая секция 90°   85x600 мм","ШТ",8.6999999999999993,"   ",5]
["RBL 45 610 FS RU",6043682,"Угловая секция 45° для лотка LKS 100  мм","ШТ",3.0000000000000001E-3,"   ",3]
["RBL 45 615 FS RU",6043683,"Угловая секция 45° для лотка LKS 150 мм","ШТ",0.38,"   ",3]
["RBL 45 620 FS RU",6043684,"Угловая секция 45° для лотка LKS 200  мм","ШТ",5.0000000000000001E-3,"   ",3]
["RBL 45 630 FS RU",6043686,"Угловая секция 45° для лотка LKS 300  мм","ШТ",7.0000000000000001E-3,"   ",3]
["RBL 45 640 FS RU",6043688,"Угловая секция 45° для лотка LKS 400  мм","ШТ",8.9999999999999993E-3,"   ",3]
["RBL 45 650 FS RU",6043690,"Угловая секция 45° для лотка LKS 500  мм","ШТ",1.2E-2,"   ",3]
["RBL 45 660 FS RU",6043692,"Угловая секция 45° для лотка LKS 600  мм","ШТ",1.4999999999999999E-2,"   ",3]
["RBL 90 610 FS RU",6043092,"Угловая секция 90° для лотка LKS 100 мм","ШТ",3.0000000000000001E-3,"   ",5]
["RBL 90 615 FS RU",6043093,"Угловая секция 90° для лотка LKS 150 мм","ШТ",0.48,"   ",5]
["RBL 90 620 FS RU",6043094,"Угловая секция 90° для лотка LKS 200 мм","ШТ",7.0000000000000001E-3,"   ",5]
["RBL 90 630 FS RU",6043096,"Угловая секция 90° для лотка LKS 300  мм","ШТ",1.0999999999999999E-2,"   ",5]
["RBL 90 640 FS RU",6043098,"Угловая секция 90° для лотка LKS 400 мм","ШТ",1.6E-2,"   ",5]
["RBL 90 650 FS RU",6043100,"Угловая секция 90° для лотка LKS 500 мм","ШТ",2.1999999999999999E-2,"   ",5]
["RBL 90 660 FS RU",6043102,"Угловая секция 90° для лотка LKS 600  мм","ШТ",0.03,"   ",5]
["RBV 110 F FS",7007350,"Вертикальный угол  90° внешний 110x100 мм","ШТ",1.0629999999999999,"   ",15]
["RBV 110 F FT",7007468,"Вертикальный угол  90° внешний 110x100 мм","ШТ",1.2,"   ",15]
["RBV 110 S FS",7007310,"Вертикальный угол  90° внутренний 110x100 мм","ШТ",1.2010000000000001,"   ",13]
["RBV 110 S FT",7007398,"Вертикальный угол  90° внутренний 110x100 мм","ШТ",1.2,"   ",13]
["RBV 120 F FS",7007354,"Вертикальный угол  90° внешний 110x200 мм","ШТ",1.24,"   ",15]
["RBV 120 F FT",7007470,"Вертикальный угол  90° внешний 110x200 мм","ШТ",1.34,"   ",15]
["RBV 120 S FS",7007314,"Вертикальный угол  90° внутренний 110x200 мм","ШТ",1.5129999999999999,"   ",13]
["RBV 120 S FT",7007400,"Вертикальный угол  90° внутренний 110x200 мм","ШТ",1.63,"   ",13]
["RBV 130 F FS",7007358,"Вертикальный угол  90° внешний 110x300 мм","ШТ",1.4159999999999999,"   ",15]
["RBV 130 F FT",7007359,"Вертикальный угол  90° внешний 110x300 мм","ШТ",1.4159999999999999,"   ",15]
["RBV 130 S FS",7007318,"Вертикальный угол  90° внутренний 110x300 мм","ШТ",1.8240000000000001,"   ",13]
["RBV 130 S FT",7007319,"Вертикальный угол  90° внутренний 110x300 мм","ШТ",1.8240000000000001,"   ",13]
["RBV 140 F FS",7007362,"Вертикальный угол  90° внешний 110x400 мм","ШТ",1.5920000000000001,"   ",15]
["RBV 140 F FT",7007474,"Вертикальный угол  90° внешний 110x400 мм","ШТ",1.72,"   ",15]
["RBV 140 S FS",7007322,"Вертикальный угол  90° внутренний 110x400 мм","ШТ",2.1360000000000001,"   ",13]
["RBV 140 S FT",7007404,"Вертикальный угол  90° внутренний 110x400 мм","ШТ",2.31,"   ",13]
["RBV 150 F FS",7007366,"Вертикальный угол  90° внешний 110x500 мм","ШТ",1.7689999999999999,"   ",15]
["RBV 150 F FT",7007367,"Вертикальный угол  90° внешний 110x500 мм","ШТ",1.7689999999999999,"   ",15]
["RBV 150 S FS",7007326,"Вертикальный угол  90° внутренний 110x500 мм","ШТ",2.448,"   ",13]
["RBV 150 S FT",7007327,"Вертикальный угол  90° внутренний 110x500 мм","ШТ",2.448,"   ",13]
["RBV 155 F FS",7007370,"Вертикальный угол  90° внешний 110x550 мм","ШТ",1.857,"   ",15]
["RBV 155 F FT",7007371,"Вертикальный угол  90° внешний 110x550 мм","ШТ",1.857,"   ",15]
["RBV 155 S FS",7007330,"Вертикальный угол  90° внутренний 110x550 мм","ШТ",2.6040000000000001,"   ",13]
["RBV 155 S FT",7007331,"Вертикальный угол  90° внутренний 110x550 мм","ШТ",2.6040000000000001,"   ",13]
["RBV 160 F FT",7007374,"Вертикальный угол  90° внешний 110x600 мм","ШТ",2.1,"   ",15]
["RBV 160 S FT",7007334,"Вертикальный угол  90° внутренний 110x600 мм","ШТ",2.99,"   ",13]
["RBV 305 F FS",7007200,"Вертикальный угол  90° внешний 35x50 мм","ШТ",0.42899999999999999,"   ",15]
["RBV 305 F FT",7007202,"Вертикальный угол  90° внешний 35x50 мм","ШТ",0.42899999999999999,"   ",15]
["RBV 305 S FS",7007170,"Вертикальный угол  90° внутренний 35x50 мм","ШТ",0.45,"   ",13]
["RBV 305 S FT",7007172,"Вертикальный угол  90° внутренний 35x50 мм","ШТ",0.45,"   ",13]
["RBV 310 F FS",7007204,"Вертикальный угол  90° внешний 35x100 мм","ШТ",0.51700000000000002,"   ",15]
["RBV 310 F FT",7007206,"Вертикальный угол  90° внешний 35x100 мм","ШТ",0.51700000000000002,"   ",15]
["RBV 310 S FS",7007174,"Вертикальный угол  90° внутренний 35x100 мм","ШТ",0.56000000000000005,"   ",13]
["RBV 310 S FT",7007176,"Вертикальный угол  90° внутренний 35x100 мм","ШТ",0.56000000000000005,"   ",13]
["RBV 315 F FS",7007208,"Вертикальный угол  90° внешний 35x150 мм","ШТ",0.60499999999999998,"   ",15]
["RBV 315 F FT",7007210,"Вертикальный угол  90° внешний 35x150 мм","ШТ",0.60499999999999998,"   ",15]
["RBV 315 S FS",7007178,"Вертикальный угол  90° внутренний 35x150 мм","ШТ",0.66900000000000004,"   ",13]
["RBV 315 S FT",7007180,"Вертикальный угол  90° внутренний 35x150 мм","ШТ",0.66900000000000004,"   ",13]
["RBV 320 F FS",7007212,"Вертикальный угол  90° внешний 35x200 мм","ШТ",0.69299999999999995,"   ",15]
["RBV 320 F FT",7007214,"Вертикальный угол  90° внешний 35x200 мм","ШТ",0.69299999999999995,"   ",15]
["RBV 320 S FS",7007182,"Вертикальный угол  90° внутренний 35x200 мм","ШТ",0.77900000000000003,"   ",13]
["RBV 320 S FT",7007184,"Вертикальный угол  90° внутренний 35x200 мм","ШТ",0.77900000000000003,"   ",13]
["RBV 330 F FS",7007216,"Вертикальный угол  90° внешний 35x300 мм","ШТ",0.86899999999999999,"   ",15]
["RBV 330 F FT",7007218,"Вертикальный угол  90° внешний 35x300 мм","ШТ",0.86899999999999999,"   ",15]
["RBV 330 S FS",7007186,"Вертикальный угол  90° внутренний 35x300 мм","ШТ",1.9970000000000001,"   ",13]
["RBV 330 S FT",7007188,"Вертикальный угол  90° внутренний 35x300 мм","ШТ",1.0069999999999999,"   ",13]
["RBV 605 F FS",7007051,"Вертикальный угол  90° внешний 60x50 мм","ШТ",0.49,"   ",15]
["RBV 605 F FT",7007052,"Вертикальный угол  90° внешний 60x50 мм","ШТ",0.53,"   ",15]
["RBV 605 S FS",7007001,"Вертикальный угол  90° внутренний 60x50 мм","ШТ",0.5,"   ",13]
["RBV 605 S FT",7007002,"Вертикальный угол  90° внутренний 60x50 мм","ШТ",0.54,"   ",13]
["RBV 610 F FS",7007055,"Вертикальный угол  90° внешний 60x100 мм","ШТ",0.61,"   ",15]
["RBV 610 F FT",7007056,"Вертикальный угол  90° внешний 60x100 мм","ШТ",0.66,"   ",15]
["RBV 610 S FS",7007005,"Вертикальный угол  90° внутренний 60x100 мм","ШТ",0.66,"   ",13]
["RBV 610 S FT",7007006,"Вертикальный угол  90° внутренний 60x100 мм","ШТ",0.71,"   ",13]
["RBV 615 F FS",7007059,"Вертикальный угол  90° внешний 60x150 мм","ШТ",0.73,"   ",15]
["RBV 615 F FT",7007060,"Вертикальный угол  90° внешний 60x150 мм","ШТ",0.8,"   ",15]
["RBV 615 S FS",7007009,"Вертикальный угол  90° внутренний 60x150 мм","ШТ",0.78,"   ",13]
["RBV 615 S FT",7007010,"Вертикальный угол  90° внутренний 60x150 мм","ШТ",0.84,"   ",13]
["RBV 620 F FS",7007063,"Вертикальный угол  90° внешний 60x200 мм","ШТ",0.84,"   ",15]
["RBV 620 F FT",7007064,"Вертикальный угол  90° внешний 60x200 мм","ШТ",0.92,"   ",15]
["RBV 620 S FS",7007013,"Вертикальный угол  90° внутренний 60x200 мм","ШТ",0.95,"   ",13]
["RBV 620 S FT",7007014,"Вертикальный угол  90° внутренний 60x200 мм","ШТ",1.03,"   ",13]
["RBV 630 F FS",7007067,"Вертикальный угол  90° внешний 60x300 мм","ШТ",1.07,"   ",15]
["RBV 630 F FT",7007068,"Вертикальный угол  90° внешний 60x300 мм","ШТ",1.1599999999999999,"   ",15]
["RBV 630 S FS",7007017,"Вертикальный угол  90° внутренний 60x300 мм","ШТ",1.24,"   ",13]
["RBV 630 S FT",7007018,"Вертикальный угол  90° внутренний 60x300 мм","ШТ",1.34,"   ",13]
["RBV 640 F FS",7007071,"Вертикальный угол  90° внешний 60x400 мм","ШТ",1.3,"   ",15]
["RBV 640 F FT",7007072,"Вертикальный угол  90° внешний 60x400 мм","ШТ",1.42,"   ",15]
["RBV 640 S FS",7007021,"Вертикальный угол  90° внутренний 60x400 мм","ШТ",1.53,"   ",13]
["RBV 640 S FT",7007022,"Вертикальный угол  90° внутренний 60x400 мм","ШТ",1.63,"   ",13]
["RBV 650 F FS",7007075,"Вертикальный угол  90° внешний 60x500 мм","ШТ",1.53,"   ",15]
["RBV 650 F FT",7007076,"Вертикальный угол  90° внешний 60x500 мм","ШТ",1.67,"   ",15]
["RBV 650 S FS",7007025,"Вертикальный угол  90° внутренний 60x500 мм","ШТ",1.81,"   ",13]
["RBV 650 S FT",7007026,"Вертикальный угол  90° внутренний 60x500 мм","ШТ",1.9,"   ",13]
["RBV 660 F FS",7007079,"Вертикальный угол  90° внешний 60x600 мм","ШТ",1.76,"   ",15]
["RBV 660 F FT",7007080,"Вертикальный угол  90° внешний 60x600 мм","ШТ",1.92,"   ",15]
["RBV 660 S FS",7007029,"Вертикальный угол  90° внутренний 60x600 мм","ШТ",2.1,"   ",13]
["RBV 660 S FT",7007030,"Вертикальный угол  90° внутренний 60x600 мм","ШТ",2.21,"   ",13]
["RBV 810 F FS",7007270,"Вертикальный угол  90° внешний 85x100 мм","ШТ",0.86599999999999999,"   ",15]
["RBV 810 F FT",7007271,"Вертикальный угол  90° внешний 85x100 мм","ШТ",0.86599999999999999,"   ",15]
["RBV 810 S FS",7007230,"Вертикальный угол  90° внутренний 85x100 мм","ШТ",0.97099999999999997,"   ",13]
["RBV 810 S FT",7007231,"Вертикальный угол  90° внутренний 85x100 мм","ШТ",0.97099999999999997,"   ",13]
["RBV 820 F FS",7007274,"Вертикальный угол  90° внешний 85x200 мм","ШТ",1.042,"   ",15]
["RBV 820 F FT",7007275,"Вертикальный угол  90° внешний 85x200 мм","ШТ",1.042,"   ",15]
["RBV 820 S FS",7007234,"Вертикальный угол  90° внутренний 85x200 мм","ШТ",1.3260000000000001,"   ",13]
["RBV 820 S FT",7007235,"Вертикальный угол  90° внутренний 85x200 мм","ШТ",1.3260000000000001,"   ",13]
["RBV 830 F FS",7007278,"Вертикальный угол  90° внешний 85x300 мм","ШТ",1.218,"   ",15]
["RBV 830 F FT",7007279,"Вертикальный угол  90° внешний 85x300 мм","ШТ",1.218,"   ",15]
["RBV 830 S FS",7007238,"Вертикальный угол  90° внутренний 85x300 мм","ШТ",1.5620000000000001,"   ",13]
["RBV 830 S FT",7007239,"Вертикальный угол  90° внутренний 85x300 мм","ШТ",1.5620000000000001,"   ",13]
["RBV 840 F FS",7007282,"Вертикальный угол  90° внешний 85x400 мм","ШТ",1.395,"   ",15]
["RBV 840 F FT",7007283,"Вертикальный угол  90° внешний 85x400 мм","ШТ",1.395,"   ",15]
["RBV 840 S FS",7007242,"Вертикальный угол  90° внутренний 85x400 мм","ШТ",1.7989999999999999,"   ",13]
["RBV 840 S FT",7007243,"Вертикальный угол  90° внутренний 85x400 мм","ШТ",1.7989999999999999,"   ",13]
["RBV 850 F FS",7007286,"Вертикальный угол  90° внешний 85x500 мм","ШТ",1.571,"   ",15]
["RBV 850 F FT",7007287,"Вертикальный угол  90° внешний 85x500 мм","ШТ",1.571,"   ",15]
["RBV 850 S FS",7007246,"Вертикальный угол  90° внутренний 85x500 мм","ШТ",2.0350000000000001,"   ",13]
["RBV 850 S FT",7007247,"Вертикальный угол  90° внутренний 85x500 мм","ШТ",2.0350000000000001,"   ",13]
["RBV 860 F FS",7007290,"Вертикальный угол  90° внешний 85x600 мм","ШТ",1.7470000000000001,"   ",15]
["RBV 860 F FT",7007291,"Вертикальный угол  90° внешний 85x600 мм","ШТ",1.7470000000000001,"   ",15]
["RBV 860 S FS",7007250,"Вертикальный угол  90° внутренний 85x600 мм","ШТ",2.2709999999999999,"   ",13]
["RBV 860 S FT",7007251,"Вертикальный угол  90° внутренний 85x600 мм","ШТ",2.2709999999999999,"   ",13]
["RGBEV 610 FS RU",7005431,"Элемент вертик регулир угла для лотка LKS 100 мм","ШТ",3.0000000000000001E-3,"   ",17]
["RGBEV 620 FS RU",7005433,"Элемент вертик регулир угла для лотка LKS 200 мм","ШТ",4.0000000000000001E-3,"   ",17]
["RGBEV 630 FS RU",7005435,"Элемент вертик регулир угла для лотка LKS 300 мм","ШТ",5.0000000000000001E-3,"   ",17]
["RGBEV 640 FS RU",7005437,"Элемент вертик регулир угла для лотка LKS 400 мм","ШТ",7.0000000000000001E-3,"   ",17]
["RGBEV 650 FS RU",7005439,"Элемент вертик регулир угла для лотка LKS 500 мм","ШТ",8.0000000000000002E-3,"   ",17]
["RGBEV 660 FS RU",7005441,"Элемент вертик регулир угла для лотка LKS 600 мм","ШТ",8.9999999999999993E-3,"   ",17]
["RGBV 110 FS",7006624,"Вертикальный регулируемый угол 110x100 мм","ШТ",3.63,"   ",17]
["RGBV 110 FT",7081103,"Вертикальный регулируемый угол 110x100 мм","ШТ",3.63,"   ",17]
["RGBV 120 FS",7006640,"Вертикальный регулируемый угол 110x200 мм","ШТ",4.2,"   ",17]
["RGBV 120 FT",7081200,"Вертикальный регулируемый угол 110x200 мм","ШТ",4.2,"   ",17]
["RGBV 130 FS",7006667,"Вертикальный регулируемый угол 110x300 мм","ШТ",4.8,"   ",17]
["RGBV 130 FT",7081308,"Вертикальный регулируемый угол 110x300 мм","ШТ",4.8,"   ",17]
["RGBV 140 FS",7006683,"Вертикальный регулируемый угол 110x400 мм","ШТ",5.3,"   ",17]
["RGBV 140 FT",7081405,"Вертикальный регулируемый угол 110x400 мм","ШТ",5.3,"   ",17]
["RGBV 150 FS",7006705,"Вертикальный регулируемый угол 110x500 мм","ШТ",5.8,"   ",17]
["RGBV 150 FT",7081502,"Вертикальный регулируемый угол 110x500 мм","ШТ",5.8,"   ",17]
["RGBV 155 FS",7006713,"Вертикальный регулируемый угол 110x550 мм","ШТ",6.1,"   ",17]
["RGBV 155 FT",7081553,"Вертикальный регулируемый угол 110x550 мм","ШТ",6.1,"   ",17]
["RGBV 160 FT",7081555,"Вертикальный регулируемый угол 110x600 мм","ШТ",6.3,"   ",17]
["RGBV 610 FS",7006322,"Вертикальный регулируемый угол 60x100 мм","ШТ",1.7370000000000001,"   ",17]
["RGBV 610 FT",7079109,"Вертикальный регулируемый угол 60x100 мм","ШТ",1.86,"   ",17]
["RGBV 615 FS",7006330,"Вертикальный регулируемый угол 60x150 мм","ШТ",1.94,"   ",17]
["RGBV 615 FT",7079141,"Вертикальный регулируемый угол 60x150 мм","ШТ",2,"   ",17]
["RGBV 620 FS",7006349,"Вертикальный регулируемый угол 60x200 мм","ШТ",2.19,"   ",17]
["RGBV 620 FT",7079206,"Вертикальный регулируемый угол 60x200 мм","ШТ",2.1779999999999999,"   ",17]
["RGBV 630 FS",7006365,"Вертикальный регулируемый угол 60x300 мм","ШТ",2.64,"   ",17]
["RGBV 630 FT",7079303,"Вертикальный регулируемый угол 60x300 мм","ШТ",2.95,"   ",17]
["RGBV 640 FS",7006381,"Вертикальный регулируемый угол 60x400 мм","ШТ",3.11,"   ",17]
["RGBV 640 FT",7079400,"Вертикальный регулируемый угол 60x400 мм","ШТ",3.49,"   ",17]
["RGBV 650 FS",7006411,"Вертикальный регулируемый угол 60x500 мм","ШТ",3.94,"   ",17]
["RGBV 650 FT",7079508,"Вертикальный регулируемый угол 60x500 мм","ШТ",4.04,"   ",17]
["RGBV 660 FS",7006446,"Вертикальный регулируемый угол 60x600 мм","ШТ",4.3,"   ",17]
["RGBV 660 FT",7079605,"Вертикальный регулируемый угол 60x600 мм","ШТ",4.5999999999999996,"   ",17]
["RGBV 810 FS",7006462,"Вертикальный регулируемый угол 85x100 мм","ШТ",2.44,"   ",17]
["RGBV 810 FT",7080107,"Вертикальный регулируемый угол 85x100 мм","ШТ",2.61,"   ",17]
["RGBV 820 FS",7006489,"Вертикальный регулируемый угол 85x200 мм","ШТ",3.05,"   ",17]
["RGBV 820 FT",7080204,"Вертикальный регулируемый угол 85x200 мм","ШТ",3.25,"   ",17]
["RGBV 830 FS",7006500,"Вертикальный регулируемый угол 85x300 мм","ШТ",3.55,"   ",17]
["RGBV 830 FT",7080301,"Вертикальный регулируемый угол 85x300 мм","ШТ",3.8,"   ",17]
["RGBV 840 FS",7006527,"Вертикальный регулируемый угол 85x400 мм","ШТ",4.07,"   ",17]
["RGBV 840 FT",7080409,"Вертикальный регулируемый угол 85x400 мм","ШТ",4.3499999999999996,"   ",17]
["RGBV 850 FS",7006543,"Вертикальный регулируемый угол 85x500 мм","ШТ",4.49,"   ",17]
["RGBV 850 FT",7080506,"Вертикальный регулируемый угол 85x500 мм","ШТ",4.88,"   ",17]
["RGBV 860 FS",7006578,"Вертикальный регулируемый угол 85x600 мм","ШТ",5.08,"   ",17]
["RGBV 860 FT",7080603,"Вертикальный регулируемый угол 85x600 мм","ШТ",5.5,"   ",17]
["RGV 35 FS",7082002,"Шарнирный соединитель кабельного листового лотка 35x240 мм","ШТ",0.11,"   ",23]
["RGV 35 FT",7082126,"Шарнирный соединитель кабельного листового лотка 35x240 мм","ШТ",0.11,"   ",23]
["RGV 60 FS",7082010,"Шарнирный соединитель кабельного листового лотка 60x260 мм","ШТ",0.251,"   ",23]
["RGV 60 FS RU",7082012,"Шарнирный соединитель кабельного листового лотка LKS 60x260 мм","ШТ",0.251,"   ",23]
["RGV 60 FT",7082223,"Шарнирный соединитель кабельного листового лотка 60x260 мм","ШТ",0.26100000000000001,"   ",23]
["RK 110 FS",7004648,"Крестообразная секция 110x100 мм","ШТ",1.1000000000000001,"   ",11]
["RK 110 FT",7115113,"Крестообразная секция 110x100 мм","ШТ",1.2,"   ",11]
["RK 120 FS",7004664,"Крестообразная секция 110x200 мм","ШТ",1.6,"   ",11]
["RK 120 FT",7115210,"Крестообразная секция 110x200 мм","ШТ",1.75,"   ",11]
["RK 130 FS",7004680,"Крестообразная секция 110x300 мм","ШТ",2.2000000000000002,"   ",11]
["RK 130 FT",7115318,"Крестообразная секция 110x300 мм","ШТ",2.4,"   ",11]
["RK 140 FS",7004699,"Крестообразная секция 110x400 мм","ШТ",9.06,"   ",11]
["RK 140 FT",7115407,"Крестообразная секция 110x400 мм","ШТ",9.6,"   ",11]
["RK 150 FS",7004710,"Крестообразная секция 110x500 мм","ШТ",11,"   ",11]
["RK 150 FT",7115504,"Крестообразная секция 110x500 мм","ШТ",11.8,"   ",11]
["RK 155 FS",7004729,"Крестообразная секция 110x550 мм","ШТ",{"$error":"#N/A"},"   ",11]
["RK 155 FT",7115555,"Крестообразная секция 110x550","ШТ",{"$error":"#N/A"},"   ",11]
["RK 305 FT",7112068,"Крестообразная секция 35x50","ШТ",{"$error":"#N/A"},"   ",11]
["RK 610 FS",6043615,"Крестообразная секция 60x100 мм","ШТ",0.87,"   ",11]
["RK 610 FS RU",6043652,"Х-образная секция для лотка LKS 100 мм","ШТ",5.0000000000000001E-3,"   ",11]
["RK 610 FT",7113110,"Крестообразная секция 60x100 мм","ШТ",0.93,"   ",11]
["RK 615 FS",6043607,"Крестообразная секция 60x150 мм","ШТ",1.08,"   ",11]
["RK 615 FS RU",6043653,"Х-образная секция для лотка LKS 150 мм","ШТ",0.61,"   ",11]
["RK 615 FT",7113158,"Крестообразная секция 60x150","ШТ",{"$error":"#N/A"},"   ",11]
["RK 620 FS",6043623,"Крестообразная секция 60x200 мм","ШТ",1.109,"   ",11]
["RK 620 FS RU",6043654,"Х-образная секция для лотка LKS 200 мм","ШТ",8.0000000000000002E-3,"   ",11]
["RK 620 FT",7113218,"Крестообразная секция 60x200 мм","ШТ",1.44,"   ",11]
["RK 630 FS",6043631,"Крестообразная секция 60x300 мм","ШТ",1.978,"   ",11]
["RK 630 FS RU",6043656,"Х-образная секция для лотка LKS 300 мм","ШТ",1.2E-2,"   ",11]
["RK 630 FT",7113315,"Крестообразная секция 60x300 мм","ШТ",2.16,"   ",11]
["RK 640 FS",7004397,"Крестообразная секция 60x400 мм","ШТ",8,"   ",11]
["RK 640 FS RU",6043660,"Х-образная секция для лотка LKS 400 мм","ШТ",1.7999999999999999E-2,"   ",11]
["RK 640 FT",7113404,"Крестообразная секция 60x400 мм","ШТ",8.6,"   ",11]
["RK 650 FS",7004419,"Крестообразная секция 60x500 мм","ШТ",11.2,"   ",11]
["RK 650 FS RU",6043662,"Х-образная секция для лотка LKS 500 мм","ШТ",2.4E-2,"   ",11]
["RK 650 FT",7113501,"Крестообразная секция 60x500 мм","ШТ",11.9,"   ",11]
["RK 660 FS",7004435,"Крестообразная секция 60x600 мм","ШТ",12.91,"   ",11]
["RK 660 FS RU",6043664,"Х-образная секция для лотка LKS 600 мм","ШТ",3.2000000000000001E-2,"   ",11]
["RK 660 FT",7113609,"Крестообразная секция 60x600 мм","ШТ",13.7,"   ",11]
["RKS 305 FS",6047410,"Кабельный листовой лоток перфорированный 35x50x3000 мм","М",0.69669999999999999,"Ед.изм. - м",1]
["RKS 305 FT",6047412,"Кабельный листовой лоток перфорированный 35x50x3000 мм","М",0.79330000000000001,"Ед.изм. - м",1]
["RKS 605 FS",6047600,"Кабельный листовой лоток перфорированный 60x50x3000 мм","М",0.96,"Ед.изм. - м",1]
["RKS 605 FT",6047602,"Кабельный листовой лоток перфорированный 60x50x3000 мм","М",1.08,"Ед.изм. - м",1]
["RLVK 35 FS",6067085,"Соединитель кабельного листового лотка 35x100 мм","ШТ",5.0999999999999997E-2,"   ",21]
["RLVK 35 FT",6067301,"Соединитель кабельного листового лотка 35x100 мм","ШТ",5.0999999999999997E-2,"   ",21]
["RLVK 60 FS",6067093,"Соединитель кабельного листового лотка 60x100 мм","ШТ",0.1,"   ",21]
["RLVK 60 FS RU",6067091,"Соединитель кабельного листового лотка LKS 60x100 мм","ШТ",0.1,"   ",21]
["RLVK 60 FT",6067603,"Соединитель кабельного листового лотка 60x100 мм","ШТ",0.10299999999999999,"   ",21]
["RLVL 110 FS",6067131,"Соединитель кабельного листового лотка /угловой 110x200 мм","ШТ",0.33800000000000002,"   ",22]
["RLVL 110 FT",6067913,"Соединитель кабельного листового лотка /угловой 110x200 мм","ШТ",0.35099999999999998,"   ",22]
["RLVL 85 FS",6067123,"Соединитель кабельного листового лотка /угловой 85x200 мм","ШТ",0.27300000000000002,"   ",22]
["RLVL 85 FT",6067816,"Соединитель кабельного листового лотка /угловой 85x200 мм","ШТ",0.28299999999999997,"   ",22]
["RT 110 FS",7003633,"T-образная секция 110x100 мм","ШТ",1.05,"   ",9]
["RT 110 FT",7119119,"T-образная секция 110x100 мм","ШТ",1.1000000000000001,"   ",9]
["RT 120 FS",7003668,"T-образная секция 110x200 мм","ШТ",1.6,"   ",9]
["RT 120 FT",7119216,"T-образная секция 110x200 мм","ШТ",1.8,"   ",9]
["RT 130 FS",7003684,"T-образная секция 110x300 мм","ШТ",2.35,"   ",9]
["RT 130 FT",7119313,"T-образная секция 110x300 мм","ШТ",2.5,"   ",9]
["RT 140 FS",7003692,"T-образная секция 110x400 мм","ШТ",7.7,"   ",9]
["RT 140 FT",7119402,"T-образная секция 110x400 мм","ШТ",8.25,"   ",9]
["RT 150 FS",7003714,"T-образная секция 110x500 мм","ШТ",9.5,"   ",9]
["RT 150 FT",7119496,"T-образная секция 110x500 мм","ШТ",9.5,"   ",9]
["RT 155 FS",7003722,"T-образная секция 110x550 мм","ШТ",{"$error":"#N/A"},"   ",9]
["RT 155 FT",7119550,"T-образная секция 110x550 мм","ШТ",11,"   ",9]
["RT 160 FT",7119578,"T-образная секция","ШТ",{"$error":"#N/A"},"   ",9]
["RT 610 FS",6043410,"T-образная секция 60x100 мм","ШТ",0.78,"   ",9]
["RT 610 FS RU",6043302,"T-образная секция для лотка LKS 100 мм","ШТ",6.0000000000000001E-3,"   ",9]
["RT 610 FT",7117116,"T-образная секция 60x100 мм","ШТ",0.84,"   ",9]
["RT 615 FS",6043402,"T-образная секция 60x150 мм","ШТ",1.01,"   ",9]
["RT 615 FS RU",6043303,"T-образная секция для лотка LKS 150  мм","ШТ",0.79,"   ",9]
["RT 615 FT",7117162,"T-образная секция 60x150 мм","ШТ",1.0900000000000001,"   ",9]
["RT 620 FS",6043429,"T-образная секция 60x200 мм","ШТ",1.28,"   ",9]
["RT 620 FS RU",6043304,"T-образная секция для лотка LKS 200  мм","ШТ",1.2999999999999999E-2,"   ",9]
["RT 620 FT",7117209,"T-образная секция 60x200 мм","ШТ",1.38,"   ",9]
["RT 630 FS",6043437,"T-образная секция 60x300 мм","ШТ",1.982,"   ",9]
["RT 630 FS RU",6043306,"T-образная секция для лотка LKS 300  мм","ШТ",1.7999999999999999E-2,"   ",9]
["RT 630 FT",7117306,"T-образная секция 60x300 мм","ШТ",2.1589999999999998,"   ",9]
["RT 640 FS",7003390,"T-образная секция 60x400 мм","ШТ",6.97,"   ",9]
["RT 640 FS RU",6043308,"T-образная секция для лотка LKS 400  мм","ШТ",2.5000000000000001E-2,"   ",9]
["RT 640 FT",7117396,"T-образная секция 60x400 мм","ШТ",7.46,"   ",9]
["RT 650 FS",7003412,"T-образная секция 60x500 мм","ШТ",8.0399999999999991,"   ",9]
["RT 650 FS RU",6043310,"T-образная секция для лотка LKS 500  мм","ШТ",3.2000000000000001E-2,"   ",9]
["RT 650 FT",7117507,"T-образная секция 60x500 мм","ШТ",8.0449999999999999,"   ",9]
["RT 660 FS",7003439,"T-образная секция 60x600 мм","ШТ",10.01,"   ",9]
["RT 660 FS RU",6043312,"T-образная секция для лотка LKS 600  мм","ШТ",4.1000000000000002E-2,"   ",9]
["RT 660 FT",7117604,"T-образная секция 60x600 мм","ШТ",10.016999999999999,"   ",9]
["RWEB 110 DD",7107455,"Переходник/концевик 110x100 мм","ШТ",0.16300000000000001,"   ",25]
["RWEB 110 FS",7111096,"Переходник/концевик 110x100 мм","ШТ",0.16400000000000001,"   ",25]
["RWEB 120 DD",7107471,"Переходник/концевик 110x200 мм","ШТ",0.25,"   ",25]
["RWEB 120 FS",7111207,"Переходник/концевик 110x200 мм","ШТ",0.28999999999999998,"   ",25]
["RWEB 130 DD",7107501,"Переходник/концевик 110x300 мм","ШТ",0.44,"   ",25]
["RWEB 130 FS",7111304,"Переходник/концевик 110x300 мм","ШТ",0.40699999999999997,"   ",25]
["RWEB 140 DD",7107536,"Переходник/концевик 110x400 мм","ШТ",0.57999999999999996,"   ",25]
["RWEB 140 FS",7111428,"Переходник/концевик 110x400 мм","ШТ",0.52900000000000003,"   ",25]
["RWEB 150 DD",7107552,"Переходник/концевик 110x500 мм","ШТ",0.64700000000000002,"   ",25]
["RWEB 150 FS",7111509,"Переходник/концевик 110x500 мм","ШТ",0.64800000000000002,"   ",25]
["RWEB 155 DD",7107560,"Переходник/концевик 110x550 мм","ШТ",0.70699999999999996,"   ",25]
["RWEB 155 FS",7111541,"Переходник/концевик 110x550 мм","ШТ",0.70699999999999996,"   ",25]
["RWEB 160 DD",7107562,"Переходник/концевик 110x600 мм","ШТ",0.71,"   ",25]
["RWEB 305 FS",7108052,"Переходник/концевик 35x50 мм","ШТ",4.2000000000000003E-2,"   ",25]
["RWEB 310 DD",7107013,"Переходник/концевик 35x100 мм","ШТ",8.3000000000000004E-2,"   ",25]
["RWEB 310 FS",7108109,"Переходник/концевик 35x100 мм","ШТ",7.3999999999999996E-2,"   ",25]
["RWEB 320 DD",7107048,"Переходник/концевик 35x200 мм","ШТ",0.123,"   ",25]
["RWEB 320 FS",7108206,"Переходник/концевик 35x200 мм","ШТ",0.123,"   ",25]
["RWEB 330 FS",7108311,"Переходник/концевик 35x300 мм","ШТ",0.183,"   ",25]
["RWEB 605 DD",7107145,"Переходник/концевик  60x50 мм","ШТ",5.1999999999999998E-2,"   ",25]
["RWEB 610 DD",7106106,"Переходник/концевик 60x100 мм","ШТ",8.5999999999999993E-2,"   ",25]
["RWEB 610 FS",7109105,"Переходник/концевик 60x100 мм","ШТ",8.7999999999999995E-2,"   ",25]
["RWEB 610 FS RU",7109611,"Переходник/концевик для лотка LKS 100 мм","ШТ",1E-3,"   ",25]
["RWEB 615 DD",7106110,"Переходник/концевик 60x150 мм","ШТ",0.13400000000000001,"   ",25]
["RWEB 615 FS",7109156,"Переходник/концевик 60x150 мм","ШТ",0.13600000000000001,"   ",25]
["RWEB 615 FS RU",7109612,"Переходник/концевик для лотка LKS 150 мм","ШТ",8.4000000000000005E-2,"   ",25]
["RWEB 620 DD",7106114,"Переходник/концевик 60x200 мм","ШТ",0.17499999999999999,"   ",25]
["RWEB 620 FS",7109202,"Переходник/концевик 60x200 мм","ШТ",0.17599999999999999,"   ",25]
["RWEB 620 FS RU",7109613,"Переходник/концевик для лотка LKS 200 мм","ШТ",2E-3,"   ",25]
["RWEB 630 DD",7106118,"Переходник/концевик 60x300 мм","ШТ",0.254,"   ",25]
["RWEB 630 FS",7109296,"Переходник/концевик 60x300 мм","ШТ",0.25600000000000001,"   ",25]
["RWEB 630 FS RU",7109615,"Переходник/концевик для лотка LKS 300 мм","ШТ",2E-3,"   ",25]
["RWEB 640 DD",7106122,"Переходник/концевик 60x400 мм","ШТ",0.33,"   ",25]
["RWEB 640 FS",7109407,"Переходник/концевик 60x400 мм","ШТ",0.33500000000000002,"   ",25]
["RWEB 640 FS RU",7109617,"Переходник/концевик для лотка LKS 400 мм","ШТ",2E-3,"   ",25]
["RWEB 650 DD",7106126,"Переходник/концевик 60x500 мм","ШТ",0.41299999999999998,"   ",25]
["RWEB 650 FS",7109504,"Переходник/концевик 60x500 мм","ШТ",0.41499999999999998,"   ",25]
["RWEB 650 FS RU",7109619,"Переходник/концевик для лотка LKS 500 мм","ШТ",3.0000000000000001E-3,"   ",25]
["RWEB 660 DD",7106130,"Переходник/концевик 60x600 мм","ШТ",0.49199999999999999,"   ",25]
["RWEB 660 FS",7109601,"Переходник/концевик 60x600 мм","ШТ",0.495,"   ",25]
["RWEB 660 FS RU",7109621,"Переходник/концевик для лотка LKS 600 мм","ШТ",3.0000000000000001E-3,"   ",25]
["RWEB 810 DD",7107315,"Переходник/концевик 85x100 мм","ШТ",0.126,"   ",25]
["RWEB 810 FS",7110103,"Переходник/концевик 85x100 мм","ШТ",0.125,"   ",25]
["RWEB 820 DD",7107331,"Переходник/концевик 85x200 мм","ШТ",0.23300000000000001,"   ",25]
["RWEB 820 FS",7110200,"Переходник/концевик 85x200 мм","ШТ",0.23400000000000001,"   ",25]
["RWEB 830 DD",7107366,"Переходник/концевик 85x300 мм","ШТ",0.33300000000000002,"   ",25]
["RWEB 830 FS",7110308,"Переходник/концевик 85x300 мм","ШТ",0.33300000000000002,"   ",25]
["RWEB 840 DD",7107382,"Переходник/концевик 85x400 мм","ШТ",0.432,"   ",25]
["RWEB 840 FS",7110405,"Переходник/концевик 85x400 мм","ШТ",0.432,"   ",25]
["RWEB 850 DD",7107404,"Переходник/концевик 85x500 мм","ШТ",0.53100000000000003,"   ",25]
["RWEB 850 FS",7110502,"Переходник/концевик 85x500 мм","ШТ",0.53200000000000003,"   ",25]
["RWEB 860 DD",7107420,"Переходник/концевик 85x600 мм","ШТ",0.63100000000000001,"   ",25]
["RWEB 860 FS",7110618,"Переходник/концевик 85x600 мм","ШТ",0.63,"   ",25]
["RWVL 35 FS",6067107,"Соединитель кабельного листового лотка /угловой 35x200 мм","ШТ",0.105,"   ",22]
["RWVL 35 FT",6067328,"Соединитель кабельного листового лотка /угловой 35x200 мм","ШТ",0.105,"   ",22]
["RWVL 60 FS",6067115,"Соединитель кабельного листового лотка /угловой 60x200 мм","ШТ",0.16400000000000001,"   ",22]
["RWVL 60 FS RU",6067117,"Соединитель кабельного листового лотка LKS /угловой 60x200 мм","ШТ",0.16400000000000001,"   ",22]
["RWVL 60 FT",6067611,"Соединитель кабельного листового лотка /угловой 60x200 мм","ШТ",0.17399999999999999,"   ",22]
["SKS 110 FS",6061109,"Кабельный листовой лоток перфорированный 110x100x3000 мм","М",3.86,"Ед.изм. - м",1]
["SKS 110 FT",6061605,"Кабельный листовой лоток перфорированный 110x100x3000 мм","М",3.887,"Ед.изм. - м",1]
["SKS 120 FS",6061206,"Кабельный листовой лоток перфорированный 110x200x3000 мм","М",4.8630000000000004,"Ед.изм. - м",1]
["SKS 120 FT",6061621,"Кабельный листовой лоток перфорированный 110x200x3000 мм","М",4.9400000000000004,"Ед.изм. - м",1]
["SKS 130 FS",6061303,"Кабельный листовой лоток перфорированный 110x300x3000 мм","М",5.84,"Ед.изм. - м",1]
["SKS 130 FT",6061656,"Кабельный листовой лоток перфорированный 110x300x3000 мм","М",5.9829999999999997,"Ед.изм. - м",1]
["SKS 140 FS",6061400,"Кабельный листовой лоток перфорированный 110x400x3000 мм","М",6.8170000000000002,"Ед.изм. - м",1]
["SKS 140 FT",6061672,"Кабельный листовой лоток перфорированный 110x400x3000 мм","М",6.9729999999999999,"Ед.изм. - м",1]
["SKS 150 FS",6061508,"Кабельный листовой лоток перфорированный 110x500x3000 мм","М",7.7969999999999997,"Ед.изм. - м",1]
["SKS 150 FT",6061702,"Кабельный листовой лоток перфорированный 110x500x3000 мм","М",8.07,"Ед.изм. - м",1]
["SKS 155 FS",6061559,"Кабельный листовой лоток перфорированный 110x550x3000 мм","М",8.3000000000000007,"Ед.изм. - м",1]
["SKS 155 FT",6061729,"Кабельный листовой лоток перфорированный 110x550x3000 мм","М",8.56,"Ед.изм. - м",1]
["SKS 605 FT",6056634,"Кабельный листовой лоток перфорированный 60x50x3000 мм","М",{"$error":"#N/A"},"Ед.изм. - м",1]
["SKS 610 FS",6056105,"Кабельный листовой лоток перфорированный 60x100x3000 мм","М",2.3940000000000001,"Ед.изм. - м",1]
["SKS 610 FT",6056636,"Кабельный листовой лоток перфорированный 60x100x3000 мм","М",2.77,"Ед.изм. - м",1]
["SKS 615 FS",6056156,"Кабельный листовой лоток перфорированный 60x150x3000 мм","М",3.1669999999999998,"Ед.изм. - м",1]
["SKS 615 FT",6056644,"Кабельный листовой лоток перфорированный 60x150x3000 мм","М",3.2869999999999999,"Ед.изм. - м",1]
["SKS 620 FS",6056202,"Кабельный листовой лоток перфорированный 60x200x3000 мм","М",3.64,"Ед.изм. - м",1]
["SKS 620 FT",6056652,"Кабельный листовой лоток перфорированный 60x200x3000 мм","М",3.8,"Ед.изм. - м",1]
["SKS 630 FS",6056296,"Кабельный листовой лоток перфорированный 60x300x3000 мм","М",4.6369999999999996,"Ед.изм. - м",1]
["SKS 630 FT",6056679,"Кабельный листовой лоток перфорированный 60x300x3000 мм","М",4.8570000000000002,"Ед.изм. - м",1]
["SKS 640 FS",6056407,"Кабельный листовой лоток перфорированный 60x400x3000 мм","М",5.6429999999999998,"Ед.изм. - м",1]
["SKS 640 FT",6056695,"Кабельный листовой лоток перфорированный 60x400x3000 мм","М",5.9029999999999996,"Ед.изм. - м",1]
["SKS 650 FS",6056504,"Кабельный листовой лоток перфорированный 60x500x3000 мм","М",6.633,"Ед.изм. - м",1]
["SKS 650 FT",6056717,"Кабельный листовой лоток перфорированный 60x500x3000 мм","М",6.9470000000000001,"Ед.изм. - м",1]
["SKS 660 FS",6056601,"Кабельный листовой лоток перфорированный 60x600x3000 мм","М",7.6230000000000002,"Ед.изм. - м",1]
["SKS 660 FT",6056733,"Кабельный листовой лоток перфорированный 60x600x3000 мм","М",7.99,"Ед.изм. - м",1]
["SKS 6X12 F",3156494,"Комплект Болт+Шайба+Гайка M6x12 мм","ШТ",8.0000000000000002E-3,"   ",66]
["SKS 810 FS",6058108,"Кабельный листовой лоток перфорированный 85x100x3000 мм","М",3.1030000000000002,"Ед.изм. - м",1]
["SKS 810 FT",6058620,"Кабельный листовой лоток перфорированный 85x100x3000 мм","М",3.34,"Ед.изм. - м",1]
["SKS 820 FS",6058205,"Кабельный листовой лоток перфорированный 85x200x3000 мм","М",4.29,"Ед.изм. - м",1]
["SKS 820 FT",6058647,"Кабельный листовой лоток перфорированный 85x200x3000 мм","М",4.383,"Ед.изм. - м",1]
["SKS 830 FS",6058302,"Кабельный листовой лоток перфорированный 85x300x3000 мм","М",5.27,"Ед.изм. - м",1]
["SKS 830 FT",6058663,"Кабельный листовой лоток перфорированный 85x300x3000 мм","М",5.43,"Ед.изм. - м",1]
["SKS 840 FS",6058396,"Кабельный листовой лоток перфорированный 85x400x3000 мм","М",6.24,"Ед.изм. - м",1]
["SKS 840 FT",6058698,"Кабельный листовой лоток перфорированный 85x400x3000 мм","М",6.44,"Ед.изм. - м",1]
["SKS 850 FS",6058507,"Кабельный листовой лоток перфорированный 85x500x3000 мм","М",7.0469999999999997,"Ед.изм. - м",1]
["SKS 850 FT",6058728,"Кабельный листовой лоток перфорированный 85x500x3000 мм","М",7.5030000000000001,"Ед.изм. - м",1]
["SKS 860 FS",6058604,"Кабельный листовой лоток перфорированный 85x600x3000 мм","М",8.2100000000000009,"Ед.изм. - м",1]
["SKS 860 FT",6058744,"Кабельный листовой лоток перфорированный 85x600x3000 мм","М",8.5670000000000002,"Ед.изм. - м",1]
["SKSU 110 FS",6063403,"Кабельный листовой лоток неперфорированный 110x100x3000 мм","М",4.04,"Ед.изм. - м",1]
["SKSU 110 FT",6064795,"Кабельный листовой лоток неперфорированный 110x100x3000 мм","М",4.0670000000000002,"Ед.изм. - м",1]
["SKSU 120 FS",6063438,"Кабельный листовой лоток неперфорированный 110x200x3000 мм","М",5.2,"Ед.изм. - м",1]
["SKSU 120 FT",6064833,"Кабельный листовой лоток неперфорированный 110x200x3000 мм","М",5.5129999999999999,"Ед.изм. - м",1]
["SKSU 130 FS",6063454,"Кабельный листовой лоток неперфорированный 110x300x3000 мм","М",6.37,"Ед.изм. - м",1]
["SKSU 130 FT",6064884,"Кабельный листовой лоток неперфорированный 110x300x3000 мм","М",6.94,"Ед.изм. - м",1]
["SKSU 140 FS",6063470,"Кабельный листовой лоток неперфорированный 110x400x3000 мм","М",7.5469999999999997,"Ед.изм. - м",1]
["SKSU 140 FT",6064922,"Кабельный листовой лоток неперфорированный 110x400x3000 мм","М",8.2270000000000003,"Ед.изм. - м",1]
["SKSU 150 FS",6063497,"Кабельный листовой лоток неперфорированный 110x500x3000 мм","М",8.7200000000000006,"Ед.изм. - м",1]
["SKSU 150 FT",6064965,"Кабельный листовой лоток неперфорированный 110x500x3000 мм","М",9.2469999999999999,"Ед.изм. - м",1]
["SKSU 155 FS",6063500,"Кабельный листовой лоток неперфорированный 110x550x3000 мм","М",9.3529999999999998,"Ед.изм. - м",1]
["SKSU 155 FT",6064973,"Кабельный листовой лоток неперфорированный 110x550x3000 мм","М",9.9169999999999998,"Ед.изм. - м",1]
["SKSU 610 FS",6063234,"Кабельный листовой лоток неперфорированный 60x100x3000 мм","М",2.86,"Ед.изм. - м",1]
["SKSU 610 FT",6064307,"Кабельный листовой лоток неперфорированный 60x100x3000 мм","М",3.0270000000000001,"Ед.изм. - м",1]
["SKSU 620 FS",6063236,"Кабельный листовой лоток неперфорированный 60x200x3000 мм","М",3.9969999999999999,"Ед.изм. - м",1]
["SKSU 620 FT",6064353,"Кабельный листовой лоток неперфорированный 60x200x3000 мм","М",4.2729999999999997,"Ед.изм. - м",1]
["SKSU 630 FS",6063238,"Кабельный листовой лоток неперфорированный 60x300x3000 мм","М",5.16,"Ед.изм. - м",1]
["SKSU 630 FT",6064409,"Кабельный листовой лоток неперфорированный 60x300x3000 мм","М",5.5469999999999997,"Ед.изм. - м",1]
["SKSU 640 FS",6063950,"Кабельный листовой лоток неперфорированный 60x400x3000 мм","М",6.39,"Ед.изм. - м",1]
["SKSU 640 FT",6064435,"Кабельный листовой лоток неперфорированный 60x400x3000 мм","М",6.87,"Ед.изм. - м",1]
["SKSU 650 FS",6063241,"Кабельный листовой лоток неперфорированный 60x500x3000 мм","М",7.5670000000000002,"Ед.изм. - м",1]
["SKSU 650 FT",6064515,"Кабельный листовой лоток неперфорированный 60x500x3000 мм","М",8.02,"Ед.изм. - м",1]
["SKSU 660 FS",6063276,"Кабельный листовой лоток неперфорированный 60x600x3000 мм","М",8.77,"Ед.изм. - м",1]
["SKSU 660 FT",6064523,"Кабельный листовой лоток неперфорированный 60x600x3000 мм","М",9.2970000000000006,"Ед.изм. - м",1]
["SKSU 810 FS",6063980,"Кабельный листовой лоток неперфорированный 85x100x3000 мм","М",3.4830000000000001,"Ед.изм. - м",1]
["SKSU 810 FT",6064558,"Лоток листовой неперфорированный 1,5 мм 85х100х3000 мм","М",3.3,"Ед.изм. - м",1]
["SKSU 820 FS",6063982,"Кабельный листовой лоток неперфорированный 85x200x3000 мм","М",4.673,"Ед.изм. - м",1]
["SKSU 820 FT",6064560,"Лоток листовой неперфорированный 1,5 мм 85х200х3000 мм","М",5.0229999999999997,"Ед.изм. - м",1]
["SKSU 830 FS",6063984,"Кабельный листовой лоток неперфорированный 85x300x3000 мм","М",5.8630000000000004,"Ед.изм. - м",1]
["SKSU 830 FT",6064562,"Лоток листовой неперфорированный 1,5 мм 85х300х3000 мм","М",{"$error":"#N/A"},"Ед.изм. - м",1]
["SKSU 840 FS",6063986,"Кабельный листовой лоток неперфорированный 85x400x3000 мм","М",7.05,"Ед.изм. - м",1]
["SKSU 840 FT",6064566,"Лоток листовой неперфорированный 1,5 мм 85х400х3000 мм","М",{"$error":"#N/A"},"Ед.изм. - м",1]
["SKSU 850 FS",6063988,"Кабельный листовой лоток неперфорированный 85x500x3000 мм","М",8.25,"Ед.изм. - м",1]
["SKSU 850 FT",6064569,"Кабельный листовой лоток неперфорированный 1,5 мм 85x500x3000 мм","М",8.43,"Ед.изм. - м",1]
["SKSU 860 FS",6063990,"Кабельный листовой лоток неперфорированный 85x600x3000 мм","М",9.43,"Ед.изм. - м",1]
["SKSU 860 FT",6064573,"Кабельный листовой лоток неперфорированный 1,5 мм 85x600x3000 мм","М",{"$error":"#N/A"},"Ед.изм. - м",1]
["SSLB 400 DD",7070322,"Соединительный элемент кабельного листового лотка 400 мм","ШТ",0.34699999999999998,"   ",24]
["SSLB 400 FS",7070221,"Соединительный элемент кабельного листового лотка 400 мм","ШТ",0.34699999999999998,"   ",24]
["SSLB 500 DD",7070326,"Соединительный элемент кабельного листового лотка 500 мм","ШТ",0.437,"   ",24]
["SSLB 500 FS",7070225,"Соединительный элемент кабельного листового лотка 500 мм","ШТ",0.437,"   ",24]
["SSLB 550 DD",7070330,"Соединительный элемент кабельного листового лотка 550 мм","ШТ",0.48199999999999998,"   ",24]
["SSLB 550 FS",7070229,"Соединительный элемент кабельного листового лотка 550 мм","ШТ",0.48199999999999998,"   ",24]
["SSLB 600 DD",7070334,"Соединительный элемент кабельного листового лотка 600 мм","ШТ",0.52700000000000002,"   ",24]
["SSLB 600 FS",7070233,"Соединительный элемент кабельного листового лотка 600 мм","ШТ",0.52700000000000002,"   ",24]
["TSG 110 DD",6062335,"Разделительная полочка 110x3000 мм","М",0.85,"Ед.изм. - м",31]
["TSG 110 FS",6062122,"Разделительная полочка 110x3000 мм","М",0.85,"Ед.изм. - м",31]
["TSG 30 DD",6062314,"Разделительная полочка 30x3000 мм","М",0.38,"Ед.изм. - м",31]
["TSG 30 FS",6062050,"Разделительная полочка 30x3000 мм","М",0.38,"Ед.изм. - м",31]
["TSG 60 DD",6062327,"Разделительная полочка 60x3000 мм","М",0.55700000000000005,"Ед.изм. - м",31]
["TSG 60 FS",6062068,"Разделительная полочка 60x3000 мм","М",0.55700000000000005,"Ед.изм. - м",31]
["TSG 85 DD",6062331,"Разделительная полочка 85x3000 мм","М",0.70299999999999996,"Ед.изм. - м",31]
["TSG 85 FS",6062114,"Разделительная полочка 85x3000 мм","М",0.70299999999999996,"Ед.изм. - м",31]
["TSGV A2",6067970,"Соединитель разделительной полочки","ШТ",8.9999999999999993E-3,"   ",32]
["LG 620 VS 3 FS",6208538,"Кабельный лестничный лоток 60x200x3000 мм","М",2.8170000000000002,"Ед.изм. - м",1]
["LG 630 VS 3 FS",6208541,"Кабельный лестничный лоток 60x300x3000 мм","М",3.06,"Ед.изм. - м",1]
["LG 640 VS 3 FS",6208544,"Кабельный лестничный лоток 60x400x3000 мм","М",3.3,"Ед.изм. - м",1]
["LG 650 VS 3 FS",6208547,"Кабельный лестничный лоток 60x500x3000 мм","М",3.5430000000000001,"Ед.изм. - м",1]
["LG 660 VS 3 FS",6208550,"Кабельный лестничный лоток 60x600x3000 мм","М",3.7829999999999999,"Ед.изм. - м",1]
["LG 620 VS 3 FT",6208562,"Кабельный лестничный лоток 60x200x3000 мм","М",2.9830000000000001,"Ед.изм. - м",1]
["LG 630 VS 3 FT",6208566,"Кабельный лестничный лоток 60x300x3000 мм","М",3.2429999999999999,"Ед.изм. - м",1]
["LG 640 VS 3 FT",6208570,"Кабельный лестничный лоток 60x400x3000 мм","М",3.5,"Ед.изм. - м",1]
["LG 650 VS 3 FT",6208574,"Кабельный лестничный лоток 60x500x3000 мм","М",3.76,"Ед.изм. - м",1]
["LG 660 VS 3 FT",6208578,"Кабельный лестничный лоток 60x600x3000 мм","М",4.0170000000000003,"Ед.изм. - м",1]
["LG 112 VS 3 FS",6216404,"Кабельный лестничный лоток 110x200x3000 мм","М",3.82,"Ед.изм. - м",1]
["LG 113 VS 3 FS",6216407,"Кабельный лестничный лоток 110x300x3000 мм","М",4.0599999999999996,"Ед.изм. - м",1]
["LG 114 VS 3 FS",6216410,"Кабельный лестничный лоток 110x400x3000 мм","М",4.3029999999999999,"Ед.изм. - м",1]
["LG 115 VS 3 FS",6216413,"Кабельный лестничный лоток 110x500x3000 мм","М",4.5430000000000001,"Ед.изм. - м",1]
["LG 116 VS 3 FS",6216416,"Кабельный лестничный лоток 110x600x3000 мм","М",4.7869999999999999,"Ед.изм. - м",1]
["LG 112 VS 3 FT",6216423,"Кабельный лестничный лоток 110x200x3000 мм","М",4.05,"Ед.изм. - м",1]
["LG 113 VS 3 FT",6216426,"Кабельный лестничный лоток 110x300x3000 мм","М",4.3070000000000004,"Ед.изм. - м",1]
["LG 114 VS 3 FT",6216429,"Кабельный лестничный лоток 110x400x3000 мм","М",4.5670000000000002,"Ед.изм. - м",1]
["LG 115 VS 3 FT",6216432,"Кабельный лестничный лоток 110x500x3000 мм","М",4.8230000000000004,"Ед.изм. - м",1]
["LG 116 VS 3 FT",6216435,"Кабельный лестничный лоток 110x600x3000 мм","М",5.0830000000000002,"Ед.изм. - м",1]
["LVG 60 FS",6208840,"Продольный соединитель кабельного лестничного лотка 64x150 мм","ШТ",0.22,"   ",21]
["LVG 60 FT",6208843,"Продольный соединитель кабельного лестничного лотка 64x150 мм","ШТ",0.23,"   ",21]
["LVG 110 FS",6216545,"Соединитель кабельного лестничного лотка 114x250 мм","ШТ",0.51,"   ",21]
["LVG 110 FT",6216548,"Продольный соединитель кабельного лестничного лотка 114x250 мм","ШТ",0.44900000000000001,"   ",21]
["TSG 45 FS",6062033,"Разделительная полочка 45x3000 мм","М",0.46700000000000003,"Ед.изм. - м",31]
["TSG 45 DD",6062321,"Разделительная полочка 45x3000 мм","М",0.46800000000000003,"Ед.изм. - м",31]
["KS KL A2",6062284,"Фиксатор для крепления разделительной полочки кабельной лестницы","ШТ",5.0000000000000001E-3,"   ",33]
["LB 90 620 R3 FS",6225042,"Угловая секция 90° лестничного лотка 60х200 мм R=300 мм","ШТ",2.5449999999999999,"   ",5]
["LB 90 630 R3 FS",6225044,"Угловая секция 90° лестничного лотка 60х300 мм R=300 мм","ШТ",3.1829999999999998,"   ",5]
["LB 90 640 R3 FS",6225046,"Угловая секция 90° лестничного лотка 60х400 мм R=300 мм","ШТ",3.6869999999999998,"   ",5]
["LB 90 650 R3 FS",6225048,"Угловая секция 90° лестничного лотка 60х500 мм R=300 мм","ШТ",4.5190000000000001,"   ",5]
["LB 90 660 R3 FS",6225050,"Угловая секция 90° лестничного лотка 60х600 мм R=300 мм","ШТ",5.0890000000000004,"   ",5]
["LB 90 1120 R3 FS",6225122,"Угловая секция 90° лестничного лотка 110х200 мм R=300 мм","ШТ",3.5529999999999999,"   ",5]
["LB 90 1130 R3 FS",6225124,"Угловая секция 90° лестничного лотка 110х300 мм R=300 мм","ШТ",4.2830000000000004,"   ",5]
["LB 90 1140 R3 FS",6225126,"Угловая секция 90° лестничного лотка 110х400 мм R=300 мм","ШТ",4.88,"   ",5]
["LB 90 1150 R3 FS",6225128,"Угловая секция 90° лестничного лотка 110х500 мм R=300 мм","ШТ",5.8040000000000003,"   ",5]
["LB 90 1160 R3 FS",6225130,"Угловая секция 90° лестничного лотка 110х600 мм R=300 мм","ШТ",6.4649999999999999,"   ",5]
["LB 90 620 R3 FT",6225062,"Угловая секция 90° лестничного лотка 60х200 мм R=300 мм","ШТ",2.698,"   ",5]
["LB 90 630 R3 FT",6225064,"Угловая секция 90° лестничного лотка 60х300 мм R=300 мм","ШТ",3.3849999999999998,"   ",5]
["LB 90 640 R3 FT",6225066,"Угловая секция 90° лестничного лотка 60х400 мм R=300 мм","ШТ",3.9209999999999998,"   ",5]
["LB 90 650 R3 FT",6225068,"Угловая секция 90° лестничного лотка 60х500 мм R=300 мм","ШТ",4.8070000000000004,"   ",5]
["LB 90 660 R3 FT",6225070,"Угловая секция 90° лестничного лотка 60х600 мм R=300 мм","ШТ",5.3650000000000002,"   ",5]
["LB 90 1120 R3 FT",6225142,"Угловая секция 90° лестничного лотка 110х200 мм R=300 мм","ШТ",3.7970000000000002,"   ",5]
["LB 90 1130 R3 FT",6225144,"Угловая секция 90° лестничного лотка 110х300 мм R=300 мм","ШТ",4.5789999999999997,"   ",5]
["LB 90 1140 R3 FT",6225146,"Угловая секция 90° лестничного лотка 110х400 мм R=300 мм","ШТ",5.2140000000000004,"   ",5]
["LB 90 1150 R3 FT",6225150,"Угловая секция 90° лестничного лотка 110х500 мм R=300 мм","ШТ",6.1959999999999997,"   ",5]
["LB 90 1160 R3 FT",6225152,"Угловая секция 90° лестничного лотка 110х600 мм R=300 мм","ШТ",6.8869999999999996,"   ",5]
["LBD 90 200 R3 FS",6225990,"Крышка угловой секции 90° ширина 200 мм","ШТ",1.45,"   ",5]
["LBD 90 300 R3 FS",6225992,"Крышка угловой секции 90° ширина 300 мм","ШТ",2.3199999999999998,"   ",5]
["LBD 90 400 R3 FS",6225994,"Крышка угловой секции 90° ширина 400 мм","ШТ",3.31,"   ",5]
["LBD 90 500 R3 FS",6225996,"Крышка угловой секции 90° ширина 500 мм","ШТ",5.5,"   ",5]
["LBD 90 600 R3 FS",6225998,"Крышка угловой секции 90° ширина 600 мм","ШТ",7.05,"   ",5]
["LBD 90 200 R3 FT",6226010,"Крышка угловой секции 90° ширина 200 мм","ШТ",1.58,"   ",5]
["LBD 90 300 R3 FT",6226012,"Крышка угловой секции 90° ширина 300 мм","ШТ",2.5099999999999998,"   ",5]
["LBD 90 400 R3 FT",6226014,"Крышка угловой секции 90° ширина 400 мм","ШТ",3.59,"   ",5]
["LBD 90 500 R3 FT",6226018,"Крышка угловой секции 90° ширина 500 мм","ШТ",5.89,"   ",5]
["LBD 90 600 R3 FT",6226020,"Крышка угловой секции 90° ширина 600 мм","ШТ",7.55,"   ",5]
["LMFV 620 FS",6225710,"Мультифункциональная секция лестничного лотка 60х200 мм","ШТ",1.232,"   ",25]
["LMFV 630 FS",6225712,"Мультифункциональная секция лестничного лотка 60х300 мм","ШТ",1.2969999999999999,"   ",25]
["LMFV 640 FS",6225714,"Мультифункциональная секция лестничного лотка 60х400 мм","ШТ",1.3620000000000001,"   ",25]
["LMFV 650 FS",6225716,"Мультифункциональная секция лестничного лотка 60х500 мм","ШТ",1.4279999999999999,"   ",25]
["LMFV 660 FS",6225718,"Мультифункциональная секция лестничного лотка 60х600 мм","ШТ",1.4930000000000001,"   ",25]
["LMFV 620 FT",6225730,"Мультифункциональная секция лестничного лотка 60х200 мм","ШТ",1.306,"   ",25]
["LMFV 630 FT",6225732,"Мультифункциональная секция лестничного лотка 60х300 мм","ШТ",1.375,"   ",25]
["LMFV 640 FT",6225734,"Мультифункциональная секция лестничного лотка 60х400 мм","ШТ",1.444,"   ",25]
["LMFV 650 FT",6225736,"Мультифункциональная секция лестничного лотка 60х500 мм","ШТ",1.5129999999999999,"   ",25]
["LMFV 660 FT",6225738,"Мультифункциональная секция лестничного лотка 60х600 мм","ШТ",1.5820000000000001,"   ",25]
["LMFV 1120 FS",6225750,"Мультифункциональная секция лестничного лотка 110х200 мм","ШТ",2.081,"   ",25]
["LMFV 1130 FS",6225752,"Мультифункциональная секция лестничного лотка 110х300 мм","ШТ",2.1459999999999999,"   ",25]
["LMFV 1140 FS",6225754,"Мультифункциональная секция лестничного лотка 110х400 мм","ШТ",2.2109999999999999,"   ",25]
["LMFV 1150 FS",6225756,"Мультифункциональная секция лестничного лотка 110х500 мм","ШТ",2.2759999999999998,"   ",25]
["LMFV 1160 FS",6225758,"Мультифункциональная секция лестничного лотка 110х600 мм","ШТ",2.34,"   ",25]
["LMFV 1120 FT",6225770,"Мультифункциональная секция лестничного лотка 110х200 мм","ШТ",2.2130000000000001,"   ",25]
["LMFV 1130 FT",6225772,"Мультифункциональная секция лестничного лотка 110х300 мм","ШТ",2.282,"   ",25]
["LMFV 1140 FT",6225774,"Мультифункциональная секция лестничного лотка 110х400 мм","ШТ",2.351,"   ",25]
["LMFV 1150 FT",6225778,"Мультифункциональная секция лестничного лотка 110х500 мм","ШТ",2.419,"   ",25]
["LMFV 1160 FT",6225780,"Мультифункциональная секция лестничного лотка 110х600 мм","ШТ",2.488,"   ",25]
["LWVG 60 FS",6208895,"Соединитель кабельного лестничного лотка / угловой 64x200 мм","ШТ",0.24,"   ",22]
["LWVG 110 FS",6216587,"Соединитель кабельного лестничного лотка / угловой 114x300 мм","ШТ",0.48799999999999999,"   ",22]
["LWVG 60 A2",6208898,"Соединитель кабельного лестничного лотка / угловой 64x150 мм","ШТ",0.24,"   ",22]
["LWVG 110 A2",6216590,"Соединитель кабельного лестничного лотка / угловой 114x300 мм","ШТ",0.48799999999999999,"   ",22]
["LGBV 620 VS FS",6213227,"Вертикальный регулируемый угол 60x200 мм","ШТ",2.57,"   ",17]
["LGBV 630 VS FS",6213235,"Вертикальный регулируемый угол 60x300 мм","ШТ",2.86,"   ",17]
["LGBV 640 VS FS",6213243,"Вертикальный регулируемый угол 60x400 мм","ШТ",3.15,"   ",17]
["LGBV 650 VS FS",6213251,"Вертикальный регулируемый угол 60x500 мм","ШТ",3.44,"   ",17]
["LGBV 660 VS FS",6213278,"Вертикальный регулируемый угол 60x600 мм","ШТ",3.74,"   ",17]
["LGBV 620 VS FT",6213324,"Вертикальный регулируемый угол 60x200 мм","ШТ",2.7,"   ",17]
["LGBV 630 VS FT",6213332,"Вертикальный регулируемый угол 60x300 мм","ШТ",3.01,"   ",17]
["LGBV 640 VS FT",6213340,"Вертикальный регулируемый угол 60x400 мм","ШТ",3.32,"   ",17]
["LGBV 650 VS FT",6213359,"Вертикальный регулируемый угол 60x500 мм","ШТ",3.63,"   ",17]
["LGBV 660 VS FT",6213367,"Вертикальный регулируемый угол 60x600 мм","ШТ",3.94,"   ",17]
["LGBV 112 VS FS",6218822,"Вертикальный регулируемый угол 110x200 мм","ШТ",4.0199999999999996,"   ",17]
["LGBV 113 VS FS",6218830,"Вертикальный регулируемый угол 110x300 мм","ШТ",4.3099999999999996,"   ",17]
["LGBV 114 VS FS",6218849,"Вертикальный регулируемый угол 110x400 мм","ШТ",4.5999999999999996,"   ",17]
["LGBV 115 VS FS",6218857,"Вертикальный регулируемый угол 110x500 мм","ШТ",4.8899999999999997,"   ",17]
["LGBV 116 VS FS",6218865,"Вертикальный регулируемый угол 110x600 мм","ШТ",5.19,"   ",17]
["LGBV 112 VS FT",6218938,"Вертикальный регулируемый угол 110x200 мм","ШТ",4.26,"   ",17]
["LGBV 113 VS FT",6218946,"Вертикальный регулируемый угол 110x300 мм","ШТ",4.57,"   ",17]
["LGBV 114 VS FT",6218954,"Вертикальный регулируемый угол 110x400 мм","ШТ",4.88,"   ",17]
["LGBV 115 VS FT",6218962,"Вертикальный регулируемый угол 110x500 мм","ШТ",5.19,"   ",17]
["LGBV 116 VS FT",6218970,"Вертикальный регулируемый угол 110x600 мм","ШТ",5.4,"   ",17]
["LT 620 R3 FS",6225210,"Т-образная секция лестничного лотка 60х200 мм R=300 мм","ШТ",4.6870000000000003,"   ",9]
["LT 630 R3 FS",6225212,"Т-образная секция лестничного лотка 60х300 мм R=300 мм","ШТ",5.31,"   ",9]
["LT 640 R3 FS",6225214,"Т-образная секция лестничного лотка 60х400 мм R=300 мм","ШТ",6.1970000000000001,"   ",9]
["LT 650 R3 FS",6225216,"Т-образная секция лестничного лотка 60х500 мм R=300 мм","ШТ",6.8860000000000001,"   ",9]
["LT 660 R3 FS",6225218,"Т-образная секция лестничного лотка 60х600 мм R=300 мм","ШТ",7.5739999999999998,"   ",9]
["LT 620 R3 FT",6225230,"Т-образная секция лестничного лотка 60х200 мм R=300 мм","ШТ",4.9480000000000004,"   ",9]
["LT 630 R3 FT",6225232,"Т-образная секция лестничного лотка 60х300 мм R=300 мм","ШТ",5.9550000000000001,"   ",9]
["LT 640 R3 FT",6225234,"Т-образная секция лестничного лотка 60х400 мм R=300 мм","ШТ",6.5650000000000004,"   ",9]
["LT 650 R3 FT",6225236,"Т-образная секция лестничного лотка 60х500 мм R=300 мм","ШТ",7.2949999999999999,"   ",9]
["LT 660 R3 FT",6225238,"Т-образная секция лестничного лотка 60х600 мм R=300 мм","ШТ",7.9710000000000001,"   ",9]
["LT 1120 R3 FS",6225290,"Т-образная секция лестничного лотка 110х200 мм R=300 мм","ШТ",6.1180000000000003,"   ",9]
["LT 1130 R3 FS",6225292,"Т-образная секция лестничного лотка 110х300 мм R=300 мм","ШТ",6.8,"   ",9]
["LT 1140 R3 FS",6225294,"Т-образная секция лестничного лотка 110х400 мм R=300 мм","ШТ",7.7450000000000001,"   ",9]
["LT 1150 R3 FS",6225296,"Т-образная секция лестничного лотка 110х500 мм R=300 мм","ШТ",8.4930000000000003,"   ",9]
["LT 1160 R3 FS",6225298,"Т-образная секция лестничного лотка 110х600 мм R=300 мм","ШТ",9.24,"   ",9]
["LT 1120 R3 FT",6225310,"Т-образная секция лестничного лотка 110х200 мм R=300 мм","ШТ",6.5149999999999997,"   ",9]
["LT 1130 R3 FT",6225312,"Т-образная секция лестничного лотка 110х300 мм R=300 мм","ШТ",7.8109999999999999,"   ",9]
["LT 1140 R3 FT",6225314,"Т-образная секция лестничного лотка 110х400 мм R=300 мм","ШТ",8.8260000000000005,"   ",9]
["LT 1150 R3 FT",6225318,"Т-образная секция лестничного лотка 110х500 мм R=300 мм","ШТ",9.6310000000000002,"   ",9]
["LT 1160 R3 FT",6225320,"Т-образная секция лестничного лотка 110х600 мм R=300 мм","ШТ",9.8290000000000006,"   ",9]
["LTD 200 R3 FS",6226100,"Крышка Т-образной секции, ширина 200 мм","ШТ",2.74,"   ",10]
["LTD 300 R3 FS",6226102,"Крышка Т-образной секции, ширина 300 мм","ШТ",4.13,"   ",10]
["LTD 400 R3 FS",6226104,"Крышка Т-образной секции, ширина 400 мм","ШТ",5.67,"   ",10]
["LTD 500 R3 FS",6226106,"Крышка Т-образной секции, ширина 500 мм","ШТ",7.37,"   ",10]
["LTD 600 R3 FS",6226108,"Крышка Т-образной секции, ширина 600 мм","ШТ",9.2200000000000006,"   ",10]
["LTD 200 R3 FT",6226120,"Крышка Т-образной секции, ширина 200 мм","ШТ",2.98,"   ",10]
["LTD 300 R3 FT",6226122,"Крышка Т-образной секции, ширина 300 мм","ШТ",4.5,"   ",10]
["LTD 400 R3 FT",6226124,"Крышка Т-образной секции, ширина 400 мм","ШТ",6.17,"   ",10]
["LTD 500 R3 FT",6226128,"Крышка Т-образной секции, ширина 500 мм","ШТ",7.75,"   ",10]
["LTD 600 R3 FT",6226130,"Крышка Т-образной секции, ширина 600 мм","ШТ",9.89,"   ",10]
["LAA 620 R3 FS",6225850,"Т-образное/крестовое соединение 60х200 мм, R=300 мм","ШТ",3.1829999999999998,"   ",7]
["LAA 630 R3 FS",6225852,"Т-образное/крестовое соединение 60х300 мм, R=300 мм","ШТ",3.4489999999999998,"   ",7]
["LAA 640 R3 FS",6225854,"Т-образное/крестовое соединение 60х400 мм, R=300 мм","ШТ",3.714,"   ",7]
["LAA 650 R3 FS",6225856,"Т-образное/крестовое соединение 60х500 мм, R=300 мм","ШТ",3.9790000000000001,"   ",7]
["LAA 660 R3 FS",6225858,"Т-образное/крестовое соединение 60х600 мм, R=300 мм","ШТ",4.2450000000000001,"   ",7]
["LAA 620 R3 FT",6225870,"Т-образное/крестовое соединение 60х200 мм, R=300 мм","ШТ",3.3679999999999999,"   ",7]
["LAA 630 R3 FT",6225872,"Т-образное/крестовое соединение 60х300 мм, R=300 мм","ШТ",3.6469999999999998,"   ",7]
["LAA 640 R3 FT",6225874,"Т-образное/крестовое соединение 60х400 мм, R=300 мм","ШТ",3.927,"   ",7]
["LAA 650 R3 FT",6225876,"Т-образное/крестовое соединение 60х500 мм, R=300 мм","ШТ",4.2060000000000004,"   ",7]
["LAA 660 R3 FT",6225878,"Т-образное/крестовое соединение 60х600 мм, R=300 мм","ШТ",4.4870000000000001,"   ",7]
["LAA 1120 R3 FS",6225910,"Т-образное/крестовое соединение 110х200 мм, R=300 мм","ШТ",4.0529999999999999,"   ",7]
["LAA 1130 R3 FS",6225912,"Т-образное/крестовое соединение 110х300 мм, R=300 мм","ШТ",4.343,"   ",7]
["LAA 1140 R3 FS",6225914,"Т-образное/крестовое соединение 110х400 мм, R=300 мм","ШТ",4.5789999999999997,"   ",7]
["LAA 1150 R3 FS",6225916,"Т-образное/крестовое соединение 110х500 мм, R=300 мм","ШТ",4.8410000000000002,"   ",7]
["LAA 1160 R3 FS",6225918,"Т-образное/крестовое соединение 110х600 мм, R=300 мм","ШТ",5.1040000000000001,"   ",7]
["LAA 1120 R3 FT",6225930,"Т-образное/крестовое соединение 110х200 мм, R=300 мм","ШТ",4.2610000000000001,"   ",7]
["LAA 1130 R3 FT",6225932,"Т-образное/крестовое соединение 110х300 мм, R=300 мм","ШТ",4.5460000000000003,"   ",7]
["LAA 1140 R3 FT",6225934,"Т-образное/крестовое соединение 110х400 мм, R=300 мм","ШТ",4.8220000000000001,"   ",7]
["LAA 1150 R3 FT",6225938,"Т-образное/крестовое соединение 110х500 мм, R=300 мм","ШТ",5.0979999999999999,"   ",7]
["LAA 1160 R3 FT",6225940,"Т-образное/крестовое соединение 110х600 мм, R=300 мм","ШТ",5.3630000000000004,"   ",7]
["LAAD 200 R3 FS",6226310,"Крышка Т-образного/крестового соединения, ширина 200 мм","ШТ",1.24,"   ",8]
["LAAD 300 R3 FS",6226312,"Крышка Т-образного/крестового соединения, ширина 300 мм","ШТ",1.59,"   ",8]
["LAAD 400 R3 FS",6226314,"Крышка Т-образного/крестового соединения, ширина 400 мм","ШТ",1.95,"   ",8]
["LAAD 500 R3 FS",6226316,"Крышка Т-образного/крестового соединения, ширина 500 мм","ШТ",2.87,"   ",8]
["LAAD 600 R3 FS",6226318,"Крышка Т-образного/крестового соединения, ширина 600 мм","ШТ",3.31,"   ",8]
["LAAD 200 R3 FT",6226330,"Крышка Т-образного/крестового соединения, ширина 200 мм","ШТ",1.34,"   ",8]
["LAAD 300 R3 FT",6226332,"Крышка Т-образного/крестового соединения, ширина 300 мм","ШТ",1.72,"   ",8]
["LAAD 400 R3 FT",6226334,"Крышка Т-образного/крестового соединения, ширина 400 мм","ШТ",2.11,"   ",8]
["LAAD 500 R3 FT",6226338,"Крышка Т-образного/крестового соединения, ширина 500 мм","ШТ",3.12,"   ",8]
["LAAD 600 R3 FT",6226340,"Крышка Т-образного/крестового соединения, ширина 600 мм","ШТ",3.55,"   ",8]
["LKS 40 FS",6221076,"Фиксатор лестничного лотка","ШТ",3.4000000000000002E-2,"   ",41]
["LKS 40 FT",6221084,"Фиксатор лестничного лотка","ШТ",3.4000000000000002E-2,"   ",41]
[]
["GRM 35 50 G",6000060,"Проволочный лоток 35x50x3000 мм","М",0.45300000000000001,"Ед.изм. - м",1]
["GRM 35 100 G",6000062,"Проволочный лоток 35x100x3000 мм","М",0.49,"Ед.изм. - м",1]
["GRM 35 150 G",6000063,"Проволочный лоток 35x150x3000 мм","М",0.63100000000000001,"Ед.изм. - м",1]
["GRM 35 200 G",6000064,"Проволочный лоток 35x200x3000 мм","М",0.76800000000000002,"Ед.изм. - м",1]
["GRM 35 300 G",6000066,"Проволочный лоток 35x300x3000 мм","М",1.59,"Ед.изм. - м",1]
["GRM 35 50 FT",6000069,"Проволочный лоток 35x50x3000 мм","М",0.45600000000000002,"Ед.изм. - м",1]
["GRM 35 100 FT",6000071,"Проволочный лоток 35x100x3000 мм","М",0.504,"Ед.изм. - м",1]
["GRM 35 150 FT",6000072,"Проволочный лоток 35x150x3000 мм","М",0.64500000000000002,"Ед.изм. - м",1]
["GRM 35 200 FT",6000073,"Проволочный лоток 35x200x3000 мм","М",0.78600000000000003,"Ед.изм. - м",1]
["GRM 35 300 FT",6000075,"Проволочный лоток 35x300x3000 мм","М",1.653,"Ед.изм. - м",1]
["GRM 55 50 G",6001441,"Проволочный лоток OBO GR-Magic, 55x50x3000 мм","М",0.67,"Ед.изм. - м",1]
["GRM 55 100 G",6001442,"Проволочный лоток OBO GR-Magic, 55x100x3000 мм","М",0.72399999999999998,"Ед.изм. - м",1]
["GRM 55 150 G",6001444,"Проволочный лоток OBO GR-Magic, 55x150x3000 мм","М",0.85699999999999998,"Ед.изм. - м",1]
["GRM 55 200 G",6001446,"Проволочный лоток OBO GR-Magic, 55x200x3000 мм","М",1.0069999999999999,"Ед.изм. - м",1]
["GRM 55 200 4.8 G",6001447,"Проволочный лоток OBO GR-Magic, 55x200x3000 мм","М",1.51,"Ед.изм. - м",1]
["GRM 55 300 G",6001448,"Проволочный лоток OBO GR-Magic, 55x300x3000 мм","М",1.9490000000000001,"Ед.изм. - м",1]
["GRM 55 400 G",6001450,"Проволочный лоток OBO GR-Magic, 55x400x3000 мм","М",2.367,"Ед.изм. - м",1]
["GRM 55 500 G",6001452,"Проволочный лоток OBO GR-Magic, 55x500x3000 мм","М",2.79,"Ед.изм. - м",1]
["GRM 55 600 G",6001454,"Проволочный лоток OBO GR-Magic, 55x600x3000 мм","М",3.2120000000000002,"Ед.изм. - м",1]
["GRM 55 50 FT",6001415,"Проволочный лоток OBO GR-Magic, 55x50x3000 мм","М",0.72299999999999998,"Ед.изм. - м",1]
["GRM 55 100 FT",6001416,"Проволочный лоток OBO GR-Magic, 55x100x3000 мм","М",0.75700000000000001,"Ед.изм. - м",1]
["GRM 55 150 FT",6001418,"Проволочный лоток OBO GR-Magic, 55x150x3000 мм","М",0.9,"Ед.изм. - м",1]
["GRM 55 200 FT",6001420,"Проволочный лоток OBO GR-Magic, 55x200x3000 мм","М",1.0469999999999999,"Ед.изм. - м",1]
["GRM 55 200 4.8 FT",6001421,"Проволочный лоток OBO GR-Magic, 55x200x3000 мм","М",1.5429999999999999,"Ед.изм. - м",1]
["GRM 55 300 FT",6001424,"Проволочный лоток OBO GR-Magic, 55x300x3000 мм","М",1.988,"Ед.изм. - м",1]
["GRM 55 400 FT",6001428,"Проволочный лоток OBO GR-Magic, 55x400x3000 мм","М",2.4430000000000001,"Ед.изм. - м",1]
["GRM 55 500 FT",6001432,"Проволочный лоток OBO GR-Magic, 55x500x3000 мм","М",2.8769999999999998,"Ед.изм. - м",1]
["GRM 55 600 FT",6001436,"Проволочный лоток OBO GR-Magic, 55x600x3000 мм","М",3.3159999999999998,"Ед.изм. - м",1]
["GRM 105 100 G",6002402,"Проволочный лоток OBO GR-Magic, 105x100x3000 мм","М",0.99299999999999999,"Ед.изм. - м",1]
["GRM 105 150 G",6002404,"Проволочный лоток OBO GR-Magic, 105x150x3000 мм","М",1.1060000000000001,"Ед.изм. - м",1]
["GRM 105 200 G",6002406,"Проволочный лоток OBO GR-Magic, 105x200x3000 мм","М",1.923,"Ед.изм. - м",1]
["GRM 105 300 G",6002408,"Проволочный лоток OBO GR-Magic, 105x300x3000 мм","М",2.367,"Ед.изм. - м",1]
["GRM 105 400 G",6002410,"Проволочный лоток OBO GR-Magic, 105x400x3000 мм","М",2.78,"Ед.изм. - м",1]
["GRM 105 500 G",6002415,"Проволочный лоток OBO GR-Magic, 105x500x3000 мм","М",3.19,"Ед.изм. - м",1]
["GRM 105 600 G",6002417,"Проволочный лоток OBO GR-Magic, 105x600x3000 мм","М",3.633,"Ед.изм. - м",1]
["GRM 105 100 FT",6002431,"Проволочный лоток OBO GR-Magic, 105x100x3000 мм","М",1.0369999999999999,"Ед.изм. - м",1]
["GRM 105 150 FT",6002433,"Проволочный лоток OBO GR-Magic, 105x150x3000 мм","М",1.1599999999999999,"Ед.изм. - м",1]
["GRM 105 200 FT",6002435,"Проволочный лоток OBO GR-Magic, 105x200x3000 мм","М",2.0070000000000001,"Ед.изм. - м",1]
["GRM 105 300 FT",6002437,"Проволочный лоток OBO GR-Magic, 105x300x3000 мм","М",2.44,"Ед.изм. - м",1]
["GRM 105 400 FT",6002439,"Проволочный лоток OBO GR-Magic, 105x400x3000 мм","М",2.8769999999999998,"Ед.изм. - м",1]
["GRM 105 500 FT",6002443,"Проволочный лоток OBO GR-Magic, 105x500x3000 мм","М",3.33,"Ед.изм. - м",1]
["GRM 105 600 FT",6002445,"Проволочный лоток OBO GR-Magic, 105x600x3000 мм","М",3.75,"Ед.изм. - м",1]
["DRLU 050 FS",6052056,"Крышка кабельного листового лотка  50x3000 мм","М",0.59799999999999998,"Ед.изм. - м",2]
["DRLU 100 FS",6052103,"Крышка кабельного листового лотка  100x3000 мм","М",0.99,"Ед.изм. - м",2]
["DRLU 150 FS",6052153,"Крышка кабельного листового лотка  150x3000 мм","М",1.383,"Ед.изм. - м",2]
["DRLU 200 FS",6052210,"Крышка кабельного листового лотка  200x3000 мм","М",1.7749999999999999,"Ед.изм. - м",2]
["DRLU 300 FS",6052307,"Крышка кабельного листового лотка  300x3000 мм","М",2.56,"Ед.изм. - м",2]
["DRLU 400 FS",6052405,"Крышка кабельного листового лотка  400x3000 мм","М",3.347,"Ед.изм. - м",2]
["DRLU 500 FS",6052512,"Крышка кабельного листового лотка  500x3000 мм","М",6.1920000000000002,"Ед.изм. - м",2]
["DRLU 550 FS",6052571,"Крышка кабельного листового лотка  550x3000 мм","М",6.7809999999999997,"Ед.изм. - м",2]
["DRLU 600 FS",6052609,"Крышка кабельного листового лотка  600x3000 мм","М",7.37,"Ед.изм. - м",2]
["DRLU 050 DD",6052640,"Крышка кабельного листового лотка  50x3000 мм","М",0.59799999999999998,"Ед.изм. - м",2]
["DRLU 100 DD",6052643,"Крышка кабельного листового лотка  100x3000 мм","М",0.99,"Ед.изм. - м",2]
["DRLU 150 DD",6052647,"Крышка кабельного листового лотка  150x3000 мм","М",1.383,"Ед.изм. - м",2]
["DRLU 200 DD",6052650,"Крышка кабельного листового лотка  200x3000 мм","М",1.7749999999999999,"Ед.изм. - м",2]
["DRLU 300 DD",6052656,"Крышка кабельного листового лотка  300x3000 мм","М",2.56,"Ед.изм. - м",2]
["DRLU 400 DD",6052662,"Крышка кабельного листового лотка  400x3000 мм","М",3.3450000000000002,"Ед.изм. - м",2]
["DRLU 500 DD",6052668,"Крышка кабельного листового лотка  500x3000 мм","М",6.1920000000000002,"Ед.изм. - м",2]
["DRLU 550 DD",6052671,"Крышка кабельного листового лотка  550x3000 мм","М",6.7809999999999997,"Ед.изм. - м",2]
["DRLU 600 DD",6052674,"Крышка кабельного листового лотка  600x3000 мм","М",7.37,"Ед.изм. - м",2]
["DRLU 050 FT",6052000,"Крышка кабельного листового лотка  50x3000 мм","М",0.66300000000000003,"Ед.изм. - м",2]
["DRLU 100 FT",6052002,"Крышка кабельного листового лотка  100x3000 мм","М",1.1000000000000001,"Ед.изм. - м",2]
["DRLU 200 FT",6052004,"Крышка кабельного листового лотка  200x3000 мм","М",1.9730000000000001,"Ед.изм. - м",2]
["DRLU 300 FT",6052006,"Крышка кабельного листового лотка  300x3000 мм","М",2.843,"Ед.изм. - м",2]
["DRLU 400 FT",6052008,"Крышка кабельного листового лотка  400x3000 мм","М",5.3730000000000002,"Ед.изм. - м",2]
["DRLU 500 FT",6052010,"Крышка кабельного листового лотка  500x3000 мм","М",6.6369999999999996,"Ед.изм. - м",2]
["DRLU 600 FT",6052012,"Крышка кабельного листового лотка  600x3000 мм","М",7.9,"Ед.изм. - м",2]
["DKU A2",6065600,"Фиксатор крышки для перфорированного лотка","ШТ",8.0000000000000002E-3,"   ",37]
["KS GR A2",6062282,"Фиксатор для крепления разделительной полочки проволочного лотка","ШТ",8.0000000000000002E-3,"   ",33]
["GRB 90 510 G",6001920,"Угловая секция 90°   55x100 мм","ШТ",7.0000000000000007E-2,"   ",5]
["GRB 90 515 G",6001998,"Угловая секция 90°   55x150 мм","ШТ",0.14399999999999999,"   ",5]
["GRB 90 520 G",6001939,"Угловая секция 90°   55x200 мм","ШТ",0.184,"   ",5]
["GRB 90 530 G",6001947,"Угловая секция 90°   55x300 мм","ШТ",0.41699999999999998,"   ",5]
["GRB 90 540 G",6001955,"Угловая секция 90°   55x400 мм","ШТ",0.65500000000000003,"   ",5]
["GRB 90 550 G",6001963,"Угловая секция 90°   55x500 мм","ШТ",0.94799999999999995,"   ",5]
["GRB 90 560 G",6001971,"Угловая секция 90°   55x600 мм","ШТ",1.133,"   ",5]
["GRB 90 510 FT",6002218,"Угловая секция 90°   55x100 мм","ШТ",7.4999999999999997E-2,"   ",5]
["GRB 90 515 FT",6002222,"Угловая секция 90°   55x150 мм","ШТ",0.151,"   ",5]
["GRB 90 520 FT",6002226,"Угловая секция 90°   55x200 мм","ШТ",0.193,"   ",5]
["GRB 90 530 FT",6002234,"Угловая секция 90°   55x300 мм","ШТ",0.435,"   ",5]
["GRB 90 540 FT",6002242,"Угловая секция 90°   55x400 мм","ШТ",0.68,"   ",5]
["GRB 90 550 FT",6002250,"Угловая секция 90°   55x500 мм","ШТ",0.98399999999999999,"   ",5]
["GRB 90 560 FT",6002269,"Угловая секция 90°   55x600 мм","ШТ",1.137,"   ",5]
["GRB 90 110 FT",6002307,"Угловая секция 90°   105x100 мм","ШТ",0.1,"   ",5]
["GRB 90 115 FT",6002311,"Угловая секция 90°   105x150 мм","ШТ",0.19,"   ",5]
["GRB 90 120 FT",6002315,"Угловая секция 90°   105x200 мм","ШТ",0.36,"   ",5]
["GRB 90 130 FT",6002323,"Угловая секция 90°   105x300 мм","ШТ",0.62,"   ",5]
["GRB 90 140 FT",6002331,"Угловая секция 90°   105x400 мм","ШТ",0.81899999999999995,"   ",5]
["GRB 90 150 FT",6002358,"Угловая секция 90°   105x500 мм","ШТ",1.1299999999999999,"   ",5]
["GRB 90 160 FT",6002366,"Угловая секция 90°   105x600 мм","ШТ",1.33,"   ",5]
["GRB 90 110 G",6002370,"Угловая секция 90°   105x100 мм","ШТ",9.5000000000000001E-2,"   ",5]
["GRB 90 115 G",6002372,"Угловая секция 90°   105x150 мм","ШТ",0.18,"   ",5]
["GRB 90 120 G",6002374,"Угловая секция 90°   105x200 мм","ШТ",0.30399999999999999,"   ",5]
["GRB 90 130 G",6002376,"Угловая секция 90°   105x300 мм","ШТ",0.61,"   ",5]
["GRB 90 140 G",6002378,"Угловая секция 90°   105x400 мм","ШТ",0.77,"   ",5]
["GRB 90 150 G",6002382,"Угловая секция 90°   105x500 мм","ШТ",1.1399999999999999,"   ",5]
["GRB 90 160 G",6002384,"Угловая секция 90°   105x600 мм","ШТ",1.34,"   ",5]
["GSV 34 G",6016596,"Соединитель быстрого монтажа","ШТ",0.03,"   ",26]
["GSV 34 FT",6016634,"Соединитель быстрого монтажа","ШТ",0.03,"   ",26]
["GEV 36 G",6016715,"Угловой соединитель","ШТ",0.03,"   ",27]
["GEV 36 FT",6016723,"Угловой соединитель","ШТ",0.03,"   ",27]
["GKS 34 G",6016855,"Фиксатор проволочного лотка","ШТ",0.02,"   ",42]
["GKS 34 FT",6016820,"Фиксатор проволочного лотка","ШТ",0.02,"   ",42]
[]
["BZ-U 10-10-30/90",3498334,"Анкерный болт BZ-U, M10x90 мм, сталь, G","ШТ",6.7000000000000004E-2,"   ",55]
["BZ 12-15-35/110",3498350,"Анкерный болт BZ, M12x110 мм, сталь, G","ШТ",0.10299999999999999,"   ",55]
["MWA 12 11S FS",6424716,"Кронштейн оцинкованный 110 мм","ШТ",0.17199999999999999,"   ",51]
["MWA 12 21S FS",6424732,"Кронштейн оцинкованный 210 мм","ШТ",0.28999999999999998,"   ",51]
["MWA 12 31S FS",6424740,"Кронштейн оцинкованный 310 мм","ШТ",0.503,"   ",51]
["MWA 12 41S FS",6424759,"Кронштейн оцинкованный 410 мм","ШТ",0.68,"   ",51]
["AW 15 11 FT",6420656,"Кронштейн 110 мм","ШТ",0.14000000000000001,"   ",52]
["AW 15 16 FT",6420664,"Кронштейн 160 мм","ШТ",0.2,"   ",52]
["AW 15 21 FT",6420680,"Кронштейн 210 мм","ШТ",0.247,"   ",52]
["AW 15 31 FT",6420710,"Кронштейн 310 мм","ШТ",0.39900000000000002,"   ",52]
["AW 15 41 FT",6420745,"Кронштейн 410 мм","ШТ",0.55000000000000004,"   ",52]
["AW 15 51 FT",6420788,"Кронштейн 510 мм","ШТ",0.72,"   ",52]
["AW 15 56 FT",6420796,"Кронштейн 560 мм","ШТ",0.77,"   ",52]
["AW 15 61 FT",6420826,"Кронштейн 610 мм","ШТ",0.85,"   ",52]
["AW 30 11 FT",6419704,"Кронштейн 110 мм","ШТ",0.22,"   ",53]
["AW 30 16 FT",6419712,"Кронштейн 160 мм","ШТ",0.34,"   ",53]
["AW 30 21 FT",6419720,"Кронштейн 210 мм","ШТ",0.39300000000000002,"   ",53]
["AW 30 31 FT",6419747,"Кронштейн 310 мм","ШТ",0.63,"   ",53]
["AW 30 41 FT",6419763,"Кронштейн 410 мм","ШТ",0.89,"   ",53]
["AW 30 51 FT",6419798,"Кронштейн 510 мм","ШТ",1.3,"   ",53]
["AW 30 56 FT",6419844,"Кронштейн 560 мм","ШТ",1.488,"   ",53]
["AW 30 61 FT",6419828,"Кронштейн 610 мм","ШТ",1.58,"   ",53]
["AW 55 21 FT",6418554,"Кронштейн 210 мм","ШТ",0.77,"   ",54]
["AW 55 31 FT",6418570,"Кронштейн 310 мм","ШТ",1.23,"   ",54]
["AW 55 41 FT",6418597,"Кронштейн 410 мм","ШТ",1.67,"   ",54]
["AW 55 51 FT",6418619,"Кронштейн 510 мм","ШТ",2.4900000000000002,"   ",54]
["AW 55 56 FT",6418627,"Кронштейн 560 мм","ШТ",2.82,"   ",54]
["AW 55 61 FT",6418635,"Кронштейн 610 мм","ШТ",3.05,"   ",54]
[]
["MS4121P0200FS",1122950,"Профильная рейка 41x21x200 мм","ШТ",0.35,"   ",61]
["MS4121P0300FS",1122951,"Профильная рейка 41x21x300 мм","ШТ",0.52500000000000002,"   ",61]
["MS4121P0400FS",1122953,"Профильная рейка 41x21x400 мм","ШТ",0.7,"   ",61]
["MS4121P0500FS",1122955,"Профильная рейка 41x21x500 мм","ШТ",0.875,"   ",61]
["MS4121P0600FS",1122956,"Профильная рейка 41x21x600 мм","ШТ",1.05,"   ",61]
["MS4121P0700FS",1122958,"Профильная рейка 41x21x700 мм","ШТ",1.2250000000000001,"   ",61]
["MS4121P0800FS",1122957,"Профильная рейка 41x21x800 мм","ШТ",1.34,"   ",61]
["MS4121P0900FS",1122959,"Профильная рейка 41x21x900 мм","ШТ",1.575,"   ",61]
["MS4121P0200FT",1122933,"Монтажная рейка 200x41x21 мм","ШТ",0.35099999999999998,"   ",61]
["MS4121P0300FT",1122934,"Монтажная рейка 300x41x21 мм","ШТ",0.53,"   ",61]
["MS4121P0400FT",1122935,"Монтажная рейка 400x41x21 мм","ШТ",0.7,"   ",61]
["MS4121P0500FT",1122936,"Монтажная рейка 500x41x21 мм","ШТ",0.87,"   ",61]
["MS4121P0600FT",1122937,"Монтажная рейка 600x41x21 мм","ШТ",1.05,"   ",61]
["MS4121P0700FT",1122938,"Монтажная рейка 700x41x21 мм","ШТ",1.23,"   ",61]
["MS4121P0800FT",1122939,"Монтажная рейка 800x41x21 мм","ШТ",1.4,"   ",61]
["MS4121P0900FT",1122940,"Монтажная рейка 900x41x21 мм","ШТ",1.58,"   ",61]
["ES M 10X40",3492024,"Забивной анкер E, M10x40  мм, сталь, G","ШТ",2.1000000000000001E-2,"   ",62]
["ES M 10X40 A4",3492008,"Забивной анкер E, M10x40  мм, сталь, A4","ШТ",0.02,"   ",62]
["TPB 100 FS",6357506,"Трапециевидное крепление 100x116 мм","ШТ",9.9000000000000005E-2,"   ",63]
["TPB 100 A2",6357516,"Трапециевидное крепление 100x116 мм","ШТ",9.9000000000000005E-2,"   ",63]
["TPB R FS",6357536,"Фиксатор для трапециевидного крепления 145x10 мм","ШТ",3.1E-2,"   ",64]
["TPB R A2",6357538,"Фиксатор для трапециевидного крепления 145x10 мм","ШТ",3.1E-2,"   ",64]
["TR M10 1M G",3141209,"Стержень резьбовой M10x1000 мм","ШТ",0.49,"   ",65]
["TR M10 1M A2",3141312,"Стержень резьбовой M10x1000 мм","ШТ",0.49,"   ",65]
["TR M10 2M G",3141140,"Стержень резьбовой M10x2000 мм","ШТ",0.98,"   ",65]
["TR M10 2M A2",3141339,"Стержень резьбовой M10x2000 мм","ШТ",0.98,"   ",65]
["HN M10 G",3400107,"Гайка шестигранная  M10","ШТ",1.0999999999999999E-2,"   ",68]
["DIN934 M10 F",3400360,"Шестигранная гайка M10","ШТ",1.2E-2,"   ",69]
["WS M10 D20 G",3402096,"Шайба M10","ШТ",4.0000000000000001E-3,"   ",69]
["966 M10 F",3402460,"Шайба M10","ШТ",4.0000000000000001E-3,"   ",69]
["WS M6 G20 G",3403076,"Шайба M6,Ø20 мм","ШТ",3.0000000000000001E-3,"   ",69]
["DIN440 7 F",6408702,"Шайба M6","ШТ",6.0000000000000001E-3,"   ",69]
[]
["A 6",2000001,"Расп. коробка A6, 80x43x36 мм","ШТ",2.5999999999999999E-2,"   ",71]
["A 8",2000016,"Расп. коробка A8, 75x75x36 мм","ШТ",3.7999999999999999E-2,"   ",71]
["A 11",2000342,"Расп. коробка A11, 85x85x40 мм","ШТ",6.2E-2,"   ",71]
["T 40",2007045,"Расп. коробка T40, влагозащищенная, IP 55, 90x90x52 мм","ШТ",6.7000000000000004E-2,"   ",72]
["T 60",2007061,"Расп. коробка T60, влагозащищенная, IP 66, 114x114x57 мм","ШТ",0.123,"   ",72]
["T 100",2007077,"Расп. коробка T100, влагозащищенная, IP 66, 150x116x67 мм","ШТ",0.16300000000000001,"   ",72]
["MP WI KL. FS",7084765,"Монтажная пластина 210x120 мм","ШТ",0.20200000000000001,"   ",73]
["MP WI KL. DD",7085111,"Монтажная пластина 235x120 мм","ШТ",0.20200000000000001,"   ",73]
["MP UNI FS",7084773,"Монтажная пластина 170x115 мм","ШТ",0.13300000000000001,"   ",73]
["MP UNI DD",7085114,"Монтажная пластина 170x115 мм","ШТ",0.11,"   ",73]

{"sheet":"База лотков","index":2,"n_rows":227,"n_cols":184,"rows_kept":227,"cut":false,"hidden":true,"merged":[[0,0,0,9],[0,14,0,17],[0,10,0,13],[0,18,0,21],[0,22,0,25],[0,26,0,29],[0,30,0,33],[0,170,0,173],[0,162,0,165],[0,158,0,161],[0,154,0,157],[0,34,0,37],[0,38,0,41],[0,42,0,45],[0,46,0,49],[0,50,0,53],[0,54,0,57],[0,58,0,61],[0,62,0,65],[0,66,0,69],[0,70,0,73],[0,74,0,77],[0,78,0,81],[0,82,0,85],[0,86,0,89],[0,90,0,93],[0,94,0,97],[0,98,0,101],[0,102,0,105],[0,106,0,109],[0,110,0,113],[0,166,0,169],[0,114,0,117],[0,142,0,145],[0,150,0,153],[0,118,0,121],[0,122,0,125],[0,130,0,133],[0,134,0,137],[0,138,0,141],[0,146,0,149],[0,126,0,129]]}
["Прямая секция лотка",null,null,null,null,null,null,null,null,null,"Крышка лотка",null,null,null,"Фиксатор крышки лотка",null,null,null,"Соединитель лотка",null,null,null,"Перегородка",null,null,null,"Соединитель перегородки",null,null,null,"Фиксатор перегородки",null,null,null,"Секция гориз. 90гр.",null,null,null,"Крышка секции гориз. 90гр.",null,null,null,"Соединитель секции гориз. 90гр.",null,null,null,"Донная вставка секции гориз. 90гр.",null,null,null,"Секция гориз. 45гр.",null,null,null,"Крышка секции гориз. 45гр.",null,null,null,"Соединитель секции гориз. 45гр.",null,null,null,"Донная вставка секции гориз. 45гр.",null,null,null,"Угол гориз. 0-90°",null,null,null,"Секция поворота 90° вверх",null,null,null,"Крышка секции поворота 90° вверх",null,null,null,"Болты секции поворота 90° вверх",null,null,null,"Секция поворота 90° вниз",null,null,null,"Крышка секции поворота 90° вниз",null,null,null,"Болты секции поворота 90° вниз",null,null,null,"Секция поворота верт. унив.",null,null,null,"Соед. секции поворота верт. унив.",null,null,null,"Болты т.1 секции пов. верт. унив.",null,null,null,"Болты т.2 секции пов. верт. унив.",null,null,null,"Секция Т-образная",null,null,null,"Крышка секции Т-образной",null,null,null,"Соединитель секции Т-образ.",null,null,null,"Донная вставка секции Т-образ.",null,null,null,"Болты секции Т-образ.",null,null,null,"Секция Т-ответвления",null,null,null,"Крышка секции Т-ответвления",null,null,null,"Соединитель секции Т-ответв.",null,null,null,"Донная вставка секции ответв.",null,null,null,"Болты секции Т-ответв.",null,null,null,"Секция Х-образная",null,null,null,"Крышка секции Х-образной",null,null,null,"Соединитель секции Х-образ.",null,null,null,"Донная вставка секции Х-образ.",null,null,null,"Болты секции Х-ответв.",null,null,null,"Торцевая заглушка"]
["Тип","Артикул","Ед.\nизм.","Кол-во\nна 1 эл.","Тип лотка","Перфорация","Покрытие","Толщина","Высота","Ширина","Тип","Артикул","Ед.\nизм.","Кол-во\nна 1 эл.","Тип","Артикул","Ед.\nизм.","Кол-во\nна 1 эл.","Тип","Артикул","Ед.\nизм.","Кол-во\nна 1 эл.","Тип","Артикул","Ед.\nизм.","Кол-во\nна 1 эл.","Тип","Артикул","Ед.\nизм.","Кол-во\nна 1 эл.","Тип","Артикул","Ед.\nизм.","Кол-во\nна 1 эл.","Тип","Артикул","Ед.\nизм.","Кол-во\nна 1 эл.","Тип","Артикул","Ед.\nизм.","Кол-во\nна 1 эл.","Тип","Артикул","Ед.\nизм.","Кол-во\nна 1 эл.","Тип","Артикул","Ед.\nизм.","Кол-во\nна 1 эл.","Тип","Артикул","Ед.\nизм.","Кол-во\nна 1 эл.","Тип","Артикул","Ед.\nизм.","Кол-во\nна 1 эл.","Тип","Артикул","Ед.\nизм.","Кол-во\nна 1 эл.","Тип","Артикул","Ед.\nизм.","Кол-во\nна 1 эл.","Тип","Артикул","Ед.\nизм.","Кол-во\nна 1 эл.","Тип","Артикул","Ед.\nизм.","Кол-во\nна 1 эл.","Тип","Артикул","Ед.\nизм.","Кол-во\nна 1 эл.","Тип","Артикул","Ед.\nизм.","Кол-во\nна 1 эл.","Тип","Артикул","Ед.\nизм.","Кол-во\nна 1 эл.","Тип","Артикул","Ед.\nизм.","Кол-во\nна 1 эл.","Тип","Артикул","Ед.\nизм.","Кол-во\nна 1 эл.","Тип","Артикул","Ед.\nизм.","Кол-во\nна 1 эл.","Тип","Артикул","Ед.\nизм.","Кол-во\nна 1 эл.","Тип","Артикул","Ед.\nизм.","Кол-во\nна 1 эл.","Тип","Артикул","Ед.\nизм.","Кол-во\nна 1 эл.","Тип","Артикул","Ед.\nизм.","Кол-во\nна 1 эл.","Тип","Артикул","Ед.\nизм.","Кол-во\nна 1 эл.","Тип","Артикул","Ед.\nизм.","Кол-во\nна 1 эл.","Тип","Артикул","Ед.\nизм.","Кол-во\nна 1 эл.","Тип","Артикул","Ед.\nизм.","Кол-во\nна 1 эл.","Тип","Артикул","Ед.\nизм.","Кол-во\nна 1 эл.","Тип","Артикул","Ед.\nизм.","Кол-во\nна 1 эл.","Тип","Артикул","Ед.\nизм.","Кол-во\nна 1 эл.","Тип","Артикул","Ед.\nизм.","Кол-во\nна 1 эл.","Тип","Артикул","Ед.\nизм.","Кол-во\nна 1 эл.","Тип","Артикул","Ед.\nизм.","Кол-во\nна 1 эл.","Тип","Артикул","Ед.\nизм.","Кол-во\nна 1 эл.","Тип","Артикул","Ед.\nизм.","Кол-во\nна 1 эл.","Тип","Артикул","Ед.\nизм.","Кол-во\nна 1 эл.","Тип","Артикул","Ед.\nизм.","Кол-во\nна 1 эл.","Тип","Артикул","Ед.\nизм.","Кол-во\nна 1 эл.",null,1,1.5,2,2.5,3,3.5,4]
["LKS 610 FS RU",{"$f":"VLOOKUP(A3,BASE!$A:$D,2,FALSE)","v":6048910},"м",3,"Листовой","Перфорированный","Конв.цинк.",0.7,60,100,"DRLU 100 FS RU",{"$f":"VLOOKUP(K3,BASE!$A:$D,2,FALSE)","v":6052021},"м",3,"DK DRLU A2",{"$f":"VLOOKUP(O3,BASE!$A:$D,2,FALSE)","v":6052810},"шт.",2,"RLVK 60 FS RU",{"$f":"VLOOKUP(S3,BASE!$A:$D,2,FALSE)","v":6067091},"шт.",2,"TSG 60 FS",{"$f":"VLOOKUP(W3,BASE!$A:$D,2,FALSE)","v":6062068},"м",3,"TSGV A2",{"$f":"VLOOKUP(AA3,BASE!$A:$D,2,FALSE)","v":6067970},"шт.",1,"FRSB 6X12 G",{"$f":"VLOOKUP(AE3,BASE!$A:$D,2,FALSE)","v":6406130},"шт.",6,"RBL 90 610 FS RU",{"$f":"VLOOKUP(AI3,BASE!$A:$D,2,FALSE)","v":6043092},"шт.",1,"DFB 90 100 FS RU",{"$f":"VLOOKUP(AM3,BASE!$A:$D,2,FALSE)","v":7129741},"шт.",1,"Не требуется","---","---",0,"Не требуется","---","---",0,"RBL 45 610 FS RU",{"$f":"VLOOKUP(AY3,BASE!$A:$D,2,FALSE)","v":6043682},"шт.",1,"DFB 45 100 FS RU",{"$f":"VLOOKUP(BC3,BASE!$A:$D,2,FALSE)","v":7128931},"шт.",1,"Не требуется","---","---",0,"Не требуется","---","---",0,"RWVL 60 FS RU",{"$f":"VLOOKUP(BO3,BASE!$A:$D,2,FALSE)","v":6067117},"шт.",4,"RBV 610 S FS",{"$f":"VLOOKUP(BS3,BASE!$A:$D,2,FALSE)","v":7007005},"шт.",1,"DBV 100 S FS",{"$f":"VLOOKUP(BW3,BASE!$A:$D,2,FALSE)","v":7130805},"шт.",1,"FRSB 6X12 G",{"$f":"VLOOKUP(CA3,BASE!$A:$D,2,FALSE)","v":6406130},"шт.",8,"RBV 610 F FS",{"$f":"VLOOKUP(CE3,BASE!$A:$D,2,FALSE)","v":7007055},"шт.",1,"DBV 60 100 F FS",{"$f":"VLOOKUP(CI3,BASE!$A:$D,2,FALSE)","v":7130852},"шт.",1,"FRSB 6X12 G",{"$f":"VLOOKUP(CM3,BASE!$A:$D,2,FALSE)","v":6406130},"шт.",8,"RGBEV 610 FS RU",{"$f":"VLOOKUP(CQ3,BASE!$A:$D,2,FALSE)","v":7005431},"шт.",1,"RGV 60 FS RU",{"$f":"VLOOKUP(CU3,BASE!$A:$D,2,FALSE)","v":7082012},"шт.",2,"FRSB 6X12 G",{"$f":"VLOOKUP(CY3,BASE!$A:$D,2,FALSE)","v":6406130},"шт.",2,"SKS 6X12 F",{"$f":"VLOOKUP(DC3,BASE!$A:$D,2,FALSE)","v":3156494},"шт.",2,"RT 610 FS RU",{"$f":"VLOOKUP(DG3,BASE!$A:$D,2,FALSE)","v":6043302},"шт.",1,"DFT 100 FS RU",{"$f":"VLOOKUP(DK3,BASE!$A:$D,2,FALSE)","v":7128331},"шт.",1,"Не требуется","---","---",0,"Не требуется","---","---",0,"Не требуется","---","---",0,"RAA 610 FS RU",{"$f":"VLOOKUP(EA3,BASE!$A:$D,2,FALSE)","v":6040252},"шт.",1,"DFAA 100 FS RU",{"$f":"VLOOKUP(EE3,BASE!$A:$D,2,FALSE)","v":7128531},"шт.",1,"Не требуется","---","---",0,"Не требуется","---","---",0,"Не требуется","---","---",0,"RK 610 FS RU",{"$f":"VLOOKUP(EU3,BASE!$A:$D,2,FALSE)","v":6043652},"шт.",1,"DFK 100 FS RU",{"$f":"VLOOKUP(EY3,BASE!$A:$D,2,FALSE)","v":7128750},"шт.",1,"Не требуется","---","---",0,"Не требуется","---","---",0,"Не требуется","---","---",0,"RWEB 610 FS RU",{"$f":"VLOOKUP(FO3,BASE!$A:$D,2,FALSE)","v":7109611},"шт.",1,null,140,80,45,{"$f":"FV3-25/2","v":32.5},20]
["LKS 615 FS RU",{"$f":"VLOOKUP(A4,BASE!$A:$D,2,FALSE)","v":6048912},"м",3,"Листовой","Перфорированный","Конв.цинк.",0.7,60,150,"DRLU 150 FS RU",{"$f":"VLOOKUP(K4,BASE!$A:$D,2,FALSE)","v":6052022},"м",3,"DK DRLU A2",{"$f":"VLOOKUP(O4,BASE!$A:$D,2,FALSE)","v":6052810},"шт.",2,"RLVK 60 FS RU",{"$f":"VLOOKUP(S4,BASE!$A:$D,2,FALSE)","v":6067091},"шт.",2,"TSG 60 FS",{"$f":"VLOOKUP(W4,BASE!$A:$D,2,FALSE)","v":6062068},"м",3,"TSGV A2",{"$f":"VLOOKUP(AA4,BASE!$A:$D,2,FALSE)","v":6067970},"шт.",1,"FRSB 6X12 G",{"$f":"VLOOKUP(AE4,BASE!$A:$D,2,FALSE)","v":6406130},"шт.",6,"RBL 90 615 FS RU",{"$f":"VLOOKUP(AI4,BASE!$A:$D,2,FALSE)","v":6043093},"шт.",1,"DFB 90 150 FS RU",{"$f":"VLOOKUP(AM4,BASE!$A:$D,2,FALSE)","v":7129742},"шт.",1,"Не требуется","---","---",0,"Не требуется","---","---",0,"RBL 45 615 FS RU",{"$f":"VLOOKUP(AY4,BASE!$A:$D,2,FALSE)","v":6043683},"шт.",1,"DFB 45 150 FS RU",{"$f":"VLOOKUP(BC4,BASE!$A:$D,2,FALSE)","v":7128932},"шт.",1,"Не требуется","---","---",0,"Не требуется","---","---",0,"RWVL 60 FS RU",{"$f":"VLOOKUP(BO4,BASE!$A:$D,2,FALSE)","v":6067117},"шт.",4,"RBV 615 S FS",{"$f":"VLOOKUP(BS4,BASE!$A:$D,2,FALSE)","v":7007009},"шт.",1,"DBV 150 S FS",{"$f":"VLOOKUP(BW4,BASE!$A:$D,2,FALSE)","v":7130809},"шт.",1,"FRSB 6X12 G",{"$f":"VLOOKUP(CA4,BASE!$A:$D,2,FALSE)","v":6406130},"шт.",8,"RBV 615 F FS",{"$f":"VLOOKUP(CE4,BASE!$A:$D,2,FALSE)","v":7007059},"шт.",1,"DBV 60 150 F FS",{"$f":"VLOOKUP(CI4,BASE!$A:$D,2,FALSE)","v":7130856},"шт.",1,"FRSB 6X12 G",{"$f":"VLOOKUP(CM4,BASE!$A:$D,2,FALSE)","v":6406130},"шт.",8,"RGBEV 650 FS RU",{"$f":"VLOOKUP(CQ4,BASE!$A:$D,2,FALSE)","v":7005439},"шт.",1,"RGV 60 FS RU",{"$f":"VLOOKUP(CU4,BASE!$A:$D,2,FALSE)","v":7082012},"шт.",2,"FRSB 6X12 G",{"$f":"VLOOKUP(CY4,BASE!$A:$D,2,FALSE)","v":6406130},"шт.",2,"SKS 6X12 F",{"$f":"VLOOKUP(DC4,BASE!$A:$D,2,FALSE)","v":3156494},"шт.",2,"RT 615 FS RU",{"$f":"VLOOKUP(DG4,BASE!$A:$D,2,FALSE)","v":6043303},"шт.",1,"DFT 150 FS RU",{"$f":"VLOOKUP(DK4,BASE!$A:$D,2,FALSE)","v":7128332},"шт.",1,"Не требуется","---","---",0,"Не требуется","---","---",0,"Не требуется","---","---",0,"RAA 615 FS RU",{"$f":"VLOOKUP(EA4,BASE!$A:$D,2,FALSE)","v":6040253},"шт.",1,"DFAA 150 FS RU",{"$f":"VLOOKUP(EE4,BASE!$A:$D,2,FALSE)","v":7128532},"шт.",1,"Не требуется","---","---",0,"Не требуется","---","---",0,"Не требуется","---","---",0,"RK 615 FS RU",{"$f":"VLOOKUP(EU4,BASE!$A:$D,2,FALSE)","v":6043653},"шт.",1,"DFK 150 FS RU",{"$f":"VLOOKUP(EY4,BASE!$A:$D,2,FALSE)","v":7128752},"шт.",1,"Не требуется","---","---",0,"Не требуется","---","---",0,"Не требуется","---","---",0,"RWEB 615 FS RU",{"$f":"VLOOKUP(FO4,BASE!$A:$D,2,FALSE)","v":7109612},"шт.",1,null,140,80,45,32.5,20]
["LKS 620 FS RU",{"$f":"VLOOKUP(A5,BASE!$A:$D,2,FALSE)","v":6048914},"м",3,"Листовой","Перфорированный","Конв.цинк.",0.7,60,200,"DRLU 200 FS RU",{"$f":"VLOOKUP(K5,BASE!$A:$D,2,FALSE)","v":6052023},"м",3,"DK DRLU A2",{"$f":"VLOOKUP(O5,BASE!$A:$D,2,FALSE)","v":6052810},"шт.",2,"RLVK 60 FS RU",{"$f":"VLOOKUP(S5,BASE!$A:$D,2,FALSE)","v":6067091},"шт.",2,"TSG 60 FS",{"$f":"VLOOKUP(W5,BASE!$A:$D,2,FALSE)","v":6062068},"м",3,"TSGV A2",{"$f":"VLOOKUP(AA5,BASE!$A:$D,2,FALSE)","v":6067970},"шт.",1,"FRSB 6X12 G",{"$f":"VLOOKUP(AE5,BASE!$A:$D,2,FALSE)","v":6406130},"шт.",6,"RBL 90 620 FS RU",{"$f":"VLOOKUP(AI5,BASE!$A:$D,2,FALSE)","v":6043094},"шт.",1,"DFB 90 200 FS RU",{"$f":"VLOOKUP(AM5,BASE!$A:$D,2,FALSE)","v":7129743},"шт.",1,"Не требуется","---","---",0,"Не требуется","---","---",0,"RBL 45 620 FS RU",{"$f":"VLOOKUP(AY5,BASE!$A:$D,2,FALSE)","v":6043684},"шт.",1,"DFB 45 200 FS RU",{"$f":"VLOOKUP(BC5,BASE!$A:$D,2,FALSE)","v":7128933},"шт.",1,"Не требуется","---","---",0,"Не требуется","---","---",0,"RWVL 60 FS RU",{"$f":"VLOOKUP(BO5,BASE!$A:$D,2,FALSE)","v":6067117},"шт.",4,"RBV 620 S FS",{"$f":"VLOOKUP(BS5,BASE!$A:$D,2,FALSE)","v":7007013},"шт.",1,"DBV 200 S FS",{"$f":"VLOOKUP(BW5,BASE!$A:$D,2,FALSE)","v":7130813},"шт.",1,"FRSB 6X12 G",{"$f":"VLOOKUP(CA5,BASE!$A:$D,2,FALSE)","v":6406130},"шт.",8,"RBV 620 F FS",{"$f":"VLOOKUP(CE5,BASE!$A:$D,2,FALSE)","v":7007063},"шт.",1,"DBV 60 200 F FS",{"$f":"VLOOKUP(CI5,BASE!$A:$D,2,FALSE)","v":7130860},"шт.",1,"FRSB 6X12 G",{"$f":"VLOOKUP(CM5,BASE!$A:$D,2,FALSE)","v":6406130},"шт.",8,"RGBEV 620 FS RU",{"$f":"VLOOKUP(CQ5,BASE!$A:$D,2,FALSE)","v":7005433},"шт.",1,"RGV 60 FS RU",{"$f":"VLOOKUP(CU5,BASE!$A:$D,2,FALSE)","v":7082012},"шт.",2,"FRSB 6X12 G",{"$f":"VLOOKUP(CY5,BASE!$A:$D,2,FALSE)","v":6406130},"шт.",2,"SKS 6X12 F",{"$f":"VLOOKUP(DC5,BASE!$A:$D,2,FALSE)","v":3156494},"шт.",2,"RT 620 FS RU",{"$f":"VLOOKUP(DG5,BASE!$A:$D,2,FALSE)","v":6043304},"шт.",1,"DFT 200 FS RU",{"$f":"VLOOKUP(DK5,BASE!$A:$D,2,FALSE)","v":7128333},"шт.",1,"Не требуется","---","---",0,"Не требуется","---","---",0,"Не требуется","---","---",0,"RAA 620 FS RU",{"$f":"VLOOKUP(EA5,BASE!$A:$D,2,FALSE)","v":6040254},"шт.",1,"DFAA 200 FS RU",{"$f":"VLOOKUP(EE5,BASE!$A:$D,2,FALSE)","v":7128533},"шт.",1,"Не требуется","---","---",0,"Не требуется","---","---",0,"Не требуется","---","---",0,"RK 620 FS RU",{"$f":"VLOOKUP(EU5,BASE!$A:$D,2,FALSE)","v":6043654},"шт.",1,"DFK 200 FS RU",{"$f":"VLOOKUP(EY5,BASE!$A:$D,2,FALSE)","v":7128754},"шт.",1,"Не требуется","---","---",0,"Не требуется","---","---",0,"Не требуется","---","---",0,"RWEB 620 FS RU",{"$f":"VLOOKUP(FO5,BASE!$A:$D,2,FALSE)","v":7109613},"шт.",1,null,140,80,45,32.5,20]
["LKS 630 FS RU",{"$f":"VLOOKUP(A6,BASE!$A:$D,2,FALSE)","v":6048918},"м",3,"Листовой","Перфорированный","Конв.цинк.",0.7,60,300,"DRLU 300 FS RU",{"$f":"VLOOKUP(K6,BASE!$A:$D,2,FALSE)","v":6052025},"м",3,"DK DRLU A2",{"$f":"VLOOKUP(O6,BASE!$A:$D,2,FALSE)","v":6052810},"шт.",2,"RLVK 60 FS RU",{"$f":"VLOOKUP(S6,BASE!$A:$D,2,FALSE)","v":6067091},"шт.",2,"TSG 60 FS",{"$f":"VLOOKUP(W6,BASE!$A:$D,2,FALSE)","v":6062068},"м",3,"TSGV A2",{"$f":"VLOOKUP(AA6,BASE!$A:$D,2,FALSE)","v":6067970},"шт.",1,"FRSB 6X12 G",{"$f":"VLOOKUP(AE6,BASE!$A:$D,2,FALSE)","v":6406130},"шт.",6,"RBL 90 630 FS RU",{"$f":"VLOOKUP(AI6,BASE!$A:$D,2,FALSE)","v":6043096},"шт.",1,"DFB 90 300 FS RU",{"$f":"VLOOKUP(AM6,BASE!$A:$D,2,FALSE)","v":7129745},"шт.",1,"Не требуется","---","---",0,"Не требуется","---","---",0,"RBL 45 630 FS RU",{"$f":"VLOOKUP(AY6,BASE!$A:$D,2,FALSE)","v":6043686},"шт.",1,"DFB 45 300 FS RU",{"$f":"VLOOKUP(BC6,BASE!$A:$D,2,FALSE)","v":7128935},"шт.",1,"Не требуется","---","---",0,"Не требуется","---","---",0,"RWVL 60 FS RU",{"$f":"VLOOKUP(BO6,BASE!$A:$D,2,FALSE)","v":6067117},"шт.",4,"RBV 630 S FS",{"$f":"VLOOKUP(BS6,BASE!$A:$D,2,FALSE)","v":7007017},"шт.",1,"DBV 300 S FS",{"$f":"VLOOKUP(BW6,BASE!$A:$D,2,FALSE)","v":7130817},"шт.",1,"FRSB 6X12 G",{"$f":"VLOOKUP(CA6,BASE!$A:$D,2,FALSE)","v":6406130},"шт.",8,"RBV 630 F FS",{"$f":"VLOOKUP(CE6,BASE!$A:$D,2,FALSE)","v":7007067},"шт.",1,"DBV 60 300 F FS",{"$f":"VLOOKUP(CI6,BASE!$A:$D,2,FALSE)","v":7130864},"шт.",1,"FRSB 6X12 G",{"$f":"VLOOKUP(CM6,BASE!$A:$D,2,FALSE)","v":6406130},"шт.",8,"RGBEV 630 FS RU",{"$f":"VLOOKUP(CQ6,BASE!$A:$D,2,FALSE)","v":7005435},"шт.",1,"RGV 60 FS RU",{"$f":"VLOOKUP(CU6,BASE!$A:$D,2,FALSE)","v":7082012},"шт.",2,"FRSB 6X12 G",{"$f":"VLOOKUP(CY6,BASE!$A:$D,2,FALSE)","v":6406130},"шт.",2,"SKS 6X12 F",{"$f":"VLOOKUP(DC6,BASE!$A:$D,2,FALSE)","v":3156494},"шт.",2,"RT 630 FS RU",{"$f":"VLOOKUP(DG6,BASE!$A:$D,2,FALSE)","v":6043306},"шт.",1,"DFT 300 FS RU",{"$f":"VLOOKUP(DK6,BASE!$A:$D,2,FALSE)","v":7128335},"шт.",1,"Не требуется","---","---",0,"Не требуется","---","---",0,"Не требуется","---","---",0,"RAA 630 FS RU",{"$f":"VLOOKUP(EA6,BASE!$A:$D,2,FALSE)","v":6040256},"шт.",1,"DFAA 300 FS RU",{"$f":"VLOOKUP(EE6,BASE!$A:$D,2,FALSE)","v":7128535},"шт.",1,"Не требуется","---","---",0,"Не требуется","---","---",0,"Не требуется","---","---",0,"RK 630 FS RU",{"$f":"VLOOKUP(EU6,BASE!$A:$D,2,FALSE)","v":6043656},"шт.",1,"DFK 300 FS RU",{"$f":"VLOOKUP(EY6,BASE!$A:$D,2,FALSE)","v":7128756},"шт.",1,"Не требуется","---","---",0,"Не требуется","---","---",0,"Не требуется","---","---",0,"RWEB 630 FS RU",{"$f":"VLOOKUP(FO6,BASE!$A:$D,2,FALSE)","v":7109615},"шт.",1,null,140,80,45,32.5,20]
["LKS 640 FS RU",{"$f":"VLOOKUP(A7,BASE!$A:$D,2,FALSE)","v":6048920},"м",3,"Листовой","Перфорированный","Конв.цинк.",0.9,60,400,"DRLU 400 FS RU",{"$f":"VLOOKUP(K7,BASE!$A:$D,2,FALSE)","v":6052027},"м",3,"DK DRLU A2",{"$f":"VLOOKUP(O7,BASE!$A:$D,2,FALSE)","v":6052810},"шт.",2,"RLVK 60 FS RU",{"$f":"VLOOKUP(S7,BASE!$A:$D,2,FALSE)","v":6067091},"шт.",2,"TSG 60 FS",{"$f":"VLOOKUP(W7,BASE!$A:$D,2,FALSE)","v":6062068},"м",3,"TSGV A2",{"$f":"VLOOKUP(AA7,BASE!$A:$D,2,FALSE)","v":6067970},"шт.",1,"FRSB 6X12 G",{"$f":"VLOOKUP(AE7,BASE!$A:$D,2,FALSE)","v":6406130},"шт.",6,"RBL 90 640 FS RU",{"$f":"VLOOKUP(AI7,BASE!$A:$D,2,FALSE)","v":6043098},"шт.",1,"DFB 90 400 FS RU",{"$f":"VLOOKUP(AM7,BASE!$A:$D,2,FALSE)","v":7129747},"шт.",1,"Не требуется","---","---",0,"Не требуется","---","---",0,"RBL 45 640 FS RU",{"$f":"VLOOKUP(AY7,BASE!$A:$D,2,FALSE)","v":6043688},"шт.",1,"DFB 45 400 FS RU",{"$f":"VLOOKUP(BC7,BASE!$A:$D,2,FALSE)","v":7128937},"шт.",1,"Не требуется","---","---",0,"Не требуется","---","---",0,"RWVL 60 FS RU",{"$f":"VLOOKUP(BO7,BASE!$A:$D,2,FALSE)","v":6067117},"шт.",4,"RBV 640 S FS",{"$f":"VLOOKUP(BS7,BASE!$A:$D,2,FALSE)","v":7007021},"шт.",1,"DBV 400 S FS",{"$f":"VLOOKUP(BW7,BASE!$A:$D,2,FALSE)","v":7130821},"шт.",1,"FRSB 6X12 G",{"$f":"VLOOKUP(CA7,BASE!$A:$D,2,FALSE)","v":6406130},"шт.",8,"RBV 640 F FS",{"$f":"VLOOKUP(CE7,BASE!$A:$D,2,FALSE)","v":7007071},"шт.",1,"DBV 60 400 F FS",{"$f":"VLOOKUP(CI7,BASE!$A:$D,2,FALSE)","v":7130868},"шт.",1,"FRSB 6X12 G",{"$f":"VLOOKUP(CM7,BASE!$A:$D,2,FALSE)","v":6406130},"шт.",8,"RGBEV 640 FS RU",{"$f":"VLOOKUP(CQ7,BASE!$A:$D,2,FALSE)","v":7005437},"шт.",1,"RGV 60 FS RU",{"$f":"VLOOKUP(CU7,BASE!$A:$D,2,FALSE)","v":7082012},"шт.",2,"FRSB 6X12 G",{"$f":"VLOOKUP(CY7,BASE!$A:$D,2,FALSE)","v":6406130},"шт.",2,"SKS 6X12 F",{"$f":"VLOOKUP(DC7,BASE!$A:$D,2,FALSE)","v":3156494},"шт.",2,"RT 640 FS RU",{"$f":"VLOOKUP(DG7,BASE!$A:$D,2,FALSE)","v":6043308},"шт.",1,"DFT 400 FS RU",{"$f":"VLOOKUP(DK7,BASE!$A:$D,2,FALSE)","v":7128337},"шт.",1,"Не требуется","---","---",0,"Не требуется","---","---",0,"Не требуется","---","---",0,"RAA 640 FS RU",{"$f":"VLOOKUP(EA7,BASE!$A:$D,2,FALSE)","v":6040258},"шт.",1,"DFAA 400 FS RU",{"$f":"VLOOKUP(EE7,BASE!$A:$D,2,FALSE)","v":7128537},"шт.",1,"Не требуется","---","---",0,"Не требуется","---","---",0,"Не требуется","---","---",0,"RK 640 FS RU",{"$f":"VLOOKUP(EU7,BASE!$A:$D,2,FALSE)","v":6043660},"шт.",1,"DFK 400 FS RU",{"$f":"VLOOKUP(EY7,BASE!$A:$D,2,FALSE)","v":7128758},"шт.",1,"Не требуется","---","---",0,"Не требуется","---","---",0,"Не требуется","---","---",0,"RWEB 640 FS RU",{"$f":"VLOOKUP(FO7,BASE!$A:$D,2,FALSE)","v":7109617},"шт.",1,null,150,90,55,42.5,30]
["LKS 650 FS RU",{"$f":"VLOOKUP(A8,BASE!$A:$D,2,FALSE)","v":6048922},"м",3,"Листовой","Перфорированный","Конв.цинк.",0.9,60,500,"DRLU 500 FS RU",{"$f":"VLOOKUP(K8,BASE!$A:$D,2,FALSE)","v":6052031},"м",3,"DK DRLU A2",{"$f":"VLOOKUP(O8,BASE!$A:$D,2,FALSE)","v":6052810},"шт.",2,"RLVK 60 FS RU",{"$f":"VLOOKUP(S8,BASE!$A:$D,2,FALSE)","v":6067091},"шт.",2,"TSG 60 FS",{"$f":"VLOOKUP(W8,BASE!$A:$D,2,FALSE)","v":6062068},"м",3,"TSGV A2",{"$f":"VLOOKUP(AA8,BASE!$A:$D,2,FALSE)","v":6067970},"шт.",1,"FRSB 6X12 G",{"$f":"VLOOKUP(AE8,BASE!$A:$D,2,FALSE)","v":6406130},"шт.",6,"RBL 90 650 FS RU",{"$f":"VLOOKUP(AI8,BASE!$A:$D,2,FALSE)","v":6043100},"шт.",1,"DFB 90 500 FS RU",{"$f":"VLOOKUP(AM8,BASE!$A:$D,2,FALSE)","v":7129749},"шт.",1,"Не требуется","---","---",0,"Не требуется","---","---",0,"RBL 45 650 FS RU",{"$f":"VLOOKUP(AY8,BASE!$A:$D,2,FALSE)","v":6043690},"шт.",1,"DFB 45 500 FS RU",{"$f":"VLOOKUP(BC8,BASE!$A:$D,2,FALSE)","v":7128939},"шт.",1,"Не требуется","---","---",0,"Не требуется","---","---",0,"RWVL 60 FS RU",{"$f":"VLOOKUP(BO8,BASE!$A:$D,2,FALSE)","v":6067117},"шт.",4,"RBV 650 S FS",{"$f":"VLOOKUP(BS8,BASE!$A:$D,2,FALSE)","v":7007025},"шт.",1,"DBV 500 S FS",{"$f":"VLOOKUP(BW8,BASE!$A:$D,2,FALSE)","v":7130825},"шт.",1,"FRSB 6X12 G",{"$f":"VLOOKUP(CA8,BASE!$A:$D,2,FALSE)","v":6406130},"шт.",8,"RBV 650 F FS",{"$f":"VLOOKUP(CE8,BASE!$A:$D,2,FALSE)","v":7007075},"шт.",1,"DBV 60 500 F FS",{"$f":"VLOOKUP(CI8,BASE!$A:$D,2,FALSE)","v":7130872},"шт.",1,"FRSB 6X12 G",{"$f":"VLOOKUP(CM8,BASE!$A:$D,2,FALSE)","v":6406130},"шт.",8,"RGBEV 650 FS RU",{"$f":"VLOOKUP(CQ8,BASE!$A:$D,2,FALSE)","v":7005439},"шт.",1,"RGV 60 FS RU",{"$f":"VLOOKUP(CU8,BASE!$A:$D,2,FALSE)","v":7082012},"шт.",2,"FRSB 6X12 G",{"$f":"VLOOKUP(CY8,BASE!$A:$D,2,FALSE)","v":6406130},"шт.",2,"SKS 6X12 F",{"$f":"VLOOKUP(DC8,BASE!$A:$D,2,FALSE)","v":3156494},"шт.",2,"RT 650 FS RU",{"$f":"VLOOKUP(DG8,BASE!$A:$D,2,FALSE)","v":6043310},"шт.",1,"DFT 500 FS RU",{"$f":"VLOOKUP(DK8,BASE!$A:$D,2,FALSE)","v":7128339},"шт.",1,"Не требуется","---","---",0,"Не требуется","---","---",0,"Не требуется","---","---",0,"RAA 650 FS RU",{"$f":"VLOOKUP(EA8,BASE!$A:$D,2,FALSE)","v":6040260},"шт.",1,"DFAA 500 FS RU",{"$f":"VLOOKUP(EE8,BASE!$A:$D,2,FALSE)","v":7128539},"шт.",1,"Не требуется","---","---",0,"Не требуется","---","---",0,"Не требуется","---","---",0,"RK 650 FS RU",{"$f":"VLOOKUP(EU8,BASE!$A:$D,2,FALSE)","v":6043662},"шт.",1,"DFK 500 FS RU",{"$f":"VLOOKUP(EY8,BASE!$A:$D,2,FALSE)","v":7128760},"шт.",1,"Не требуется","---","---",0,"Не требуется","---","---",0,"Не требуется","---","---",0,"RWEB 650 FS RU",{"$f":"VLOOKUP(FO8,BASE!$A:$D,2,FALSE)","v":7109619},"шт.",1,null,150,90,55,42.5,30]
["LKS 660 FS RU",{"$f":"VLOOKUP(A9,BASE!$A:$D,2,FALSE)","v":6048924},"м",3,"Листовой","Перфорированный","Конв.цинк.",0.9,60,600,"DRLU 600 FS RU",{"$f":"VLOOKUP(K9,BASE!$A:$D,2,FALSE)","v":6052033},"м",3,"DK DRLU A2",{"$f":"VLOOKUP(O9,BASE!$A:$D,2,FALSE)","v":6052810},"шт.",2,"RLVK 60 FS RU",{"$f":"VLOOKUP(S9,BASE!$A:$D,2,FALSE)","v":6067091},"шт.",2,"TSG 60 FS",{"$f":"VLOOKUP(W9,BASE!$A:$D,2,FALSE)","v":6062068},"м",3,"TSGV A2",{"$f":"VLOOKUP(AA9,BASE!$A:$D,2,FALSE)","v":6067970},"шт.",1,"FRSB 6X12 G",{"$f":"VLOOKUP(AE9,BASE!$A:$D,2,FALSE)","v":6406130},"шт.",6,"RBL 90 660 FS RU",{"$f":"VLOOKUP(AI9,BASE!$A:$D,2,FALSE)","v":6043102},"шт.",1,"DFB 90 600 FS RU",{"$f":"VLOOKUP(AM9,BASE!$A:$D,2,FALSE)","v":7129751},"шт.",1,"Не требуется","---","---",0,"Не требуется","---","---",0,"RBL 45 660 FS RU",{"$f":"VLOOKUP(AY9,BASE!$A:$D,2,FALSE)","v":6043692},"шт.",1,"DFB 45 600 FS RU",{"$f":"VLOOKUP(BC9,BASE!$A:$D,2,FALSE)","v":7128941},"шт.",1,"Не требуется","---","---",0,"Не требуется","---","---",0,"RWVL 60 FS RU",{"$f":"VLOOKUP(BO9,BASE!$A:$D,2,FALSE)","v":6067117},"шт.",4,"RBV 660 S FS",{"$f":"VLOOKUP(BS9,BASE!$A:$D,2,FALSE)","v":7007029},"шт.",1,"DBV 600 S FS",{"$f":"VLOOKUP(BW9,BASE!$A:$D,2,FALSE)","v":7130829},"шт.",1,"FRSB 6X12 G",{"$f":"VLOOKUP(CA9,BASE!$A:$D,2,FALSE)","v":6406130},"шт.",8,"RBV 660 F FS",{"$f":"VLOOKUP(CE9,BASE!$A:$D,2,FALSE)","v":7007079},"шт.",1,"DBV 60 600 F FS",{"$f":"VLOOKUP(CI9,BASE!$A:$D,2,FALSE)","v":7130876},"шт.",1,"FRSB 6X12 G",{"$f":"VLOOKUP(CM9,BASE!$A:$D,2,FALSE)","v":6406130},"шт.",8,"RGBEV 660 FS RU",{"$f":"VLOOKUP(CQ9,BASE!$A:$D,2,FALSE)","v":7005441},"шт.",1,"RGV 60 FS RU",{"$f":"VLOOKUP(CU9,BASE!$A:$D,2,FALSE)","v":7082012},"шт.",2,"FRSB 6X12 G",{"$f":"VLOOKUP(CY9,BASE!$A:$D,2,FALSE)","v":6406130},"шт.",2,"SKS 6X12 F",{"$f":"VLOOKUP(DC9,BASE!$A:$D,2,FALSE)","v":3156494},"шт.",2,"RT 660 FS RU",{"$f":"VLOOKUP(DG9,BASE!$A:$D,2,FALSE)","v":6043312},"шт.",1,"DFT 600 FS RU",{"$f":"VLOOKUP(DK9,BASE!$A:$D,2,FALSE)","v":7128341},"шт.",1,"Не требуется","---","---",0,"Не требуется","---","---",0,"Не требуется","---","---",0,"RAA 660 FS RU",{"$f":"VLOOKUP(EA9,BASE!$A:$D,2,FALSE)","v":6040262},"шт.",1,"DFAA 600 FS RU",{"$f":"VLOOKUP(EE9,BASE!$A:$D,2,FALSE)","v":7128541},"шт.",1,"Не требуется","---","---",0,"Не требуется","---","---",0,"Не требуется","---","---",0,"RK 660 FS RU",{"$f":"VLOOKUP(EU9,BASE!$A:$D,2,FALSE)","v":6043664},"шт.",1,"DFK 600 FS RU",{"$f":"VLOOKUP(EY9,BASE!$A:$D,2,FALSE)","v":7128762},"шт.",1,"Не требуется","---","---",0,"Не требуется","---","---",0,"Не требуется","---","---",0,"RWEB 660 FS RU",{"$f":"VLOOKUP(FO9,BASE!$A:$D,2,FALSE)","v":7109621},"шт.",1,null,150,90,55,42.5,30]
["RKS 305 FS",{"$f":"VLOOKUP(A10,BASE!$A:$D,2,FALSE)","v":6047410},"м",3,"Листовой","Перфорированный","Конв.цинк.",0.75,35,50,"AZDMD 50 FS",{"$f":"VLOOKUP(K10,BASE!$A:$D,2,FALSE)","v":6080138},"м",3,"Не требуется","---","---",0,"RLVK 35 FS",{"$f":"VLOOKUP(S10,BASE!$A:$D,2,FALSE)","v":6067085},"шт.",2,"TSG 30 FS",{"$f":"VLOOKUP(W10,BASE!$A:$D,2,FALSE)","v":6062050},"м",3,"TSGV A2",{"$f":"VLOOKUP(AA10,BASE!$A:$D,2,FALSE)","v":6067970},"шт.",1,"FRSB 6X12 G",{"$f":"VLOOKUP(AE10,BASE!$A:$D,2,FALSE)","v":6406130},"шт.",6,"RB 90 305 FS",{"$f":"VLOOKUP(AI10,BASE!$A:$D,2,FALSE)","v":7124400},"шт.",1,"DFB 90 050 FS",{"$f":"VLOOKUP(AM10,BASE!$A:$D,2,FALSE)","v":7131780},"шт.",1,"Не требуется","---","---",0,"Не требуется","---","---",0,"RWVL 35 FS",{"$f":"VLOOKUP(AY10,BASE!$A:$D,2,FALSE)","v":6067107},"шт.",2,"Не требуется","---","---",0,"Не требуется","---","---",0,"Не требуется","---","---",0,"RWVL 35 FS",{"$f":"VLOOKUP(BO10,BASE!$A:$D,2,FALSE)","v":6067107},"шт.",4,"RBV 305 S FS",{"$f":"VLOOKUP(BS10,BASE!$A:$D,2,FALSE)","v":7007170},"шт.",1,"DBV 050 S FS",{"$f":"VLOOKUP(BW10,BASE!$A:$D,2,FALSE)","v":7130801},"шт.",1,"FRSB 6X12 G",{"$f":"VLOOKUP(CA10,BASE!$A:$D,2,FALSE)","v":6406130},"шт.",8,"RBV 305 F FS",{"$f":"VLOOKUP(CE10,BASE!$A:$D,2,FALSE)","v":7007200},"шт.",1,"DBV 35 050 F FS",{"$f":"VLOOKUP(CI10,BASE!$A:$D,2,FALSE)","v":7130760},"шт.",1,"FRSB 6X12 G",{"$f":"VLOOKUP(CM10,BASE!$A:$D,2,FALSE)","v":6406130},"шт.",8,"Не требуется","---","---",0,"RGV 35 FS",{"$f":"VLOOKUP(CU10,BASE!$A:$D,2,FALSE)","v":7082002},"шт.",4,"Не требуется","---","---",0,"Не требуется","---","---",0,"RAA 305 FS",{"$f":"VLOOKUP(DG10,BASE!$A:$D,2,FALSE)","v":7120450},"шт.",1,"DFAA 050 FS",{"$f":"VLOOKUP(DK10,BASE!$A:$D,2,FALSE)","v":7132110},"шт.",1,"Не требуется","---","---",0,"Не требуется","---","---",0,"Не требуется","---","---",0,"RAA 305 FS",{"$f":"VLOOKUP(EA10,BASE!$A:$D,2,FALSE)","v":7120450},"шт.",1,"DFAA 050 FS",{"$f":"VLOOKUP(EE10,BASE!$A:$D,2,FALSE)","v":7132110},"шт.",1,"Не требуется","---","---",0,"Не требуется","---","---",0,"Не требуется","---","---",0,"RAA 305 FS",{"$f":"VLOOKUP(EU10,BASE!$A:$D,2,FALSE)","v":7120450},"шт.",2,"DFAA 050 FS",{"$f":"VLOOKUP(EY10,BASE!$A:$D,2,FALSE)","v":7132110},"шт.",2,"Не требуется","---","---",0,"Не требуется","---","---",0,"Не требуется","---","---",0,"RWEB 305 FS",{"$f":"VLOOKUP(FO10,BASE!$A:$D,2,FALSE)","v":7108052},"шт.",1,null,120,50,30,10,5]
["MKS 310 FS",{"$f":"VLOOKUP(A11,BASE!$A:$D,2,FALSE)","v":6053548},"м",3,"Листовой","Перфорированный","Конв.цинк.",1,35,100,"DRL 100 FS",{"$f":"VLOOKUP(K11,BASE!$A:$D,2,FALSE)","v":6052096},"м",3,"Не требуется","---","---",0,"Не требуется","---","---",0,"TSG 30 FS",{"$f":"VLOOKUP(W11,BASE!$A:$D,2,FALSE)","v":6062050},"м",3,"TSGV A2",{"$f":"VLOOKUP(AA11,BASE!$A:$D,2,FALSE)","v":6067970},"шт.",1,"FRSB 6X12 G",{"$f":"VLOOKUP(AE11,BASE!$A:$D,2,FALSE)","v":6406130},"шт.",6,"RB 90 310 FS",{"$f":"VLOOKUP(AI11,BASE!$A:$D,2,FALSE)","v":6043119},"шт.",1,"DFB 90 100 FS",{"$f":"VLOOKUP(AM11,BASE!$A:$D,2,FALSE)","v":7129610},"шт.",1,"Не требуется","---","---",0,"Не требуется","---","---",0,"RB 45 310 FS",{"$f":"VLOOKUP(AY11,BASE!$A:$D,2,FALSE)","v":6043704},"шт.",1,"DFB 45 100 FS",{"$f":"VLOOKUP(BC11,BASE!$A:$D,2,FALSE)","v":7128819},"шт.",1,"Не требуется","---","---",0,"Не требуется","---","---",0,"RWVL 35 FS",{"$f":"VLOOKUP(BO11,BASE!$A:$D,2,FALSE)","v":6067107},"шт.",4,"RBV 310 S FS",{"$f":"VLOOKUP(BS11,BASE!$A:$D,2,FALSE)","v":7007174},"шт.",1,"DBV 100 S FS",{"$f":"VLOOKUP(BW11,BASE!$A:$D,2,FALSE)","v":7130805},"шт.",1,"FRSB 6X12 G",{"$f":"VLOOKUP(CA11,BASE!$A:$D,2,FALSE)","v":6406130},"шт.",8,"RBV 310 F FS",{"$f":"VLOOKUP(CE11,BASE!$A:$D,2,FALSE)","v":7007204},"шт.",1,"DBV 35 100 F FS",{"$f":"VLOOKUP(CI11,BASE!$A:$D,2,FALSE)","v":7130764},"шт.",1,"FRSB 6X12 G",{"$f":"VLOOKUP(CM11,BASE!$A:$D,2,FALSE)","v":6406130},"шт.",8,"Не требуется","---","---",0,"RGV 35 FS",{"$f":"VLOOKUP(CU11,BASE!$A:$D,2,FALSE)","v":7082002},"шт.",4,"Не требуется","---","---",0,"Не требуется","---","---",0,"RAA 310 FS",{"$f":"VLOOKUP(DG11,BASE!$A:$D,2,FALSE)","v":6040322},"шт.",1,"DFAA 100 FS",{"$f":"VLOOKUP(DK11,BASE!$A:$D,2,FALSE)","v":7128428},"шт.",1,"Не требуется","---","---",0,"Не требуется","---","---",0,"Не требуется","---","---",0,"RAA 310 FS",{"$f":"VLOOKUP(EA11,BASE!$A:$D,2,FALSE)","v":6040322},"шт.",1,"DFAA 100 FS",{"$f":"VLOOKUP(EE11,BASE!$A:$D,2,FALSE)","v":7128428},"шт.",1,"Не требуется","---","---",0,"Не требуется","---","---",0,"Не требуется","---","---",0,"RAA 310 FS",{"$f":"VLOOKUP(EU11,BASE!$A:$D,2,FALSE)","v":6040322},"шт.",2,"DFAA 100 FS",{"$f":"VLOOKUP(EY11,BASE!$A:$D,2,FALSE)","v":7128428},"шт.",2,"Не требуется","---","---",0,"Не требуется","---","---",0,"Не требуется","---","---",0,"RWEB 310 FS",{"$f":"VLOOKUP(FO11,BASE!$A:$D,2,FALSE)","v":7108109},"шт.",1,null,120,75,55,30,20]
["MKS 315 FS",{"$f":"VLOOKUP(A12,BASE!$A:$D,2,FALSE)","v":6053572},"м",3,"Листовой","Перфорированный","Конв.цинк.",1,35,150,"DRL 150 FS",{"$f":"VLOOKUP(K12,BASE!$A:$D,2,FALSE)","v":6052150},"м",3,"Не требуется","---","---",0,"Не требуется","---","---",0,"TSG 30 FS",{"$f":"VLOOKUP(W12,BASE!$A:$D,2,FALSE)","v":6062050},"м",3,"TSGV A2",{"$f":"VLOOKUP(AA12,BASE!$A:$D,2,FALSE)","v":6067970},"шт.",1,"FRSB 6X12 G",{"$f":"VLOOKUP(AE12,BASE!$A:$D,2,FALSE)","v":6406130},"шт.",6,"RB 90 315 FS",{"$f":"VLOOKUP(AI12,BASE!$A:$D,2,FALSE)","v":6043123},"шт.",1,"DFB 90 150 FS",{"$f":"VLOOKUP(AM12,BASE!$A:$D,2,FALSE)","v":7129629},"шт.",1,"Не требуется","---","---",0,"Не требуется","---","---",0,"RWVL 35 FS",{"$f":"VLOOKUP(AY12,BASE!$A:$D,2,FALSE)","v":6067107},"шт.",2,"Не требуется","---","---",0,"Не требуется","---","---",0,"Не требуется","---","---",0,"RWVL 35 FS",{"$f":"VLOOKUP(BO12,BASE!$A:$D,2,FALSE)","v":6067107},"шт.",4,"RBV 315 S FS",{"$f":"VLOOKUP(BS12,BASE!$A:$D,2,FALSE)","v":7007178},"шт.",1,"DBV 150 S FS",{"$f":"VLOOKUP(BW12,BASE!$A:$D,2,FALSE)","v":7130809},"шт.",1,"FRSB 6X12 G",{"$f":"VLOOKUP(CA12,BASE!$A:$D,2,FALSE)","v":6406130},"шт.",8,"RBV 315 F FS",{"$f":"VLOOKUP(CE12,BASE!$A:$D,2,FALSE)","v":7007208},"шт.",1,"DBV 35 150 F FS",{"$f":"VLOOKUP(CI12,BASE!$A:$D,2,FALSE)","v":7130768},"шт.",1,"FRSB 6X12 G",{"$f":"VLOOKUP(CM12,BASE!$A:$D,2,FALSE)","v":6406130},"шт.",8,"Не требуется","---","---",0,"RGV 35 FS",{"$f":"VLOOKUP(CU12,BASE!$A:$D,2,FALSE)","v":7082002},"шт.",4,"Не требуется","---","---",0,"Не требуется","---","---",0,"RWVL 35 FS",{"$f":"VLOOKUP(DG12,BASE!$A:$D,2,FALSE)","v":6067107},"шт.",2,"Не требуется","---","---",0,"Не требуется","---","---",0,"Не требуется","---","---",0,"Не требуется","---","---",0,"RWVL 35 FS",{"$f":"VLOOKUP(EA12,BASE!$A:$D,2,FALSE)","v":6067107},"шт.",2,"Не требуется","---","---",0,"Не требуется","---","---",0,"Не требуется","---","---",0,"Не требуется","---","---",0,"RWVL 35 FS",{"$f":"VLOOKUP(EU12,BASE!$A:$D,2,FALSE)","v":6067107},"шт.",4,"Не требуется","---","---",0,"Не требуется","---","---",0,"Не требуется","---","---",0,"Не требуется","---","---",0,"---","---","---",0,null,120,75,55,30,20]
["MKS 320 FS",{"$f":"VLOOKUP(A13,BASE!$A:$D,2,FALSE)","v":6053599},"м",3,"Листовой","Перфорированный","Конв.цинк.",1,35,200,"DRL 200 FS",{"$f":"VLOOKUP(K13,BASE!$A:$D,2,FALSE)","v":6052207},"м",3,"Не требуется","---","---",0,"Не требуется","---","---",0,"TSG 30 FS",{"$f":"VLOOKUP(W13,BASE!$A:$D,2,FALSE)","v":6062050},"м",3,"TSGV A2",{"$f":"VLOOKUP(AA13,BASE!$A:$D,2,FALSE)","v":6067970},"шт.",1,"FRSB 6X12 G",{"$f":"VLOOKUP(AE13,BASE!$A:$D,2,FALSE)","v":6406130},"шт.",6,"RB 90 320 FS",{"$f":"VLOOKUP(AI13,BASE!$A:$D,2,FALSE)","v":6043127},"шт.",1,"DFB 90 200 FS",{"$f":"VLOOKUP(AM13,BASE!$A:$D,2,FALSE)","v":7129637},"шт.",1,"Не требуется","---","---",0,"Не требуется","---","---",0,"RB 45 320 FS",{"$f":"VLOOKUP(AY13,BASE!$A:$D,2,FALSE)","v":6043712},"шт.",1,"DFB 45 200 FS",{"$f":"VLOOKUP(BC13,BASE!$A:$D,2,FALSE)","v":7128835},"шт.",1,"Не требуется","---","---",0,"Не требуется","---","---",0,"RWVL 35 FS",{"$f":"VLOOKUP(BO13,BASE!$A:$D,2,FALSE)","v":6067107},"шт.",4,"RBV 320 S FS",{"$f":"VLOOKUP(BS13,BASE!$A:$D,2,FALSE)","v":7007182},"шт.",1,"DBV 200 S FS",{"$f":"VLOOKUP(BW13,BASE!$A:$D,2,FALSE)","v":7130813},"шт.",1,"FRSB 6X12 G",{"$f":"VLOOKUP(CA13,BASE!$A:$D,2,FALSE)","v":6406130},"шт.",8,"RBV 320 F FS",{"$f":"VLOOKUP(CE13,BASE!$A:$D,2,FALSE)","v":7007212},"шт.",1,"DBV 35 200 F FS",{"$f":"VLOOKUP(CI13,BASE!$A:$D,2,FALSE)","v":7130772},"шт.",1,"FRSB 6X12 G",{"$f":"VLOOKUP(CM13,BASE!$A:$D,2,FALSE)","v":6406130},"шт.",8,"Не требуется","---","---",0,"RGV 35 FS",{"$f":"VLOOKUP(CU13,BASE!$A:$D,2,FALSE)","v":7082002},"шт.",4,"Не требуется","---","---",0,"Не требуется","---","---",0,"RAA 320 FS",{"$f":"VLOOKUP(DG13,BASE!$A:$D,2,FALSE)","v":6040349},"шт.",1,"DFAA 200 FS",{"$f":"VLOOKUP(DK13,BASE!$A:$D,2,FALSE)","v":7128444},"шт.",1,"Не требуется","---","---",0,"Не требуется","---","---",0,"Не требуется","---","---",0,"RAA 320 FS",{"$f":"VLOOKUP(EA13,BASE!$A:$D,2,FALSE)","v":6040349},"шт.",1,"DFAA 200 FS",{"$f":"VLOOKUP(EE13,BASE!$A:$D,2,FALSE)","v":7128444},"шт.",1,"Не требуется","---","---",0,"Не требуется","---","---",0,"Не требуется","---","---",0,"RAA 320 FS",{"$f":"VLOOKUP(EU13,BASE!$A:$D,2,FALSE)","v":6040349},"шт.",2,"DFAA 200 FS",{"$f":"VLOOKUP(EY13,BASE!$A:$D,2,FALSE)","v":7128444},"шт.",2,"Не требуется","---","---",0,"Не требуется","---","---",0,"Не требуется","---","---",0,"RWEB 320 FS",{"$f":"VLOOKUP(FO13,BASE!$A:$D,2,FALSE)","v":7108206},"шт.",1,null,110,50,30,30,20]
["MKS 330 FS",{"$f":"VLOOKUP(A14,BASE!$A:$D,2,FALSE)","v":6053637},"м",3,"Листовой","Перфорированный","Конв.цинк.",1,35,300,"DRL 300 FS",{"$f":"VLOOKUP(K14,BASE!$A:$D,2,FALSE)","v":6052304},"м",3,"Не требуется","---","---",0,"Не требуется","---","---",0,"TSG 30 FS",{"$f":"VLOOKUP(W14,BASE!$A:$D,2,FALSE)","v":6062050},"м",3,"TSGV A2",{"$f":"VLOOKUP(AA14,BASE!$A:$D,2,FALSE)","v":6067970},"шт.",1,"FRSB 6X12 G",{"$f":"VLOOKUP(AE14,BASE!$A:$D,2,FALSE)","v":6406130},"шт.",6,"RB 90 330 FS",{"$f":"VLOOKUP(AI14,BASE!$A:$D,2,FALSE)","v":6043135},"шт.",1,"DFB 90 300 FS",{"$f":"VLOOKUP(AM14,BASE!$A:$D,2,FALSE)","v":7129653},"шт.",1,"Не требуется","---","---",0,"Не требуется","---","---",0,"RB 45 330 FS",{"$f":"VLOOKUP(AY14,BASE!$A:$D,2,FALSE)","v":6043720},"шт.",1,"DFB 45 300 FS",{"$f":"VLOOKUP(BC14,BASE!$A:$D,2,FALSE)","v":7128851},"шт.",1,"Не требуется","---","---",0,"Не требуется","---","---",0,"RWVL 35 FS",{"$f":"VLOOKUP(BO14,BASE!$A:$D,2,FALSE)","v":6067107},"шт.",4,"RBV 330 S FS",{"$f":"VLOOKUP(BS14,BASE!$A:$D,2,FALSE)","v":7007186},"шт.",1,"DBV 300 S FS",{"$f":"VLOOKUP(BW14,BASE!$A:$D,2,FALSE)","v":7130817},"шт.",1,"FRSB 6X12 G",{"$f":"VLOOKUP(CA14,BASE!$A:$D,2,FALSE)","v":6406130},"шт.",8,"RBV 330 F FS",{"$f":"VLOOKUP(CE14,BASE!$A:$D,2,FALSE)","v":7007216},"шт.",1,"DBV 35 300 F FS",{"$f":"VLOOKUP(CI14,BASE!$A:$D,2,FALSE)","v":7130776},"шт.",1,"FRSB 6X12 G",{"$f":"VLOOKUP(CM14,BASE!$A:$D,2,FALSE)","v":6406130},"шт.",8,"Не требуется","---","---",0,"RGV 35 FS",{"$f":"VLOOKUP(CU14,BASE!$A:$D,2,FALSE)","v":7082002},"шт.",4,"Не требуется","---","---",0,"Не требуется","---","---",0,"RAA 330 FS",{"$f":"VLOOKUP(DG14,BASE!$A:$D,2,FALSE)","v":6040357},"шт.",1,"DFAA 300 FS",{"$f":"VLOOKUP(DK14,BASE!$A:$D,2,FALSE)","v":7128460},"шт.",1,"Не требуется","---","---",0,"Не требуется","---","---",0,"Не требуется","---","---",0,"RAA 330 FS",{"$f":"VLOOKUP(EA14,BASE!$A:$D,2,FALSE)","v":6040357},"шт.",1,"DFAA 300 FS",{"$f":"VLOOKUP(EE14,BASE!$A:$D,2,FALSE)","v":7128460},"шт.",1,"Не требуется","---","---",0,"Не требуется","---","---",0,"Не требуется","---","---",0,"RAA 330 FS",{"$f":"VLOOKUP(EU14,BASE!$A:$D,2,FALSE)","v":6040357},"шт.",2,"DFAA 300 FS",{"$f":"VLOOKUP(EY14,BASE!$A:$D,2,FALSE)","v":7128460},"шт.",2,"Не требуется","---","---",0,"Не требуется","---","---",0,"Не требуется","---","---",0,"RWEB 330 FS",{"$f":"VLOOKUP(FO14,BASE!$A:$D,2,FALSE)","v":7108311},"шт.",1,null,110,50,30,30,20]
["RKS 605 FS",{"$f":"VLOOKUP(A15,BASE!$A:$D,2,FALSE)","v":6047600},"м",3,"Листовой","Перфорированный","Конв.цинк.",0.75,60,50,"AZDMD 50 FS",{"$f":"VLOOKUP(K15,BASE!$A:$D,2,FALSE)","v":6080138},"м",3,"Не требуется","---","---",0,"RLVK 60 FS",{"$f":"VLOOKUP(S15,BASE!$A:$D,2,FALSE)","v":6067093},"шт.",2,"TSG 60 FS",{"$f":"VLOOKUP(W15,BASE!$A:$D,2,FALSE)","v":6062068},"м",3,"TSGV A2",{"$f":"VLOOKUP(AA15,BASE!$A:$D,2,FALSE)","v":6067970},"шт.",1,"FRSB 6X12 G",{"$f":"VLOOKUP(AE15,BASE!$A:$D,2,FALSE)","v":6406130},"шт.",6,"RB 90 605 FS",{"$f":"VLOOKUP(AI15,BASE!$A:$D,2,FALSE)","v":7124430},"шт.",1,"DFB 90 050 FS",{"$f":"VLOOKUP(AM15,BASE!$A:$D,2,FALSE)","v":7131780},"шт.",1,"Не требуется","---","---",0,"Не требуется","---","---",0,"RWVL 60 FS",{"$f":"VLOOKUP(AY15,BASE!$A:$D,2,FALSE)","v":6067115},"шт.",2,"Не требуется","---","---",0,"Не требуется","---","---",0,"Не требуется","---","---",0,"RWVL 60 FS",{"$f":"VLOOKUP(BO15,BASE!$A:$D,2,FALSE)","v":6067115},"шт.",4,"RBV 605 S FS",{"$f":"VLOOKUP(BS15,BASE!$A:$D,2,FALSE)","v":7007001},"шт.",1,"DBV 050 S FS",{"$f":"VLOOKUP(BW15,BASE!$A:$D,2,FALSE)","v":7130801},"шт.",1,"FRSB 6X12 G",{"$f":"VLOOKUP(CA15,BASE!$A:$D,2,FALSE)","v":6406130},"шт.",8,"RBV 605 F FS",{"$f":"VLOOKUP(CE15,BASE!$A:$D,2,FALSE)","v":7007051},"шт.",1,"DBV 60 050 F FS",{"$f":"VLOOKUP(CI15,BASE!$A:$D,2,FALSE)","v":7130847},"шт.",1,"FRSB 6X12 G",{"$f":"VLOOKUP(CM15,BASE!$A:$D,2,FALSE)","v":6406130},"шт.",8,"Не требуется","---","---",0,"RGV 60 FS",{"$f":"VLOOKUP(CU15,BASE!$A:$D,2,FALSE)","v":7082010},"шт.",4,"Не требуется","---","---",0,"Не требуется","---","---",0,"RAA 605 FS",{"$f":"VLOOKUP(DG15,BASE!$A:$D,2,FALSE)","v":7120460},"шт.",1,"DFAA 050 FS",{"$f":"VLOOKUP(DK15,BASE!$A:$D,2,FALSE)","v":7132110},"шт.",1,"Не требуется","---","---",0,"Не требуется","---","---",0,"Не требуется","---","---",0,"RAA 605 FS",{"$f":"VLOOKUP(EA15,BASE!$A:$D,2,FALSE)","v":7120460},"шт.",1,"DFAA 050 FS",{"$f":"VLOOKUP(EE15,BASE!$A:$D,2,FALSE)","v":7132110},"шт.",1,"Не требуется","---","---",0,"Не требуется","---","---",0,"Не требуется","---","---",0,"RAA 605 FS",{"$f":"VLOOKUP(EU15,BASE!$A:$D,2,FALSE)","v":7120460},"шт.",2,"DFAA 050 FS",{"$f":"VLOOKUP(EY15,BASE!$A:$D,2,FALSE)","v":7132110},"шт.",2,"Не требуется","---","---",0,"Не требуется","---","---",0,"Не требуется","---","---",0,"RWEB 605 DD",{"$f":"VLOOKUP(FO15,BASE!$A:$D,2,FALSE)","v":7107145},"шт.",1,null,200,80,50,35,15]
["MKS 610 FS",{"$f":"VLOOKUP(A16,BASE!$A:$D,2,FALSE)","v":6055109},"м",3,"Листовой","Перфорированный","Конв.цинк.",1,60,100,"DRL 100 FS",{"$f":"VLOOKUP(K16,BASE!$A:$D,2,FALSE)","v":6052096},"м",3,"Не требуется","---","---",0,"Не требуется","---","---",0,"TSG 60 FS",{"$f":"VLOOKUP(W16,BASE!$A:$D,2,FALSE)","v":6062068},"м",3,"TSGV A2",{"$f":"VLOOKUP(AA16,BASE!$A:$D,2,FALSE)","v":6067970},"шт.",1,"FRSB 6X12 G",{"$f":"VLOOKUP(AE16,BASE!$A:$D,2,FALSE)","v":6406130},"шт.",6,"RB 90 610 FS",{"$f":"VLOOKUP(AI16,BASE!$A:$D,2,FALSE)","v":6043216},"шт.",1,"DFB 90 100 FS",{"$f":"VLOOKUP(AM16,BASE!$A:$D,2,FALSE)","v":7129610},"шт.",1,"Не требуется","---","---",0,"Не требуется","---","---",0,"RB 45 610 FS",{"$f":"VLOOKUP(AY16,BASE!$A:$D,2,FALSE)","v":6043763},"шт.",1,"DFB 45 100 FS",{"$f":"VLOOKUP(BC16,BASE!$A:$D,2,FALSE)","v":7128819},"шт.",1,"Не требуется","---","---",0,"Не требуется","---","---",0,"RWVL 60 FS",{"$f":"VLOOKUP(BO16,BASE!$A:$D,2,FALSE)","v":6067115},"шт.",4,"RBV 610 S FS",{"$f":"VLOOKUP(BS16,BASE!$A:$D,2,FALSE)","v":7007005},"шт.",1,"DBV 100 S FS",{"$f":"VLOOKUP(BW16,BASE!$A:$D,2,FALSE)","v":7130805},"шт.",1,"FRSB 6X12 G",{"$f":"VLOOKUP(CA16,BASE!$A:$D,2,FALSE)","v":6406130},"шт.",8,"RBV 610 F FS",{"$f":"VLOOKUP(CE16,BASE!$A:$D,2,FALSE)","v":7007055},"шт.",1,"DBV 60 100 F FS",{"$f":"VLOOKUP(CI16,BASE!$A:$D,2,FALSE)","v":7130852},"шт.",1,"FRSB 6X12 G",{"$f":"VLOOKUP(CM16,BASE!$A:$D,2,FALSE)","v":6406130},"шт.",8,"RGBV 610 FS",{"$f":"VLOOKUP(CQ16,BASE!$A:$D,2,FALSE)","v":7006322},"шт.",1,"Не требуется","---","---",0,"Не требуется","---","---",0,"Не требуется","---","---",0,"RT 610 FS",{"$f":"VLOOKUP(DG16,BASE!$A:$D,2,FALSE)","v":6043410},"шт.",1,"DFT 100 FS",{"$f":"VLOOKUP(DK16,BASE!$A:$D,2,FALSE)","v":7128215},"шт.",1,"Не требуется","---","---",0,"Не требуется","---","---",0,"Не требуется","---","---",0,"RAA 610 FS",{"$f":"VLOOKUP(EA16,BASE!$A:$D,2,FALSE)","v":6040403},"шт.",1,"DFAA 100 FS",{"$f":"VLOOKUP(EE16,BASE!$A:$D,2,FALSE)","v":7128428},"шт.",1,"Не требуется","---","---",0,"Не требуется","---","---",0,"Не требуется","---","---",0,"RK 610 FS",{"$f":"VLOOKUP(EU16,BASE!$A:$D,2,FALSE)","v":6043615},"шт.",1,"DFK 100 FS",{"$f":"VLOOKUP(EY16,BASE!$A:$D,2,FALSE)","v":7128614},"шт.",1,"Не требуется","---","---",0,"Не требуется","---","---",0,"Не требуется","---","---",0,"RWEB 610 FS",{"$f":"VLOOKUP(FO16,BASE!$A:$D,2,FALSE)","v":7109105},"шт.",1,null,150,150,100,50,0]
["MKS 615 FS",{"$f":"VLOOKUP(A17,BASE!$A:$D,2,FALSE)","v":6055141},"м",3,"Листовой","Перфорированный","Конв.цинк.",1,60,150,"DRL 150 FS",{"$f":"VLOOKUP(K17,BASE!$A:$D,2,FALSE)","v":6052150},"м",3,"Не требуется","---","---",0,"Не требуется","---","---",0,"TSG 60 FS",{"$f":"VLOOKUP(W17,BASE!$A:$D,2,FALSE)","v":6062068},"м",3,"TSGV A2",{"$f":"VLOOKUP(AA17,BASE!$A:$D,2,FALSE)","v":6067970},"шт.",1,"FRSB 6X12 G",{"$f":"VLOOKUP(AE17,BASE!$A:$D,2,FALSE)","v":6406130},"шт.",6,"RB 90 615 FS",{"$f":"VLOOKUP(AI17,BASE!$A:$D,2,FALSE)","v":6043208},"шт.",1,"DFB 90 150 FS",{"$f":"VLOOKUP(AM17,BASE!$A:$D,2,FALSE)","v":7129629},"шт.",1,"Не требуется","---","---",0,"Не требуется","---","---",0,"RB 45 615 FS",{"$f":"VLOOKUP(AY17,BASE!$A:$D,2,FALSE)","v":6043755},"шт.",1,"DFB 45 150 FS",{"$f":"VLOOKUP(BC17,BASE!$A:$D,2,FALSE)","v":7128827},"шт.",1,"Не требуется","---","---",0,"Не требуется","---","---",0,"RWVL 60 FS",{"$f":"VLOOKUP(BO17,BASE!$A:$D,2,FALSE)","v":6067115},"шт.",4,"RBV 615 S FS",{"$f":"VLOOKUP(BS17,BASE!$A:$D,2,FALSE)","v":7007009},"шт.",1,"DBV 150 S FS",{"$f":"VLOOKUP(BW17,BASE!$A:$D,2,FALSE)","v":7130809},"шт.",1,"FRSB 6X12 G",{"$f":"VLOOKUP(CA17,BASE!$A:$D,2,FALSE)","v":6406130},"шт.",8,"RBV 615 F FS",{"$f":"VLOOKUP(CE17,BASE!$A:$D,2,FALSE)","v":7007059},"шт.",1,"DBV 60 150 F FS",{"$f":"VLOOKUP(CI17,BASE!$A:$D,2,FALSE)","v":7130856},"шт.",1,"FRSB 6X12 G",{"$f":"VLOOKUP(CM17,BASE!$A:$D,2,FALSE)","v":6406130},"шт.",8,"RGBV 615 FS",{"$f":"VLOOKUP(CQ17,BASE!$A:$D,2,FALSE)","v":7006330},"шт.",1,"Не требуется","---","---",0,"Не требуется","---","---",0,"Не требуется","---","---",0,"RT 615 FS",{"$f":"VLOOKUP(DG17,BASE!$A:$D,2,FALSE)","v":6043402},"шт.",1,"DFT 150 FS",{"$f":"VLOOKUP(DK17,BASE!$A:$D,2,FALSE)","v":7128223},"шт.",1,"Не требуется","---","---",0,"Не требуется","---","---",0,"Не требуется","---","---",0,"RAA 615 FS",{"$f":"VLOOKUP(EA17,BASE!$A:$D,2,FALSE)","v":6040411},"шт.",1,"DFAA 150 FS",{"$f":"VLOOKUP(EE17,BASE!$A:$D,2,FALSE)","v":7128436},"шт.",1,"Не требуется","---","---",0,"Не требуется","---","---",0,"Не требуется","---","---",0,"RK 615 FS",{"$f":"VLOOKUP(EU17,BASE!$A:$D,2,FALSE)","v":6043607},"шт.",1,"DFK 150 FS",{"$f":"VLOOKUP(EY17,BASE!$A:$D,2,FALSE)","v":7128622},"шт.",1,"Не требуется","---","---",0,"Не требуется","---","---",0,"Не требуется","---","---",0,"RWEB 615 FS",{"$f":"VLOOKUP(FO17,BASE!$A:$D,2,FALSE)","v":7109156},"шт.",1,null,150,150,100,50,0]
["MKS 620 FS",{"$f":"VLOOKUP(A18,BASE!$A:$D,2,FALSE)","v":6055206},"м",3,"Листовой","Перфорированный","Конв.цинк.",1,60,200,"DRL 200 FS",{"$f":"VLOOKUP(K18,BASE!$A:$D,2,FALSE)","v":6052207},"м",3,"Не требуется","---","---",0,"Не требуется","---","---",0,"TSG 60 FS",{"$f":"VLOOKUP(W18,BASE!$A:$D,2,FALSE)","v":6062068},"м",3,"TSGV A2",{"$f":"VLOOKUP(AA18,BASE!$A:$D,2,FALSE)","v":6067970},"шт.",1,"FRSB 6X12 G",{"$f":"VLOOKUP(AE18,BASE!$A:$D,2,FALSE)","v":6406130},"шт.",6,"RB 90 620 FS",{"$f":"VLOOKUP(AI18,BASE!$A:$D,2,FALSE)","v":6043224},"шт.",1,"DFB 90 200 FS",{"$f":"VLOOKUP(AM18,BASE!$A:$D,2,FALSE)","v":7129637},"шт.",1,"Не требуется","---","---",0,"Не требуется","---","---",0,"RB 45 620 FS",{"$f":"VLOOKUP(AY18,BASE!$A:$D,2,FALSE)","v":6043771},"шт.",1,"DFB 45 200 FS",{"$f":"VLOOKUP(BC18,BASE!$A:$D,2,FALSE)","v":7128835},"шт.",1,"Не требуется","---","---",0,"Не требуется","---","---",0,"RWVL 60 FS",{"$f":"VLOOKUP(BO18,BASE!$A:$D,2,FALSE)","v":6067115},"шт.",4,"RBV 620 S FS",{"$f":"VLOOKUP(BS18,BASE!$A:$D,2,FALSE)","v":7007013},"шт.",1,"DBV 200 S FS",{"$f":"VLOOKUP(BW18,BASE!$A:$D,2,FALSE)","v":7130813},"шт.",1,"FRSB 6X12 G",{"$f":"VLOOKUP(CA18,BASE!$A:$D,2,FALSE)","v":6406130},"шт.",8,"RBV 620 F FS",{"$f":"VLOOKUP(CE18,BASE!$A:$D,2,FALSE)","v":7007063},"шт.",1,"DBV 60 200 F FS",{"$f":"VLOOKUP(CI18,BASE!$A:$D,2,FALSE)","v":7130860},"шт.",1,"FRSB 6X12 G",{"$f":"VLOOKUP(CM18,BASE!$A:$D,2,FALSE)","v":6406130},"шт.",8,"RGBV 620 FS",{"$f":"VLOOKUP(CQ18,BASE!$A:$D,2,FALSE)","v":7006349},"шт.",1,"Не требуется","---","---",0,"Не требуется","---","---",0,"Не требуется","---","---",0,"RT 620 FS",{"$f":"VLOOKUP(DG18,BASE!$A:$D,2,FALSE)","v":6043429},"шт.",1,"DFT 200 FS",{"$f":"VLOOKUP(DK18,BASE!$A:$D,2,FALSE)","v":7128231},"шт.",1,"Не требуется","---","---",0,"Не требуется","---","---",0,"Не требуется","---","---",0,"RAA 620 FS",{"$f":"VLOOKUP(EA18,BASE!$A:$D,2,FALSE)","v":6040438},"шт.",1,"DFAA 200 FS",{"$f":"VLOOKUP(EE18,BASE!$A:$D,2,FALSE)","v":7128444},"шт.",1,"Не требуется","---","---",0,"Не требуется","---","---",0,"Не требуется","---","---",0,"RK 620 FS",{"$f":"VLOOKUP(EU18,BASE!$A:$D,2,FALSE)","v":6043623},"шт.",1,"DFK 200 FS",{"$f":"VLOOKUP(EY18,BASE!$A:$D,2,FALSE)","v":7128630},"шт.",1,"Не требуется","---","---",0,"Не требуется","---","---",0,"Не требуется","---","---",0,"RWEB 620 FS",{"$f":"VLOOKUP(FO18,BASE!$A:$D,2,FALSE)","v":7109202},"шт.",1,null,150,150,100,50,0]
["MKS 630 FS",{"$f":"VLOOKUP(A19,BASE!$A:$D,2,FALSE)","v":6055303},"м",3,"Листовой","Перфорированный","Конв.цинк.",1,60,300,"DRL 300 FS",{"$f":"VLOOKUP(K19,BASE!$A:$D,2,FALSE)","v":6052304},"м",3,"Не требуется","---","---",0,"Не требуется","---","---",0,"TSG 60 FS",{"$f":"VLOOKUP(W19,BASE!$A:$D,2,FALSE)","v":6062068},"м",3,"TSGV A2",{"$f":"VLOOKUP(AA19,BASE!$A:$D,2,FALSE)","v":6067970},"шт.",1,"FRSB 6X12 G",{"$f":"VLOOKUP(AE19,BASE!$A:$D,2,FALSE)","v":6406130},"шт.",6,"RB 90 630 FS",{"$f":"VLOOKUP(AI19,BASE!$A:$D,2,FALSE)","v":6043232},"шт.",1,"DFB 90 300 FS",{"$f":"VLOOKUP(AM19,BASE!$A:$D,2,FALSE)","v":7129653},"шт.",1,"Не требуется","---","---",0,"Не требуется","---","---",0,"RB 45 630 FS",{"$f":"VLOOKUP(AY19,BASE!$A:$D,2,FALSE)","v":6043798},"шт.",1,"DFB 45 300 FS",{"$f":"VLOOKUP(BC19,BASE!$A:$D,2,FALSE)","v":7128851},"шт.",1,"Не требуется","---","---",0,"Не требуется","---","---",0,"RWVL 60 FS",{"$f":"VLOOKUP(BO19,BASE!$A:$D,2,FALSE)","v":6067115},"шт.",4,"RBV 630 S FS",{"$f":"VLOOKUP(BS19,BASE!$A:$D,2,FALSE)","v":7007017},"шт.",1,"DBV 300 S FS",{"$f":"VLOOKUP(BW19,BASE!$A:$D,2,FALSE)","v":7130817},"шт.",1,"FRSB 6X12 G",{"$f":"VLOOKUP(CA19,BASE!$A:$D,2,FALSE)","v":6406130},"шт.",8,"RBV 630 F FS",{"$f":"VLOOKUP(CE19,BASE!$A:$D,2,FALSE)","v":7007067},"шт.",1,"DBV 60 300 F FS",{"$f":"VLOOKUP(CI19,BASE!$A:$D,2,FALSE)","v":7130864},"шт.",1,"FRSB 6X12 G",{"$f":"VLOOKUP(CM19,BASE!$A:$D,2,FALSE)","v":6406130},"шт.",8,"RGBV 630 FS",{"$f":"VLOOKUP(CQ19,BASE!$A:$D,2,FALSE)","v":7006365},"шт.",1,"Не требуется","---","---",0,"Не требуется","---","---",0,"Не требуется","---","---",0,"RT 630 FS",{"$f":"VLOOKUP(DG19,BASE!$A:$D,2,FALSE)","v":6043437},"шт.",1,"DFT 300 FS",{"$f":"VLOOKUP(DK19,BASE!$A:$D,2,FALSE)","v":7128266},"шт.",1,"Не требуется","---","---",0,"Не требуется","---","---",0,"Не требуется","---","---",0,"RAA 630 FS",{"$f":"VLOOKUP(EA19,BASE!$A:$D,2,FALSE)","v":6040446},"шт.",1,"DFAA 300 FS",{"$f":"VLOOKUP(EE19,BASE!$A:$D,2,FALSE)","v":7128460},"шт.",1,"Не требуется","---","---",0,"Не требуется","---","---",0,"Не требуется","---","---",0,"RK 630 FS",{"$f":"VLOOKUP(EU19,BASE!$A:$D,2,FALSE)","v":6043631},"шт.",1,"DFK 300 FS",{"$f":"VLOOKUP(EY19,BASE!$A:$D,2,FALSE)","v":7128657},"шт.",1,"Не требуется","---","---",0,"Не требуется","---","---",0,"Не требуется","---","---",0,"RWEB 630 FS",{"$f":"VLOOKUP(FO19,BASE!$A:$D,2,FALSE)","v":7109296},"шт.",1,null,150,150,100,50,0]
["MKS 640 FS",{"$f":"VLOOKUP(A20,BASE!$A:$D,2,FALSE)","v":6055400},"м",3,"Листовой","Перфорированный","Конв.цинк.",1,60,400,"DRL 400 FS",{"$f":"VLOOKUP(K20,BASE!$A:$D,2,FALSE)","v":6052401},"м",3,"Не требуется","---","---",0,"Не требуется","---","---",0,"TSG 60 FS",{"$f":"VLOOKUP(W20,BASE!$A:$D,2,FALSE)","v":6062068},"м",3,"TSGV A2",{"$f":"VLOOKUP(AA20,BASE!$A:$D,2,FALSE)","v":6067970},"шт.",1,"FRSB 6X12 G",{"$f":"VLOOKUP(AE20,BASE!$A:$D,2,FALSE)","v":6406130},"шт.",6,"RB 90 640 FS",{"$f":"VLOOKUP(AI20,BASE!$A:$D,2,FALSE)","v":7001290},"шт.",1,"DFB 90 400 FS",{"$f":"VLOOKUP(AM20,BASE!$A:$D,2,FALSE)","v":7129688},"шт.",1,"RLVK 60 FS",{"$f":"VLOOKUP(AQ20,BASE!$A:$D,2,FALSE)","v":6067093},"шт.",4,"SSLB 400 FS",{"$f":"VLOOKUP(AU20,BASE!$A:$D,2,FALSE)","v":7070221},"шт.",2,"RB 45 640 FS",{"$f":"VLOOKUP(AY20,BASE!$A:$D,2,FALSE)","v":7000383},"шт.",1,"DFB 45 400 FS",{"$f":"VLOOKUP(BC20,BASE!$A:$D,2,FALSE)","v":7128886},"шт.",1,"RLVK 60 FS",{"$f":"VLOOKUP(BG20,BASE!$A:$D,2,FALSE)","v":6067093},"шт.",4,"SSLB 400 FS",{"$f":"VLOOKUP(BK20,BASE!$A:$D,2,FALSE)","v":7070221},"шт.",2,"RWVL 60 FS",{"$f":"VLOOKUP(BO20,BASE!$A:$D,2,FALSE)","v":6067115},"шт.",4,"RBV 640 S FS",{"$f":"VLOOKUP(BS20,BASE!$A:$D,2,FALSE)","v":7007021},"шт.",1,"DBV 400 S FS",{"$f":"VLOOKUP(BW20,BASE!$A:$D,2,FALSE)","v":7130821},"шт.",1,"FRSB 6X12 G",{"$f":"VLOOKUP(CA20,BASE!$A:$D,2,FALSE)","v":6406130},"шт.",8,"RBV 640 F FS",{"$f":"VLOOKUP(CE20,BASE!$A:$D,2,FALSE)","v":7007071},"шт.",1,"DBV 60 400 F FS",{"$f":"VLOOKUP(CI20,BASE!$A:$D,2,FALSE)","v":7130868},"шт.",1,"FRSB 6X12 G",{"$f":"VLOOKUP(CM20,BASE!$A:$D,2,FALSE)","v":6406130},"шт.",8,"RGBV 640 FS",{"$f":"VLOOKUP(CQ20,BASE!$A:$D,2,FALSE)","v":7006381},"шт.",1,"Не требуется","---","---",0,"Не требуется","---","---",0,"Не требуется","---","---",0,"RT 640 FS",{"$f":"VLOOKUP(DG20,BASE!$A:$D,2,FALSE)","v":7003390},"шт.",1,"DFT 400 FS",{"$f":"VLOOKUP(DK20,BASE!$A:$D,2,FALSE)","v":7128282},"шт.",1,"RLVK 60 FS",{"$f":"VLOOKUP(DO20,BASE!$A:$D,2,FALSE)","v":6067093},"шт.",6,"SSLB 400 FS",{"$f":"VLOOKUP(DS20,BASE!$A:$D,2,FALSE)","v":7070221},"шт.",3,"Не требуется","---","---",0,"RAA 640 FS",{"$f":"VLOOKUP(EA20,BASE!$A:$D,2,FALSE)","v":7002394},"шт.",1,"DFAA 400 FS",{"$f":"VLOOKUP(EE20,BASE!$A:$D,2,FALSE)","v":7128487},"шт.",1,"RLVK 60 FS",{"$f":"VLOOKUP(EI20,BASE!$A:$D,2,FALSE)","v":6067093},"шт.",2,"SSLB 400 FS",{"$f":"VLOOKUP(EM20,BASE!$A:$D,2,FALSE)","v":7070221},"шт.",1,"FRSB 6X12 G",{"$f":"VLOOKUP(EQ20,BASE!$A:$D,2,FALSE)","v":6406130},"шт.",8,"RK 640 FS",{"$f":"VLOOKUP(EU20,BASE!$A:$D,2,FALSE)","v":7004397},"шт.",1,"DFK 400 FS",{"$f":"VLOOKUP(EY20,BASE!$A:$D,2,FALSE)","v":7128673},"шт.",1,"RLVK 60 FS",{"$f":"VLOOKUP(FC20,BASE!$A:$D,2,FALSE)","v":6067093},"шт.",8,"SSLB 400 FS",{"$f":"VLOOKUP(FG20,BASE!$A:$D,2,FALSE)","v":7070221},"шт.",4,"Не требуется","---","---",0,"RWEB 640 FS",{"$f":"VLOOKUP(FO20,BASE!$A:$D,2,FALSE)","v":7109407},"шт.",1,null,150,150,100,50,0]
["MKS 650 FS",{"$f":"VLOOKUP(A21,BASE!$A:$D,2,FALSE)","v":6055508},"м",3,"Листовой","Перфорированный","Конв.цинк.",1,60,500,"DRL 500 FS",{"$f":"VLOOKUP(K21,BASE!$A:$D,2,FALSE)","v":6052509},"м",3,"Не требуется","---","---",0,"Не требуется","---","---",0,"TSG 60 FS",{"$f":"VLOOKUP(W21,BASE!$A:$D,2,FALSE)","v":6062068},"м",3,"TSGV A2",{"$f":"VLOOKUP(AA21,BASE!$A:$D,2,FALSE)","v":6067970},"шт.",1,"FRSB 6X12 G",{"$f":"VLOOKUP(AE21,BASE!$A:$D,2,FALSE)","v":6406130},"шт.",6,"RB 90 650 FS",{"$f":"VLOOKUP(AI21,BASE!$A:$D,2,FALSE)","v":7001304},"шт.",1,"DFB 90 500 FS",{"$f":"VLOOKUP(AM21,BASE!$A:$D,2,FALSE)","v":7129718},"шт.",1,"RLVK 60 FS",{"$f":"VLOOKUP(AQ21,BASE!$A:$D,2,FALSE)","v":6067093},"шт.",4,"SSLB 500 FS",{"$f":"VLOOKUP(AU21,BASE!$A:$D,2,FALSE)","v":7070225},"шт.",2,"RB 45 650 FS",{"$f":"VLOOKUP(AY21,BASE!$A:$D,2,FALSE)","v":7000405},"шт.",1,"DFB 45 500 FS",{"$f":"VLOOKUP(BC21,BASE!$A:$D,2,FALSE)","v":7128908},"шт.",1,"RLVK 60 FS",{"$f":"VLOOKUP(BG21,BASE!$A:$D,2,FALSE)","v":6067093},"шт.",4,"SSLB 500 FS",{"$f":"VLOOKUP(BK21,BASE!$A:$D,2,FALSE)","v":7070225},"шт.",2,"RWVL 60 FS",{"$f":"VLOOKUP(BO21,BASE!$A:$D,2,FALSE)","v":6067115},"шт.",4,"RBV 650 S FS",{"$f":"VLOOKUP(BS21,BASE!$A:$D,2,FALSE)","v":7007025},"шт.",1,"DBV 500 S FS",{"$f":"VLOOKUP(BW21,BASE!$A:$D,2,FALSE)","v":7130825},"шт.",1,"FRSB 6X12 G",{"$f":"VLOOKUP(CA21,BASE!$A:$D,2,FALSE)","v":6406130},"шт.",8,"RBV 650 F FS",{"$f":"VLOOKUP(CE21,BASE!$A:$D,2,FALSE)","v":7007075},"шт.",1,"DBV 60 500 F FS",{"$f":"VLOOKUP(CI21,BASE!$A:$D,2,FALSE)","v":7130872},"шт.",1,"FRSB 6X12 G",{"$f":"VLOOKUP(CM21,BASE!$A:$D,2,FALSE)","v":6406130},"шт.",8,"RGBV 650 FS",{"$f":"VLOOKUP(CQ21,BASE!$A:$D,2,FALSE)","v":7006411},"шт.",1,"Не требуется","---","---",0,"Не требуется","---","---",0,"Не требуется","---","---",0,"RT 650 FS",{"$f":"VLOOKUP(DG21,BASE!$A:$D,2,FALSE)","v":7003412},"шт.",1,"DFT 500 FS",{"$f":"VLOOKUP(DK21,BASE!$A:$D,2,FALSE)","v":7128304},"шт.",1,"RLVK 60 FS",{"$f":"VLOOKUP(DO21,BASE!$A:$D,2,FALSE)","v":6067093},"шт.",6,"SSLB 500 FS",{"$f":"VLOOKUP(DS21,BASE!$A:$D,2,FALSE)","v":7070225},"шт.",3,"Не требуется","---","---",0,"RAA 650 FS",{"$f":"VLOOKUP(EA21,BASE!$A:$D,2,FALSE)","v":7002416},"шт.",1,"DFAA 500 FS",{"$f":"VLOOKUP(EE21,BASE!$A:$D,2,FALSE)","v":7128509},"шт.",1,"RLVK 60 FS",{"$f":"VLOOKUP(EI21,BASE!$A:$D,2,FALSE)","v":6067093},"шт.",2,"SSLB 500 FS",{"$f":"VLOOKUP(EM21,BASE!$A:$D,2,FALSE)","v":7070225},"шт.",1,"FRSB 6X12 G",{"$f":"VLOOKUP(EQ21,BASE!$A:$D,2,FALSE)","v":6406130},"шт.",8,"RK 650 FS",{"$f":"VLOOKUP(EU21,BASE!$A:$D,2,FALSE)","v":7004419},"шт.",1,"DFK 500 FS",{"$f":"VLOOKUP(EY21,BASE!$A:$D,2,FALSE)","v":7128703},"шт.",1,"RLVK 60 FS",{"$f":"VLOOKUP(FC21,BASE!$A:$D,2,FALSE)","v":6067093},"шт.",8,"SSLB 500 FS",{"$f":"VLOOKUP(FG21,BASE!$A:$D,2,FALSE)","v":7070225},"шт.",4,"Не требуется","---","---",0,"RWEB 650 FS",{"$f":"VLOOKUP(FO21,BASE!$A:$D,2,FALSE)","v":7109504},"шт.",1,null,150,150,100,50,0]
["MKS 660 FS",{"$f":"VLOOKUP(A22,BASE!$A:$D,2,FALSE)","v":6055524},"м",3,"Листовой","Перфорированный","Конв.цинк.",1,60,600,"DRL 600 FS",{"$f":"VLOOKUP(K22,BASE!$A:$D,2,FALSE)","v":6052606},"м",3,"Не требуется","---","---",0,"Не требуется","---","---",0,"TSG 60 FS",{"$f":"VLOOKUP(W22,BASE!$A:$D,2,FALSE)","v":6062068},"м",3,"TSGV A2",{"$f":"VLOOKUP(AA22,BASE!$A:$D,2,FALSE)","v":6067970},"шт.",1,"FRSB 6X12 G",{"$f":"VLOOKUP(AE22,BASE!$A:$D,2,FALSE)","v":6406130},"шт.",6,"RB 90 660 FS",{"$f":"VLOOKUP(AI22,BASE!$A:$D,2,FALSE)","v":7001312},"шт.",1,"DFB 90 600 FS",{"$f":"VLOOKUP(AM22,BASE!$A:$D,2,FALSE)","v":7129734},"шт.",1,"RLVK 60 FS",{"$f":"VLOOKUP(AQ22,BASE!$A:$D,2,FALSE)","v":6067093},"шт.",4,"SSLB 600 FS",{"$f":"VLOOKUP(AU22,BASE!$A:$D,2,FALSE)","v":7070233},"шт.",2,"RB 45 660 FS",{"$f":"VLOOKUP(AY22,BASE!$A:$D,2,FALSE)","v":7000421},"шт.",1,"DFB 45 600 FS",{"$f":"VLOOKUP(BC22,BASE!$A:$D,2,FALSE)","v":7128924},"шт.",1,"RLVK 60 FS",{"$f":"VLOOKUP(BG22,BASE!$A:$D,2,FALSE)","v":6067093},"шт.",4,"SSLB 600 FS",{"$f":"VLOOKUP(BK22,BASE!$A:$D,2,FALSE)","v":7070233},"шт.",2,"RWVL 60 FS",{"$f":"VLOOKUP(BO22,BASE!$A:$D,2,FALSE)","v":6067115},"шт.",4,"RBV 660 S FS",{"$f":"VLOOKUP(BS22,BASE!$A:$D,2,FALSE)","v":7007029},"шт.",1,"DBV 600 S FS",{"$f":"VLOOKUP(BW22,BASE!$A:$D,2,FALSE)","v":7130829},"шт.",1,"FRSB 6X12 G",{"$f":"VLOOKUP(CA22,BASE!$A:$D,2,FALSE)","v":6406130},"шт.",8,"RBV 660 F FS",{"$f":"VLOOKUP(CE22,BASE!$A:$D,2,FALSE)","v":7007079},"шт.",1,"DBV 60 600 F FS",{"$f":"VLOOKUP(CI22,BASE!$A:$D,2,FALSE)","v":7130876},"шт.",1,"FRSB 6X12 G",{"$f":"VLOOKUP(CM22,BASE!$A:$D,2,FALSE)","v":6406130},"шт.",8,"RGBV 660 FS",{"$f":"VLOOKUP(CQ22,BASE!$A:$D,2,FALSE)","v":7006446},"шт.",1,"Не требуется","---","---",0,"Не требуется","---","---",0,"Не требуется","---","---",0,"RT 660 FS",{"$f":"VLOOKUP(DG22,BASE!$A:$D,2,FALSE)","v":7003439},"шт.",1,"DFT 600 FS",{"$f":"VLOOKUP(DK22,BASE!$A:$D,2,FALSE)","v":7128320},"шт.",1,"RLVK 60 FS",{"$f":"VLOOKUP(DO22,BASE!$A:$D,2,FALSE)","v":6067093},"шт.",6,"SSLB 600 FS",{"$f":"VLOOKUP(DS22,BASE!$A:$D,2,FALSE)","v":7070233},"шт.",3,"Не требуется","---","---",0,"RAA 660 FS",{"$f":"VLOOKUP(EA22,BASE!$A:$D,2,FALSE)","v":7002432},"шт.",1,"DFAA 600 FS",{"$f":"VLOOKUP(EE22,BASE!$A:$D,2,FALSE)","v":7128525},"шт.",1,"RLVK 60 FS",{"$f":"VLOOKUP(EI22,BASE!$A:$D,2,FALSE)","v":6067093},"шт.",2,"SSLB 600 FS",{"$f":"VLOOKUP(EM22,BASE!$A:$D,2,FALSE)","v":7070233},"шт.",1,"FRSB 6X12 G",{"$f":"VLOOKUP(EQ22,BASE!$A:$D,2,FALSE)","v":6406130},"шт.",8,"RK 660 FS",{"$f":"VLOOKUP(EU22,BASE!$A:$D,2,FALSE)","v":7004435},"шт.",1,"DFK 600 FS",{"$f":"VLOOKUP(EY22,BASE!$A:$D,2,FALSE)","v":7128738},"шт.",1,"RLVK 60 FS",{"$f":"VLOOKUP(FC22,BASE!$A:$D,2,FALSE)","v":6067093},"шт.",8,"SSLB 600 FS",{"$f":"VLOOKUP(FG22,BASE!$A:$D,2,FALSE)","v":7070233},"шт.",4,"Не требуется","---","---",0,"RWEB 660 FS",{"$f":"VLOOKUP(FO22,BASE!$A:$D,2,FALSE)","v":7109601},"шт.",1,null,150,150,100,50,0]
["SKS 610 FS",{"$f":"VLOOKUP(A23,BASE!$A:$D,2,FALSE)","v":6056105},"м",3,"Листовой","Перфорированный","Конв.цинк.",1.5,60,100,"DRL 100 FS",{"$f":"VLOOKUP(K23,BASE!$A:$D,2,FALSE)","v":6052096},"м",3,"Не требуется","---","---",0,"Не требуется","---","---",0,"TSG 60 FS",{"$f":"VLOOKUP(W23,BASE!$A:$D,2,FALSE)","v":6062068},"м",3,"TSGV A2",{"$f":"VLOOKUP(AA23,BASE!$A:$D,2,FALSE)","v":6067970},"шт.",1,"FRSB 6X12 G",{"$f":"VLOOKUP(AE23,BASE!$A:$D,2,FALSE)","v":6406130},"шт.",6,"RB 90 610 FS",{"$f":"VLOOKUP(AI23,BASE!$A:$D,2,FALSE)","v":6043216},"шт.",1,"DFB 90 100 FS",{"$f":"VLOOKUP(AM23,BASE!$A:$D,2,FALSE)","v":7129610},"шт.",1,"Не требуется","---","---",0,"Не требуется","---","---",0,"RB 45 610 FS",{"$f":"VLOOKUP(AY23,BASE!$A:$D,2,FALSE)","v":6043763},"шт.",1,"DFB 45 100 FS",{"$f":"VLOOKUP(BC23,BASE!$A:$D,2,FALSE)","v":7128819},"шт.",1,"Не требуется","---","---",0,"Не требуется","---","---",0,"RWVL 60 FS",{"$f":"VLOOKUP(BO23,BASE!$A:$D,2,FALSE)","v":6067115},"шт.",4,"RBV 610 S FS",{"$f":"VLOOKUP(BS23,BASE!$A:$D,2,FALSE)","v":7007005},"шт.",1,"DBV 100 S FS",{"$f":"VLOOKUP(BW23,BASE!$A:$D,2,FALSE)","v":7130805},"шт.",1,"FRSB 6X12 G",{"$f":"VLOOKUP(CA23,BASE!$A:$D,2,FALSE)","v":6406130},"шт.",8,"RBV 610 F FS",{"$f":"VLOOKUP(CE23,BASE!$A:$D,2,FALSE)","v":7007055},"шт.",1,"DBV 60 100 F FS",{"$f":"VLOOKUP(CI23,BASE!$A:$D,2,FALSE)","v":7130852},"шт.",1,"FRSB 6X12 G",{"$f":"VLOOKUP(CM23,BASE!$A:$D,2,FALSE)","v":6406130},"шт.",8,"RGBV 610 FS",{"$f":"VLOOKUP(CQ23,BASE!$A:$D,2,FALSE)","v":7006322},"шт.",1,"Не требуется","---","---",0,"Не требуется","---","---",0,"Не требуется","---","---",0,"RT 610 FS",{"$f":"VLOOKUP(DG23,BASE!$A:$D,2,FALSE)","v":6043410},"шт.",1,"DFT 100 FS",{"$f":"VLOOKUP(DK23,BASE!$A:$D,2,FALSE)","v":7128215},"шт.",1,"Не требуется","---","---",0,"Не требуется","---","---",0,"Не требуется","---","---",0,"RAA 610 FS",{"$f":"VLOOKUP(EA23,BASE!$A:$D,2,FALSE)","v":6040403},"шт.",1,"DFAA 100 FS",{"$f":"VLOOKUP(EE23,BASE!$A:$D,2,FALSE)","v":7128428},"шт.",1,"Не требуется","---","---",0,"Не требуется","---","---",0,"Не требуется","---","---",0,"RK 610 FS",{"$f":"VLOOKUP(EU23,BASE!$A:$D,2,FALSE)","v":6043615},"шт.",1,"DFK 100 FS",{"$f":"VLOOKUP(EY23,BASE!$A:$D,2,FALSE)","v":7128614},"шт.",1,"Не требуется","---","---",0,"Не требуется","---","---",0,"Не требуется","---","---",0,"RWEB 610 FS",{"$f":"VLOOKUP(FO23,BASE!$A:$D,2,FALSE)","v":7109105},"шт.",1,null,265,265,180,115,50]
["SKS 615 FS",{"$f":"VLOOKUP(A24,BASE!$A:$D,2,FALSE)","v":6056156},"м",3,"Листовой","Перфорированный","Конв.цинк.",1.5,60,150,"DRL 150 FS",{"$f":"VLOOKUP(K24,BASE!$A:$D,2,FALSE)","v":6052150},"м",3,"Не требуется","---","---",0,"Не требуется","---","---",0,"TSG 60 FS",{"$f":"VLOOKUP(W24,BASE!$A:$D,2,FALSE)","v":6062068},"м",3,"TSGV A2",{"$f":"VLOOKUP(AA24,BASE!$A:$D,2,FALSE)","v":6067970},"шт.",1,"FRSB 6X12 G",{"$f":"VLOOKUP(AE24,BASE!$A:$D,2,FALSE)","v":6406130},"шт.",6,"RB 90 615 FS",{"$f":"VLOOKUP(AI24,BASE!$A:$D,2,FALSE)","v":6043208},"шт.",1,"DFB 90 150 FS",{"$f":"VLOOKUP(AM24,BASE!$A:$D,2,FALSE)","v":7129629},"шт.",1,"Не требуется","---","---",0,"Не требуется","---","---",0,"RB 45 615 FS",{"$f":"VLOOKUP(AY24,BASE!$A:$D,2,FALSE)","v":6043755},"шт.",1,"DFB 45 150 FS",{"$f":"VLOOKUP(BC24,BASE!$A:$D,2,FALSE)","v":7128827},"шт.",1,"Не требуется","---","---",0,"Не требуется","---","---",0,"RWVL 60 FS",{"$f":"VLOOKUP(BO24,BASE!$A:$D,2,FALSE)","v":6067115},"шт.",4,"RBV 615 S FS",{"$f":"VLOOKUP(BS24,BASE!$A:$D,2,FALSE)","v":7007009},"шт.",1,"DBV 150 S FS",{"$f":"VLOOKUP(BW24,BASE!$A:$D,2,FALSE)","v":7130809},"шт.",1,"FRSB 6X12 G",{"$f":"VLOOKUP(CA24,BASE!$A:$D,2,FALSE)","v":6406130},"шт.",8,"RBV 615 F FS",{"$f":"VLOOKUP(CE24,BASE!$A:$D,2,FALSE)","v":7007059},"шт.",1,"DBV 60 150 F FS",{"$f":"VLOOKUP(CI24,BASE!$A:$D,2,FALSE)","v":7130856},"шт.",1,"FRSB 6X12 G",{"$f":"VLOOKUP(CM24,BASE!$A:$D,2,FALSE)","v":6406130},"шт.",8,"RGBV 615 FS",{"$f":"VLOOKUP(CQ24,BASE!$A:$D,2,FALSE)","v":7006330},"шт.",1,"Не требуется","---","---",0,"Не требуется","---","---",0,"Не требуется","---","---",0,"RT 615 FS",{"$f":"VLOOKUP(DG24,BASE!$A:$D,2,FALSE)","v":6043402},"шт.",1,"DFT 150 FS",{"$f":"VLOOKUP(DK24,BASE!$A:$D,2,FALSE)","v":7128223},"шт.",1,"Не требуется","---","---",0,"Не требуется","---","---",0,"Не требуется","---","---",0,"RAA 615 FS",{"$f":"VLOOKUP(EA24,BASE!$A:$D,2,FALSE)","v":6040411},"шт.",1,"DFAA 150 FS",{"$f":"VLOOKUP(EE24,BASE!$A:$D,2,FALSE)","v":7128436},"шт.",1,"Не требуется","---","---",0,"Не требуется","---","---",0,"Не требуется","---","---",0,"RK 615 FS",{"$f":"VLOOKUP(EU24,BASE!$A:$D,2,FALSE)","v":6043607},"шт.",1,"DFK 150 FS",{"$f":"VLOOKUP(EY24,BASE!$A:$D,2,FALSE)","v":7128622},"шт.",1,"Не требуется","---","---",0,"Не требуется","---","---",0,"Не требуется","---","---",0,"RWEB 615 FS",{"$f":"VLOOKUP(FO24,BASE!$A:$D,2,FALSE)","v":7109156},"шт.",1,null,265,265,180,115,50]
["SKS 620 FS",{"$f":"VLOOKUP(A25,BASE!$A:$D,2,FALSE)","v":6056202},"м",3,"Листовой","Перфорированный","Конв.цинк.",1.5,60,200,"DRL 200 FS",{"$f":"VLOOKUP(K25,BASE!$A:$D,2,FALSE)","v":6052207},"м",3,"Не требуется","---","---",0,"Не требуется","---","---",0,"TSG 60 FS",{"$f":"VLOOKUP(W25,BASE!$A:$D,2,FALSE)","v":6062068},"м",3,"TSGV A2",{"$f":"VLOOKUP(AA25,BASE!$A:$D,2,FALSE)","v":6067970},"шт.",1,"FRSB 6X12 G",{"$f":"VLOOKUP(AE25,BASE!$A:$D,2,FALSE)","v":6406130},"шт.",6,"RB 90 620 FS",{"$f":"VLOOKUP(AI25,BASE!$A:$D,2,FALSE)","v":6043224},"шт.",1,"DFB 90 200 FS",{"$f":"VLOOKUP(AM25,BASE!$A:$D,2,FALSE)","v":7129637},"шт.",1,"Не требуется","---","---",0,"Не требуется","---","---",0,"RB 45 620 FS",{"$f":"VLOOKUP(AY25,BASE!$A:$D,2,FALSE)","v":6043771},"шт.",1,"DFB 45 200 FS",{"$f":"VLOOKUP(BC25,BASE!$A:$D,2,FALSE)","v":7128835},"шт.",1,"Не требуется","---","---",0,"Не требуется","---","---",0,"RWVL 60 FS",{"$f":"VLOOKUP(BO25,BASE!$A:$D,2,FALSE)","v":6067115},"шт.",4,"RBV 620 S FS",{"$f":"VLOOKUP(BS25,BASE!$A:$D,2,FALSE)","v":7007013},"шт.",1,"DBV 200 S FS",{"$f":"VLOOKUP(BW25,BASE!$A:$D,2,FALSE)","v":7130813},"шт.",1,"FRSB 6X12 G",{"$f":"VLOOKUP(CA25,BASE!$A:$D,2,FALSE)","v":6406130},"шт.",8,"RBV 620 F FS",{"$f":"VLOOKUP(CE25,BASE!$A:$D,2,FALSE)","v":7007063},"шт.",1,"DBV 60 200 F FS",{"$f":"VLOOKUP(CI25,BASE!$A:$D,2,FALSE)","v":7130860},"шт.",1,"FRSB 6X12 G",{"$f":"VLOOKUP(CM25,BASE!$A:$D,2,FALSE)","v":6406130},"шт.",8,"RGBV 620 FS",{"$f":"VLOOKUP(CQ25,BASE!$A:$D,2,FALSE)","v":7006349},"шт.",1,"Не требуется","---","---",0,"Не требуется","---","---",0,"Не требуется","---","---",0,"RT 620 FS",{"$f":"VLOOKUP(DG25,BASE!$A:$D,2,FALSE)","v":6043429},"шт.",1,"DFT 200 FS",{"$f":"VLOOKUP(DK25,BASE!$A:$D,2,FALSE)","v":7128231},"шт.",1,"Не требуется","---","---",0,"Не требуется","---","---",0,"Не требуется","---","---",0,"RAA 620 FS",{"$f":"VLOOKUP(EA25,BASE!$A:$D,2,FALSE)","v":6040438},"шт.",1,"DFAA 200 FS",{"$f":"VLOOKUP(EE25,BASE!$A:$D,2,FALSE)","v":7128444},"шт.",1,"Не требуется","---","---",0,"Не требуется","---","---",0,"Не требуется","---","---",0,"RK 620 FS",{"$f":"VLOOKUP(EU25,BASE!$A:$D,2,FALSE)","v":6043623},"шт.",1,"DFK 200 FS",{"$f":"VLOOKUP(EY25,BASE!$A:$D,2,FALSE)","v":7128630},"шт.",1,"Не требуется","---","---",0,"Не требуется","---","---",0,"Не требуется","---","---",0,"RWEB 620 FS",{"$f":"VLOOKUP(FO25,BASE!$A:$D,2,FALSE)","v":7109202},"шт.",1,null,265,265,180,115,50]
["SKS 630 FS",{"$f":"VLOOKUP(A26,BASE!$A:$D,2,FALSE)","v":6056296},"м",3,"Листовой","Перфорированный","Конв.цинк.",1.5,60,300,"DRL 300 FS",{"$f":"VLOOKUP(K26,BASE!$A:$D,2,FALSE)","v":6052304},"м",3,"Не требуется","---","---",0,"Не требуется","---","---",0,"TSG 60 FS",{"$f":"VLOOKUP(W26,BASE!$A:$D,2,FALSE)","v":6062068},"м",3,"TSGV A2",{"$f":"VLOOKUP(AA26,BASE!$A:$D,2,FALSE)","v":6067970},"шт.",1,"FRSB 6X12 G",{"$f":"VLOOKUP(AE26,BASE!$A:$D,2,FALSE)","v":6406130},"шт.",6,"RB 90 630 FS",{"$f":"VLOOKUP(AI26,BASE!$A:$D,2,FALSE)","v":6043232},"шт.",1,"DFB 90 300 FS",{"$f":"VLOOKUP(AM26,BASE!$A:$D,2,FALSE)","v":7129653},"шт.",1,"Не требуется","---","---",0,"Не требуется","---","---",0,"RB 45 630 FS",{"$f":"VLOOKUP(AY26,BASE!$A:$D,2,FALSE)","v":6043798},"шт.",1,"DFB 45 300 FS",{"$f":"VLOOKUP(BC26,BASE!$A:$D,2,FALSE)","v":7128851},"шт.",1,"Не требуется","---","---",0,"Не требуется","---","---",0,"RWVL 60 FS",{"$f":"VLOOKUP(BO26,BASE!$A:$D,2,FALSE)","v":6067115},"шт.",4,"RBV 630 S FS",{"$f":"VLOOKUP(BS26,BASE!$A:$D,2,FALSE)","v":7007017},"шт.",1,"DBV 300 S FS",{"$f":"VLOOKUP(BW26,BASE!$A:$D,2,FALSE)","v":7130817},"шт.",1,"FRSB 6X12 G",{"$f":"VLOOKUP(CA26,BASE!$A:$D,2,FALSE)","v":6406130},"шт.",8,"RBV 630 F FS",{"$f":"VLOOKUP(CE26,BASE!$A:$D,2,FALSE)","v":7007067},"шт.",1,"DBV 60 300 F FS",{"$f":"VLOOKUP(CI26,BASE!$A:$D,2,FALSE)","v":7130864},"шт.",1,"FRSB 6X12 G",{"$f":"VLOOKUP(CM26,BASE!$A:$D,2,FALSE)","v":6406130},"шт.",8,"RGBV 630 FS",{"$f":"VLOOKUP(CQ26,BASE!$A:$D,2,FALSE)","v":7006365},"шт.",1,"Не требуется","---","---",0,"Не требуется","---","---",0,"Не требуется","---","---",0,"RT 630 FS",{"$f":"VLOOKUP(DG26,BASE!$A:$D,2,FALSE)","v":6043437},"шт.",1,"DFT 300 FS",{"$f":"VLOOKUP(DK26,BASE!$A:$D,2,FALSE)","v":7128266},"шт.",1,"Не требуется","---","---",0,"Не требуется","---","---",0,"Не требуется","---","---",0,"RAA 630 FS",{"$f":"VLOOKUP(EA26,BASE!$A:$D,2,FALSE)","v":6040446},"шт.",1,"DFAA 300 FS",{"$f":"VLOOKUP(EE26,BASE!$A:$D,2,FALSE)","v":7128460},"шт.",1,"Не требуется","---","---",0,"Не требуется","---","---",0,"Не требуется","---","---",0,"RK 630 FS",{"$f":"VLOOKUP(EU26,BASE!$A:$D,2,FALSE)","v":6043631},"шт.",1,"DFK 300 FS",{"$f":"VLOOKUP(EY26,BASE!$A:$D,2,FALSE)","v":7128657},"шт.",1,"Не требуется","---","---",0,"Не требуется","---","---",0,"Не требуется","---","---",0,"RWEB 630 FS",{"$f":"VLOOKUP(FO26,BASE!$A:$D,2,FALSE)","v":7109296},"шт.",1,null,265,265,180,115,50]
["SKS 640 FS",{"$f":"VLOOKUP(A27,BASE!$A:$D,2,FALSE)","v":6056407},"м",3,"Листовой","Перфорированный","Конв.цинк.",1.5,60,400,"DRL 400 FS",{"$f":"VLOOKUP(K27,BASE!$A:$D,2,FALSE)","v":6052401},"м",3,"Не требуется","---","---",0,"Не требуется","---","---",0,"TSG 60 FS",{"$f":"VLOOKUP(W27,BASE!$A:$D,2,FALSE)","v":6062068},"м",3,"TSGV A2",{"$f":"VLOOKUP(AA27,BASE!$A:$D,2,FALSE)","v":6067970},"шт.",1,"FRSB 6X12 G",{"$f":"VLOOKUP(AE27,BASE!$A:$D,2,FALSE)","v":6406130},"шт.",6,"RB 90 640 FS",{"$f":"VLOOKUP(AI27,BASE!$A:$D,2,FALSE)","v":7001290},"шт.",1,"DFB 90 400 FS",{"$f":"VLOOKUP(AM27,BASE!$A:$D,2,FALSE)","v":7129688},"шт.",1,"RLVK 60 FS",{"$f":"VLOOKUP(AQ27,BASE!$A:$D,2,FALSE)","v":6067093},"шт.",4,"SSLB 400 FS",{"$f":"VLOOKUP(AU27,BASE!$A:$D,2,FALSE)","v":7070221},"шт.",2,"RB 45 640 FS",{"$f":"VLOOKUP(AY27,BASE!$A:$D,2,FALSE)","v":7000383},"шт.",1,"DFB 45 400 FS",{"$f":"VLOOKUP(BC27,BASE!$A:$D,2,FALSE)","v":7128886},"шт.",1,"RLVK 60 FS",{"$f":"VLOOKUP(BG27,BASE!$A:$D,2,FALSE)","v":6067093},"шт.",4,"SSLB 400 FS",{"$f":"VLOOKUP(BK27,BASE!$A:$D,2,FALSE)","v":7070221},"шт.",2,"RWVL 60 FS",{"$f":"VLOOKUP(BO27,BASE!$A:$D,2,FALSE)","v":6067115},"шт.",4,"RBV 640 S FS",{"$f":"VLOOKUP(BS27,BASE!$A:$D,2,FALSE)","v":7007021},"шт.",1,"DBV 400 S FS",{"$f":"VLOOKUP(BW27,BASE!$A:$D,2,FALSE)","v":7130821},"шт.",1,"FRSB 6X12 G",{"$f":"VLOOKUP(CA27,BASE!$A:$D,2,FALSE)","v":6406130},"шт.",8,"RBV 640 F FS",{"$f":"VLOOKUP(CE27,BASE!$A:$D,2,FALSE)","v":7007071},"шт.",1,"DBV 60 400 F FS",{"$f":"VLOOKUP(CI27,BASE!$A:$D,2,FALSE)","v":7130868},"шт.",1,"FRSB 6X12 G",{"$f":"VLOOKUP(CM27,BASE!$A:$D,2,FALSE)","v":6406130},"шт.",8,"RGBV 640 FS",{"$f":"VLOOKUP(CQ27,BASE!$A:$D,2,FALSE)","v":7006381},"шт.",1,"Не требуется","---","---",0,"Не требуется","---","---",0,"Не требуется","---","---",0,"RT 640 FS",{"$f":"VLOOKUP(DG27,BASE!$A:$D,2,FALSE)","v":7003390},"шт.",1,"DFT 400 FS",{"$f":"VLOOKUP(DK27,BASE!$A:$D,2,FALSE)","v":7128282},"шт.",1,"RLVK 60 FS",{"$f":"VLOOKUP(DO27,BASE!$A:$D,2,FALSE)","v":6067093},"шт.",6,"SSLB 400 FS",{"$f":"VLOOKUP(DS27,BASE!$A:$D,2,FALSE)","v":7070221},"шт.",3,"Не требуется","---","---",0,"RAA 640 FS",{"$f":"VLOOKUP(EA27,BASE!$A:$D,2,FALSE)","v":7002394},"шт.",1,"DFAA 400 FS",{"$f":"VLOOKUP(EE27,BASE!$A:$D,2,FALSE)","v":7128487},"шт.",1,"RLVK 60 FS",{"$f":"VLOOKUP(EI27,BASE!$A:$D,2,FALSE)","v":6067093},"шт.",2,"SSLB 400 FS",{"$f":"VLOOKUP(EM27,BASE!$A:$D,2,FALSE)","v":7070221},"шт.",1,"FRSB 6X12 G",{"$f":"VLOOKUP(EQ27,BASE!$A:$D,2,FALSE)","v":6406130},"шт.",8,"RK 640 FS",{"$f":"VLOOKUP(EU27,BASE!$A:$D,2,FALSE)","v":7004397},"шт.",1,"DFK 400 FS",{"$f":"VLOOKUP(EY27,BASE!$A:$D,2,FALSE)","v":7128673},"шт.",1,"RLVK 60 FS",{"$f":"VLOOKUP(FC27,BASE!$A:$D,2,FALSE)","v":6067093},"шт.",8,"SSLB 400 FS",{"$f":"VLOOKUP(FG27,BASE!$A:$D,2,FALSE)","v":7070221},"шт.",4,"Не требуется","---","---",0,"RWEB 640 FS",{"$f":"VLOOKUP(FO27,BASE!$A:$D,2,FALSE)","v":7109407},"шт.",1,null,265,265,180,115,50]
["SKS 650 FS",{"$f":"VLOOKUP(A28,BASE!$A:$D,2,FALSE)","v":6056504},"м",3,"Листовой","Перфорированный","Конв.цинк.",1.5,60,500,"DRL 500 FS",{"$f":"VLOOKUP(K28,BASE!$A:$D,2,FALSE)","v":6052509},"м",3,"Не требуется","---","---",0,"Не требуется","---","---",0,"TSG 60 FS",{"$f":"VLOOKUP(W28,BASE!$A:$D,2,FALSE)","v":6062068},"м",3,"TSGV A2",{"$f":"VLOOKUP(AA28,BASE!$A:$D,2,FALSE)","v":6067970},"шт.",1,"FRSB 6X12 G",{"$f":"VLOOKUP(AE28,BASE!$A:$D,2,FALSE)","v":6406130},"шт.",6,"RB 90 650 FS",{"$f":"VLOOKUP(AI28,BASE!$A:$D,2,FALSE)","v":7001304},"шт.",1,"DFB 90 500 FS",{"$f":"VLOOKUP(AM28,BASE!$A:$D,2,FALSE)","v":7129718},"шт.",1,"RLVK 60 FS",{"$f":"VLOOKUP(AQ28,BASE!$A:$D,2,FALSE)","v":6067093},"шт.",4,"SSLB 500 FS",{"$f":"VLOOKUP(AU28,BASE!$A:$D,2,FALSE)","v":7070225},"шт.",2,"RB 45 650 FS",{"$f":"VLOOKUP(AY28,BASE!$A:$D,2,FALSE)","v":7000405},"шт.",1,"DFB 45 500 FS",{"$f":"VLOOKUP(BC28,BASE!$A:$D,2,FALSE)","v":7128908},"шт.",1,"RLVK 60 FS",{"$f":"VLOOKUP(BG28,BASE!$A:$D,2,FALSE)","v":6067093},"шт.",4,"SSLB 500 FS",{"$f":"VLOOKUP(BK28,BASE!$A:$D,2,FALSE)","v":7070225},"шт.",2,"RWVL 60 FS",{"$f":"VLOOKUP(BO28,BASE!$A:$D,2,FALSE)","v":6067115},"шт.",4,"RBV 650 S FS",{"$f":"VLOOKUP(BS28,BASE!$A:$D,2,FALSE)","v":7007025},"шт.",1,"DBV 500 S FS",{"$f":"VLOOKUP(BW28,BASE!$A:$D,2,FALSE)","v":7130825},"шт.",1,"FRSB 6X12 G",{"$f":"VLOOKUP(CA28,BASE!$A:$D,2,FALSE)","v":6406130},"шт.",8,"RBV 650 F FS",{"$f":"VLOOKUP(CE28,BASE!$A:$D,2,FALSE)","v":7007075},"шт.",1,"DBV 60 500 F FS",{"$f":"VLOOKUP(CI28,BASE!$A:$D,2,FALSE)","v":7130872},"шт.",1,"FRSB 6X12 G",{"$f":"VLOOKUP(CM28,BASE!$A:$D,2,FALSE)","v":6406130},"шт.",8,"RGBV 650 FS",{"$f":"VLOOKUP(CQ28,BASE!$A:$D,2,FALSE)","v":7006411},"шт.",1,"Не требуется","---","---",0,"Не требуется","---","---",0,"Не требуется","---","---",0,"RT 650 FS",{"$f":"VLOOKUP(DG28,BASE!$A:$D,2,FALSE)","v":7003412},"шт.",1,"DFT 500 FS",{"$f":"VLOOKUP(DK28,BASE!$A:$D,2,FALSE)","v":7128304},"шт.",1,"RLVK 60 FS",{"$f":"VLOOKUP(DO28,BASE!$A:$D,2,FALSE)","v":6067093},"шт.",6,"SSLB 500 FS",{"$f":"VLOOKUP(DS28,BASE!$A:$D,2,FALSE)","v":7070225},"шт.",3,"Не требуется","---","---",0,"RAA 650 FS",{"$f":"VLOOKUP(EA28,BASE!$A:$D,2,FALSE)","v":7002416},"шт.",1,"DFAA 500 FS",{"$f":"VLOOKUP(EE28,BASE!$A:$D,2,FALSE)","v":7128509},"шт.",1,"RLVK 60 FS",{"$f":"VLOOKUP(EI28,BASE!$A:$D,2,FALSE)","v":6067093},"шт.",2,"SSLB 500 FS",{"$f":"VLOOKUP(EM28,BASE!$A:$D,2,FALSE)","v":7070225},"шт.",1,"FRSB 6X12 G",{"$f":"VLOOKUP(EQ28,BASE!$A:$D,2,FALSE)","v":6406130},"шт.",8,"RK 650 FS",{"$f":"VLOOKUP(EU28,BASE!$A:$D,2,FALSE)","v":7004419},"шт.",1,"DFK 500 FS",{"$f":"VLOOKUP(EY28,BASE!$A:$D,2,FALSE)","v":7128703},"шт.",1,"RLVK 60 FS",{"$f":"VLOOKUP(FC28,BASE!$A:$D,2,FALSE)","v":6067093},"шт.",8,"SSLB 500 FS",{"$f":"VLOOKUP(FG28,BASE!$A:$D,2,FALSE)","v":7070225},"шт.",4,"Не требуется","---","---",0,"RWEB 650 FS",{"$f":"VLOOKUP(FO28,BASE!$A:$D,2,FALSE)","v":7109504},"шт.",1,null,265,265,180,115,50]
["SKS 660 FS",{"$f":"VLOOKUP(A29,BASE!$A:$D,2,FALSE)","v":6056601},"м",3,"Листовой","Перфорированный","Конв.цинк.",1.5,60,600,"DRL 600 FS",{"$f":"VLOOKUP(K29,BASE!$A:$D,2,FALSE)","v":6052606},"м",3,"Не требуется","---","---",0,"Не требуется","---","---",0,"TSG 60 FS",{"$f":"VLOOKUP(W29,BASE!$A:$D,2,FALSE)","v":6062068},"м",3,"TSGV A2",{"$f":"VLOOKUP(AA29,BASE!$A:$D,2,FALSE)","v":6067970},"шт.",1,"FRSB 6X12 G",{"$f":"VLOOKUP(AE29,BASE!$A:$D,2,FALSE)","v":6406130},"шт.",6,"RB 90 660 FS",{"$f":"VLOOKUP(AI29,BASE!$A:$D,2,FALSE)","v":7001312},"шт.",1,"DFB 90 600 FS",{"$f":"VLOOKUP(AM29,BASE!$A:$D,2,FALSE)","v":7129734},"шт.",1,"RLVK 60 FS",{"$f":"VLOOKUP(AQ29,BASE!$A:$D,2,FALSE)","v":6067093},"шт.",4,"SSLB 600 FS",{"$f":"VLOOKUP(AU29,BASE!$A:$D,2,FALSE)","v":7070233},"шт.",2,"RB 45 660 FS",{"$f":"VLOOKUP(AY29,BASE!$A:$D,2,FALSE)","v":7000421},"шт.",1,"DFB 45 600 FS",{"$f":"VLOOKUP(BC29,BASE!$A:$D,2,FALSE)","v":7128924},"шт.",1,"RLVK 60 FS",{"$f":"VLOOKUP(BG29,BASE!$A:$D,2,FALSE)","v":6067093},"шт.",4,"SSLB 600 FS",{"$f":"VLOOKUP(BK29,BASE!$A:$D,2,FALSE)","v":7070233},"шт.",2,"RWVL 60 FS",{"$f":"VLOOKUP(BO29,BASE!$A:$D,2,FALSE)","v":6067115},"шт.",4,"RBV 660 S FS",{"$f":"VLOOKUP(BS29,BASE!$A:$D,2,FALSE)","v":7007029},"шт.",1,"DBV 600 S FS",{"$f":"VLOOKUP(BW29,BASE!$A:$D,2,FALSE)","v":7130829},"шт.",1,"FRSB 6X12 G",{"$f":"VLOOKUP(CA29,BASE!$A:$D,2,FALSE)","v":6406130},"шт.",8,"RBV 660 F FS",{"$f":"VLOOKUP(CE29,BASE!$A:$D,2,FALSE)","v":7007079},"шт.",1,"DBV 60 600 F FS",{"$f":"VLOOKUP(CI29,BASE!$A:$D,2,FALSE)","v":7130876},"шт.",1,"FRSB 6X12 G",{"$f":"VLOOKUP(CM29,BASE!$A:$D,2,FALSE)","v":6406130},"шт.",8,"RGBV 660 FS",{"$f":"VLOOKUP(CQ29,BASE!$A:$D,2,FALSE)","v":7006446},"шт.",1,"Не требуется","---","---",0,"Не требуется","---","---",0,"Не требуется","---","---",0,"RT 660 FS",{"$f":"VLOOKUP(DG29,BASE!$A:$D,2,FALSE)","v":7003439},"шт.",1,"DFT 600 FS",{"$f":"VLOOKUP(DK29,BASE!$A:$D,2,FALSE)","v":7128320},"шт.",1,"RLVK 60 FS",{"$f":"VLOOKUP(DO29,BASE!$A:$D,2,FALSE)","v":6067093},"шт.",6,"SSLB 600 FS",{"$f":"VLOOKUP(DS29,BASE!$A:$D,2,FALSE)","v":7070233},"шт.",3,"Не требуется","---","---",0,"RAA 660 FS",{"$f":"VLOOKUP(EA29,BASE!$A:$D,2,FALSE)","v":7002432},"шт.",1,"DFAA 600 FS",{"$f":"VLOOKUP(EE29,BASE!$A:$D,2,FALSE)","v":7128525},"шт.",1,"RLVK 60 FS",{"$f":"VLOOKUP(EI29,BASE!$A:$D,2,FALSE)","v":6067093},"шт.",2,"SSLB 600 FS",{"$f":"VLOOKUP(EM29,BASE!$A:$D,2,FALSE)","v":7070233},"шт.",1,"FRSB 6X12 G",{"$f":"VLOOKUP(EQ29,BASE!$A:$D,2,FALSE)","v":6406130},"шт.",8,"RK 660 FS",{"$f":"VLOOKUP(EU29,BASE!$A:$D,2,FALSE)","v":7004435},"шт.",1,"DFK 600 FS",{"$f":"VLOOKUP(EY29,BASE!$A:$D,2,FALSE)","v":7128738},"шт.",1,"RLVK 60 FS",{"$f":"VLOOKUP(FC29,BASE!$A:$D,2,FALSE)","v":6067093},"шт.",8,"SSLB 600 FS",{"$f":"VLOOKUP(FG29,BASE!$A:$D,2,FALSE)","v":7070233},"шт.",4,"Не требуется","---","---",0,"RWEB 660 FS",{"$f":"VLOOKUP(FO29,BASE!$A:$D,2,FALSE)","v":7109601},"шт.",1,null,265,265,180,115,50]
["MKS 810 FS",{"$f":"VLOOKUP(A30,BASE!$A:$D,2,FALSE)","v":6057101},"м",3,"Листовой","Перфорированный","Конв.цинк.",1,85,100,"DRL 100 FS",{"$f":"VLOOKUP(K30,BASE!$A:$D,2,FALSE)","v":6052096},"м",3,"Не требуется","---","---",0,"Не требуется","---","---",0,"TSG 85 FS",{"$f":"VLOOKUP(W30,BASE!$A:$D,2,FALSE)","v":6062114},"м",3,"TSGV A2",{"$f":"VLOOKUP(AA30,BASE!$A:$D,2,FALSE)","v":6067970},"шт.",1,"FRSB 6X12 G",{"$f":"VLOOKUP(AE30,BASE!$A:$D,2,FALSE)","v":6406130},"шт.",6,"RB 90 810 FS",{"$f":"VLOOKUP(AI30,BASE!$A:$D,2,FALSE)","v":7001762},"шт.",1,"DFB 90 100 FS",{"$f":"VLOOKUP(AM30,BASE!$A:$D,2,FALSE)","v":7129610},"шт.",1,"Не требуется","---","---",0,"Не требуется","---","---",0,"RB 45 810 FS",{"$f":"VLOOKUP(AY30,BASE!$A:$D,2,FALSE)","v":7000472},"шт.",1,"DFB 45 100 FS",{"$f":"VLOOKUP(BC30,BASE!$A:$D,2,FALSE)","v":7128819},"шт.",1,"Не требуется","---","---",0,"Не требуется","---","---",0,"RLVL 85 FS",{"$f":"VLOOKUP(BO30,BASE!$A:$D,2,FALSE)","v":6067123},"шт.",4,"RBV 810 S FS",{"$f":"VLOOKUP(BS30,BASE!$A:$D,2,FALSE)","v":7007230},"шт.",1,"DBV 100 S FS",{"$f":"VLOOKUP(BW30,BASE!$A:$D,2,FALSE)","v":7130805},"шт.",1,"FRSB 6X12 G",{"$f":"VLOOKUP(CA30,BASE!$A:$D,2,FALSE)","v":6406130},"шт.",16,"RBV 810 F FS",{"$f":"VLOOKUP(CE30,BASE!$A:$D,2,FALSE)","v":7007270},"шт.",1,"DBV 85 100 F FS",{"$f":"VLOOKUP(CI30,BASE!$A:$D,2,FALSE)","v":7130990},"шт.",1,"FRSB 6X12 G",{"$f":"VLOOKUP(CM30,BASE!$A:$D,2,FALSE)","v":6406130},"шт.",16,"RGBV 810 FS",{"$f":"VLOOKUP(CQ30,BASE!$A:$D,2,FALSE)","v":7006462},"шт.",1,"Не требуется","---","---",0,"Не требуется","---","---",0,"Не требуется","---","---",0,"RAA 810 FS",{"$f":"VLOOKUP(DG30,BASE!$A:$D,2,FALSE)","v":7002475},"шт.",1,"DFAA 100 FS",{"$f":"VLOOKUP(DK30,BASE!$A:$D,2,FALSE)","v":7128428},"шт.",1,"Не требуется","---","---",0,"Не требуется","---","---",0,"Не требуется","---","---",0,"RAA 810 FS",{"$f":"VLOOKUP(EA30,BASE!$A:$D,2,FALSE)","v":7002475},"шт.",1,"DFAA 100 FS",{"$f":"VLOOKUP(EE30,BASE!$A:$D,2,FALSE)","v":7128428},"шт.",1,"Не требуется","---","---",0,"Не требуется","---","---",0,"Не требуется","---","---",0,"RAA 810 FS",{"$f":"VLOOKUP(EU30,BASE!$A:$D,2,FALSE)","v":7002475},"шт.",2,"DFAA 100 FS",{"$f":"VLOOKUP(EY30,BASE!$A:$D,2,FALSE)","v":7128428},"шт.",2,"Не требуется","---","---",0,"Не требуется","---","---",0,"Не требуется","---","---",0,"RWEB 810 FS",{"$f":"VLOOKUP(FO30,BASE!$A:$D,2,FALSE)","v":7110103},"шт.",1,null,175,175,110,50,0]
["MKS 820 FS",{"$f":"VLOOKUP(A31,BASE!$A:$D,2,FALSE)","v":6057209},"м",3,"Листовой","Перфорированный","Конв.цинк.",1,85,200,"DRL 200 FS",{"$f":"VLOOKUP(K31,BASE!$A:$D,2,FALSE)","v":6052207},"м",3,"Не требуется","---","---",0,"Не требуется","---","---",0,"TSG 85 FS",{"$f":"VLOOKUP(W31,BASE!$A:$D,2,FALSE)","v":6062114},"м",3,"TSGV A2",{"$f":"VLOOKUP(AA31,BASE!$A:$D,2,FALSE)","v":6067970},"шт.",1,"FRSB 6X12 G",{"$f":"VLOOKUP(AE31,BASE!$A:$D,2,FALSE)","v":6406130},"шт.",6,"RB 90 820 FS",{"$f":"VLOOKUP(AI31,BASE!$A:$D,2,FALSE)","v":7001789},"шт.",1,"DFB 90 200 FS",{"$f":"VLOOKUP(AM31,BASE!$A:$D,2,FALSE)","v":7129637},"шт.",1,"Не требуется","---","---",0,"Не требуется","---","---",0,"RB 45 820 FS",{"$f":"VLOOKUP(AY31,BASE!$A:$D,2,FALSE)","v":7000499},"шт.",1,"DFB 45 200 FS",{"$f":"VLOOKUP(BC31,BASE!$A:$D,2,FALSE)","v":7128835},"шт.",1,"Не требуется","---","---",0,"Не требуется","---","---",0,"RLVL 85 FS",{"$f":"VLOOKUP(BO31,BASE!$A:$D,2,FALSE)","v":6067123},"шт.",4,"RBV 820 S FS",{"$f":"VLOOKUP(BS31,BASE!$A:$D,2,FALSE)","v":7007234},"шт.",1,"DBV 200 S FS",{"$f":"VLOOKUP(BW31,BASE!$A:$D,2,FALSE)","v":7130813},"шт.",1,"FRSB 6X12 G",{"$f":"VLOOKUP(CA31,BASE!$A:$D,2,FALSE)","v":6406130},"шт.",16,"RBV 820 F FS",{"$f":"VLOOKUP(CE31,BASE!$A:$D,2,FALSE)","v":7007274},"шт.",1,"DBV 85 200 F FS",{"$f":"VLOOKUP(CI31,BASE!$A:$D,2,FALSE)","v":7130994},"шт.",1,"FRSB 6X12 G",{"$f":"VLOOKUP(CM31,BASE!$A:$D,2,FALSE)","v":6406130},"шт.",16,"RGBV 820 FS",{"$f":"VLOOKUP(CQ31,BASE!$A:$D,2,FALSE)","v":7006489},"шт.",1,"Не требуется","---","---",0,"Не требуется","---","---",0,"Не требуется","---","---",0,"RAA 820 FS",{"$f":"VLOOKUP(DG31,BASE!$A:$D,2,FALSE)","v":7002491},"шт.",1,"DFAA 200 FS",{"$f":"VLOOKUP(DK31,BASE!$A:$D,2,FALSE)","v":7128444},"шт.",1,"Не требуется","---","---",0,"Не требуется","---","---",0,"Не требуется","---","---",0,"RAA 820 FS",{"$f":"VLOOKUP(EA31,BASE!$A:$D,2,FALSE)","v":7002491},"шт.",1,"DFAA 200 FS",{"$f":"VLOOKUP(EE31,BASE!$A:$D,2,FALSE)","v":7128444},"шт.",1,"Не требуется","---","---",0,"Не требуется","---","---",0,"Не требуется","---","---",0,"RAA 820 FS",{"$f":"VLOOKUP(EU31,BASE!$A:$D,2,FALSE)","v":7002491},"шт.",2,"DFAA 200 FS",{"$f":"VLOOKUP(EY31,BASE!$A:$D,2,FALSE)","v":7128444},"шт.",2,"Не требуется","---","---",0,"Не требуется","---","---",0,"Не требуется","---","---",0,"RWEB 820 FS",{"$f":"VLOOKUP(FO31,BASE!$A:$D,2,FALSE)","v":7110200},"шт.",1,null,175,175,110,50,0]
["MKS 830 FS",{"$f":"VLOOKUP(A32,BASE!$A:$D,2,FALSE)","v":6057306},"м",3,"Листовой","Перфорированный","Конв.цинк.",1,85,300,"DRL 300 FS",{"$f":"VLOOKUP(K32,BASE!$A:$D,2,FALSE)","v":6052304},"м",3,"Не требуется","---","---",0,"Не требуется","---","---",0,"TSG 85 FS",{"$f":"VLOOKUP(W32,BASE!$A:$D,2,FALSE)","v":6062114},"м",3,"TSGV A2",{"$f":"VLOOKUP(AA32,BASE!$A:$D,2,FALSE)","v":6067970},"шт.",1,"FRSB 6X12 G",{"$f":"VLOOKUP(AE32,BASE!$A:$D,2,FALSE)","v":6406130},"шт.",6,"RB 90 830 FS",{"$f":"VLOOKUP(AI32,BASE!$A:$D,2,FALSE)","v":7001800},"шт.",1,"DFB 90 300 FS",{"$f":"VLOOKUP(AM32,BASE!$A:$D,2,FALSE)","v":7129653},"шт.",1,"Не требуется","---","---",0,"Не требуется","---","---",0,"RB 45 830 FS",{"$f":"VLOOKUP(AY32,BASE!$A:$D,2,FALSE)","v":7000510},"шт.",1,"DFB 45 300 FS",{"$f":"VLOOKUP(BC32,BASE!$A:$D,2,FALSE)","v":7128851},"шт.",1,"Не требуется","---","---",0,"Не требуется","---","---",0,"RLVL 85 FS",{"$f":"VLOOKUP(BO32,BASE!$A:$D,2,FALSE)","v":6067123},"шт.",4,"RBV 830 S FS",{"$f":"VLOOKUP(BS32,BASE!$A:$D,2,FALSE)","v":7007238},"шт.",1,"DBV 300 S FS",{"$f":"VLOOKUP(BW32,BASE!$A:$D,2,FALSE)","v":7130817},"шт.",1,"FRSB 6X12 G",{"$f":"VLOOKUP(CA32,BASE!$A:$D,2,FALSE)","v":6406130},"шт.",16,"RBV 830 F FS",{"$f":"VLOOKUP(CE32,BASE!$A:$D,2,FALSE)","v":7007278},"шт.",1,"DBV 85 300 F FS",{"$f":"VLOOKUP(CI32,BASE!$A:$D,2,FALSE)","v":7130998},"шт.",1,"FRSB 6X12 G",{"$f":"VLOOKUP(CM32,BASE!$A:$D,2,FALSE)","v":6406130},"шт.",16,"RGBV 830 FS",{"$f":"VLOOKUP(CQ32,BASE!$A:$D,2,FALSE)","v":7006500},"шт.",1,"Не требуется","---","---",0,"Не требуется","---","---",0,"Не требуется","---","---",0,"RAA 830 FS",{"$f":"VLOOKUP(DG32,BASE!$A:$D,2,FALSE)","v":7002513},"шт.",1,"DFAA 300 FS",{"$f":"VLOOKUP(DK32,BASE!$A:$D,2,FALSE)","v":7128460},"шт.",1,"Не требуется","---","---",0,"Не требуется","---","---",0,"Не требуется","---","---",0,"RAA 830 FS",{"$f":"VLOOKUP(EA32,BASE!$A:$D,2,FALSE)","v":7002513},"шт.",1,"DFAA 300 FS",{"$f":"VLOOKUP(EE32,BASE!$A:$D,2,FALSE)","v":7128460},"шт.",1,"Не требуется","---","---",0,"Не требуется","---","---",0,"Не требуется","---","---",0,"RAA 830 FS",{"$f":"VLOOKUP(EU32,BASE!$A:$D,2,FALSE)","v":7002513},"шт.",2,"DFAA 300 FS",{"$f":"VLOOKUP(EY32,BASE!$A:$D,2,FALSE)","v":7128460},"шт.",2,"Не требуется","---","---",0,"Не требуется","---","---",0,"Не требуется","---","---",0,"RWEB 830 FS",{"$f":"VLOOKUP(FO32,BASE!$A:$D,2,FALSE)","v":7110308},"шт.",1,null,175,175,110,50,0]
["MKS 840 FS",{"$f":"VLOOKUP(A33,BASE!$A:$D,2,FALSE)","v":6057403},"м",3,"Листовой","Перфорированный","Конв.цинк.",1,85,400,"DRL 400 FS",{"$f":"VLOOKUP(K33,BASE!$A:$D,2,FALSE)","v":6052401},"м",3,"Не требуется","---","---",0,"Не требуется","---","---",0,"TSG 85 FS",{"$f":"VLOOKUP(W33,BASE!$A:$D,2,FALSE)","v":6062114},"м",3,"TSGV A2",{"$f":"VLOOKUP(AA33,BASE!$A:$D,2,FALSE)","v":6067970},"шт.",1,"FRSB 6X12 G",{"$f":"VLOOKUP(AE33,BASE!$A:$D,2,FALSE)","v":6406130},"шт.",6,"RB 90 840 FS",{"$f":"VLOOKUP(AI33,BASE!$A:$D,2,FALSE)","v":7001819},"шт.",1,"DFB 90 400 FS",{"$f":"VLOOKUP(AM33,BASE!$A:$D,2,FALSE)","v":7129688},"шт.",1,"RLVL 85 FS",{"$f":"VLOOKUP(AQ33,BASE!$A:$D,2,FALSE)","v":6067123},"шт.",4,"SSLB 400 FS",{"$f":"VLOOKUP(AU33,BASE!$A:$D,2,FALSE)","v":7070221},"шт.",2,"RB 45 840 FS",{"$f":"VLOOKUP(AY33,BASE!$A:$D,2,FALSE)","v":7000529},"шт.",1,"DFB 45 400 FS",{"$f":"VLOOKUP(BC33,BASE!$A:$D,2,FALSE)","v":7128886},"шт.",1,"RLVL 85 FS",{"$f":"VLOOKUP(BG33,BASE!$A:$D,2,FALSE)","v":6067123},"шт.",4,"SSLB 400 FS",{"$f":"VLOOKUP(BK33,BASE!$A:$D,2,FALSE)","v":7070221},"шт.",2,"RLVL 85 FS",{"$f":"VLOOKUP(BO33,BASE!$A:$D,2,FALSE)","v":6067123},"шт.",4,"RBV 840 S FS",{"$f":"VLOOKUP(BS33,BASE!$A:$D,2,FALSE)","v":7007242},"шт.",1,"DBV 400 S FS",{"$f":"VLOOKUP(BW33,BASE!$A:$D,2,FALSE)","v":7130821},"шт.",1,"FRSB 6X12 G",{"$f":"VLOOKUP(CA33,BASE!$A:$D,2,FALSE)","v":6406130},"шт.",16,"RBV 840 F FS",{"$f":"VLOOKUP(CE33,BASE!$A:$D,2,FALSE)","v":7007282},"шт.",1,"DBV 85 400 F FS",{"$f":"VLOOKUP(CI33,BASE!$A:$D,2,FALSE)","v":7131002},"шт.",1,"FRSB 6X12 G",{"$f":"VLOOKUP(CM33,BASE!$A:$D,2,FALSE)","v":6406130},"шт.",16,"RGBV 840 FS",{"$f":"VLOOKUP(CQ33,BASE!$A:$D,2,FALSE)","v":7006527},"шт.",1,"Не требуется","---","---",0,"Не требуется","---","---",0,"Не требуется","---","---",0,"RAA 840 FS",{"$f":"VLOOKUP(DG33,BASE!$A:$D,2,FALSE)","v":7002521},"шт.",1,"DFAA 400 FS",{"$f":"VLOOKUP(DK33,BASE!$A:$D,2,FALSE)","v":7128487},"шт.",1,"RLVL 85 FS",{"$f":"VLOOKUP(DO33,BASE!$A:$D,2,FALSE)","v":6067123},"шт.",2,"SSLB 400 FS",{"$f":"VLOOKUP(DS33,BASE!$A:$D,2,FALSE)","v":7070221},"шт.",1,"FRSB 6X12 G",{"$f":"VLOOKUP(DW33,BASE!$A:$D,2,FALSE)","v":6406130},"шт.",12,"RAA 840 FS",{"$f":"VLOOKUP(EA33,BASE!$A:$D,2,FALSE)","v":7002521},"шт.",1,"DFAA 400 FS",{"$f":"VLOOKUP(EE33,BASE!$A:$D,2,FALSE)","v":7128487},"шт.",1,"RLVL 85 FS",{"$f":"VLOOKUP(EI33,BASE!$A:$D,2,FALSE)","v":6067123},"шт.",2,"SSLB 400 FS",{"$f":"VLOOKUP(EM33,BASE!$A:$D,2,FALSE)","v":7070221},"шт.",1,"FRSB 6X12 G",{"$f":"VLOOKUP(EQ33,BASE!$A:$D,2,FALSE)","v":6406130},"шт.",12,"RAA 840 FS",{"$f":"VLOOKUP(EU33,BASE!$A:$D,2,FALSE)","v":7002521},"шт.",2,"DFAA 400 FS",{"$f":"VLOOKUP(EY33,BASE!$A:$D,2,FALSE)","v":7128487},"шт.",2,"RLVL 85 FS",{"$f":"VLOOKUP(FC33,BASE!$A:$D,2,FALSE)","v":6067123},"шт.",8,"SSLB 400 FS",{"$f":"VLOOKUP(FG33,BASE!$A:$D,2,FALSE)","v":7070221},"шт.",4,"FRSB 6X12 G",{"$f":"VLOOKUP(FK33,BASE!$A:$D,2,FALSE)","v":6406130},"шт.",24,"RWEB 840 FS",{"$f":"VLOOKUP(FO33,BASE!$A:$D,2,FALSE)","v":7110405},"шт.",1,null,175,175,110,50,0]
["MKS 850 FS",{"$f":"VLOOKUP(A34,BASE!$A:$D,2,FALSE)","v":6057500},"м",3,"Листовой","Перфорированный","Конв.цинк.",1,85,500,"DRL 500 FS",{"$f":"VLOOKUP(K34,BASE!$A:$D,2,FALSE)","v":6052509},"м",3,"Не требуется","---","---",0,"Не требуется","---","---",0,"TSG 85 FS",{"$f":"VLOOKUP(W34,BASE!$A:$D,2,FALSE)","v":6062114},"м",3,"TSGV A2",{"$f":"VLOOKUP(AA34,BASE!$A:$D,2,FALSE)","v":6067970},"шт.",1,"FRSB 6X12 G",{"$f":"VLOOKUP(AE34,BASE!$A:$D,2,FALSE)","v":6406130},"шт.",6,"RB 90 850 FS",{"$f":"VLOOKUP(AI34,BASE!$A:$D,2,FALSE)","v":7001835},"шт.",1,"DFB 90 500 FS",{"$f":"VLOOKUP(AM34,BASE!$A:$D,2,FALSE)","v":7129718},"шт.",1,"RLVL 85 FS",{"$f":"VLOOKUP(AQ34,BASE!$A:$D,2,FALSE)","v":6067123},"шт.",4,"SSLB 500 FS",{"$f":"VLOOKUP(AU34,BASE!$A:$D,2,FALSE)","v":7070225},"шт.",2,"RB 45 850 FS",{"$f":"VLOOKUP(AY34,BASE!$A:$D,2,FALSE)","v":7000545},"шт.",1,"DFB 45 500 FS",{"$f":"VLOOKUP(BC34,BASE!$A:$D,2,FALSE)","v":7128908},"шт.",1,"RLVL 85 FS",{"$f":"VLOOKUP(BG34,BASE!$A:$D,2,FALSE)","v":6067123},"шт.",4,"SSLB 500 FS",{"$f":"VLOOKUP(BK34,BASE!$A:$D,2,FALSE)","v":7070225},"шт.",2,"RLVL 85 FS",{"$f":"VLOOKUP(BO34,BASE!$A:$D,2,FALSE)","v":6067123},"шт.",4,"RBV 850 S FS",{"$f":"VLOOKUP(BS34,BASE!$A:$D,2,FALSE)","v":7007246},"шт.",1,"DBV 500 S FS",{"$f":"VLOOKUP(BW34,BASE!$A:$D,2,FALSE)","v":7130825},"шт.",1,"FRSB 6X12 G",{"$f":"VLOOKUP(CA34,BASE!$A:$D,2,FALSE)","v":6406130},"шт.",16,"RBV 850 F FS",{"$f":"VLOOKUP(CE34,BASE!$A:$D,2,FALSE)","v":7007286},"шт.",1,"DBV 85 500 F FS",{"$f":"VLOOKUP(CI34,BASE!$A:$D,2,FALSE)","v":7131006},"шт.",1,"FRSB 6X12 G",{"$f":"VLOOKUP(CM34,BASE!$A:$D,2,FALSE)","v":6406130},"шт.",16,"RGBV 850 FS",{"$f":"VLOOKUP(CQ34,BASE!$A:$D,2,FALSE)","v":7006543},"шт.",1,"Не требуется","---","---",0,"Не требуется","---","---",0,"Не требуется","---","---",0,"RAA 850 FS",{"$f":"VLOOKUP(DG34,BASE!$A:$D,2,FALSE)","v":7002556},"шт.",1,"DFAA 500 FS",{"$f":"VLOOKUP(DK34,BASE!$A:$D,2,FALSE)","v":7128509},"шт.",1,"RLVL 85 FS",{"$f":"VLOOKUP(DO34,BASE!$A:$D,2,FALSE)","v":6067123},"шт.",2,"SSLB 500 FS",{"$f":"VLOOKUP(DS34,BASE!$A:$D,2,FALSE)","v":7070225},"шт.",1,"FRSB 6X12 G",{"$f":"VLOOKUP(DW34,BASE!$A:$D,2,FALSE)","v":6406130},"шт.",12,"RAA 850 FS",{"$f":"VLOOKUP(EA34,BASE!$A:$D,2,FALSE)","v":7002556},"шт.",1,"DFAA 500 FS",{"$f":"VLOOKUP(EE34,BASE!$A:$D,2,FALSE)","v":7128509},"шт.",1,"RLVL 85 FS",{"$f":"VLOOKUP(EI34,BASE!$A:$D,2,FALSE)","v":6067123},"шт.",2,"SSLB 500 FS",{"$f":"VLOOKUP(EM34,BASE!$A:$D,2,FALSE)","v":7070225},"шт.",1,"FRSB 6X12 G",{"$f":"VLOOKUP(EQ34,BASE!$A:$D,2,FALSE)","v":6406130},"шт.",12,"RAA 850 FS",{"$f":"VLOOKUP(EU34,BASE!$A:$D,2,FALSE)","v":7002556},"шт.",2,"DFAA 500 FS",{"$f":"VLOOKUP(EY34,BASE!$A:$D,2,FALSE)","v":7128509},"шт.",2,"RLVL 85 FS",{"$f":"VLOOKUP(FC34,BASE!$A:$D,2,FALSE)","v":6067123},"шт.",8,"SSLB 500 FS",{"$f":"VLOOKUP(FG34,BASE!$A:$D,2,FALSE)","v":7070225},"шт.",4,"FRSB 6X12 G",{"$f":"VLOOKUP(FK34,BASE!$A:$D,2,FALSE)","v":6406130},"шт.",24,"RWEB 850 FS",{"$f":"VLOOKUP(FO34,BASE!$A:$D,2,FALSE)","v":7110502},"шт.",1,null,175,175,110,50,0]
["MKS 860 FS",{"$f":"VLOOKUP(A35,BASE!$A:$D,2,FALSE)","v":6057535},"м",3,"Листовой","Перфорированный","Конв.цинк.",1,85,600,"DRL 600 FS",{"$f":"VLOOKUP(K35,BASE!$A:$D,2,FALSE)","v":6052606},"м",3,"Не требуется","---","---",0,"Не требуется","---","---",0,"TSG 85 FS",{"$f":"VLOOKUP(W35,BASE!$A:$D,2,FALSE)","v":6062114},"м",3,"TSGV A2",{"$f":"VLOOKUP(AA35,BASE!$A:$D,2,FALSE)","v":6067970},"шт.",1,"FRSB 6X12 G",{"$f":"VLOOKUP(AE35,BASE!$A:$D,2,FALSE)","v":6406130},"шт.",6,"RB 90 860 FS",{"$f":"VLOOKUP(AI35,BASE!$A:$D,2,FALSE)","v":7001851},"шт.",1,"DFB 90 600 FS",{"$f":"VLOOKUP(AM35,BASE!$A:$D,2,FALSE)","v":7129734},"шт.",1,"RLVL 85 FS",{"$f":"VLOOKUP(AQ35,BASE!$A:$D,2,FALSE)","v":6067123},"шт.",4,"SSLB 600 FS",{"$f":"VLOOKUP(AU35,BASE!$A:$D,2,FALSE)","v":7070233},"шт.",2,"RB 45 860 FS",{"$f":"VLOOKUP(AY35,BASE!$A:$D,2,FALSE)","v":7000561},"шт.",1,"DFB 45 600 FS",{"$f":"VLOOKUP(BC35,BASE!$A:$D,2,FALSE)","v":7128924},"шт.",1,"RLVL 85 FS",{"$f":"VLOOKUP(BG35,BASE!$A:$D,2,FALSE)","v":6067123},"шт.",4,"SSLB 600 FS",{"$f":"VLOOKUP(BK35,BASE!$A:$D,2,FALSE)","v":7070233},"шт.",2,"RLVL 85 FS",{"$f":"VLOOKUP(BO35,BASE!$A:$D,2,FALSE)","v":6067123},"шт.",4,"RBV 860 S FS",{"$f":"VLOOKUP(BS35,BASE!$A:$D,2,FALSE)","v":7007250},"шт.",1,"DBV 600 S FS",{"$f":"VLOOKUP(BW35,BASE!$A:$D,2,FALSE)","v":7130829},"шт.",1,"FRSB 6X12 G",{"$f":"VLOOKUP(CA35,BASE!$A:$D,2,FALSE)","v":6406130},"шт.",16,"RBV 860 F FS",{"$f":"VLOOKUP(CE35,BASE!$A:$D,2,FALSE)","v":7007290},"шт.",1,"DBV 85 600 F FS",{"$f":"VLOOKUP(CI35,BASE!$A:$D,2,FALSE)","v":7131010},"шт.",1,"FRSB 6X12 G",{"$f":"VLOOKUP(CM35,BASE!$A:$D,2,FALSE)","v":6406130},"шт.",16,"RGBV 860 FS",{"$f":"VLOOKUP(CQ35,BASE!$A:$D,2,FALSE)","v":7006578},"шт.",1,"Не требуется","---","---",0,"Не требуется","---","---",0,"Не требуется","---","---",0,"RAA 860 FS",{"$f":"VLOOKUP(DG35,BASE!$A:$D,2,FALSE)","v":7002572},"шт.",1,"DFAA 600 FS",{"$f":"VLOOKUP(DK35,BASE!$A:$D,2,FALSE)","v":7128525},"шт.",1,"RLVL 85 FS",{"$f":"VLOOKUP(DO35,BASE!$A:$D,2,FALSE)","v":6067123},"шт.",2,"SSLB 600 FS",{"$f":"VLOOKUP(DS35,BASE!$A:$D,2,FALSE)","v":7070233},"шт.",1,"FRSB 6X12 G",{"$f":"VLOOKUP(DW35,BASE!$A:$D,2,FALSE)","v":6406130},"шт.",12,"RAA 860 FS",{"$f":"VLOOKUP(EA35,BASE!$A:$D,2,FALSE)","v":7002572},"шт.",1,"DFAA 600 FS",{"$f":"VLOOKUP(EE35,BASE!$A:$D,2,FALSE)","v":7128525},"шт.",1,"RLVL 85 FS",{"$f":"VLOOKUP(EI35,BASE!$A:$D,2,FALSE)","v":6067123},"шт.",2,"SSLB 600 FS",{"$f":"VLOOKUP(EM35,BASE!$A:$D,2,FALSE)","v":7070233},"шт.",1,"FRSB 6X12 G",{"$f":"VLOOKUP(EQ35,BASE!$A:$D,2,FALSE)","v":6406130},"шт.",12,"RAA 860 FS",{"$f":"VLOOKUP(EU35,BASE!$A:$D,2,FALSE)","v":7002572},"шт.",2,"DFAA 600 FS",{"$f":"VLOOKUP(EY35,BASE!$A:$D,2,FALSE)","v":7128525},"шт.",2,"RLVL 85 FS",{"$f":"VLOOKUP(FC35,BASE!$A:$D,2,FALSE)","v":6067123},"шт.",8,"SSLB 600 FS",{"$f":"VLOOKUP(FG35,BASE!$A:$D,2,FALSE)","v":7070233},"шт.",4,"FRSB 6X12 G",{"$f":"VLOOKUP(FK35,BASE!$A:$D,2,FALSE)","v":6406130},"шт.",24,"RWEB 860 FS",{"$f":"VLOOKUP(FO35,BASE!$A:$D,2,FALSE)","v":7110618},"шт.",1,null,175,175,110,50,0]
["SKS 810 FS",{"$f":"VLOOKUP(A36,BASE!$A:$D,2,FALSE)","v":6058108},"м",3,"Листовой","Перфорированный","Конв.цинк.",1.5,85,100,"DRL 100 FS",{"$f":"VLOOKUP(K36,BASE!$A:$D,2,FALSE)","v":6052096},"м",3,"Не требуется","---","---",0,"Не требуется","---","---",0,"TSG 85 FS",{"$f":"VLOOKUP(W36,BASE!$A:$D,2,FALSE)","v":6062114},"м",3,"TSGV A2",{"$f":"VLOOKUP(AA36,BASE!$A:$D,2,FALSE)","v":6067970},"шт.",1,"FRSB 6X12 G",{"$f":"VLOOKUP(AE36,BASE!$A:$D,2,FALSE)","v":6406130},"шт.",6,"RB 90 810 FS",{"$f":"VLOOKUP(AI36,BASE!$A:$D,2,FALSE)","v":7001762},"шт.",1,"DFB 90 100 FS",{"$f":"VLOOKUP(AM36,BASE!$A:$D,2,FALSE)","v":7129610},"шт.",1,"Не требуется","---","---",0,"Не требуется","---","---",0,"RB 45 810 FS",{"$f":"VLOOKUP(AY36,BASE!$A:$D,2,FALSE)","v":7000472},"шт.",1,"DFB 45 100 FS",{"$f":"VLOOKUP(BC36,BASE!$A:$D,2,FALSE)","v":7128819},"шт.",1,"Не требуется","---","---",0,"Не требуется","---","---",0,"RLVL 85 FS",{"$f":"VLOOKUP(BO36,BASE!$A:$D,2,FALSE)","v":6067123},"шт.",4,"RBV 810 S FS",{"$f":"VLOOKUP(BS36,BASE!$A:$D,2,FALSE)","v":7007230},"шт.",1,"DBV 100 S FS",{"$f":"VLOOKUP(BW36,BASE!$A:$D,2,FALSE)","v":7130805},"шт.",1,"FRSB 6X12 G",{"$f":"VLOOKUP(CA36,BASE!$A:$D,2,FALSE)","v":6406130},"шт.",16,"RBV 810 F FS",{"$f":"VLOOKUP(CE36,BASE!$A:$D,2,FALSE)","v":7007270},"шт.",1,"DBV 85 100 F FS",{"$f":"VLOOKUP(CI36,BASE!$A:$D,2,FALSE)","v":7130990},"шт.",1,"FRSB 6X12 G",{"$f":"VLOOKUP(CM36,BASE!$A:$D,2,FALSE)","v":6406130},"шт.",16,"RGBV 810 FS",{"$f":"VLOOKUP(CQ36,BASE!$A:$D,2,FALSE)","v":7006462},"шт.",1,"Не требуется","---","---",0,"Не требуется","---","---",0,"Не требуется","---","---",0,"RAA 810 FS",{"$f":"VLOOKUP(DG36,BASE!$A:$D,2,FALSE)","v":7002475},"шт.",1,"DFAA 100 FS",{"$f":"VLOOKUP(DK36,BASE!$A:$D,2,FALSE)","v":7128428},"шт.",1,"Не требуется","---","---",0,"Не требуется","---","---",0,"Не требуется","---","---",0,"RAA 810 FS",{"$f":"VLOOKUP(EA36,BASE!$A:$D,2,FALSE)","v":7002475},"шт.",1,"DFAA 100 FS",{"$f":"VLOOKUP(EE36,BASE!$A:$D,2,FALSE)","v":7128428},"шт.",1,"Не требуется","---","---",0,"Не требуется","---","---",0,"Не требуется","---","---",0,"RAA 810 FS",{"$f":"VLOOKUP(EU36,BASE!$A:$D,2,FALSE)","v":7002475},"шт.",2,"DFAA 100 FS",{"$f":"VLOOKUP(EY36,BASE!$A:$D,2,FALSE)","v":7128428},"шт.",2,"Не требуется","---","---",0,"Не требуется","---","---",0,"Не требуется","---","---",0,"RWEB 810 FS",{"$f":"VLOOKUP(FO36,BASE!$A:$D,2,FALSE)","v":7110103},"шт.",1,null,280,280,225,150,75]
["SKS 820 FS",{"$f":"VLOOKUP(A37,BASE!$A:$D,2,FALSE)","v":6058205},"м",3,"Листовой","Перфорированный","Конв.цинк.",1.5,85,200,"DRL 200 FS",{"$f":"VLOOKUP(K37,BASE!$A:$D,2,FALSE)","v":6052207},"м",3,"Не требуется","---","---",0,"Не требуется","---","---",0,"TSG 85 FS",{"$f":"VLOOKUP(W37,BASE!$A:$D,2,FALSE)","v":6062114},"м",3,"TSGV A2",{"$f":"VLOOKUP(AA37,BASE!$A:$D,2,FALSE)","v":6067970},"шт.",1,"FRSB 6X12 G",{"$f":"VLOOKUP(AE37,BASE!$A:$D,2,FALSE)","v":6406130},"шт.",6,"RB 90 820 FS",{"$f":"VLOOKUP(AI37,BASE!$A:$D,2,FALSE)","v":7001789},"шт.",1,"DFB 90 200 FS",{"$f":"VLOOKUP(AM37,BASE!$A:$D,2,FALSE)","v":7129637},"шт.",1,"Не требуется","---","---",0,"Не требуется","---","---",0,"RB 45 820 FS",{"$f":"VLOOKUP(AY37,BASE!$A:$D,2,FALSE)","v":7000499},"шт.",1,"DFB 45 200 FS",{"$f":"VLOOKUP(BC37,BASE!$A:$D,2,FALSE)","v":7128835},"шт.",1,"Не требуется","---","---",0,"Не требуется","---","---",0,"RLVL 85 FS",{"$f":"VLOOKUP(BO37,BASE!$A:$D,2,FALSE)","v":6067123},"шт.",4,"RBV 820 S FS",{"$f":"VLOOKUP(BS37,BASE!$A:$D,2,FALSE)","v":7007234},"шт.",1,"DBV 200 S FS",{"$f":"VLOOKUP(BW37,BASE!$A:$D,2,FALSE)","v":7130813},"шт.",1,"FRSB 6X12 G",{"$f":"VLOOKUP(CA37,BASE!$A:$D,2,FALSE)","v":6406130},"шт.",16,"RBV 820 F FS",{"$f":"VLOOKUP(CE37,BASE!$A:$D,2,FALSE)","v":7007274},"шт.",1,"DBV 85 200 F FS",{"$f":"VLOOKUP(CI37,BASE!$A:$D,2,FALSE)","v":7130994},"шт.",1,"FRSB 6X12 G",{"$f":"VLOOKUP(CM37,BASE!$A:$D,2,FALSE)","v":6406130},"шт.",16,"RGBV 820 FS",{"$f":"VLOOKUP(CQ37,BASE!$A:$D,2,FALSE)","v":7006489},"шт.",1,"Не требуется","---","---",0,"Не требуется","---","---",0,"Не требуется","---","---",0,"RAA 820 FS",{"$f":"VLOOKUP(DG37,BASE!$A:$D,2,FALSE)","v":7002491},"шт.",1,"DFAA 200 FS",{"$f":"VLOOKUP(DK37,BASE!$A:$D,2,FALSE)","v":7128444},"шт.",1,"Не требуется","---","---",0,"Не требуется","---","---",0,"Не требуется","---","---",0,"RAA 820 FS",{"$f":"VLOOKUP(EA37,BASE!$A:$D,2,FALSE)","v":7002491},"шт.",1,"DFAA 200 FS",{"$f":"VLOOKUP(EE37,BASE!$A:$D,2,FALSE)","v":7128444},"шт.",1,"Не требуется","---","---",0,"Не требуется","---","---",0,"Не требуется","---","---",0,"RAA 820 FS",{"$f":"VLOOKUP(EU37,BASE!$A:$D,2,FALSE)","v":7002491},"шт.",2,"DFAA 200 FS",{"$f":"VLOOKUP(EY37,BASE!$A:$D,2,FALSE)","v":7128444},"шт.",2,"Не требуется","---","---",0,"Не требуется","---","---",0,"Не требуется","---","---",0,"RWEB 820 FS",{"$f":"VLOOKUP(FO37,BASE!$A:$D,2,FALSE)","v":7110200},"шт.",1,null,280,280,225,150,75]
["SKS 830 FS",{"$f":"VLOOKUP(A38,BASE!$A:$D,2,FALSE)","v":6058302},"м",3,"Листовой","Перфорированный","Конв.цинк.",1.5,85,300,"DRL 300 FS",{"$f":"VLOOKUP(K38,BASE!$A:$D,2,FALSE)","v":6052304},"м",3,"Не требуется","---","---",0,"Не требуется","---","---",0,"TSG 85 FS",{"$f":"VLOOKUP(W38,BASE!$A:$D,2,FALSE)","v":6062114},"м",3,"TSGV A2",{"$f":"VLOOKUP(AA38,BASE!$A:$D,2,FALSE)","v":6067970},"шт.",1,"FRSB 6X12 G",{"$f":"VLOOKUP(AE38,BASE!$A:$D,2,FALSE)","v":6406130},"шт.",6,"RB 90 830 FS",{"$f":"VLOOKUP(AI38,BASE!$A:$D,2,FALSE)","v":7001800},"шт.",1,"DFB 90 300 FS",{"$f":"VLOOKUP(AM38,BASE!$A:$D,2,FALSE)","v":7129653},"шт.",1,"Не требуется","---","---",0,"Не требуется","---","---",0,"RB 45 830 FS",{"$f":"VLOOKUP(AY38,BASE!$A:$D,2,FALSE)","v":7000510},"шт.",1,"DFB 45 300 FS",{"$f":"VLOOKUP(BC38,BASE!$A:$D,2,FALSE)","v":7128851},"шт.",1,"Не требуется","---","---",0,"Не требуется","---","---",0,"RLVL 85 FS",{"$f":"VLOOKUP(BO38,BASE!$A:$D,2,FALSE)","v":6067123},"шт.",4,"RBV 830 S FS",{"$f":"VLOOKUP(BS38,BASE!$A:$D,2,FALSE)","v":7007238},"шт.",1,"DBV 300 S FS",{"$f":"VLOOKUP(BW38,BASE!$A:$D,2,FALSE)","v":7130817},"шт.",1,"FRSB 6X12 G",{"$f":"VLOOKUP(CA38,BASE!$A:$D,2,FALSE)","v":6406130},"шт.",16,"RBV 830 F FS",{"$f":"VLOOKUP(CE38,BASE!$A:$D,2,FALSE)","v":7007278},"шт.",1,"DBV 85 300 F FS",{"$f":"VLOOKUP(CI38,BASE!$A:$D,2,FALSE)","v":7130998},"шт.",1,"FRSB 6X12 G",{"$f":"VLOOKUP(CM38,BASE!$A:$D,2,FALSE)","v":6406130},"шт.",16,"RGBV 830 FS",{"$f":"VLOOKUP(CQ38,BASE!$A:$D,2,FALSE)","v":7006500},"шт.",1,"Не требуется","---","---",0,"Не требуется","---","---",0,"Не требуется","---","---",0,"RAA 830 FS",{"$f":"VLOOKUP(DG38,BASE!$A:$D,2,FALSE)","v":7002513},"шт.",1,"DFAA 300 FS",{"$f":"VLOOKUP(DK38,BASE!$A:$D,2,FALSE)","v":7128460},"шт.",1,"Не требуется","---","---",0,"Не требуется","---","---",0,"Не требуется","---","---",0,"RAA 830 FS",{"$f":"VLOOKUP(EA38,BASE!$A:$D,2,FALSE)","v":7002513},"шт.",1,"DFAA 300 FS",{"$f":"VLOOKUP(EE38,BASE!$A:$D,2,FALSE)","v":7128460},"шт.",1,"Не требуется","---","---",0,"Не требуется","---","---",0,"Не требуется","---","---",0,"RAA 830 FS",{"$f":"VLOOKUP(EU38,BASE!$A:$D,2,FALSE)","v":7002513},"шт.",2,"DFAA 300 FS",{"$f":"VLOOKUP(EY38,BASE!$A:$D,2,FALSE)","v":7128460},"шт.",2,"Не требуется","---","---",0,"Не требуется","---","---",0,"Не требуется","---","---",0,"RWEB 830 FS",{"$f":"VLOOKUP(FO38,BASE!$A:$D,2,FALSE)","v":7110308},"шт.",1,null,280,280,225,150,75]
["SKS 840 FS",{"$f":"VLOOKUP(A39,BASE!$A:$D,2,FALSE)","v":6058396},"м",3,"Листовой","Перфорированный","Конв.цинк.",1.5,85,400,"DRL 400 FS",{"$f":"VLOOKUP(K39,BASE!$A:$D,2,FALSE)","v":6052401},"м",3,"Не требуется","---","---",0,"Не требуется","---","---",0,"TSG 85 FS",{"$f":"VLOOKUP(W39,BASE!$A:$D,2,FALSE)","v":6062114},"м",3,"TSGV A2",{"$f":"VLOOKUP(AA39,BASE!$A:$D,2,FALSE)","v":6067970},"шт.",1,"FRSB 6X12 G",{"$f":"VLOOKUP(AE39,BASE!$A:$D,2,FALSE)","v":6406130},"шт.",6,"RB 90 840 FS",{"$f":"VLOOKUP(AI39,BASE!$A:$D,2,FALSE)","v":7001819},"шт.",1,"DFB 90 400 FS",{"$f":"VLOOKUP(AM39,BASE!$A:$D,2,FALSE)","v":7129688},"шт.",1,"RLVL 85 FS",{"$f":"VLOOKUP(AQ39,BASE!$A:$D,2,FALSE)","v":6067123},"шт.",4,"SSLB 400 FS",{"$f":"VLOOKUP(AU39,BASE!$A:$D,2,FALSE)","v":7070221},"шт.",2,"RB 45 840 FS",{"$f":"VLOOKUP(AY39,BASE!$A:$D,2,FALSE)","v":7000529},"шт.",1,"DFB 45 400 FS",{"$f":"VLOOKUP(BC39,BASE!$A:$D,2,FALSE)","v":7128886},"шт.",1,"RLVL 85 FS",{"$f":"VLOOKUP(BG39,BASE!$A:$D,2,FALSE)","v":6067123},"шт.",4,"SSLB 400 FS",{"$f":"VLOOKUP(BK39,BASE!$A:$D,2,FALSE)","v":7070221},"шт.",2,"RLVL 85 FS",{"$f":"VLOOKUP(BO39,BASE!$A:$D,2,FALSE)","v":6067123},"шт.",4,"RBV 840 S FS",{"$f":"VLOOKUP(BS39,BASE!$A:$D,2,FALSE)","v":7007242},"шт.",1,"DBV 400 S FS",{"$f":"VLOOKUP(BW39,BASE!$A:$D,2,FALSE)","v":7130821},"шт.",1,"FRSB 6X12 G",{"$f":"VLOOKUP(CA39,BASE!$A:$D,2,FALSE)","v":6406130},"шт.",16,"RBV 840 F FS",{"$f":"VLOOKUP(CE39,BASE!$A:$D,2,FALSE)","v":7007282},"шт.",1,"DBV 85 400 F FS",{"$f":"VLOOKUP(CI39,BASE!$A:$D,2,FALSE)","v":7131002},"шт.",1,"FRSB 6X12 G",{"$f":"VLOOKUP(CM39,BASE!$A:$D,2,FALSE)","v":6406130},"шт.",16,"RGBV 840 FS",{"$f":"VLOOKUP(CQ39,BASE!$A:$D,2,FALSE)","v":7006527},"шт.",1,"Не требуется","---","---",0,"Не требуется","---","---",0,"Не требуется","---","---",0,"RAA 840 FS",{"$f":"VLOOKUP(DG39,BASE!$A:$D,2,FALSE)","v":7002521},"шт.",1,"DFAA 400 FS",{"$f":"VLOOKUP(DK39,BASE!$A:$D,2,FALSE)","v":7128487},"шт.",1,"RLVL 85 FS",{"$f":"VLOOKUP(DO39,BASE!$A:$D,2,FALSE)","v":6067123},"шт.",2,"SSLB 400 FS",{"$f":"VLOOKUP(DS39,BASE!$A:$D,2,FALSE)","v":7070221},"шт.",1,"FRSB 6X12 G",{"$f":"VLOOKUP(DW39,BASE!$A:$D,2,FALSE)","v":6406130},"шт.",12,"RAA 840 FS",{"$f":"VLOOKUP(EA39,BASE!$A:$D,2,FALSE)","v":7002521},"шт.",1,"DFAA 400 FS",{"$f":"VLOOKUP(EE39,BASE!$A:$D,2,FALSE)","v":7128487},"шт.",1,"RLVL 85 FS",{"$f":"VLOOKUP(EI39,BASE!$A:$D,2,FALSE)","v":6067123},"шт.",2,"SSLB 400 FS",{"$f":"VLOOKUP(EM39,BASE!$A:$D,2,FALSE)","v":7070221},"шт.",1,"FRSB 6X12 G",{"$f":"VLOOKUP(EQ39,BASE!$A:$D,2,FALSE)","v":6406130},"шт.",12,"RAA 840 FS",{"$f":"VLOOKUP(EU39,BASE!$A:$D,2,FALSE)","v":7002521},"шт.",2,"DFAA 400 FS",{"$f":"VLOOKUP(EY39,BASE!$A:$D,2,FALSE)","v":7128487},"шт.",2,"RLVL 85 FS",{"$f":"VLOOKUP(FC39,BASE!$A:$D,2,FALSE)","v":6067123},"шт.",8,"SSLB 400 FS",{"$f":"VLOOKUP(FG39,BASE!$A:$D,2,FALSE)","v":7070221},"шт.",4,"FRSB 6X12 G",{"$f":"VLOOKUP(FK39,BASE!$A:$D,2,FALSE)","v":6406130},"шт.",24,"RWEB 840 FS",{"$f":"VLOOKUP(FO39,BASE!$A:$D,2,FALSE)","v":7110405},"шт.",1,null,280,280,225,150,75]
["SKS 850 FS",{"$f":"VLOOKUP(A40,BASE!$A:$D,2,FALSE)","v":6058507},"м",3,"Листовой","Перфорированный","Конв.цинк.",1.5,85,500,"DRL 500 FS",{"$f":"VLOOKUP(K40,BASE!$A:$D,2,FALSE)","v":6052509},"м",3,"Не требуется","---","---",0,"Не требуется","---","---",0,"TSG 85 FS",{"$f":"VLOOKUP(W40,BASE!$A:$D,2,FALSE)","v":6062114},"м",3,"TSGV A2",{"$f":"VLOOKUP(AA40,BASE!$A:$D,2,FALSE)","v":6067970},"шт.",1,"FRSB 6X12 G",{"$f":"VLOOKUP(AE40,BASE!$A:$D,2,FALSE)","v":6406130},"шт.",6,"RB 90 850 FS",{"$f":"VLOOKUP(AI40,BASE!$A:$D,2,FALSE)","v":7001835},"шт.",1,"DFB 90 500 FS",{"$f":"VLOOKUP(AM40,BASE!$A:$D,2,FALSE)","v":7129718},"шт.",1,"RLVL 85 FS",{"$f":"VLOOKUP(AQ40,BASE!$A:$D,2,FALSE)","v":6067123},"шт.",4,"SSLB 500 FS",{"$f":"VLOOKUP(AU40,BASE!$A:$D,2,FALSE)","v":7070225},"шт.",2,"RB 45 850 FS",{"$f":"VLOOKUP(AY40,BASE!$A:$D,2,FALSE)","v":7000545},"шт.",1,"DFB 45 500 FS",{"$f":"VLOOKUP(BC40,BASE!$A:$D,2,FALSE)","v":7128908},"шт.",1,"RLVL 85 FS",{"$f":"VLOOKUP(BG40,BASE!$A:$D,2,FALSE)","v":6067123},"шт.",4,"SSLB 500 FS",{"$f":"VLOOKUP(BK40,BASE!$A:$D,2,FALSE)","v":7070225},"шт.",2,"RLVL 85 FS",{"$f":"VLOOKUP(BO40,BASE!$A:$D,2,FALSE)","v":6067123},"шт.",4,"RBV 850 S FS",{"$f":"VLOOKUP(BS40,BASE!$A:$D,2,FALSE)","v":7007246},"шт.",1,"DBV 500 S FS",{"$f":"VLOOKUP(BW40,BASE!$A:$D,2,FALSE)","v":7130825},"шт.",1,"FRSB 6X12 G",{"$f":"VLOOKUP(CA40,BASE!$A:$D,2,FALSE)","v":6406130},"шт.",16,"RBV 850 F FS",{"$f":"VLOOKUP(CE40,BASE!$A:$D,2,FALSE)","v":7007286},"шт.",1,"DBV 85 500 F FS",{"$f":"VLOOKUP(CI40,BASE!$A:$D,2,FALSE)","v":7131006},"шт.",1,"FRSB 6X12 G",{"$f":"VLOOKUP(CM40,BASE!$A:$D,2,FALSE)","v":6406130},"шт.",16,"RGBV 850 FS",{"$f":"VLOOKUP(CQ40,BASE!$A:$D,2,FALSE)","v":7006543},"шт.",1,"Не требуется","---","---",0,"Не требуется","---","---",0,"Не требуется","---","---",0,"RAA 850 FS",{"$f":"VLOOKUP(DG40,BASE!$A:$D,2,FALSE)","v":7002556},"шт.",1,"DFAA 500 FS",{"$f":"VLOOKUP(DK40,BASE!$A:$D,2,FALSE)","v":7128509},"шт.",1,"RLVL 85 FS",{"$f":"VLOOKUP(DO40,BASE!$A:$D,2,FALSE)","v":6067123},"шт.",2,"SSLB 500 FS",{"$f":"VLOOKUP(DS40,BASE!$A:$D,2,FALSE)","v":7070225},"шт.",1,"FRSB 6X12 G",{"$f":"VLOOKUP(DW40,BASE!$A:$D,2,FALSE)","v":6406130},"шт.",12,"RAA 850 FS",{"$f":"VLOOKUP(EA40,BASE!$A:$D,2,FALSE)","v":7002556},"шт.",1,"DFAA 500 FS",{"$f":"VLOOKUP(EE40,BASE!$A:$D,2,FALSE)","v":7128509},"шт.",1,"RLVL 85 FS",{"$f":"VLOOKUP(EI40,BASE!$A:$D,2,FALSE)","v":6067123},"шт.",2,"SSLB 500 FS",{"$f":"VLOOKUP(EM40,BASE!$A:$D,2,FALSE)","v":7070225},"шт.",1,"FRSB 6X12 G",{"$f":"VLOOKUP(EQ40,BASE!$A:$D,2,FALSE)","v":6406130},"шт.",12,"RAA 850 FS",{"$f":"VLOOKUP(EU40,BASE!$A:$D,2,FALSE)","v":7002556},"шт.",2,"DFAA 500 FS",{"$f":"VLOOKUP(EY40,BASE!$A:$D,2,FALSE)","v":7128509},"шт.",2,"RLVL 85 FS",{"$f":"VLOOKUP(FC40,BASE!$A:$D,2,FALSE)","v":6067123},"шт.",8,"SSLB 500 FS",{"$f":"VLOOKUP(FG40,BASE!$A:$D,2,FALSE)","v":7070225},"шт.",4,"FRSB 6X12 G",{"$f":"VLOOKUP(FK40,BASE!$A:$D,2,FALSE)","v":6406130},"шт.",24,"RWEB 850 FS",{"$f":"VLOOKUP(FO40,BASE!$A:$D,2,FALSE)","v":7110502},"шт.",1,null,280,280,225,150,75]
["SKS 860 FS",{"$f":"VLOOKUP(A41,BASE!$A:$D,2,FALSE)","v":6058604},"м",3,"Листовой","Перфорированный","Конв.цинк.",1.5,85,600,"DRL 600 FS",{"$f":"VLOOKUP(K41,BASE!$A:$D,2,FALSE)","v":6052606},"м",3,"Не требуется","---","---",0,"Не требуется","---","---",0,"TSG 85 FS",{"$f":"VLOOKUP(W41,BASE!$A:$D,2,FALSE)","v":6062114},"м",3,"TSGV A2",{"$f":"VLOOKUP(AA41,BASE!$A:$D,2,FALSE)","v":6067970},"шт.",1,"FRSB 6X12 G",{"$f":"VLOOKUP(AE41,BASE!$A:$D,2,FALSE)","v":6406130},"шт.",6,"RB 90 860 FS",{"$f":"VLOOKUP(AI41,BASE!$A:$D,2,FALSE)","v":7001851},"шт.",1,"DFB 90 600 FS",{"$f":"VLOOKUP(AM41,BASE!$A:$D,2,FALSE)","v":7129734},"шт.",1,"RLVL 85 FS",{"$f":"VLOOKUP(AQ41,BASE!$A:$D,2,FALSE)","v":6067123},"шт.",4,"SSLB 600 FS",{"$f":"VLOOKUP(AU41,BASE!$A:$D,2,FALSE)","v":7070233},"шт.",2,"RB 45 860 FS",{"$f":"VLOOKUP(AY41,BASE!$A:$D,2,FALSE)","v":7000561},"шт.",1,"DFB 45 600 FS",{"$f":"VLOOKUP(BC41,BASE!$A:$D,2,FALSE)","v":7128924},"шт.",1,"RLVL 85 FS",{"$f":"VLOOKUP(BG41,BASE!$A:$D,2,FALSE)","v":6067123},"шт.",4,"SSLB 600 FS",{"$f":"VLOOKUP(BK41,BASE!$A:$D,2,FALSE)","v":7070233},"шт.",2,"RLVL 85 FS",{"$f":"VLOOKUP(BO41,BASE!$A:$D,2,FALSE)","v":6067123},"шт.",4,"RBV 860 S FS",{"$f":"VLOOKUP(BS41,BASE!$A:$D,2,FALSE)","v":7007250},"шт.",1,"DBV 600 S FS",{"$f":"VLOOKUP(BW41,BASE!$A:$D,2,FALSE)","v":7130829},"шт.",1,"FRSB 6X12 G",{"$f":"VLOOKUP(CA41,BASE!$A:$D,2,FALSE)","v":6406130},"шт.",16,"RBV 860 F FS",{"$f":"VLOOKUP(CE41,BASE!$A:$D,2,FALSE)","v":7007290},"шт.",1,"DBV 85 600 F FS",{"$f":"VLOOKUP(CI41,BASE!$A:$D,2,FALSE)","v":7131010},"шт.",1,"FRSB 6X12 G",{"$f":"VLOOKUP(CM41,BASE!$A:$D,2,FALSE)","v":6406130},"шт.",16,"RGBV 860 FS",{"$f":"VLOOKUP(CQ41,BASE!$A:$D,2,FALSE)","v":7006578},"шт.",1,"Не требуется","---","---",0,"Не требуется","---","---",0,"Не требуется","---","---",0,"RAA 860 FS",{"$f":"VLOOKUP(DG41,BASE!$A:$D,2,FALSE)","v":7002572},"шт.",1,"DFAA 600 FS",{"$f":"VLOOKUP(DK41,BASE!$A:$D,2,FALSE)","v":7128525},"шт.",1,"RLVL 85 FS",{"$f":"VLOOKUP(DO41,BASE!$A:$D,2,FALSE)","v":6067123},"шт.",2,"SSLB 600 FS",{"$f":"VLOOKUP(DS41,BASE!$A:$D,2,FALSE)","v":7070233},"шт.",1,"FRSB 6X12 G",{"$f":"VLOOKUP(DW41,BASE!$A:$D,2,FALSE)","v":6406130},"шт.",12,"RAA 860 FS",{"$f":"VLOOKUP(EA41,BASE!$A:$D,2,FALSE)","v":7002572},"шт.",1,"DFAA 600 FS",{"$f":"VLOOKUP(EE41,BASE!$A:$D,2,FALSE)","v":7128525},"шт.",1,"RLVL 85 FS",{"$f":"VLOOKUP(EI41,BASE!$A:$D,2,FALSE)","v":6067123},"шт.",2,"SSLB 600 FS",{"$f":"VLOOKUP(EM41,BASE!$A:$D,2,FALSE)","v":7070233},"шт.",1,"FRSB 6X12 G",{"$f":"VLOOKUP(EQ41,BASE!$A:$D,2,FALSE)","v":6406130},"шт.",12,"RAA 860 FS",{"$f":"VLOOKUP(EU41,BASE!$A:$D,2,FALSE)","v":7002572},"шт.",2,"DFAA 600 FS",{"$f":"VLOOKUP(EY41,BASE!$A:$D,2,FALSE)","v":7128525},"шт.",2,"RLVL 85 FS",{"$f":"VLOOKUP(FC41,BASE!$A:$D,2,FALSE)","v":6067123},"шт.",8,"SSLB 600 FS",{"$f":"VLOOKUP(FG41,BASE!$A:$D,2,FALSE)","v":7070233},"шт.",4,"FRSB 6X12 G",{"$f":"VLOOKUP(FK41,BASE!$A:$D,2,FALSE)","v":6406130},"шт.",24,"RWEB 860 FS",{"$f":"VLOOKUP(FO41,BASE!$A:$D,2,FALSE)","v":7110618},"шт.",1,null,280,280,225,150,75]
["MKS 110 FS",{"$f":"VLOOKUP(A42,BASE!$A:$D,2,FALSE)","v":6060102},"м",3,"Листовой","Перфорированный","Конв.цинк.",1,110,100,"DRL 100 FS",{"$f":"VLOOKUP(K42,BASE!$A:$D,2,FALSE)","v":6052096},"м",3,"Не требуется","---","---",0,"Не требуется","---","---",0,"TSG 110 FS",{"$f":"VLOOKUP(W42,BASE!$A:$D,2,FALSE)","v":6062122},"м",3,"TSGV A2",{"$f":"VLOOKUP(AA42,BASE!$A:$D,2,FALSE)","v":6067970},"шт.",1,"FRSB 6X12 G",{"$f":"VLOOKUP(AE42,BASE!$A:$D,2,FALSE)","v":6406130},"шт.",6,"RB 90 110 FS",{"$f":"VLOOKUP(AI42,BASE!$A:$D,2,FALSE)","v":7001894},"шт.",1,"DFB 90 100 FS",{"$f":"VLOOKUP(AM42,BASE!$A:$D,2,FALSE)","v":7129610},"шт.",1,"Не требуется","---","---",0,"Не требуется","---","---",0,"RB 45 110 FS",{"$f":"VLOOKUP(AY42,BASE!$A:$D,2,FALSE)","v":7000634},"шт.",1,"DFB 45 100 FS",{"$f":"VLOOKUP(BC42,BASE!$A:$D,2,FALSE)","v":7128819},"шт.",1,"Не требуется","---","---",0,"Не требуется","---","---",0,"RLVL 110 FS",{"$f":"VLOOKUP(BO42,BASE!$A:$D,2,FALSE)","v":6067131},"шт.",4,"RBV 110 S FS",{"$f":"VLOOKUP(BS42,BASE!$A:$D,2,FALSE)","v":7007310},"шт.",1,"DBV 100 S FS",{"$f":"VLOOKUP(BW42,BASE!$A:$D,2,FALSE)","v":7130805},"шт.",1,"FRSB 6X12 G",{"$f":"VLOOKUP(CA42,BASE!$A:$D,2,FALSE)","v":6406130},"шт.",16,"RBV 110 F FS",{"$f":"VLOOKUP(CE42,BASE!$A:$D,2,FALSE)","v":7007350},"шт.",1,"DBV 110 100 F FS",{"$f":"VLOOKUP(CI42,BASE!$A:$D,2,FALSE)","v":7131030},"шт.",1,"FRSB 6X12 G",{"$f":"VLOOKUP(CM42,BASE!$A:$D,2,FALSE)","v":6406130},"шт.",16,"RGBV 110 FS",{"$f":"VLOOKUP(CQ42,BASE!$A:$D,2,FALSE)","v":7006624},"шт.",1,"Не требуется","---","---",0,"Не требуется","---","---",0,"Не требуется","---","---",0,"RT 110 FS",{"$f":"VLOOKUP(DG42,BASE!$A:$D,2,FALSE)","v":7003633},"шт.",1,"DFT 100 FS",{"$f":"VLOOKUP(DK42,BASE!$A:$D,2,FALSE)","v":7128215},"шт.",1,"Не требуется","---","---",0,"Не требуется","---","---",0,"Не требуется","---","---",0,"RAA 110 FS",{"$f":"VLOOKUP(EA42,BASE!$A:$D,2,FALSE)","v":7002637},"шт.",1,"DFAA 100 FS",{"$f":"VLOOKUP(EE42,BASE!$A:$D,2,FALSE)","v":7128428},"шт.",1,"Не требуется","---","---",0,"Не требуется","---","---",0,"Не требуется","---","---",0,"RK 110 FS",{"$f":"VLOOKUP(EU42,BASE!$A:$D,2,FALSE)","v":7004648},"шт.",1,"DFK 100 FS",{"$f":"VLOOKUP(EY42,BASE!$A:$D,2,FALSE)","v":7128614},"шт.",1,"Не требуется","---","---",0,"Не требуется","---","---",0,"Не требуется","---","---",0,"RWEB 110 FS",{"$f":"VLOOKUP(FO42,BASE!$A:$D,2,FALSE)","v":7111096},"шт.",1,null,185,185,130,75,60]
["MKS 120 FS",{"$f":"VLOOKUP(A43,BASE!$A:$D,2,FALSE)","v":6060196},"м",3,"Листовой","Перфорированный","Конв.цинк.",1,110,200,"DRL 200 FS",{"$f":"VLOOKUP(K43,BASE!$A:$D,2,FALSE)","v":6052207},"м",3,"Не требуется","---","---",0,"Не требуется","---","---",0,"TSG 110 FS",{"$f":"VLOOKUP(W43,BASE!$A:$D,2,FALSE)","v":6062122},"м",3,"TSGV A2",{"$f":"VLOOKUP(AA43,BASE!$A:$D,2,FALSE)","v":6067970},"шт.",1,"FRSB 6X12 G",{"$f":"VLOOKUP(AE43,BASE!$A:$D,2,FALSE)","v":6406130},"шт.",6,"RB 90 120 FS",{"$f":"VLOOKUP(AI43,BASE!$A:$D,2,FALSE)","v":7001916},"шт.",1,"DFB 90 200 FS",{"$f":"VLOOKUP(AM43,BASE!$A:$D,2,FALSE)","v":7129637},"шт.",1,"Не требуется","---","---",0,"Не требуется","---","---",0,"RB 45 120 FS",{"$f":"VLOOKUP(AY43,BASE!$A:$D,2,FALSE)","v":7000650},"шт.",1,"DFB 45 200 FS",{"$f":"VLOOKUP(BC43,BASE!$A:$D,2,FALSE)","v":7128835},"шт.",1,"Не требуется","---","---",0,"Не требуется","---","---",0,"RLVL 110 FS",{"$f":"VLOOKUP(BO43,BASE!$A:$D,2,FALSE)","v":6067131},"шт.",4,"RBV 120 S FS",{"$f":"VLOOKUP(BS43,BASE!$A:$D,2,FALSE)","v":7007314},"шт.",1,"DBV 200 S FS",{"$f":"VLOOKUP(BW43,BASE!$A:$D,2,FALSE)","v":7130813},"шт.",1,"FRSB 6X12 G",{"$f":"VLOOKUP(CA43,BASE!$A:$D,2,FALSE)","v":6406130},"шт.",16,"RBV 120 F FS",{"$f":"VLOOKUP(CE43,BASE!$A:$D,2,FALSE)","v":7007354},"шт.",1,"DBV 110 200 F FS",{"$f":"VLOOKUP(CI43,BASE!$A:$D,2,FALSE)","v":7131034},"шт.",1,"FRSB 6X12 G",{"$f":"VLOOKUP(CM43,BASE!$A:$D,2,FALSE)","v":6406130},"шт.",16,"RGBV 120 FS",{"$f":"VLOOKUP(CQ43,BASE!$A:$D,2,FALSE)","v":7006640},"шт.",1,"Не требуется","---","---",0,"Не требуется","---","---",0,"Не требуется","---","---",0,"RT 120 FS",{"$f":"VLOOKUP(DG43,BASE!$A:$D,2,FALSE)","v":7003668},"шт.",1,"DFT 200 FS",{"$f":"VLOOKUP(DK43,BASE!$A:$D,2,FALSE)","v":7128231},"шт.",1,"Не требуется","---","---",0,"Не требуется","---","---",0,"Не требуется","---","---",0,"RAA 120 FS",{"$f":"VLOOKUP(EA43,BASE!$A:$D,2,FALSE)","v":7002653},"шт.",1,"DFAA 200 FS",{"$f":"VLOOKUP(EE43,BASE!$A:$D,2,FALSE)","v":7128444},"шт.",1,"Не требуется","---","---",0,"Не требуется","---","---",0,"Не требуется","---","---",0,"RK 120 FS",{"$f":"VLOOKUP(EU43,BASE!$A:$D,2,FALSE)","v":7004664},"шт.",1,"DFK 200 FS",{"$f":"VLOOKUP(EY43,BASE!$A:$D,2,FALSE)","v":7128630},"шт.",1,"Не требуется","---","---",0,"Не требуется","---","---",0,"Не требуется","---","---",0,"RWEB 120 FS",{"$f":"VLOOKUP(FO43,BASE!$A:$D,2,FALSE)","v":7111207},"шт.",1,null,185,185,130,75,60]
["MKS 130 FS",{"$f":"VLOOKUP(A44,BASE!$A:$D,2,FALSE)","v":6060307},"м",3,"Листовой","Перфорированный","Конв.цинк.",1,110,300,"DRL 300 FS",{"$f":"VLOOKUP(K44,BASE!$A:$D,2,FALSE)","v":6052304},"м",3,"Не требуется","---","---",0,"Не требуется","---","---",0,"TSG 110 FS",{"$f":"VLOOKUP(W44,BASE!$A:$D,2,FALSE)","v":6062122},"м",3,"TSGV A2",{"$f":"VLOOKUP(AA44,BASE!$A:$D,2,FALSE)","v":6067970},"шт.",1,"FRSB 6X12 G",{"$f":"VLOOKUP(AE44,BASE!$A:$D,2,FALSE)","v":6406130},"шт.",6,"RB 90 130 FS",{"$f":"VLOOKUP(AI44,BASE!$A:$D,2,FALSE)","v":7001932},"шт.",1,"DFB 90 300 FS",{"$f":"VLOOKUP(AM44,BASE!$A:$D,2,FALSE)","v":7129653},"шт.",1,"Не требуется","---","---",0,"Не требуется","---","---",0,"RB 45 130 FS",{"$f":"VLOOKUP(AY44,BASE!$A:$D,2,FALSE)","v":7000677},"шт.",1,"DFB 45 300 FS",{"$f":"VLOOKUP(BC44,BASE!$A:$D,2,FALSE)","v":7128851},"шт.",1,"Не требуется","---","---",0,"Не требуется","---","---",0,"RLVL 110 FS",{"$f":"VLOOKUP(BO44,BASE!$A:$D,2,FALSE)","v":6067131},"шт.",4,"RBV 130 S FS",{"$f":"VLOOKUP(BS44,BASE!$A:$D,2,FALSE)","v":7007318},"шт.",1,"DBV 300 S FS",{"$f":"VLOOKUP(BW44,BASE!$A:$D,2,FALSE)","v":7130817},"шт.",1,"FRSB 6X12 G",{"$f":"VLOOKUP(CA44,BASE!$A:$D,2,FALSE)","v":6406130},"шт.",16,"RBV 130 F FS",{"$f":"VLOOKUP(CE44,BASE!$A:$D,2,FALSE)","v":7007358},"шт.",1,"DBV 110 300 F FS",{"$f":"VLOOKUP(CI44,BASE!$A:$D,2,FALSE)","v":7131038},"шт.",1,"FRSB 6X12 G",{"$f":"VLOOKUP(CM44,BASE!$A:$D,2,FALSE)","v":6406130},"шт.",16,"RGBV 130 FS",{"$f":"VLOOKUP(CQ44,BASE!$A:$D,2,FALSE)","v":7006667},"шт.",1,"Не требуется","---","---",0,"Не требуется","---","---",0,"Не требуется","---","---",0,"RT 130 FS",{"$f":"VLOOKUP(DG44,BASE!$A:$D,2,FALSE)","v":7003684},"шт.",1,"DFT 300 FS",{"$f":"VLOOKUP(DK44,BASE!$A:$D,2,FALSE)","v":7128266},"шт.",1,"Не требуется","---","---",0,"Не требуется","---","---",0,"Не требуется","---","---",0,"RAA 130 FS",{"$f":"VLOOKUP(EA44,BASE!$A:$D,2,FALSE)","v":7002688},"шт.",1,"DFAA 300 FS",{"$f":"VLOOKUP(EE44,BASE!$A:$D,2,FALSE)","v":7128460},"шт.",1,"Не требуется","---","---",0,"Не требуется","---","---",0,"Не требуется","---","---",0,"RK 130 FS",{"$f":"VLOOKUP(EU44,BASE!$A:$D,2,FALSE)","v":7004680},"шт.",1,"DFK 300 FS",{"$f":"VLOOKUP(EY44,BASE!$A:$D,2,FALSE)","v":7128657},"шт.",1,"Не требуется","---","---",0,"Не требуется","---","---",0,"Не требуется","---","---",0,"RWEB 130 FS",{"$f":"VLOOKUP(FO44,BASE!$A:$D,2,FALSE)","v":7111304},"шт.",1,null,185,185,130,75,60]
["MKS 140 FS",{"$f":"VLOOKUP(A45,BASE!$A:$D,2,FALSE)","v":6060404},"м",3,"Листовой","Перфорированный","Конв.цинк.",1,110,400,"DRL 400 FS",{"$f":"VLOOKUP(K45,BASE!$A:$D,2,FALSE)","v":6052401},"м",3,"Не требуется","---","---",0,"Не требуется","---","---",0,"TSG 110 FS",{"$f":"VLOOKUP(W45,BASE!$A:$D,2,FALSE)","v":6062122},"м",3,"TSGV A2",{"$f":"VLOOKUP(AA45,BASE!$A:$D,2,FALSE)","v":6067970},"шт.",1,"FRSB 6X12 G",{"$f":"VLOOKUP(AE45,BASE!$A:$D,2,FALSE)","v":6406130},"шт.",6,"RB 90 140 FS",{"$f":"VLOOKUP(AI45,BASE!$A:$D,2,FALSE)","v":7001940},"шт.",1,"DFB 90 400 FS",{"$f":"VLOOKUP(AM45,BASE!$A:$D,2,FALSE)","v":7129688},"шт.",1,"RLVL 110 FS",{"$f":"VLOOKUP(AQ45,BASE!$A:$D,2,FALSE)","v":6067131},"шт.",4,"SSLB 400 FS",{"$f":"VLOOKUP(AU45,BASE!$A:$D,2,FALSE)","v":7070221},"шт.",2,"RB 45 140 FS",{"$f":"VLOOKUP(AY45,BASE!$A:$D,2,FALSE)","v":7000685},"шт.",1,"DFB 45 400 FS",{"$f":"VLOOKUP(BC45,BASE!$A:$D,2,FALSE)","v":7128886},"шт.",1,"RLVL 110 FS",{"$f":"VLOOKUP(BG45,BASE!$A:$D,2,FALSE)","v":6067131},"шт.",4,"SSLB 400 FS",{"$f":"VLOOKUP(BK45,BASE!$A:$D,2,FALSE)","v":7070221},"шт.",2,"RLVL 110 FS",{"$f":"VLOOKUP(BO45,BASE!$A:$D,2,FALSE)","v":6067131},"шт.",4,"RBV 140 S FS",{"$f":"VLOOKUP(BS45,BASE!$A:$D,2,FALSE)","v":7007322},"шт.",1,"DBV 400 S FS",{"$f":"VLOOKUP(BW45,BASE!$A:$D,2,FALSE)","v":7130821},"шт.",1,"FRSB 6X12 G",{"$f":"VLOOKUP(CA45,BASE!$A:$D,2,FALSE)","v":6406130},"шт.",16,"RBV 140 F FS",{"$f":"VLOOKUP(CE45,BASE!$A:$D,2,FALSE)","v":7007362},"шт.",1,"DBV 110 400 F FS",{"$f":"VLOOKUP(CI45,BASE!$A:$D,2,FALSE)","v":7131042},"шт.",1,"FRSB 6X12 G",{"$f":"VLOOKUP(CM45,BASE!$A:$D,2,FALSE)","v":6406130},"шт.",16,"RGBV 140 FS",{"$f":"VLOOKUP(CQ45,BASE!$A:$D,2,FALSE)","v":7006683},"шт.",1,"Не требуется","---","---",0,"Не требуется","---","---",0,"Не требуется","---","---",0,"RT 140 FS",{"$f":"VLOOKUP(DG45,BASE!$A:$D,2,FALSE)","v":7003692},"шт.",1,"DFT 400 FS",{"$f":"VLOOKUP(DK45,BASE!$A:$D,2,FALSE)","v":7128282},"шт.",1,"RLVL 110 FS",{"$f":"VLOOKUP(DO45,BASE!$A:$D,2,FALSE)","v":6067131},"шт.",6,"SSLB 400 FS",{"$f":"VLOOKUP(DS45,BASE!$A:$D,2,FALSE)","v":7070221},"шт.",3,"Не требуется","---","---",0,"RAA 140 FS",{"$f":"VLOOKUP(EA45,BASE!$A:$D,2,FALSE)","v":7002696},"шт.",1,"DFAA 400 FS",{"$f":"VLOOKUP(EE45,BASE!$A:$D,2,FALSE)","v":7128487},"шт.",1,"RLVL 110 FS",{"$f":"VLOOKUP(EI45,BASE!$A:$D,2,FALSE)","v":6067131},"шт.",2,"SSLB 400 FS",{"$f":"VLOOKUP(EM45,BASE!$A:$D,2,FALSE)","v":7070221},"шт.",1,"FRSB 6X12 G",{"$f":"VLOOKUP(EQ45,BASE!$A:$D,2,FALSE)","v":6406130},"шт.",12,"RK 140 FS",{"$f":"VLOOKUP(EU45,BASE!$A:$D,2,FALSE)","v":7004699},"шт.",1,"DFK 400 FS",{"$f":"VLOOKUP(EY45,BASE!$A:$D,2,FALSE)","v":7128673},"шт.",1,"RLVL 110 FS",{"$f":"VLOOKUP(FC45,BASE!$A:$D,2,FALSE)","v":6067131},"шт.",8,"SSLB 400 FS",{"$f":"VLOOKUP(FG45,BASE!$A:$D,2,FALSE)","v":7070221},"шт.",4,"Не требуется","---","---",0,"RWEB 140 FS",{"$f":"VLOOKUP(FO45,BASE!$A:$D,2,FALSE)","v":7111428},"шт.",1,null,185,185,130,75,60]
["MKS 150 FS",{"$f":"VLOOKUP(A46,BASE!$A:$D,2,FALSE)","v":6060412},"м",3,"Листовой","Перфорированный","Конв.цинк.",1,110,500,"DRL 500 FS",{"$f":"VLOOKUP(K46,BASE!$A:$D,2,FALSE)","v":6052509},"м",3,"Не требуется","---","---",0,"Не требуется","---","---",0,"TSG 110 FS",{"$f":"VLOOKUP(W46,BASE!$A:$D,2,FALSE)","v":6062122},"м",3,"TSGV A2",{"$f":"VLOOKUP(AA46,BASE!$A:$D,2,FALSE)","v":6067970},"шт.",1,"FRSB 6X12 G",{"$f":"VLOOKUP(AE46,BASE!$A:$D,2,FALSE)","v":6406130},"шт.",6,"RB 90 150 FS",{"$f":"VLOOKUP(AI46,BASE!$A:$D,2,FALSE)","v":7001967},"шт.",1,"DFB 90 500 FS",{"$f":"VLOOKUP(AM46,BASE!$A:$D,2,FALSE)","v":7129718},"шт.",1,"RLVL 110 FS",{"$f":"VLOOKUP(AQ46,BASE!$A:$D,2,FALSE)","v":6067131},"шт.",4,"SSLB 500 FS",{"$f":"VLOOKUP(AU46,BASE!$A:$D,2,FALSE)","v":7070225},"шт.",2,"RB 45 150 FS",{"$f":"VLOOKUP(AY46,BASE!$A:$D,2,FALSE)","v":7000707},"шт.",1,"DFB 45 500 FS",{"$f":"VLOOKUP(BC46,BASE!$A:$D,2,FALSE)","v":7128908},"шт.",1,"RLVL 110 FS",{"$f":"VLOOKUP(BG46,BASE!$A:$D,2,FALSE)","v":6067131},"шт.",4,"SSLB 500 FS",{"$f":"VLOOKUP(BK46,BASE!$A:$D,2,FALSE)","v":7070225},"шт.",2,"RLVL 110 FS",{"$f":"VLOOKUP(BO46,BASE!$A:$D,2,FALSE)","v":6067131},"шт.",4,"RBV 150 S FS",{"$f":"VLOOKUP(BS46,BASE!$A:$D,2,FALSE)","v":7007326},"шт.",1,"DBV 500 S FS",{"$f":"VLOOKUP(BW46,BASE!$A:$D,2,FALSE)","v":7130825},"шт.",1,"FRSB 6X12 G",{"$f":"VLOOKUP(CA46,BASE!$A:$D,2,FALSE)","v":6406130},"шт.",16,"RBV 150 F FS",{"$f":"VLOOKUP(CE46,BASE!$A:$D,2,FALSE)","v":7007366},"шт.",1,"DBV 110 500 F FS",{"$f":"VLOOKUP(CI46,BASE!$A:$D,2,FALSE)","v":7131046},"шт.",1,"FRSB 6X12 G",{"$f":"VLOOKUP(CM46,BASE!$A:$D,2,FALSE)","v":6406130},"шт.",16,"RGBV 150 FS",{"$f":"VLOOKUP(CQ46,BASE!$A:$D,2,FALSE)","v":7006705},"шт.",1,"Не требуется","---","---",0,"Не требуется","---","---",0,"Не требуется","---","---",0,"RT 150 FS",{"$f":"VLOOKUP(DG46,BASE!$A:$D,2,FALSE)","v":7003714},"шт.",1,"DFT 500 FS",{"$f":"VLOOKUP(DK46,BASE!$A:$D,2,FALSE)","v":7128304},"шт.",1,"RLVL 110 FS",{"$f":"VLOOKUP(DO46,BASE!$A:$D,2,FALSE)","v":6067131},"шт.",6,"SSLB 500 FS",{"$f":"VLOOKUP(DS46,BASE!$A:$D,2,FALSE)","v":7070225},"шт.",3,"Не требуется","---","---",0,"RAA 150 FS",{"$f":"VLOOKUP(EA46,BASE!$A:$D,2,FALSE)","v":7002726},"шт.",1,"DFAA 500 FS",{"$f":"VLOOKUP(EE46,BASE!$A:$D,2,FALSE)","v":7128509},"шт.",1,"RLVL 110 FS",{"$f":"VLOOKUP(EI46,BASE!$A:$D,2,FALSE)","v":6067131},"шт.",2,"SSLB 500 FS",{"$f":"VLOOKUP(EM46,BASE!$A:$D,2,FALSE)","v":7070225},"шт.",1,"FRSB 6X12 G",{"$f":"VLOOKUP(EQ46,BASE!$A:$D,2,FALSE)","v":6406130},"шт.",12,"RK 150 FS",{"$f":"VLOOKUP(EU46,BASE!$A:$D,2,FALSE)","v":7004710},"шт.",1,"DFK 500 FS",{"$f":"VLOOKUP(EY46,BASE!$A:$D,2,FALSE)","v":7128703},"шт.",1,"RLVL 110 FS",{"$f":"VLOOKUP(FC46,BASE!$A:$D,2,FALSE)","v":6067131},"шт.",8,"SSLB 500 FS",{"$f":"VLOOKUP(FG46,BASE!$A:$D,2,FALSE)","v":7070225},"шт.",4,"Не требуется","---","---",0,"RWEB 150 FS",{"$f":"VLOOKUP(FO46,BASE!$A:$D,2,FALSE)","v":7111509},"шт.",1,null,185,185,130,75,60]
["MKS 155 FS",{"$f":"VLOOKUP(A47,BASE!$A:$D,2,FALSE)","v":6060528},"м",3,"Листовой","Перфорированный","Конв.цинк.",1,110,550,"DRL 550 FS",{"$f":"VLOOKUP(K47,BASE!$A:$D,2,FALSE)","v":6052568},"м",3,"Не требуется","---","---",0,"Не требуется","---","---",0,"TSG 110 FS",{"$f":"VLOOKUP(W47,BASE!$A:$D,2,FALSE)","v":6062122},"м",3,"TSGV A2",{"$f":"VLOOKUP(AA47,BASE!$A:$D,2,FALSE)","v":6067970},"шт.",1,"FRSB 6X12 G",{"$f":"VLOOKUP(AE47,BASE!$A:$D,2,FALSE)","v":6406130},"шт.",6,"RB 90 155 FS",{"$f":"VLOOKUP(AI47,BASE!$A:$D,2,FALSE)","v":7001975},"шт.",1,"DFB 90 550 FS",{"$f":"VLOOKUP(AM47,BASE!$A:$D,2,FALSE)","v":7129726},"шт.",1,"RLVL 110 FS",{"$f":"VLOOKUP(AQ47,BASE!$A:$D,2,FALSE)","v":6067131},"шт.",4,"SSLB 550 FS",{"$f":"VLOOKUP(AU47,BASE!$A:$D,2,FALSE)","v":7070229},"шт.",2,"RB 45 155 FS",{"$f":"VLOOKUP(AY47,BASE!$A:$D,2,FALSE)","v":7000715},"шт.",1,"DFB 45 550 FS",{"$f":"VLOOKUP(BC47,BASE!$A:$D,2,FALSE)","v":7128916},"шт.",1,"RLVL 110 FS",{"$f":"VLOOKUP(BG47,BASE!$A:$D,2,FALSE)","v":6067131},"шт.",4,"SSLB 550 FS",{"$f":"VLOOKUP(BK47,BASE!$A:$D,2,FALSE)","v":7070229},"шт.",2,"RLVL 110 FS",{"$f":"VLOOKUP(BO47,BASE!$A:$D,2,FALSE)","v":6067131},"шт.",4,"RBV 155 S FS",{"$f":"VLOOKUP(BS47,BASE!$A:$D,2,FALSE)","v":7007330},"шт.",1,"DBV 550 S FS",{"$f":"VLOOKUP(BW47,BASE!$A:$D,2,FALSE)","v":{"$error":"#N/A"}},"шт.",1,"FRSB 6X12 G",{"$f":"VLOOKUP(CA47,BASE!$A:$D,2,FALSE)","v":6406130},"шт.",16,"RBV 155 F FS",{"$f":"VLOOKUP(CE47,BASE!$A:$D,2,FALSE)","v":7007370},"шт.",1,"DBV 110 550 F FS",{"$f":"VLOOKUP(CI47,BASE!$A:$D,2,FALSE)","v":7131050},"шт.",1,"FRSB 6X12 G",{"$f":"VLOOKUP(CM47,BASE!$A:$D,2,FALSE)","v":6406130},"шт.",16,"RGBV 155 FS",{"$f":"VLOOKUP(CQ47,BASE!$A:$D,2,FALSE)","v":7006713},"шт.",1,"Не требуется","---","---",0,"Не требуется","---","---",0,"Не требуется","---","---",0,"RT 155 FS",{"$f":"VLOOKUP(DG47,BASE!$A:$D,2,FALSE)","v":7003722},"шт.",1,"DFT 550 FS",{"$f":"VLOOKUP(DK47,BASE!$A:$D,2,FALSE)","v":7128312},"шт.",1,"RLVL 110 FS",{"$f":"VLOOKUP(DO47,BASE!$A:$D,2,FALSE)","v":6067131},"шт.",6,"SSLB 550 FS",{"$f":"VLOOKUP(DS47,BASE!$A:$D,2,FALSE)","v":7070229},"шт.",3,"Не требуется","---","---",0,"RAA 155 FS",{"$f":"VLOOKUP(EA47,BASE!$A:$D,2,FALSE)","v":7002734},"шт.",1,"DFAA 550 FS",{"$f":"VLOOKUP(EE47,BASE!$A:$D,2,FALSE)","v":7128517},"шт.",1,"RLVL 110 FS",{"$f":"VLOOKUP(EI47,BASE!$A:$D,2,FALSE)","v":6067131},"шт.",2,"SSLB 550 FS",{"$f":"VLOOKUP(EM47,BASE!$A:$D,2,FALSE)","v":7070229},"шт.",1,"FRSB 6X12 G",{"$f":"VLOOKUP(EQ47,BASE!$A:$D,2,FALSE)","v":6406130},"шт.",12,"RK 155 FS",{"$f":"VLOOKUP(EU47,BASE!$A:$D,2,FALSE)","v":7004729},"шт.",1,"DFK 550 FS",{"$f":"VLOOKUP(EY47,BASE!$A:$D,2,FALSE)","v":7128711},"шт.",1,"RLVL 110 FS",{"$f":"VLOOKUP(FC47,BASE!$A:$D,2,FALSE)","v":6067131},"шт.",8,"SSLB 550 FS",{"$f":"VLOOKUP(FG47,BASE!$A:$D,2,FALSE)","v":7070229},"шт.",4,"Не требуется","---","---",0,"RWEB 155 FS",{"$f":"VLOOKUP(FO47,BASE!$A:$D,2,FALSE)","v":7111541},"шт.",1,null,185,185,130,75,60]
["SKS 110 FS",{"$f":"VLOOKUP(A48,BASE!$A:$D,2,FALSE)","v":6061109},"м",3,"Листовой","Перфорированный","Конв.цинк.",1.5,110,100,"DRL 100 FS",{"$f":"VLOOKUP(K48,BASE!$A:$D,2,FALSE)","v":6052096},"м",3,"Не требуется","---","---",0,"Не требуется","---","---",0,"TSG 110 FS",{"$f":"VLOOKUP(W48,BASE!$A:$D,2,FALSE)","v":6062122},"м",3,"TSGV A2",{"$f":"VLOOKUP(AA48,BASE!$A:$D,2,FALSE)","v":6067970},"шт.",1,"FRSB 6X12 G",{"$f":"VLOOKUP(AE48,BASE!$A:$D,2,FALSE)","v":6406130},"шт.",6,"RB 90 110 FS",{"$f":"VLOOKUP(AI48,BASE!$A:$D,2,FALSE)","v":7001894},"шт.",1,"DFB 90 100 FS",{"$f":"VLOOKUP(AM48,BASE!$A:$D,2,FALSE)","v":7129610},"шт.",1,"Не требуется","---","---",0,"Не требуется","---","---",0,"RB 45 110 FS",{"$f":"VLOOKUP(AY48,BASE!$A:$D,2,FALSE)","v":7000634},"шт.",1,"DFB 45 100 FS",{"$f":"VLOOKUP(BC48,BASE!$A:$D,2,FALSE)","v":7128819},"шт.",1,"Не требуется","---","---",0,"Не требуется","---","---",0,"RLVL 110 FS",{"$f":"VLOOKUP(BO48,BASE!$A:$D,2,FALSE)","v":6067131},"шт.",4,"RBV 110 S FS",{"$f":"VLOOKUP(BS48,BASE!$A:$D,2,FALSE)","v":7007310},"шт.",1,"DBV 100 S FS",{"$f":"VLOOKUP(BW48,BASE!$A:$D,2,FALSE)","v":7130805},"шт.",1,"FRSB 6X12 G",{"$f":"VLOOKUP(CA48,BASE!$A:$D,2,FALSE)","v":6406130},"шт.",16,"RBV 110 F FS",{"$f":"VLOOKUP(CE48,BASE!$A:$D,2,FALSE)","v":7007350},"шт.",1,"DBV 110 100 F FS",{"$f":"VLOOKUP(CI48,BASE!$A:$D,2,FALSE)","v":7131030},"шт.",1,"FRSB 6X12 G",{"$f":"VLOOKUP(CM48,BASE!$A:$D,2,FALSE)","v":6406130},"шт.",16,"RGBV 110 FS",{"$f":"VLOOKUP(CQ48,BASE!$A:$D,2,FALSE)","v":7006624},"шт.",1,"Не требуется","---","---",0,"Не требуется","---","---",0,"Не требуется","---","---",0,"RT 110 FS",{"$f":"VLOOKUP(DG48,BASE!$A:$D,2,FALSE)","v":7003633},"шт.",1,"DFT 100 FS",{"$f":"VLOOKUP(DK48,BASE!$A:$D,2,FALSE)","v":7128215},"шт.",1,"Не требуется","---","---",0,"Не требуется","---","---",0,"Не требуется","---","---",0,"RAA 110 FS",{"$f":"VLOOKUP(EA48,BASE!$A:$D,2,FALSE)","v":7002637},"шт.",1,"DFAA 100 FS",{"$f":"VLOOKUP(EE48,BASE!$A:$D,2,FALSE)","v":7128428},"шт.",1,"Не требуется","---","---",0,"Не требуется","---","---",0,"Не требуется","---","---",0,"RK 110 FS",{"$f":"VLOOKUP(EU48,BASE!$A:$D,2,FALSE)","v":7004648},"шт.",1,"DFK 100 FS",{"$f":"VLOOKUP(EY48,BASE!$A:$D,2,FALSE)","v":7128614},"шт.",1,"Не требуется","---","---",0,"Не требуется","---","---",0,"Не требуется","---","---",0,"RWEB 110 FS",{"$f":"VLOOKUP(FO48,BASE!$A:$D,2,FALSE)","v":7111096},"шт.",1,null,300,300,240,180,120,100,80]
["SKS 120 FS",{"$f":"VLOOKUP(A49,BASE!$A:$D,2,FALSE)","v":6061206},"м",3,"Листовой","Перфорированный","Конв.цинк.",1.5,110,200,"DRL 200 FS",{"$f":"VLOOKUP(K49,BASE!$A:$D,2,FALSE)","v":6052207},"м",3,"Не требуется","---","---",0,"Не требуется","---","---",0,"TSG 110 FS",{"$f":"VLOOKUP(W49,BASE!$A:$D,2,FALSE)","v":6062122},"м",3,"TSGV A2",{"$f":"VLOOKUP(AA49,BASE!$A:$D,2,FALSE)","v":6067970},"шт.",1,"FRSB 6X12 G",{"$f":"VLOOKUP(AE49,BASE!$A:$D,2,FALSE)","v":6406130},"шт.",6,"RB 90 120 FS",{"$f":"VLOOKUP(AI49,BASE!$A:$D,2,FALSE)","v":7001916},"шт.",1,"DFB 90 200 FS",{"$f":"VLOOKUP(AM49,BASE!$A:$D,2,FALSE)","v":7129637},"шт.",1,"Не требуется","---","---",0,"Не требуется","---","---",0,"RB 45 120 FS",{"$f":"VLOOKUP(AY49,BASE!$A:$D,2,FALSE)","v":7000650},"шт.",1,"DFB 45 200 FS",{"$f":"VLOOKUP(BC49,BASE!$A:$D,2,FALSE)","v":7128835},"шт.",1,"Не требуется","---","---",0,"Не требуется","---","---",0,"RLVL 110 FS",{"$f":"VLOOKUP(BO49,BASE!$A:$D,2,FALSE)","v":6067131},"шт.",4,"RBV 120 S FS",{"$f":"VLOOKUP(BS49,BASE!$A:$D,2,FALSE)","v":7007314},"шт.",1,"DBV 200 S FS",{"$f":"VLOOKUP(BW49,BASE!$A:$D,2,FALSE)","v":7130813},"шт.",1,"FRSB 6X12 G",{"$f":"VLOOKUP(CA49,BASE!$A:$D,2,FALSE)","v":6406130},"шт.",16,"RBV 120 F FS",{"$f":"VLOOKUP(CE49,BASE!$A:$D,2,FALSE)","v":7007354},"шт.",1,"DBV 110 200 F FS",{"$f":"VLOOKUP(CI49,BASE!$A:$D,2,FALSE)","v":7131034},"шт.",1,"FRSB 6X12 G",{"$f":"VLOOKUP(CM49,BASE!$A:$D,2,FALSE)","v":6406130},"шт.",16,"RGBV 120 FS",{"$f":"VLOOKUP(CQ49,BASE!$A:$D,2,FALSE)","v":7006640},"шт.",1,"Не требуется","---","---",0,"Не требуется","---","---",0,"Не требуется","---","---",0,"RT 120 FS",{"$f":"VLOOKUP(DG49,BASE!$A:$D,2,FALSE)","v":7003668},"шт.",1,"DFT 200 FS",{"$f":"VLOOKUP(DK49,BASE!$A:$D,2,FALSE)","v":7128231},"шт.",1,"Не требуется","---","---",0,"Не требуется","---","---",0,"Не требуется","---","---",0,"RAA 120 FS",{"$f":"VLOOKUP(EA49,BASE!$A:$D,2,FALSE)","v":7002653},"шт.",1,"DFAA 200 FS",{"$f":"VLOOKUP(EE49,BASE!$A:$D,2,FALSE)","v":7128444},"шт.",1,"Не требуется","---","---",0,"Не требуется","---","---",0,"Не требуется","---","---",0,"RK 120 FS",{"$f":"VLOOKUP(EU49,BASE!$A:$D,2,FALSE)","v":7004664},"шт.",1,"DFK 200 FS",{"$f":"VLOOKUP(EY49,BASE!$A:$D,2,FALSE)","v":7128630},"шт.",1,"Не требуется","---","---",0,"Не требуется","---","---",0,"Не требуется","---","---",0,"RWEB 120 FS",{"$f":"VLOOKUP(FO49,BASE!$A:$D,2,FALSE)","v":7111207},"шт.",1,null,300,300,240,180,120,100,80]
["SKS 130 FS",{"$f":"VLOOKUP(A50,BASE!$A:$D,2,FALSE)","v":6061303},"м",3,"Листовой","Перфорированный","Конв.цинк.",1.5,110,300,"DRL 300 FS",{"$f":"VLOOKUP(K50,BASE!$A:$D,2,FALSE)","v":6052304},"м",3,"Не требуется","---","---",0,"Не требуется","---","---",0,"TSG 110 FS",{"$f":"VLOOKUP(W50,BASE!$A:$D,2,FALSE)","v":6062122},"м",3,"TSGV A2",{"$f":"VLOOKUP(AA50,BASE!$A:$D,2,FALSE)","v":6067970},"шт.",1,"FRSB 6X12 G",{"$f":"VLOOKUP(AE50,BASE!$A:$D,2,FALSE)","v":6406130},"шт.",6,"RB 90 130 FS",{"$f":"VLOOKUP(AI50,BASE!$A:$D,2,FALSE)","v":7001932},"шт.",1,"DFB 90 300 FS",{"$f":"VLOOKUP(AM50,BASE!$A:$D,2,FALSE)","v":7129653},"шт.",1,"Не требуется","---","---",0,"Не требуется","---","---",0,"RB 45 130 FS",{"$f":"VLOOKUP(AY50,BASE!$A:$D,2,FALSE)","v":7000677},"шт.",1,"DFB 45 300 FS",{"$f":"VLOOKUP(BC50,BASE!$A:$D,2,FALSE)","v":7128851},"шт.",1,"Не требуется","---","---",0,"Не требуется","---","---",0,"RLVL 110 FS",{"$f":"VLOOKUP(BO50,BASE!$A:$D,2,FALSE)","v":6067131},"шт.",4,"RBV 130 S FS",{"$f":"VLOOKUP(BS50,BASE!$A:$D,2,FALSE)","v":7007318},"шт.",1,"DBV 300 S FS",{"$f":"VLOOKUP(BW50,BASE!$A:$D,2,FALSE)","v":7130817},"шт.",1,"FRSB 6X12 G",{"$f":"VLOOKUP(CA50,BASE!$A:$D,2,FALSE)","v":6406130},"шт.",16,"RBV 130 F FS",{"$f":"VLOOKUP(CE50,BASE!$A:$D,2,FALSE)","v":7007358},"шт.",1,"DBV 110 300 F FS",{"$f":"VLOOKUP(CI50,BASE!$A:$D,2,FALSE)","v":7131038},"шт.",1,"FRSB 6X12 G",{"$f":"VLOOKUP(CM50,BASE!$A:$D,2,FALSE)","v":6406130},"шт.",16,"RGBV 130 FS",{"$f":"VLOOKUP(CQ50,BASE!$A:$D,2,FALSE)","v":7006667},"шт.",1,"Не требуется","---","---",0,"Не требуется","---","---",0,"Не требуется","---","---",0,"RT 130 FS",{"$f":"VLOOKUP(DG50,BASE!$A:$D,2,FALSE)","v":7003684},"шт.",1,"DFT 300 FS",{"$f":"VLOOKUP(DK50,BASE!$A:$D,2,FALSE)","v":7128266},"шт.",1,"Не требуется","---","---",0,"Не требуется","---","---",0,"Не требуется","---","---",0,"RAA 130 FS",{"$f":"VLOOKUP(EA50,BASE!$A:$D,2,FALSE)","v":7002688},"шт.",1,"DFAA 300 FS",{"$f":"VLOOKUP(EE50,BASE!$A:$D,2,FALSE)","v":7128460},"шт.",1,"Не требуется","---","---",0,"Не требуется","---","---",0,"Не требуется","---","---",0,"RK 130 FS",{"$f":"VLOOKUP(EU50,BASE!$A:$D,2,FALSE)","v":7004680},"шт.",1,"DFK 300 FS",{"$f":"VLOOKUP(EY50,BASE!$A:$D,2,FALSE)","v":7128657},"шт.",1,"Не требуется","---","---",0,"Не требуется","---","---",0,"Не требуется","---","---",0,"RWEB 130 FS",{"$f":"VLOOKUP(FO50,BASE!$A:$D,2,FALSE)","v":7111304},"шт.",1,null,300,300,240,180,120,100,80]
["SKS 140 FS",{"$f":"VLOOKUP(A51,BASE!$A:$D,2,FALSE)","v":6061400},"м",3,"Листовой","Перфорированный","Конв.цинк.",1.5,110,400,"DRL 400 FS",{"$f":"VLOOKUP(K51,BASE!$A:$D,2,FALSE)","v":6052401},"м",3,"Не требуется","---","---",0,"Не требуется","---","---",0,"TSG 110 FS",{"$f":"VLOOKUP(W51,BASE!$A:$D,2,FALSE)","v":6062122},"м",3,"TSGV A2",{"$f":"VLOOKUP(AA51,BASE!$A:$D,2,FALSE)","v":6067970},"шт.",1,"FRSB 6X12 G",{"$f":"VLOOKUP(AE51,BASE!$A:$D,2,FALSE)","v":6406130},"шт.",6,"RB 90 140 FS",{"$f":"VLOOKUP(AI51,BASE!$A:$D,2,FALSE)","v":7001940},"шт.",1,"DFB 90 400 FS",{"$f":"VLOOKUP(AM51,BASE!$A:$D,2,FALSE)","v":7129688},"шт.",1,"RLVL 110 FS",{"$f":"VLOOKUP(AQ51,BASE!$A:$D,2,FALSE)","v":6067131},"шт.",4,"SSLB 400 FS",{"$f":"VLOOKUP(AU51,BASE!$A:$D,2,FALSE)","v":7070221},"шт.",2,"RB 45 140 FS",{"$f":"VLOOKUP(AY51,BASE!$A:$D,2,FALSE)","v":7000685},"шт.",1,"DFB 45 400 FS",{"$f":"VLOOKUP(BC51,BASE!$A:$D,2,FALSE)","v":7128886},"шт.",1,"RLVL 110 FS",{"$f":"VLOOKUP(BG51,BASE!$A:$D,2,FALSE)","v":6067131},"шт.",4,"SSLB 400 FS",{"$f":"VLOOKUP(BK51,BASE!$A:$D,2,FALSE)","v":7070221},"шт.",2,"RLVL 110 FS",{"$f":"VLOOKUP(BO51,BASE!$A:$D,2,FALSE)","v":6067131},"шт.",4,"RBV 140 S FS",{"$f":"VLOOKUP(BS51,BASE!$A:$D,2,FALSE)","v":7007322},"шт.",1,"DBV 400 S FS",{"$f":"VLOOKUP(BW51,BASE!$A:$D,2,FALSE)","v":7130821},"шт.",1,"FRSB 6X12 G",{"$f":"VLOOKUP(CA51,BASE!$A:$D,2,FALSE)","v":6406130},"шт.",16,"RBV 140 F FS",{"$f":"VLOOKUP(CE51,BASE!$A:$D,2,FALSE)","v":7007362},"шт.",1,"DBV 110 400 F FS",{"$f":"VLOOKUP(CI51,BASE!$A:$D,2,FALSE)","v":7131042},"шт.",1,"FRSB 6X12 G",{"$f":"VLOOKUP(CM51,BASE!$A:$D,2,FALSE)","v":6406130},"шт.",16,"RGBV 140 FS",{"$f":"VLOOKUP(CQ51,BASE!$A:$D,2,FALSE)","v":7006683},"шт.",1,"Не требуется","---","---",0,"Не требуется","---","---",0,"Не требуется","---","---",0,"RT 140 FS",{"$f":"VLOOKUP(DG51,BASE!$A:$D,2,FALSE)","v":7003692},"шт.",1,"DFT 400 FS",{"$f":"VLOOKUP(DK51,BASE!$A:$D,2,FALSE)","v":7128282},"шт.",1,"RLVL 110 FS",{"$f":"VLOOKUP(DO51,BASE!$A:$D,2,FALSE)","v":6067131},"шт.",6,"SSLB 400 FS",{"$f":"VLOOKUP(DS51,BASE!$A:$D,2,FALSE)","v":7070221},"шт.",3,"Не требуется","---","---",0,"RAA 140 FS",{"$f":"VLOOKUP(EA51,BASE!$A:$D,2,FALSE)","v":7002696},"шт.",1,"DFAA 400 FS",{"$f":"VLOOKUP(EE51,BASE!$A:$D,2,FALSE)","v":7128487},"шт.",1,"RLVL 110 FS",{"$f":"VLOOKUP(EI51,BASE!$A:$D,2,FALSE)","v":6067131},"шт.",2,"SSLB 400 FS",{"$f":"VLOOKUP(EM51,BASE!$A:$D,2,FALSE)","v":7070221},"шт.",1,"FRSB 6X12 G",{"$f":"VLOOKUP(EQ51,BASE!$A:$D,2,FALSE)","v":6406130},"шт.",12,"RK 140 FS",{"$f":"VLOOKUP(EU51,BASE!$A:$D,2,FALSE)","v":7004699},"шт.",1,"DFK 400 FS",{"$f":"VLOOKUP(EY51,BASE!$A:$D,2,FALSE)","v":7128673},"шт.",1,"RLVL 110 FS",{"$f":"VLOOKUP(FC51,BASE!$A:$D,2,FALSE)","v":6067131},"шт.",8,"SSLB 400 FS",{"$f":"VLOOKUP(FG51,BASE!$A:$D,2,FALSE)","v":7070221},"шт.",4,"Не требуется","---","---",0,"RWEB 140 FS",{"$f":"VLOOKUP(FO51,BASE!$A:$D,2,FALSE)","v":7111428},"шт.",1,null,300,300,240,180,120,100,80]
["SKS 150 FS",{"$f":"VLOOKUP(A52,BASE!$A:$D,2,FALSE)","v":6061508},"м",3,"Листовой","Перфорированный","Конв.цинк.",1.5,110,500,"DRL 500 FS",{"$f":"VLOOKUP(K52,BASE!$A:$D,2,FALSE)","v":6052509},"м",3,"Не требуется","---","---",0,"Не требуется","---","---",0,"TSG 110 FS",{"$f":"VLOOKUP(W52,BASE!$A:$D,2,FALSE)","v":6062122},"м",3,"TSGV A2",{"$f":"VLOOKUP(AA52,BASE!$A:$D,2,FALSE)","v":6067970},"шт.",1,"FRSB 6X12 G",{"$f":"VLOOKUP(AE52,BASE!$A:$D,2,FALSE)","v":6406130},"шт.",6,"RB 90 150 FS",{"$f":"VLOOKUP(AI52,BASE!$A:$D,2,FALSE)","v":7001967},"шт.",1,"DFB 90 500 FS",{"$f":"VLOOKUP(AM52,BASE!$A:$D,2,FALSE)","v":7129718},"шт.",1,"RLVL 110 FS",{"$f":"VLOOKUP(AQ52,BASE!$A:$D,2,FALSE)","v":6067131},"шт.",4,"SSLB 500 FS",{"$f":"VLOOKUP(AU52,BASE!$A:$D,2,FALSE)","v":7070225},"шт.",2,"RB 45 150 FS",{"$f":"VLOOKUP(AY52,BASE!$A:$D,2,FALSE)","v":7000707},"шт.",1,"DFB 45 500 FS",{"$f":"VLOOKUP(BC52,BASE!$A:$D,2,FALSE)","v":7128908},"шт.",1,"RLVL 110 FS",{"$f":"VLOOKUP(BG52,BASE!$A:$D,2,FALSE)","v":6067131},"шт.",4,"SSLB 500 FS",{"$f":"VLOOKUP(BK52,BASE!$A:$D,2,FALSE)","v":7070225},"шт.",2,"RLVL 110 FS",{"$f":"VLOOKUP(BO52,BASE!$A:$D,2,FALSE)","v":6067131},"шт.",4,"RBV 150 S FS",{"$f":"VLOOKUP(BS52,BASE!$A:$D,2,FALSE)","v":7007326},"шт.",1,"DBV 500 S FS",{"$f":"VLOOKUP(BW52,BASE!$A:$D,2,FALSE)","v":7130825},"шт.",1,"FRSB 6X12 G",{"$f":"VLOOKUP(CA52,BASE!$A:$D,2,FALSE)","v":6406130},"шт.",16,"RBV 150 F FS",{"$f":"VLOOKUP(CE52,BASE!$A:$D,2,FALSE)","v":7007366},"шт.",1,"DBV 110 500 F FS",{"$f":"VLOOKUP(CI52,BASE!$A:$D,2,FALSE)","v":7131046},"шт.",1,"FRSB 6X12 G",{"$f":"VLOOKUP(CM52,BASE!$A:$D,2,FALSE)","v":6406130},"шт.",16,"RGBV 150 FS",{"$f":"VLOOKUP(CQ52,BASE!$A:$D,2,FALSE)","v":7006705},"шт.",1,"Не требуется","---","---",0,"Не требуется","---","---",0,"Не требуется","---","---",0,"RT 150 FS",{"$f":"VLOOKUP(DG52,BASE!$A:$D,2,FALSE)","v":7003714},"шт.",1,"DFT 500 FS",{"$f":"VLOOKUP(DK52,BASE!$A:$D,2,FALSE)","v":7128304},"шт.",1,"RLVL 110 FS",{"$f":"VLOOKUP(DO52,BASE!$A:$D,2,FALSE)","v":6067131},"шт.",6,"SSLB 500 FS",{"$f":"VLOOKUP(DS52,BASE!$A:$D,2,FALSE)","v":7070225},"шт.",3,"Не требуется","---","---",0,"RAA 150 FS",{"$f":"VLOOKUP(EA52,BASE!$A:$D,2,FALSE)","v":7002726},"шт.",1,"DFAA 500 FS",{"$f":"VLOOKUP(EE52,BASE!$A:$D,2,FALSE)","v":7128509},"шт.",1,"RLVL 110 FS",{"$f":"VLOOKUP(EI52,BASE!$A:$D,2,FALSE)","v":6067131},"шт.",2,"SSLB 500 FS",{"$f":"VLOOKUP(EM52,BASE!$A:$D,2,FALSE)","v":7070225},"шт.",1,"FRSB 6X12 G",{"$f":"VLOOKUP(EQ52,BASE!$A:$D,2,FALSE)","v":6406130},"шт.",12,"RK 150 FS",{"$f":"VLOOKUP(EU52,BASE!$A:$D,2,FALSE)","v":7004710},"шт.",1,"DFK 500 FS",{"$f":"VLOOKUP(EY52,BASE!$A:$D,2,FALSE)","v":7128703},"шт.",1,"RLVL 110 FS",{"$f":"VLOOKUP(FC52,BASE!$A:$D,2,FALSE)","v":6067131},"шт.",8,"SSLB 500 FS",{"$f":"VLOOKUP(FG52,BASE!$A:$D,2,FALSE)","v":7070225},"шт.",4,"Не требуется","---","---",0,"RWEB 150 FS",{"$f":"VLOOKUP(FO52,BASE!$A:$D,2,FALSE)","v":7111509},"шт.",1,null,300,300,240,180,120,100,80]
["SKS 155 FS",{"$f":"VLOOKUP(A53,BASE!$A:$D,2,FALSE)","v":6061559},"м",3,"Листовой","Перфорированный","Конв.цинк.",1.5,110,550,"DRL 550 FS",{"$f":"VLOOKUP(K53,BASE!$A:$D,2,FALSE)","v":6052568},"м",3,"Не требуется","---","---",0,"Не требуется","---","---",0,"TSG 110 FS",{"$f":"VLOOKUP(W53,BASE!$A:$D,2,FALSE)","v":6062122},"м",3,"TSGV A2",{"$f":"VLOOKUP(AA53,BASE!$A:$D,2,FALSE)","v":6067970},"шт.",1,"FRSB 6X12 G",{"$f":"VLOOKUP(AE53,BASE!$A:$D,2,FALSE)","v":6406130},"шт.",6,"RB 90 155 FS",{"$f":"VLOOKUP(AI53,BASE!$A:$D,2,FALSE)","v":7001975},"шт.",1,"DFB 90 550 FS",{"$f":"VLOOKUP(AM53,BASE!$A:$D,2,FALSE)","v":7129726},"шт.",1,"RLVL 110 FS",{"$f":"VLOOKUP(AQ53,BASE!$A:$D,2,FALSE)","v":6067131},"шт.",4,"SSLB 550 FS",{"$f":"VLOOKUP(AU53,BASE!$A:$D,2,FALSE)","v":7070229},"шт.",2,"RB 45 155 FS",{"$f":"VLOOKUP(AY53,BASE!$A:$D,2,FALSE)","v":7000715},"шт.",1,"DFB 45 550 FS",{"$f":"VLOOKUP(BC53,BASE!$A:$D,2,FALSE)","v":7128916},"шт.",1,"RLVL 110 FS",{"$f":"VLOOKUP(BG53,BASE!$A:$D,2,FALSE)","v":6067131},"шт.",4,"SSLB 550 FS",{"$f":"VLOOKUP(BK53,BASE!$A:$D,2,FALSE)","v":7070229},"шт.",2,"RLVL 110 FS",{"$f":"VLOOKUP(BO53,BASE!$A:$D,2,FALSE)","v":6067131},"шт.",4,"RBV 155 S FS",{"$f":"VLOOKUP(BS53,BASE!$A:$D,2,FALSE)","v":7007330},"шт.",1,"DBV 550 S FS",{"$f":"VLOOKUP(BW53,BASE!$A:$D,2,FALSE)","v":{"$error":"#N/A"}},"шт.",1,"FRSB 6X12 G",{"$f":"VLOOKUP(CA53,BASE!$A:$D,2,FALSE)","v":6406130},"шт.",16,"RBV 155 F FS",{"$f":"VLOOKUP(CE53,BASE!$A:$D,2,FALSE)","v":7007370},"шт.",1,"DBV 110 550 F FS",{"$f":"VLOOKUP(CI53,BASE!$A:$D,2,FALSE)","v":7131050},"шт.",1,"FRSB 6X12 G",{"$f":"VLOOKUP(CM53,BASE!$A:$D,2,FALSE)","v":6406130},"шт.",16,"RGBV 155 FS",{"$f":"VLOOKUP(CQ53,BASE!$A:$D,2,FALSE)","v":7006713},"шт.",1,"Не требуется","---","---",0,"Не требуется","---","---",0,"Не требуется","---","---",0,"RT 155 FS",{"$f":"VLOOKUP(DG53,BASE!$A:$D,2,FALSE)","v":7003722},"шт.",1,"DFT 550 FS",{"$f":"VLOOKUP(DK53,BASE!$A:$D,2,FALSE)","v":7128312},"шт.",1,"RLVL 110 FS",{"$f":"VLOOKUP(DO53,BASE!$A:$D,2,FALSE)","v":6067131},"шт.",6,"SSLB 550 FS",{"$f":"VLOOKUP(DS53,BASE!$A:$D,2,FALSE)","v":7070229},"шт.",3,"Не требуется","---","---",0,"RAA 155 FS",{"$f":"VLOOKUP(EA53,BASE!$A:$D,2,FALSE)","v":7002734},"шт.",1,"DFAA 550 FS",{"$f":"VLOOKUP(EE53,BASE!$A:$D,2,FALSE)","v":7128517},"шт.",1,"RLVL 110 FS",{"$f":"VLOOKUP(EI53,BASE!$A:$D,2,FALSE)","v":6067131},"шт.",2,"SSLB 550 FS",{"$f":"VLOOKUP(EM53,BASE!$A:$D,2,FALSE)","v":7070229},"шт.",1,"FRSB 6X12 G",{"$f":"VLOOKUP(EQ53,BASE!$A:$D,2,FALSE)","v":6406130},"шт.",12,"RK 155 FS",{"$f":"VLOOKUP(EU53,BASE!$A:$D,2,FALSE)","v":7004729},"шт.",1,"DFK 550 FS",{"$f":"VLOOKUP(EY53,BASE!$A:$D,2,FALSE)","v":7128711},"шт.",1,"RLVL 110 FS",{"$f":"VLOOKUP(FC53,BASE!$A:$D,2,FALSE)","v":6067131},"шт.",8,"SSLB 550 FS",{"$f":"VLOOKUP(FG53,BASE!$A:$D,2,FALSE)","v":7070229},"шт.",4,"Не требуется","---","---",0,"RWEB 155 FS",{"$f":"VLOOKUP(FO53,BASE!$A:$D,2,FALSE)","v":7111541},"шт.",1,null,300,300,240,180,120,100,80]
["LKSU 610 FS RU",{"$f":"VLOOKUP(A54,BASE!$A:$D,2,FALSE)","v":6048940},"м",3,"Листовой","Неперфорированный","Конв.цинк.",0.7,60,100,"DRLU 100 FS RU",{"$f":"VLOOKUP(K54,BASE!$A:$D,2,FALSE)","v":6052021},"м",3,"Не требуется","---","---",0,"RLVK 60 FS RU",{"$f":"VLOOKUP(S54,BASE!$A:$D,2,FALSE)","v":6067091},"шт.",2,"TSG 60 FS",{"$f":"VLOOKUP(W54,BASE!$A:$D,2,FALSE)","v":6062068},"м",3,"TSGV A2",{"$f":"VLOOKUP(AA54,BASE!$A:$D,2,FALSE)","v":6067970},"шт.",1,"FRSB 6X12 G",{"$f":"VLOOKUP(AE54,BASE!$A:$D,2,FALSE)","v":6406130},"шт.",6,"RBL 90 610 FS RU",{"$f":"VLOOKUP(AI54,BASE!$A:$D,2,FALSE)","v":6043092},"шт.",1,"DFB 90 100 FS RU",{"$f":"VLOOKUP(AM54,BASE!$A:$D,2,FALSE)","v":7129741},"шт.",1,"Не требуется","---","---",0,"Не требуется","---","---",0,"RBL 45 610 FS RU",{"$f":"VLOOKUP(AY54,BASE!$A:$D,2,FALSE)","v":6043682},"шт.",1,"DFB 45 100 FS RU",{"$f":"VLOOKUP(BC54,BASE!$A:$D,2,FALSE)","v":7128931},"шт.",1,"Не требуется","---","---",0,"Не требуется","---","---",0,"RWVL 60 FS RU",{"$f":"VLOOKUP(BO54,BASE!$A:$D,2,FALSE)","v":6067117},"шт.",4,"RBV 610 S FS",{"$f":"VLOOKUP(BS54,BASE!$A:$D,2,FALSE)","v":7007005},"шт.",1,"DBV 100 S FS",{"$f":"VLOOKUP(BW54,BASE!$A:$D,2,FALSE)","v":7130805},"шт.",1,"FRSB 6X12 G",{"$f":"VLOOKUP(CA54,BASE!$A:$D,2,FALSE)","v":6406130},"шт.",8,"RBV 610 F FS",{"$f":"VLOOKUP(CE54,BASE!$A:$D,2,FALSE)","v":7007055},"шт.",1,"DBV 60 100 F FS",{"$f":"VLOOKUP(CI54,BASE!$A:$D,2,FALSE)","v":7130852},"шт.",1,"FRSB 6X12 G",{"$f":"VLOOKUP(CM54,BASE!$A:$D,2,FALSE)","v":6406130},"шт.",8,"RGBEV 610 FS RU",{"$f":"VLOOKUP(CQ54,BASE!$A:$D,2,FALSE)","v":7005431},"шт.",1,"RGV 60 FS RU",{"$f":"VLOOKUP(CU54,BASE!$A:$D,2,FALSE)","v":7082012},"шт.",2,"FRSB 6X12 G",{"$f":"VLOOKUP(CY54,BASE!$A:$D,2,FALSE)","v":6406130},"шт.",2,"SKS 6X12 F",{"$f":"VLOOKUP(DC54,BASE!$A:$D,2,FALSE)","v":3156494},"шт.",2,"RT 610 FS RU",{"$f":"VLOOKUP(DG54,BASE!$A:$D,2,FALSE)","v":6043302},"шт.",1,"DFT 100 FS RU",{"$f":"VLOOKUP(DK54,BASE!$A:$D,2,FALSE)","v":7128331},"шт.",1,"Не требуется","---","---",0,"Не требуется","---","---",0,"Не требуется","---","---",0,"RAA 610 FS RU",{"$f":"VLOOKUP(EA54,BASE!$A:$D,2,FALSE)","v":6040252},"шт.",1,"DFAA 100 FS RU",{"$f":"VLOOKUP(EE54,BASE!$A:$D,2,FALSE)","v":7128531},"шт.",1,"Не требуется","---","---",0,"Не требуется","---","---",0,"Не требуется","---","---",0,"RK 610 FS RU",{"$f":"VLOOKUP(EU54,BASE!$A:$D,2,FALSE)","v":6043652},"шт.",1,"DFK 100 FS RU",{"$f":"VLOOKUP(EY54,BASE!$A:$D,2,FALSE)","v":7128750},"шт.",1,"Не требуется","---","---",0,"Не требуется","---","---",0,"Не требуется","---","---",0,"RWEB 610 FS RU",{"$f":"VLOOKUP(FO54,BASE!$A:$D,2,FALSE)","v":7109611},"шт.",1,null,140,80,45,{"$f":"FV54-25/2","v":32.5},20]
["LKSU 615 FS RU",{"$f":"VLOOKUP(A55,BASE!$A:$D,2,FALSE)","v":6048942},"м",3,"Листовой","Неперфорированный","Конв.цинк.",0.7,60,150,"DRLU 150 FS RU",{"$f":"VLOOKUP(K55,BASE!$A:$D,2,FALSE)","v":6052022},"м",3,"Не требуется","---","---",0,"RLVK 60 FS RU",{"$f":"VLOOKUP(S55,BASE!$A:$D,2,FALSE)","v":6067091},"шт.",2,"TSG 60 FS",{"$f":"VLOOKUP(W55,BASE!$A:$D,2,FALSE)","v":6062068},"м",3,"TSGV A2",{"$f":"VLOOKUP(AA55,BASE!$A:$D,2,FALSE)","v":6067970},"шт.",1,"FRSB 6X12 G",{"$f":"VLOOKUP(AE55,BASE!$A:$D,2,FALSE)","v":6406130},"шт.",6,"RBL 90 615 FS RU",{"$f":"VLOOKUP(AI55,BASE!$A:$D,2,FALSE)","v":6043093},"шт.",1,"DFB 90 150 FS RU",{"$f":"VLOOKUP(AM55,BASE!$A:$D,2,FALSE)","v":7129742},"шт.",1,"Не требуется","---","---",0,"Не требуется","---","---",0,"RBL 45 615 FS RU",{"$f":"VLOOKUP(AY55,BASE!$A:$D,2,FALSE)","v":6043683},"шт.",1,"DFB 45 150 FS RU",{"$f":"VLOOKUP(BC55,BASE!$A:$D,2,FALSE)","v":7128932},"шт.",1,"Не требуется","---","---",0,"Не требуется","---","---",0,"RWVL 60 FS RU",{"$f":"VLOOKUP(BO55,BASE!$A:$D,2,FALSE)","v":6067117},"шт.",4,"RBV 615 S FS",{"$f":"VLOOKUP(BS55,BASE!$A:$D,2,FALSE)","v":7007009},"шт.",1,"DBV 150 S FS",{"$f":"VLOOKUP(BW55,BASE!$A:$D,2,FALSE)","v":7130809},"шт.",1,"FRSB 6X12 G",{"$f":"VLOOKUP(CA55,BASE!$A:$D,2,FALSE)","v":6406130},"шт.",8,"RBV 615 F FS",{"$f":"VLOOKUP(CE55,BASE!$A:$D,2,FALSE)","v":7007059},"шт.",1,"DBV 60 150 F FS",{"$f":"VLOOKUP(CI55,BASE!$A:$D,2,FALSE)","v":7130856},"шт.",1,"FRSB 6X12 G",{"$f":"VLOOKUP(CM55,BASE!$A:$D,2,FALSE)","v":6406130},"шт.",8,"RGBEV 650 FS RU",{"$f":"VLOOKUP(CQ55,BASE!$A:$D,2,FALSE)","v":7005439},"шт.",1,"RGV 60 FS RU",{"$f":"VLOOKUP(CU55,BASE!$A:$D,2,FALSE)","v":7082012},"шт.",2,"FRSB 6X12 G",{"$f":"VLOOKUP(CY55,BASE!$A:$D,2,FALSE)","v":6406130},"шт.",2,"SKS 6X12 F",{"$f":"VLOOKUP(DC55,BASE!$A:$D,2,FALSE)","v":3156494},"шт.",2,"RT 615 FS RU",{"$f":"VLOOKUP(DG55,BASE!$A:$D,2,FALSE)","v":6043303},"шт.",1,"DFT 150 FS RU",{"$f":"VLOOKUP(DK55,BASE!$A:$D,2,FALSE)","v":7128332},"шт.",1,"Не требуется","---","---",0,"Не требуется","---","---",0,"Не требуется","---","---",0,"RAA 615 FS RU",{"$f":"VLOOKUP(EA55,BASE!$A:$D,2,FALSE)","v":6040253},"шт.",1,"DFAA 150 FS RU",{"$f":"VLOOKUP(EE55,BASE!$A:$D,2,FALSE)","v":7128532},"шт.",1,"Не требуется","---","---",0,"Не требуется","---","---",0,"Не требуется","---","---",0,"RK 615 FS RU",{"$f":"VLOOKUP(EU55,BASE!$A:$D,2,FALSE)","v":6043653},"шт.",1,"DFK 150 FS RU",{"$f":"VLOOKUP(EY55,BASE!$A:$D,2,FALSE)","v":7128752},"шт.",1,"Не требуется","---","---",0,"Не требуется","---","---",0,"Не требуется","---","---",0,"RWEB 615 FS RU",{"$f":"VLOOKUP(FO55,BASE!$A:$D,2,FALSE)","v":7109612},"шт.",1,null,140,80,45,32.5,20]
["LKSU 620 FS RU",{"$f":"VLOOKUP(A56,BASE!$A:$D,2,FALSE)","v":6048944},"м",3,"Листовой","Неперфорированный","Конв.цинк.",0.7,60,200,"DRLU 200 FS RU",{"$f":"VLOOKUP(K56,BASE!$A:$D,2,FALSE)","v":6052023},"м",3,"Не требуется","---","---",0,"RLVK 60 FS RU",{"$f":"VLOOKUP(S56,BASE!$A:$D,2,FALSE)","v":6067091},"шт.",2,"TSG 60 FS",{"$f":"VLOOKUP(W56,BASE!$A:$D,2,FALSE)","v":6062068},"м",3,"TSGV A2",{"$f":"VLOOKUP(AA56,BASE!$A:$D,2,FALSE)","v":6067970},"шт.",1,"FRSB 6X12 G",{"$f":"VLOOKUP(AE56,BASE!$A:$D,2,FALSE)","v":6406130},"шт.",6,"RBL 90 620 FS RU",{"$f":"VLOOKUP(AI56,BASE!$A:$D,2,FALSE)","v":6043094},"шт.",1,"DFB 90 200 FS RU",{"$f":"VLOOKUP(AM56,BASE!$A:$D,2,FALSE)","v":7129743},"шт.",1,"Не требуется","---","---",0,"Не требуется","---","---",0,"RBL 45 620 FS RU",{"$f":"VLOOKUP(AY56,BASE!$A:$D,2,FALSE)","v":6043684},"шт.",1,"DFB 45 200 FS RU",{"$f":"VLOOKUP(BC56,BASE!$A:$D,2,FALSE)","v":7128933},"шт.",1,"Не требуется","---","---",0,"Не требуется","---","---",0,"RWVL 60 FS RU",{"$f":"VLOOKUP(BO56,BASE!$A:$D,2,FALSE)","v":6067117},"шт.",4,"RBV 620 S FS",{"$f":"VLOOKUP(BS56,BASE!$A:$D,2,FALSE)","v":7007013},"шт.",1,"DBV 200 S FS",{"$f":"VLOOKUP(BW56,BASE!$A:$D,2,FALSE)","v":7130813},"шт.",1,"FRSB 6X12 G",{"$f":"VLOOKUP(CA56,BASE!$A:$D,2,FALSE)","v":6406130},"шт.",8,"RBV 620 F FS",{"$f":"VLOOKUP(CE56,BASE!$A:$D,2,FALSE)","v":7007063},"шт.",1,"DBV 60 200 F FS",{"$f":"VLOOKUP(CI56,BASE!$A:$D,2,FALSE)","v":7130860},"шт.",1,"FRSB 6X12 G",{"$f":"VLOOKUP(CM56,BASE!$A:$D,2,FALSE)","v":6406130},"шт.",8,"RGBEV 620 FS RU",{"$f":"VLOOKUP(CQ56,BASE!$A:$D,2,FALSE)","v":7005433},"шт.",1,"RGV 60 FS RU",{"$f":"VLOOKUP(CU56,BASE!$A:$D,2,FALSE)","v":7082012},"шт.",2,"FRSB 6X12 G",{"$f":"VLOOKUP(CY56,BASE!$A:$D,2,FALSE)","v":6406130},"шт.",2,"SKS 6X12 F",{"$f":"VLOOKUP(DC56,BASE!$A:$D,2,FALSE)","v":3156494},"шт.",2,"RT 620 FS RU",{"$f":"VLOOKUP(DG56,BASE!$A:$D,2,FALSE)","v":6043304},"шт.",1,"DFT 200 FS RU",{"$f":"VLOOKUP(DK56,BASE!$A:$D,2,FALSE)","v":7128333},"шт.",1,"Не требуется","---","---",0,"Не требуется","---","---",0,"Не требуется","---","---",0,"RAA 620 FS RU",{"$f":"VLOOKUP(EA56,BASE!$A:$D,2,FALSE)","v":6040254},"шт.",1,"DFAA 200 FS RU",{"$f":"VLOOKUP(EE56,BASE!$A:$D,2,FALSE)","v":7128533},"шт.",1,"Не требуется","---","---",0,"Не требуется","---","---",0,"Не требуется","---","---",0,"RK 620 FS RU",{"$f":"VLOOKUP(EU56,BASE!$A:$D,2,FALSE)","v":6043654},"шт.",1,"DFK 200 FS RU",{"$f":"VLOOKUP(EY56,BASE!$A:$D,2,FALSE)","v":7128754},"шт.",1,"Не требуется","---","---",0,"Не требуется","---","---",0,"Не требуется","---","---",0,"RWEB 620 FS RU",{"$f":"VLOOKUP(FO56,BASE!$A:$D,2,FALSE)","v":7109613},"шт.",1,null,140,80,45,32.5,20]
["LKSU 630 FS RU",{"$f":"VLOOKUP(A57,BASE!$A:$D,2,FALSE)","v":6048948},"м",3,"Листовой","Неперфорированный","Конв.цинк.",0.7,60,300,"DRLU 300 FS RU",{"$f":"VLOOKUP(K57,BASE!$A:$D,2,FALSE)","v":6052025},"м",3,"Не требуется","---","---",0,"RLVK 60 FS RU",{"$f":"VLOOKUP(S57,BASE!$A:$D,2,FALSE)","v":6067091},"шт.",2,"TSG 60 FS",{"$f":"VLOOKUP(W57,BASE!$A:$D,2,FALSE)","v":6062068},"м",3,"TSGV A2",{"$f":"VLOOKUP(AA57,BASE!$A:$D,2,FALSE)","v":6067970},"шт.",1,"FRSB 6X12 G",{"$f":"VLOOKUP(AE57,BASE!$A:$D,2,FALSE)","v":6406130},"шт.",6,"RBL 90 630 FS RU",{"$f":"VLOOKUP(AI57,BASE!$A:$D,2,FALSE)","v":6043096},"шт.",1,"DFB 90 300 FS RU",{"$f":"VLOOKUP(AM57,BASE!$A:$D,2,FALSE)","v":7129745},"шт.",1,"Не требуется","---","---",0,"Не требуется","---","---",0,"RBL 45 630 FS RU",{"$f":"VLOOKUP(AY57,BASE!$A:$D,2,FALSE)","v":6043686},"шт.",1,"DFB 45 300 FS RU",{"$f":"VLOOKUP(BC57,BASE!$A:$D,2,FALSE)","v":7128935},"шт.",1,"Не требуется","---","---",0,"Не требуется","---","---",0,"RWVL 60 FS RU",{"$f":"VLOOKUP(BO57,BASE!$A:$D,2,FALSE)","v":6067117},"шт.",4,"RBV 630 S FS",{"$f":"VLOOKUP(BS57,BASE!$A:$D,2,FALSE)","v":7007017},"шт.",1,"DBV 300 S FS",{"$f":"VLOOKUP(BW57,BASE!$A:$D,2,FALSE)","v":7130817},"шт.",1,"FRSB 6X12 G",{"$f":"VLOOKUP(CA57,BASE!$A:$D,2,FALSE)","v":6406130},"шт.",8,"RBV 630 F FS",{"$f":"VLOOKUP(CE57,BASE!$A:$D,2,FALSE)","v":7007067},"шт.",1,"DBV 60 300 F FS",{"$f":"VLOOKUP(CI57,BASE!$A:$D,2,FALSE)","v":7130864},"шт.",1,"FRSB 6X12 G",{"$f":"VLOOKUP(CM57,BASE!$A:$D,2,FALSE)","v":6406130},"шт.",8,"RGBEV 630 FS RU",{"$f":"VLOOKUP(CQ57,BASE!$A:$D,2,FALSE)","v":7005435},"шт.",1,"RGV 60 FS RU",{"$f":"VLOOKUP(CU57,BASE!$A:$D,2,FALSE)","v":7082012},"шт.",2,"FRSB 6X12 G",{"$f":"VLOOKUP(CY57,BASE!$A:$D,2,FALSE)","v":6406130},"шт.",2,"SKS 6X12 F",{"$f":"VLOOKUP(DC57,BASE!$A:$D,2,FALSE)","v":3156494},"шт.",2,"RT 630 FS RU",{"$f":"VLOOKUP(DG57,BASE!$A:$D,2,FALSE)","v":6043306},"шт.",1,"DFT 300 FS RU",{"$f":"VLOOKUP(DK57,BASE!$A:$D,2,FALSE)","v":7128335},"шт.",1,"Не требуется","---","---",0,"Не требуется","---","---",0,"Не требуется","---","---",0,"RAA 630 FS RU",{"$f":"VLOOKUP(EA57,BASE!$A:$D,2,FALSE)","v":6040256},"шт.",1,"DFAA 300 FS RU",{"$f":"VLOOKUP(EE57,BASE!$A:$D,2,FALSE)","v":7128535},"шт.",1,"Не требуется","---","---",0,"Не требуется","---","---",0,"Не требуется","---","---",0,"RK 630 FS RU",{"$f":"VLOOKUP(EU57,BASE!$A:$D,2,FALSE)","v":6043656},"шт.",1,"DFK 300 FS RU",{"$f":"VLOOKUP(EY57,BASE!$A:$D,2,FALSE)","v":7128756},"шт.",1,"Не требуется","---","---",0,"Не требуется","---","---",0,"Не требуется","---","---",0,"RWEB 630 FS RU",{"$f":"VLOOKUP(FO57,BASE!$A:$D,2,FALSE)","v":7109615},"шт.",1,null,140,80,45,32.5,20]
["LKSU 640 FS RU",{"$f":"VLOOKUP(A58,BASE!$A:$D,2,FALSE)","v":6048950},"м",3,"Листовой","Неперфорированный","Конв.цинк.",0.9,60,400,"DRLU 400 FS RU",{"$f":"VLOOKUP(K58,BASE!$A:$D,2,FALSE)","v":6052027},"м",3,"Не требуется","---","---",0,"RLVK 60 FS RU",{"$f":"VLOOKUP(S58,BASE!$A:$D,2,FALSE)","v":6067091},"шт.",2,"TSG 60 FS",{"$f":"VLOOKUP(W58,BASE!$A:$D,2,FALSE)","v":6062068},"м",3,"TSGV A2",{"$f":"VLOOKUP(AA58,BASE!$A:$D,2,FALSE)","v":6067970},"шт.",1,"FRSB 6X12 G",{"$f":"VLOOKUP(AE58,BASE!$A:$D,2,FALSE)","v":6406130},"шт.",6,"RBL 90 640 FS RU",{"$f":"VLOOKUP(AI58,BASE!$A:$D,2,FALSE)","v":6043098},"шт.",1,"DFB 90 400 FS RU",{"$f":"VLOOKUP(AM58,BASE!$A:$D,2,FALSE)","v":7129747},"шт.",1,"Не требуется","---","---",0,"Не требуется","---","---",0,"RBL 45 640 FS RU",{"$f":"VLOOKUP(AY58,BASE!$A:$D,2,FALSE)","v":6043688},"шт.",1,"DFB 45 400 FS RU",{"$f":"VLOOKUP(BC58,BASE!$A:$D,2,FALSE)","v":7128937},"шт.",1,"Не требуется","---","---",0,"Не требуется","---","---",0,"RWVL 60 FS RU",{"$f":"VLOOKUP(BO58,BASE!$A:$D,2,FALSE)","v":6067117},"шт.",4,"RBV 640 S FS",{"$f":"VLOOKUP(BS58,BASE!$A:$D,2,FALSE)","v":7007021},"шт.",1,"DBV 400 S FS",{"$f":"VLOOKUP(BW58,BASE!$A:$D,2,FALSE)","v":7130821},"шт.",1,"FRSB 6X12 G",{"$f":"VLOOKUP(CA58,BASE!$A:$D,2,FALSE)","v":6406130},"шт.",8,"RBV 640 F FS",{"$f":"VLOOKUP(CE58,BASE!$A:$D,2,FALSE)","v":7007071},"шт.",1,"DBV 60 400 F FS",{"$f":"VLOOKUP(CI58,BASE!$A:$D,2,FALSE)","v":7130868},"шт.",1,"FRSB 6X12 G",{"$f":"VLOOKUP(CM58,BASE!$A:$D,2,FALSE)","v":6406130},"шт.",8,"RGBEV 640 FS RU",{"$f":"VLOOKUP(CQ58,BASE!$A:$D,2,FALSE)","v":7005437},"шт.",1,"RGV 60 FS RU",{"$f":"VLOOKUP(CU58,BASE!$A:$D,2,FALSE)","v":7082012},"шт.",2,"FRSB 6X12 G",{"$f":"VLOOKUP(CY58,BASE!$A:$D,2,FALSE)","v":6406130},"шт.",2,"SKS 6X12 F",{"$f":"VLOOKUP(DC58,BASE!$A:$D,2,FALSE)","v":3156494},"шт.",2,"RT 640 FS RU",{"$f":"VLOOKUP(DG58,BASE!$A:$D,2,FALSE)","v":6043308},"шт.",1,"DFT 400 FS RU",{"$f":"VLOOKUP(DK58,BASE!$A:$D,2,FALSE)","v":7128337},"шт.",1,"Не требуется","---","---",0,"Не требуется","---","---",0,"Не требуется","---","---",0,"RAA 640 FS RU",{"$f":"VLOOKUP(EA58,BASE!$A:$D,2,FALSE)","v":6040258},"шт.",1,"DFAA 400 FS RU",{"$f":"VLOOKUP(EE58,BASE!$A:$D,2,FALSE)","v":7128537},"шт.",1,"Не требуется","---","---",0,"Не требуется","---","---",0,"Не требуется","---","---",0,"RK 640 FS RU",{"$f":"VLOOKUP(EU58,BASE!$A:$D,2,FALSE)","v":6043660},"шт.",1,"DFK 400 FS RU",{"$f":"VLOOKUP(EY58,BASE!$A:$D,2,FALSE)","v":7128758},"шт.",1,"Не требуется","---","---",0,"Не требуется","---","---",0,"Не требуется","---","---",0,"RWEB 640 FS RU",{"$f":"VLOOKUP(FO58,BASE!$A:$D,2,FALSE)","v":7109617},"шт.",1,null,150,90,55,42.5,30]
["LKSU 650 FS RU",{"$f":"VLOOKUP(A59,BASE!$A:$D,2,FALSE)","v":6048954},"м",3,"Листовой","Неперфорированный","Конв.цинк.",0.9,60,500,"DRLU 500 FS RU",{"$f":"VLOOKUP(K59,BASE!$A:$D,2,FALSE)","v":6052031},"м",3,"Не требуется","---","---",0,"RLVK 60 FS RU",{"$f":"VLOOKUP(S59,BASE!$A:$D,2,FALSE)","v":6067091},"шт.",2,"TSG 60 FS",{"$f":"VLOOKUP(W59,BASE!$A:$D,2,FALSE)","v":6062068},"м",3,"TSGV A2",{"$f":"VLOOKUP(AA59,BASE!$A:$D,2,FALSE)","v":6067970},"шт.",1,"FRSB 6X12 G",{"$f":"VLOOKUP(AE59,BASE!$A:$D,2,FALSE)","v":6406130},"шт.",6,"RBL 90 650 FS RU",{"$f":"VLOOKUP(AI59,BASE!$A:$D,2,FALSE)","v":6043100},"шт.",1,"DFB 90 500 FS RU",{"$f":"VLOOKUP(AM59,BASE!$A:$D,2,FALSE)","v":7129749},"шт.",1,"Не требуется","---","---",0,"Не требуется","---","---",0,"RBL 45 650 FS RU",{"$f":"VLOOKUP(AY59,BASE!$A:$D,2,FALSE)","v":6043690},"шт.",1,"DFB 45 500 FS RU",{"$f":"VLOOKUP(BC59,BASE!$A:$D,2,FALSE)","v":7128939},"шт.",1,"Не требуется","---","---",0,"Не требуется","---","---",0,"RWVL 60 FS RU",{"$f":"VLOOKUP(BO59,BASE!$A:$D,2,FALSE)","v":6067117},"шт.",4,"RBV 650 S FS",{"$f":"VLOOKUP(BS59,BASE!$A:$D,2,FALSE)","v":7007025},"шт.",1,"DBV 500 S FS",{"$f":"VLOOKUP(BW59,BASE!$A:$D,2,FALSE)","v":7130825},"шт.",1,"FRSB 6X12 G",{"$f":"VLOOKUP(CA59,BASE!$A:$D,2,FALSE)","v":6406130},"шт.",8,"RBV 650 F FS",{"$f":"VLOOKUP(CE59,BASE!$A:$D,2,FALSE)","v":7007075},"шт.",1,"DBV 60 500 F FS",{"$f":"VLOOKUP(CI59,BASE!$A:$D,2,FALSE)","v":7130872},"шт.",1,"FRSB 6X12 G",{"$f":"VLOOKUP(CM59,BASE!$A:$D,2,FALSE)","v":6406130},"шт.",8,"RGBEV 650 FS RU",{"$f":"VLOOKUP(CQ59,BASE!$A:$D,2,FALSE)","v":7005439},"шт.",1,"RGV 60 FS RU",{"$f":"VLOOKUP(CU59,BASE!$A:$D,2,FALSE)","v":7082012},"шт.",2,"FRSB 6X12 G",{"$f":"VLOOKUP(CY59,BASE!$A:$D,2,FALSE)","v":6406130},"шт.",2,"SKS 6X12 F",{"$f":"VLOOKUP(DC59,BASE!$A:$D,2,FALSE)","v":3156494},"шт.",2,"RT 650 FS RU",{"$f":"VLOOKUP(DG59,BASE!$A:$D,2,FALSE)","v":6043310},"шт.",1,"DFT 500 FS RU",{"$f":"VLOOKUP(DK59,BASE!$A:$D,2,FALSE)","v":7128339},"шт.",1,"Не требуется","---","---",0,"Не требуется","---","---",0,"Не требуется","---","---",0,"RAA 650 FS RU",{"$f":"VLOOKUP(EA59,BASE!$A:$D,2,FALSE)","v":6040260},"шт.",1,"DFAA 500 FS RU",{"$f":"VLOOKUP(EE59,BASE!$A:$D,2,FALSE)","v":7128539},"шт.",1,"Не требуется","---","---",0,"Не требуется","---","---",0,"Не требуется","---","---",0,"RK 650 FS RU",{"$f":"VLOOKUP(EU59,BASE!$A:$D,2,FALSE)","v":6043662},"шт.",1,"DFK 500 FS RU",{"$f":"VLOOKUP(EY59,BASE!$A:$D,2,FALSE)","v":7128760},"шт.",1,"Не требуется","---","---",0,"Не требуется","---","---",0,"Не требуется","---","---",0,"RWEB 650 FS RU",{"$f":"VLOOKUP(FO59,BASE!$A:$D,2,FALSE)","v":7109619},"шт.",1,null,150,90,55,42.5,30]
["LKSU 660 FS RU",{"$f":"VLOOKUP(A60,BASE!$A:$D,2,FALSE)","v":6048956},"м",3,"Листовой","Неперфорированный","Конв.цинк.",0.9,60,600,"DRLU 600 FS RU",{"$f":"VLOOKUP(K60,BASE!$A:$D,2,FALSE)","v":6052033},"м",3,"Не требуется","---","---",0,"RLVK 60 FS RU",{"$f":"VLOOKUP(S60,BASE!$A:$D,2,FALSE)","v":6067091},"шт.",2,"TSG 60 FS",{"$f":"VLOOKUP(W60,BASE!$A:$D,2,FALSE)","v":6062068},"м",3,"TSGV A2",{"$f":"VLOOKUP(AA60,BASE!$A:$D,2,FALSE)","v":6067970},"шт.",1,"FRSB 6X12 G",{"$f":"VLOOKUP(AE60,BASE!$A:$D,2,FALSE)","v":6406130},"шт.",6,"RBL 90 660 FS RU",{"$f":"VLOOKUP(AI60,BASE!$A:$D,2,FALSE)","v":6043102},"шт.",1,"DFB 90 600 FS RU",{"$f":"VLOOKUP(AM60,BASE!$A:$D,2,FALSE)","v":7129751},"шт.",1,"Не требуется","---","---",0,"Не требуется","---","---",0,"RBL 45 660 FS RU",{"$f":"VLOOKUP(AY60,BASE!$A:$D,2,FALSE)","v":6043692},"шт.",1,"DFB 45 600 FS RU",{"$f":"VLOOKUP(BC60,BASE!$A:$D,2,FALSE)","v":7128941},"шт.",1,"Не требуется","---","---",0,"Не требуется","---","---",0,"RWVL 60 FS RU",{"$f":"VLOOKUP(BO60,BASE!$A:$D,2,FALSE)","v":6067117},"шт.",4,"RBV 660 S FS",{"$f":"VLOOKUP(BS60,BASE!$A:$D,2,FALSE)","v":7007029},"шт.",1,"DBV 600 S FS",{"$f":"VLOOKUP(BW60,BASE!$A:$D,2,FALSE)","v":7130829},"шт.",1,"FRSB 6X12 G",{"$f":"VLOOKUP(CA60,BASE!$A:$D,2,FALSE)","v":6406130},"шт.",8,"RBV 660 F FS",{"$f":"VLOOKUP(CE60,BASE!$A:$D,2,FALSE)","v":7007079},"шт.",1,"DBV 60 600 F FS",{"$f":"VLOOKUP(CI60,BASE!$A:$D,2,FALSE)","v":7130876},"шт.",1,"FRSB 6X12 G",{"$f":"VLOOKUP(CM60,BASE!$A:$D,2,FALSE)","v":6406130},"шт.",8,"RGBEV 660 FS RU",{"$f":"VLOOKUP(CQ60,BASE!$A:$D,2,FALSE)","v":7005441},"шт.",1,"RGV 60 FS RU",{"$f":"VLOOKUP(CU60,BASE!$A:$D,2,FALSE)","v":7082012},"шт.",2,"FRSB 6X12 G",{"$f":"VLOOKUP(CY60,BASE!$A:$D,2,FALSE)","v":6406130},"шт.",2,"SKS 6X12 F",{"$f":"VLOOKUP(DC60,BASE!$A:$D,2,FALSE)","v":3156494},"шт.",2,"RT 660 FS RU",{"$f":"VLOOKUP(DG60,BASE!$A:$D,2,FALSE)","v":6043312},"шт.",1,"DFT 600 FS RU",{"$f":"VLOOKUP(DK60,BASE!$A:$D,2,FALSE)","v":7128341},"шт.",1,"Не требуется","---","---",0,"Не требуется","---","---",0,"Не требуется","---","---",0,"RAA 660 FS RU",{"$f":"VLOOKUP(EA60,BASE!$A:$D,2,FALSE)","v":6040262},"шт.",1,"DFAA 600 FS RU",{"$f":"VLOOKUP(EE60,BASE!$A:$D,2,FALSE)","v":7128541},"шт.",1,"Не требуется","---","---",0,"Не требуется","---","---",0,"Не требуется","---","---",0,"RK 660 FS RU",{"$f":"VLOOKUP(EU60,BASE!$A:$D,2,FALSE)","v":6043664},"шт.",1,"DFK 600 FS RU",{"$f":"VLOOKUP(EY60,BASE!$A:$D,2,FALSE)","v":7128762},"шт.",1,"Не требуется","---","---",0,"Не требуется","---","---",0,"Не требуется","---","---",0,"RWEB 660 FS RU",{"$f":"VLOOKUP(FO60,BASE!$A:$D,2,FALSE)","v":7109621},"шт.",1,null,150,90,55,42.5,30]
["MKSU 610 FS",{"$f":"VLOOKUP(A61,BASE!$A:$D,2,FALSE)","v":6063160},"м",3,"Листовой","Неперфорированный","Конв.цинк.",1,60,100,"DRL 100 FS",{"$f":"VLOOKUP(K61,BASE!$A:$D,2,FALSE)","v":6052096},"м",3,"Не требуется","---","---",0,"RLVK 60 FS",{"$f":"VLOOKUP(S61,BASE!$A:$D,2,FALSE)","v":6067093},"шт.",2,"TSG 60 FS",{"$f":"VLOOKUP(W61,BASE!$A:$D,2,FALSE)","v":6062068},"м",3,"TSGV A2",{"$f":"VLOOKUP(AA61,BASE!$A:$D,2,FALSE)","v":6067970},"шт.",1,"FRSB 6X12 G",{"$f":"VLOOKUP(AE61,BASE!$A:$D,2,FALSE)","v":6406130},"шт.",6,"RB 90 610 FS",{"$f":"VLOOKUP(AI61,BASE!$A:$D,2,FALSE)","v":6043216},"шт.",1,"DFB 90 100 FS",{"$f":"VLOOKUP(AM61,BASE!$A:$D,2,FALSE)","v":7129610},"шт.",1,"Не требуется","---","---",0,"Не требуется","---","---",0,"RB 45 610 FS",{"$f":"VLOOKUP(AY61,BASE!$A:$D,2,FALSE)","v":6043763},"шт.",1,"DFB 45 100 FS",{"$f":"VLOOKUP(BC61,BASE!$A:$D,2,FALSE)","v":7128819},"шт.",1,"Не требуется","---","---",0,"Не требуется","---","---",0,"RWVL 60 FS",{"$f":"VLOOKUP(BO61,BASE!$A:$D,2,FALSE)","v":6067115},"шт.",4,"RBV 610 S FS",{"$f":"VLOOKUP(BS61,BASE!$A:$D,2,FALSE)","v":7007005},"шт.",1,"DBV 100 S FS",{"$f":"VLOOKUP(BW61,BASE!$A:$D,2,FALSE)","v":7130805},"шт.",1,"FRSB 6X12 G",{"$f":"VLOOKUP(CA61,BASE!$A:$D,2,FALSE)","v":6406130},"шт.",8,"RBV 610 F FS",{"$f":"VLOOKUP(CE61,BASE!$A:$D,2,FALSE)","v":7007055},"шт.",1,"DBV 60 100 F FS",{"$f":"VLOOKUP(CI61,BASE!$A:$D,2,FALSE)","v":7130852},"шт.",1,"FRSB 6X12 G",{"$f":"VLOOKUP(CM61,BASE!$A:$D,2,FALSE)","v":6406130},"шт.",8,"RGBV 610 FS",{"$f":"VLOOKUP(CQ61,BASE!$A:$D,2,FALSE)","v":7006322},"шт.",1,"Не требуется","---","---",0,"Не требуется","---","---",0,"Не требуется","---","---",0,"RT 610 FS",{"$f":"VLOOKUP(DG61,BASE!$A:$D,2,FALSE)","v":6043410},"шт.",1,"DFT 100 FS",{"$f":"VLOOKUP(DK61,BASE!$A:$D,2,FALSE)","v":7128215},"шт.",1,"Не требуется","---","---",0,"Не требуется","---","---",0,"Не требуется","---","---",0,"RAA 610 FS",{"$f":"VLOOKUP(EA61,BASE!$A:$D,2,FALSE)","v":6040403},"шт.",1,"DFAA 100 FS",{"$f":"VLOOKUP(EE61,BASE!$A:$D,2,FALSE)","v":7128428},"шт.",1,"Не требуется","---","---",0,"Не требуется","---","---",0,"Не требуется","---","---",0,"RK 610 FS",{"$f":"VLOOKUP(EU61,BASE!$A:$D,2,FALSE)","v":6043615},"шт.",1,"DFK 100 FS",{"$f":"VLOOKUP(EY61,BASE!$A:$D,2,FALSE)","v":7128614},"шт.",1,"Не требуется","---","---",0,"Не требуется","---","---",0,"Не требуется","---","---",0,"RWEB 610 FS",{"$f":"VLOOKUP(FO61,BASE!$A:$D,2,FALSE)","v":7109105},"шт.",1,null,150,150,100,50,0]
["MKSU 615 FS",{"$f":"VLOOKUP(A62,BASE!$A:$D,2,FALSE)","v":6063179},"м",3,"Листовой","Неперфорированный","Конв.цинк.",1,60,150,"DRL 150 FS",{"$f":"VLOOKUP(K62,BASE!$A:$D,2,FALSE)","v":6052150},"м",3,"Не требуется","---","---",0,"RLVK 60 FS",{"$f":"VLOOKUP(S62,BASE!$A:$D,2,FALSE)","v":6067093},"шт.",2,"TSG 60 FS",{"$f":"VLOOKUP(W62,BASE!$A:$D,2,FALSE)","v":6062068},"м",3,"TSGV A2",{"$f":"VLOOKUP(AA62,BASE!$A:$D,2,FALSE)","v":6067970},"шт.",1,"FRSB 6X12 G",{"$f":"VLOOKUP(AE62,BASE!$A:$D,2,FALSE)","v":6406130},"шт.",6,"RB 90 615 FS",{"$f":"VLOOKUP(AI62,BASE!$A:$D,2,FALSE)","v":6043208},"шт.",1,"DFB 90 150 FS",{"$f":"VLOOKUP(AM62,BASE!$A:$D,2,FALSE)","v":7129629},"шт.",1,"Не требуется","---","---",0,"Не требуется","---","---",0,"RB 45 615 FS",{"$f":"VLOOKUP(AY62,BASE!$A:$D,2,FALSE)","v":6043755},"шт.",1,"DFB 45 150 FS",{"$f":"VLOOKUP(BC62,BASE!$A:$D,2,FALSE)","v":7128827},"шт.",1,"Не требуется","---","---",0,"Не требуется","---","---",0,"RWVL 60 FS",{"$f":"VLOOKUP(BO62,BASE!$A:$D,2,FALSE)","v":6067115},"шт.",4,"RBV 615 S FS",{"$f":"VLOOKUP(BS62,BASE!$A:$D,2,FALSE)","v":7007009},"шт.",1,"DBV 150 S FS",{"$f":"VLOOKUP(BW62,BASE!$A:$D,2,FALSE)","v":7130809},"шт.",1,"FRSB 6X12 G",{"$f":"VLOOKUP(CA62,BASE!$A:$D,2,FALSE)","v":6406130},"шт.",8,"RBV 615 F FS",{"$f":"VLOOKUP(CE62,BASE!$A:$D,2,FALSE)","v":7007059},"шт.",1,"DBV 60 150 F FS",{"$f":"VLOOKUP(CI62,BASE!$A:$D,2,FALSE)","v":7130856},"шт.",1,"FRSB 6X12 G",{"$f":"VLOOKUP(CM62,BASE!$A:$D,2,FALSE)","v":6406130},"шт.",8,"RGBV 615 FS",{"$f":"VLOOKUP(CQ62,BASE!$A:$D,2,FALSE)","v":7006330},"шт.",1,"Не требуется","---","---",0,"Не требуется","---","---",0,"Не требуется","---","---",0,"RT 615 FS",{"$f":"VLOOKUP(DG62,BASE!$A:$D,2,FALSE)","v":6043402},"шт.",1,"DFT 150 FS",{"$f":"VLOOKUP(DK62,BASE!$A:$D,2,FALSE)","v":7128223},"шт.",1,"Не требуется","---","---",0,"Не требуется","---","---",0,"Не требуется","---","---",0,"RAA 615 FS",{"$f":"VLOOKUP(EA62,BASE!$A:$D,2,FALSE)","v":6040411},"шт.",1,"DFAA 150 FS",{"$f":"VLOOKUP(EE62,BASE!$A:$D,2,FALSE)","v":7128436},"шт.",1,"Не требуется","---","---",0,"Не требуется","---","---",0,"Не требуется","---","---",0,"RK 615 FS",{"$f":"VLOOKUP(EU62,BASE!$A:$D,2,FALSE)","v":6043607},"шт.",1,"DFK 150 FS",{"$f":"VLOOKUP(EY62,BASE!$A:$D,2,FALSE)","v":7128622},"шт.",1,"Не требуется","---","---",0,"Не требуется","---","---",0,"Не требуется","---","---",0,"RWEB 615 FS",{"$f":"VLOOKUP(FO62,BASE!$A:$D,2,FALSE)","v":7109156},"шт.",1,null,150,150,100,50,0]
["MKSU 620 FS",{"$f":"VLOOKUP(A63,BASE!$A:$D,2,FALSE)","v":6063187},"м",3,"Листовой","Неперфорированный","Конв.цинк.",1,60,200,"DRL 200 FS",{"$f":"VLOOKUP(K63,BASE!$A:$D,2,FALSE)","v":6052207},"м",3,"Не требуется","---","---",0,"RLVK 60 FS",{"$f":"VLOOKUP(S63,BASE!$A:$D,2,FALSE)","v":6067093},"шт.",2,"TSG 60 FS",{"$f":"VLOOKUP(W63,BASE!$A:$D,2,FALSE)","v":6062068},"м",3,"TSGV A2",{"$f":"VLOOKUP(AA63,BASE!$A:$D,2,FALSE)","v":6067970},"шт.",1,"FRSB 6X12 G",{"$f":"VLOOKUP(AE63,BASE!$A:$D,2,FALSE)","v":6406130},"шт.",6,"RB 90 620 FS",{"$f":"VLOOKUP(AI63,BASE!$A:$D,2,FALSE)","v":6043224},"шт.",1,"DFB 90 200 FS",{"$f":"VLOOKUP(AM63,BASE!$A:$D,2,FALSE)","v":7129637},"шт.",1,"Не требуется","---","---",0,"Не требуется","---","---",0,"RB 45 620 FS",{"$f":"VLOOKUP(AY63,BASE!$A:$D,2,FALSE)","v":6043771},"шт.",1,"DFB 45 200 FS",{"$f":"VLOOKUP(BC63,BASE!$A:$D,2,FALSE)","v":7128835},"шт.",1,"Не требуется","---","---",0,"Не требуется","---","---",0,"RWVL 60 FS",{"$f":"VLOOKUP(BO63,BASE!$A:$D,2,FALSE)","v":6067115},"шт.",4,"RBV 620 S FS",{"$f":"VLOOKUP(BS63,BASE!$A:$D,2,FALSE)","v":7007013},"шт.",1,"DBV 200 S FS",{"$f":"VLOOKUP(BW63,BASE!$A:$D,2,FALSE)","v":7130813},"шт.",1,"FRSB 6X12 G",{"$f":"VLOOKUP(CA63,BASE!$A:$D,2,FALSE)","v":6406130},"шт.",8,"RBV 620 F FS",{"$f":"VLOOKUP(CE63,BASE!$A:$D,2,FALSE)","v":7007063},"шт.",1,"DBV 60 200 F FS",{"$f":"VLOOKUP(CI63,BASE!$A:$D,2,FALSE)","v":7130860},"шт.",1,"FRSB 6X12 G",{"$f":"VLOOKUP(CM63,BASE!$A:$D,2,FALSE)","v":6406130},"шт.",8,"RGBV 620 FS",{"$f":"VLOOKUP(CQ63,BASE!$A:$D,2,FALSE)","v":7006349},"шт.",1,"Не требуется","---","---",0,"Не требуется","---","---",0,"Не требуется","---","---",0,"RT 620 FS",{"$f":"VLOOKUP(DG63,BASE!$A:$D,2,FALSE)","v":6043429},"шт.",1,"DFT 200 FS",{"$f":"VLOOKUP(DK63,BASE!$A:$D,2,FALSE)","v":7128231},"шт.",1,"Не требуется","---","---",0,"Не требуется","---","---",0,"Не требуется","---","---",0,"RAA 620 FS",{"$f":"VLOOKUP(EA63,BASE!$A:$D,2,FALSE)","v":6040438},"шт.",1,"DFAA 200 FS",{"$f":"VLOOKUP(EE63,BASE!$A:$D,2,FALSE)","v":7128444},"шт.",1,"Не требуется","---","---",0,"Не требуется","---","---",0,"Не требуется","---","---",0,"RK 620 FS",{"$f":"VLOOKUP(EU63,BASE!$A:$D,2,FALSE)","v":6043623},"шт.",1,"DFK 200 FS",{"$f":"VLOOKUP(EY63,BASE!$A:$D,2,FALSE)","v":7128630},"шт.",1,"Не требуется","---","---",0,"Не требуется","---","---",0,"Не требуется","---","---",0,"RWEB 620 FS",{"$f":"VLOOKUP(FO63,BASE!$A:$D,2,FALSE)","v":7109202},"шт.",1,null,150,150,100,50,0]
["MKSU 630 FS",{"$f":"VLOOKUP(A64,BASE!$A:$D,2,FALSE)","v":6063209},"м",3,"Листовой","Неперфорированный","Конв.цинк.",1,60,300,"DRL 300 FS",{"$f":"VLOOKUP(K64,BASE!$A:$D,2,FALSE)","v":6052304},"м",3,"Не требуется","---","---",0,"RLVK 60 FS",{"$f":"VLOOKUP(S64,BASE!$A:$D,2,FALSE)","v":6067093},"шт.",2,"TSG 60 FS",{"$f":"VLOOKUP(W64,BASE!$A:$D,2,FALSE)","v":6062068},"м",3,"TSGV A2",{"$f":"VLOOKUP(AA64,BASE!$A:$D,2,FALSE)","v":6067970},"шт.",1,"FRSB 6X12 G",{"$f":"VLOOKUP(AE64,BASE!$A:$D,2,FALSE)","v":6406130},"шт.",6,"RB 90 630 FS",{"$f":"VLOOKUP(AI64,BASE!$A:$D,2,FALSE)","v":6043232},"шт.",1,"DFB 90 300 FS",{"$f":"VLOOKUP(AM64,BASE!$A:$D,2,FALSE)","v":7129653},"шт.",1,"Не требуется","---","---",0,"Не требуется","---","---",0,"RB 45 630 FS",{"$f":"VLOOKUP(AY64,BASE!$A:$D,2,FALSE)","v":6043798},"шт.",1,"DFB 45 300 FS",{"$f":"VLOOKUP(BC64,BASE!$A:$D,2,FALSE)","v":7128851},"шт.",1,"Не требуется","---","---",0,"Не требуется","---","---",0,"RWVL 60 FS",{"$f":"VLOOKUP(BO64,BASE!$A:$D,2,FALSE)","v":6067115},"шт.",4,"RBV 630 S FS",{"$f":"VLOOKUP(BS64,BASE!$A:$D,2,FALSE)","v":7007017},"шт.",1,"DBV 300 S FS",{"$f":"VLOOKUP(BW64,BASE!$A:$D,2,FALSE)","v":7130817},"шт.",1,"FRSB 6X12 G",{"$f":"VLOOKUP(CA64,BASE!$A:$D,2,FALSE)","v":6406130},"шт.",8,"RBV 630 F FS",{"$f":"VLOOKUP(CE64,BASE!$A:$D,2,FALSE)","v":7007067},"шт.",1,"DBV 60 300 F FS",{"$f":"VLOOKUP(CI64,BASE!$A:$D,2,FALSE)","v":7130864},"шт.",1,"FRSB 6X12 G",{"$f":"VLOOKUP(CM64,BASE!$A:$D,2,FALSE)","v":6406130},"шт.",8,"RGBV 630 FS",{"$f":"VLOOKUP(CQ64,BASE!$A:$D,2,FALSE)","v":7006365},"шт.",1,"Не требуется","---","---",0,"Не требуется","---","---",0,"Не требуется","---","---",0,"RT 630 FS",{"$f":"VLOOKUP(DG64,BASE!$A:$D,2,FALSE)","v":6043437},"шт.",1,"DFT 300 FS",{"$f":"VLOOKUP(DK64,BASE!$A:$D,2,FALSE)","v":7128266},"шт.",1,"Не требуется","---","---",0,"Не требуется","---","---",0,"Не требуется","---","---",0,"RAA 630 FS",{"$f":"VLOOKUP(EA64,BASE!$A:$D,2,FALSE)","v":6040446},"шт.",1,"DFAA 300 FS",{"$f":"VLOOKUP(EE64,BASE!$A:$D,2,FALSE)","v":7128460},"шт.",1,"Не требуется","---","---",0,"Не требуется","---","---",0,"Не требуется","---","---",0,"RK 630 FS",{"$f":"VLOOKUP(EU64,BASE!$A:$D,2,FALSE)","v":6043631},"шт.",1,"DFK 300 FS",{"$f":"VLOOKUP(EY64,BASE!$A:$D,2,FALSE)","v":7128657},"шт.",1,"Не требуется","---","---",0,"Не требуется","---","---",0,"Не требуется","---","---",0,"RWEB 630 FS",{"$f":"VLOOKUP(FO64,BASE!$A:$D,2,FALSE)","v":7109296},"шт.",1,null,150,150,100,50,0]
["MKSU 640 FS",{"$f":"VLOOKUP(A65,BASE!$A:$D,2,FALSE)","v":6063225},"м",3,"Листовой","Неперфорированный","Конв.цинк.",1,60,400,"DRL 400 FS",{"$f":"VLOOKUP(K65,BASE!$A:$D,2,FALSE)","v":6052401},"м",3,"Не требуется","---","---",0,"RLVK 60 FS",{"$f":"VLOOKUP(S65,BASE!$A:$D,2,FALSE)","v":6067093},"шт.",2,"TSG 60 FS",{"$f":"VLOOKUP(W65,BASE!$A:$D,2,FALSE)","v":6062068},"м",3,"TSGV A2",{"$f":"VLOOKUP(AA65,BASE!$A:$D,2,FALSE)","v":6067970},"шт.",1,"FRSB 6X12 G",{"$f":"VLOOKUP(AE65,BASE!$A:$D,2,FALSE)","v":6406130},"шт.",6,"RB 90 640 FS",{"$f":"VLOOKUP(AI65,BASE!$A:$D,2,FALSE)","v":7001290},"шт.",1,"DFB 90 400 FS",{"$f":"VLOOKUP(AM65,BASE!$A:$D,2,FALSE)","v":7129688},"шт.",1,"RLVK 60 FS",{"$f":"VLOOKUP(AQ65,BASE!$A:$D,2,FALSE)","v":6067093},"шт.",4,"SSLB 400 FS",{"$f":"VLOOKUP(AU65,BASE!$A:$D,2,FALSE)","v":7070221},"шт.",2,"RB 45 640 FS",{"$f":"VLOOKUP(AY65,BASE!$A:$D,2,FALSE)","v":7000383},"шт.",1,"DFB 45 400 FS",{"$f":"VLOOKUP(BC65,BASE!$A:$D,2,FALSE)","v":7128886},"шт.",1,"RLVK 60 FS",{"$f":"VLOOKUP(BG65,BASE!$A:$D,2,FALSE)","v":6067093},"шт.",4,"SSLB 400 FS",{"$f":"VLOOKUP(BK65,BASE!$A:$D,2,FALSE)","v":7070221},"шт.",2,"RWVL 60 FS",{"$f":"VLOOKUP(BO65,BASE!$A:$D,2,FALSE)","v":6067115},"шт.",4,"RBV 640 S FS",{"$f":"VLOOKUP(BS65,BASE!$A:$D,2,FALSE)","v":7007021},"шт.",1,"DBV 400 S FS",{"$f":"VLOOKUP(BW65,BASE!$A:$D,2,FALSE)","v":7130821},"шт.",1,"FRSB 6X12 G",{"$f":"VLOOKUP(CA65,BASE!$A:$D,2,FALSE)","v":6406130},"шт.",8,"RBV 640 F FS",{"$f":"VLOOKUP(CE65,BASE!$A:$D,2,FALSE)","v":7007071},"шт.",1,"DBV 60 400 F FS",{"$f":"VLOOKUP(CI65,BASE!$A:$D,2,FALSE)","v":7130868},"шт.",1,"FRSB 6X12 G",{"$f":"VLOOKUP(CM65,BASE!$A:$D,2,FALSE)","v":6406130},"шт.",8,"RGBV 640 FS",{"$f":"VLOOKUP(CQ65,BASE!$A:$D,2,FALSE)","v":7006381},"шт.",1,"Не требуется","---","---",0,"Не требуется","---","---",0,"Не требуется","---","---",0,"RT 640 FS",{"$f":"VLOOKUP(DG65,BASE!$A:$D,2,FALSE)","v":7003390},"шт.",1,"DFT 400 FS",{"$f":"VLOOKUP(DK65,BASE!$A:$D,2,FALSE)","v":7128282},"шт.",1,"RLVK 60 FS",{"$f":"VLOOKUP(DO65,BASE!$A:$D,2,FALSE)","v":6067093},"шт.",6,"SSLB 400 FS",{"$f":"VLOOKUP(DS65,BASE!$A:$D,2,FALSE)","v":7070221},"шт.",3,"Не требуется","---","---",0,"RAA 640 FS",{"$f":"VLOOKUP(EA65,BASE!$A:$D,2,FALSE)","v":7002394},"шт.",1,"DFAA 400 FS",{"$f":"VLOOKUP(EE65,BASE!$A:$D,2,FALSE)","v":7128487},"шт.",1,"RLVK 60 FS",{"$f":"VLOOKUP(EI65,BASE!$A:$D,2,FALSE)","v":6067093},"шт.",2,"SSLB 400 FS",{"$f":"VLOOKUP(EM65,BASE!$A:$D,2,FALSE)","v":7070221},"шт.",1,"FRSB 6X12 G",{"$f":"VLOOKUP(EQ65,BASE!$A:$D,2,FALSE)","v":6406130},"шт.",8,"RK 640 FS",{"$f":"VLOOKUP(EU65,BASE!$A:$D,2,FALSE)","v":7004397},"шт.",1,"DFK 400 FS",{"$f":"VLOOKUP(EY65,BASE!$A:$D,2,FALSE)","v":7128673},"шт.",1,"RLVK 60 FS",{"$f":"VLOOKUP(FC65,BASE!$A:$D,2,FALSE)","v":6067093},"шт.",8,"SSLB 400 FS",{"$f":"VLOOKUP(FG65,BASE!$A:$D,2,FALSE)","v":7070221},"шт.",4,"Не требуется","---","---",0,"RWEB 640 FS",{"$f":"VLOOKUP(FO65,BASE!$A:$D,2,FALSE)","v":7109407},"шт.",1,null,150,150,100,50,0]
["SKSU 610 FS",{"$f":"VLOOKUP(A66,BASE!$A:$D,2,FALSE)","v":6063234},"м",3,"Листовой","Неперфорированный","Конв.цинк.",1.5,60,100,"DRL 100 FS",{"$f":"VLOOKUP(K66,BASE!$A:$D,2,FALSE)","v":6052096},"м",3,"Не требуется","---","---",0,"RLVK 60 FS",{"$f":"VLOOKUP(S66,BASE!$A:$D,2,FALSE)","v":6067093},"шт.",2,"TSG 60 FS",{"$f":"VLOOKUP(W66,BASE!$A:$D,2,FALSE)","v":6062068},"м",3,"TSGV A2",{"$f":"VLOOKUP(AA66,BASE!$A:$D,2,FALSE)","v":6067970},"шт.",1,"FRSB 6X12 G",{"$f":"VLOOKUP(AE66,BASE!$A:$D,2,FALSE)","v":6406130},"шт.",6,"RB 90 610 FS",{"$f":"VLOOKUP(AI66,BASE!$A:$D,2,FALSE)","v":6043216},"шт.",1,"DFB 90 100 FS",{"$f":"VLOOKUP(AM66,BASE!$A:$D,2,FALSE)","v":7129610},"шт.",1,"Не требуется","---","---",0,"Не требуется","---","---",0,"RB 45 610 FS",{"$f":"VLOOKUP(AY66,BASE!$A:$D,2,FALSE)","v":6043763},"шт.",1,"DFB 45 100 FS",{"$f":"VLOOKUP(BC66,BASE!$A:$D,2,FALSE)","v":7128819},"шт.",1,"Не требуется","---","---",0,"Не требуется","---","---",0,"RWVL 60 FS",{"$f":"VLOOKUP(BO66,BASE!$A:$D,2,FALSE)","v":6067115},"шт.",4,"RBV 610 S FS",{"$f":"VLOOKUP(BS66,BASE!$A:$D,2,FALSE)","v":7007005},"шт.",1,"DBV 100 S FS",{"$f":"VLOOKUP(BW66,BASE!$A:$D,2,FALSE)","v":7130805},"шт.",1,"FRSB 6X12 G",{"$f":"VLOOKUP(CA66,BASE!$A:$D,2,FALSE)","v":6406130},"шт.",8,"RBV 610 F FS",{"$f":"VLOOKUP(CE66,BASE!$A:$D,2,FALSE)","v":7007055},"шт.",1,"DBV 60 100 F FS",{"$f":"VLOOKUP(CI66,BASE!$A:$D,2,FALSE)","v":7130852},"шт.",1,"FRSB 6X12 G",{"$f":"VLOOKUP(CM66,BASE!$A:$D,2,FALSE)","v":6406130},"шт.",8,"RGBV 610 FS",{"$f":"VLOOKUP(CQ66,BASE!$A:$D,2,FALSE)","v":7006322},"шт.",1,"Не требуется","---","---",0,"Не требуется","---","---",0,"Не требуется","---","---",0,"RT 610 FS",{"$f":"VLOOKUP(DG66,BASE!$A:$D,2,FALSE)","v":6043410},"шт.",1,"DFT 100 FS",{"$f":"VLOOKUP(DK66,BASE!$A:$D,2,FALSE)","v":7128215},"шт.",1,"Не требуется","---","---",0,"Не требуется","---","---",0,"Не требуется","---","---",0,"RAA 610 FS",{"$f":"VLOOKUP(EA66,BASE!$A:$D,2,FALSE)","v":6040403},"шт.",1,"DFAA 100 FS",{"$f":"VLOOKUP(EE66,BASE!$A:$D,2,FALSE)","v":7128428},"шт.",1,"Не требуется","---","---",0,"Не требуется","---","---",0,"Не требуется","---","---",0,"RK 610 FS",{"$f":"VLOOKUP(EU66,BASE!$A:$D,2,FALSE)","v":6043615},"шт.",1,"DFK 100 FS",{"$f":"VLOOKUP(EY66,BASE!$A:$D,2,FALSE)","v":7128614},"шт.",1,"Не требуется","---","---",0,"Не требуется","---","---",0,"Не требуется","---","---",0,"RWEB 610 FS",{"$f":"VLOOKUP(FO66,BASE!$A:$D,2,FALSE)","v":7109105},"шт.",1,null,260,260,190,110,55]
["SKSU 620 FS",{"$f":"VLOOKUP(A67,BASE!$A:$D,2,FALSE)","v":6063236},"м",3,"Листовой","Неперфорированный","Конв.цинк.",1.5,60,200,"DRL 200 FS",{"$f":"VLOOKUP(K67,BASE!$A:$D,2,FALSE)","v":6052207},"м",3,"Не требуется","---","---",0,"RLVK 60 FS",{"$f":"VLOOKUP(S67,BASE!$A:$D,2,FALSE)","v":6067093},"шт.",2,"TSG 60 FS",{"$f":"VLOOKUP(W67,BASE!$A:$D,2,FALSE)","v":6062068},"м",3,"TSGV A2",{"$f":"VLOOKUP(AA67,BASE!$A:$D,2,FALSE)","v":6067970},"шт.",1,"FRSB 6X12 G",{"$f":"VLOOKUP(AE67,BASE!$A:$D,2,FALSE)","v":6406130},"шт.",6,"RB 90 620 FS",{"$f":"VLOOKUP(AI67,BASE!$A:$D,2,FALSE)","v":6043224},"шт.",1,"DFB 90 200 FS",{"$f":"VLOOKUP(AM67,BASE!$A:$D,2,FALSE)","v":7129637},"шт.",1,"Не требуется","---","---",0,"Не требуется","---","---",0,"RB 45 620 FS",{"$f":"VLOOKUP(AY67,BASE!$A:$D,2,FALSE)","v":6043771},"шт.",1,"DFB 45 200 FS",{"$f":"VLOOKUP(BC67,BASE!$A:$D,2,FALSE)","v":7128835},"шт.",1,"Не требуется","---","---",0,"Не требуется","---","---",0,"RWVL 60 FS",{"$f":"VLOOKUP(BO67,BASE!$A:$D,2,FALSE)","v":6067115},"шт.",4,"RBV 620 S FS",{"$f":"VLOOKUP(BS67,BASE!$A:$D,2,FALSE)","v":7007013},"шт.",1,"DBV 200 S FS",{"$f":"VLOOKUP(BW67,BASE!$A:$D,2,FALSE)","v":7130813},"шт.",1,"FRSB 6X12 G",{"$f":"VLOOKUP(CA67,BASE!$A:$D,2,FALSE)","v":6406130},"шт.",8,"RBV 620 F FS",{"$f":"VLOOKUP(CE67,BASE!$A:$D,2,FALSE)","v":7007063},"шт.",1,"DBV 60 200 F FS",{"$f":"VLOOKUP(CI67,BASE!$A:$D,2,FALSE)","v":7130860},"шт.",1,"FRSB 6X12 G",{"$f":"VLOOKUP(CM67,BASE!$A:$D,2,FALSE)","v":6406130},"шт.",8,"RGBV 620 FS",{"$f":"VLOOKUP(CQ67,BASE!$A:$D,2,FALSE)","v":7006349},"шт.",1,"Не требуется","---","---",0,"Не требуется","---","---",0,"Не требуется","---","---",0,"RT 620 FS",{"$f":"VLOOKUP(DG67,BASE!$A:$D,2,FALSE)","v":6043429},"шт.",1,"DFT 200 FS",{"$f":"VLOOKUP(DK67,BASE!$A:$D,2,FALSE)","v":7128231},"шт.",1,"Не требуется","---","---",0,"Не требуется","---","---",0,"Не требуется","---","---",0,"RAA 620 FS",{"$f":"VLOOKUP(EA67,BASE!$A:$D,2,FALSE)","v":6040438},"шт.",1,"DFAA 200 FS",{"$f":"VLOOKUP(EE67,BASE!$A:$D,2,FALSE)","v":7128444},"шт.",1,"Не требуется","---","---",0,"Не требуется","---","---",0,"Не требуется","---","---",0,"RK 620 FS",{"$f":"VLOOKUP(EU67,BASE!$A:$D,2,FALSE)","v":6043623},"шт.",1,"DFK 200 FS",{"$f":"VLOOKUP(EY67,BASE!$A:$D,2,FALSE)","v":7128630},"шт.",1,"Не требуется","---","---",0,"Не требуется","---","---",0,"Не требуется","---","---",0,"RWEB 620 FS",{"$f":"VLOOKUP(FO67,BASE!$A:$D,2,FALSE)","v":7109202},"шт.",1,null,260,260,190,110,55]
["SKSU 630 FS",{"$f":"VLOOKUP(A68,BASE!$A:$D,2,FALSE)","v":6063238},"м",3,"Листовой","Неперфорированный","Конв.цинк.",1.5,60,300,"DRL 300 FS",{"$f":"VLOOKUP(K68,BASE!$A:$D,2,FALSE)","v":6052304},"м",3,"Не требуется","---","---",0,"RLVK 60 FS",{"$f":"VLOOKUP(S68,BASE!$A:$D,2,FALSE)","v":6067093},"шт.",2,"TSG 60 FS",{"$f":"VLOOKUP(W68,BASE!$A:$D,2,FALSE)","v":6062068},"м",3,"TSGV A2",{"$f":"VLOOKUP(AA68,BASE!$A:$D,2,FALSE)","v":6067970},"шт.",1,"FRSB 6X12 G",{"$f":"VLOOKUP(AE68,BASE!$A:$D,2,FALSE)","v":6406130},"шт.",6,"RB 90 630 FS",{"$f":"VLOOKUP(AI68,BASE!$A:$D,2,FALSE)","v":6043232},"шт.",1,"DFB 90 300 FS",{"$f":"VLOOKUP(AM68,BASE!$A:$D,2,FALSE)","v":7129653},"шт.",1,"Не требуется","---","---",0,"Не требуется","---","---",0,"RB 45 630 FS",{"$f":"VLOOKUP(AY68,BASE!$A:$D,2,FALSE)","v":6043798},"шт.",1,"DFB 45 300 FS",{"$f":"VLOOKUP(BC68,BASE!$A:$D,2,FALSE)","v":7128851},"шт.",1,"Не требуется","---","---",0,"Не требуется","---","---",0,"RWVL 60 FS",{"$f":"VLOOKUP(BO68,BASE!$A:$D,2,FALSE)","v":6067115},"шт.",4,"RBV 630 S FS",{"$f":"VLOOKUP(BS68,BASE!$A:$D,2,FALSE)","v":7007017},"шт.",1,"DBV 300 S FS",{"$f":"VLOOKUP(BW68,BASE!$A:$D,2,FALSE)","v":7130817},"шт.",1,"FRSB 6X12 G",{"$f":"VLOOKUP(CA68,BASE!$A:$D,2,FALSE)","v":6406130},"шт.",8,"RBV 630 F FS",{"$f":"VLOOKUP(CE68,BASE!$A:$D,2,FALSE)","v":7007067},"шт.",1,"DBV 60 300 F FS",{"$f":"VLOOKUP(CI68,BASE!$A:$D,2,FALSE)","v":7130864},"шт.",1,"FRSB 6X12 G",{"$f":"VLOOKUP(CM68,BASE!$A:$D,2,FALSE)","v":6406130},"шт.",8,"RGBV 630 FS",{"$f":"VLOOKUP(CQ68,BASE!$A:$D,2,FALSE)","v":7006365},"шт.",1,"Не требуется","---","---",0,"Не требуется","---","---",0,"Не требуется","---","---",0,"RT 630 FS",{"$f":"VLOOKUP(DG68,BASE!$A:$D,2,FALSE)","v":6043437},"шт.",1,"DFT 300 FS",{"$f":"VLOOKUP(DK68,BASE!$A:$D,2,FALSE)","v":7128266},"шт.",1,"Не требуется","---","---",0,"Не требуется","---","---",0,"Не требуется","---","---",0,"RAA 630 FS",{"$f":"VLOOKUP(EA68,BASE!$A:$D,2,FALSE)","v":6040446},"шт.",1,"DFAA 300 FS",{"$f":"VLOOKUP(EE68,BASE!$A:$D,2,FALSE)","v":7128460},"шт.",1,"Не требуется","---","---",0,"Не требуется","---","---",0,"Не требуется","---","---",0,"RK 630 FS",{"$f":"VLOOKUP(EU68,BASE!$A:$D,2,FALSE)","v":6043631},"шт.",1,"DFK 300 FS",{"$f":"VLOOKUP(EY68,BASE!$A:$D,2,FALSE)","v":7128657},"шт.",1,"Не требуется","---","---",0,"Не требуется","---","---",0,"Не требуется","---","---",0,"RWEB 630 FS",{"$f":"VLOOKUP(FO68,BASE!$A:$D,2,FALSE)","v":7109296},"шт.",1,null,260,260,190,110,55]
["SKSU 640 FS",{"$f":"VLOOKUP(A69,BASE!$A:$D,2,FALSE)","v":6063950},"м",3,"Листовой","Неперфорированный","Конв.цинк.",1.5,60,400,"DRL 400 FS",{"$f":"VLOOKUP(K69,BASE!$A:$D,2,FALSE)","v":6052401},"м",3,"Не требуется","---","---",0,"RLVK 60 FS",{"$f":"VLOOKUP(S69,BASE!$A:$D,2,FALSE)","v":6067093},"шт.",2,"TSG 60 FS",{"$f":"VLOOKUP(W69,BASE!$A:$D,2,FALSE)","v":6062068},"м",3,"TSGV A2",{"$f":"VLOOKUP(AA69,BASE!$A:$D,2,FALSE)","v":6067970},"шт.",1,"FRSB 6X12 G",{"$f":"VLOOKUP(AE69,BASE!$A:$D,2,FALSE)","v":6406130},"шт.",6,"RB 90 640 FS",{"$f":"VLOOKUP(AI69,BASE!$A:$D,2,FALSE)","v":7001290},"шт.",1,"DFB 90 400 FS",{"$f":"VLOOKUP(AM69,BASE!$A:$D,2,FALSE)","v":7129688},"шт.",1,"RLVK 60 FS",{"$f":"VLOOKUP(AQ69,BASE!$A:$D,2,FALSE)","v":6067093},"шт.",4,"SSLB 400 FS",{"$f":"VLOOKUP(AU69,BASE!$A:$D,2,FALSE)","v":7070221},"шт.",2,"RB 45 640 FS",{"$f":"VLOOKUP(AY69,BASE!$A:$D,2,FALSE)","v":7000383},"шт.",1,"DFB 45 400 FS",{"$f":"VLOOKUP(BC69,BASE!$A:$D,2,FALSE)","v":7128886},"шт.",1,"RLVK 60 FS",{"$f":"VLOOKUP(BG69,BASE!$A:$D,2,FALSE)","v":6067093},"шт.",4,"SSLB 400 FS",{"$f":"VLOOKUP(BK69,BASE!$A:$D,2,FALSE)","v":7070221},"шт.",2,"RWVL 60 FS",{"$f":"VLOOKUP(BO69,BASE!$A:$D,2,FALSE)","v":6067115},"шт.",4,"RBV 640 S FS",{"$f":"VLOOKUP(BS69,BASE!$A:$D,2,FALSE)","v":7007021},"шт.",1,"DBV 400 S FS",{"$f":"VLOOKUP(BW69,BASE!$A:$D,2,FALSE)","v":7130821},"шт.",1,"FRSB 6X12 G",{"$f":"VLOOKUP(CA69,BASE!$A:$D,2,FALSE)","v":6406130},"шт.",8,"RBV 640 F FS",{"$f":"VLOOKUP(CE69,BASE!$A:$D,2,FALSE)","v":7007071},"шт.",1,"DBV 60 400 F FS",{"$f":"VLOOKUP(CI69,BASE!$A:$D,2,FALSE)","v":7130868},"шт.",1,"FRSB 6X12 G",{"$f":"VLOOKUP(CM69,BASE!$A:$D,2,FALSE)","v":6406130},"шт.",8,"RGBV 640 FS",{"$f":"VLOOKUP(CQ69,BASE!$A:$D,2,FALSE)","v":7006381},"шт.",1,"Не требуется","---","---",0,"Не требуется","---","---",0,"Не требуется","---","---",0,"RT 640 FS",{"$f":"VLOOKUP(DG69,BASE!$A:$D,2,FALSE)","v":7003390},"шт.",1,"DFT 400 FS",{"$f":"VLOOKUP(DK69,BASE!$A:$D,2,FALSE)","v":7128282},"шт.",1,"RLVK 60 FS",{"$f":"VLOOKUP(DO69,BASE!$A:$D,2,FALSE)","v":6067093},"шт.",6,"SSLB 400 FS",{"$f":"VLOOKUP(DS69,BASE!$A:$D,2,FALSE)","v":7070221},"шт.",3,"Не требуется","---","---",0,"RAA 640 FS",{"$f":"VLOOKUP(EA69,BASE!$A:$D,2,FALSE)","v":7002394},"шт.",1,"DFAA 400 FS",{"$f":"VLOOKUP(EE69,BASE!$A:$D,2,FALSE)","v":7128487},"шт.",1,"RLVK 60 FS",{"$f":"VLOOKUP(EI69,BASE!$A:$D,2,FALSE)","v":6067093},"шт.",2,"SSLB 400 FS",{"$f":"VLOOKUP(EM69,BASE!$A:$D,2,FALSE)","v":7070221},"шт.",1,"FRSB 6X12 G",{"$f":"VLOOKUP(EQ69,BASE!$A:$D,2,FALSE)","v":6406130},"шт.",8,"RK 640 FS",{"$f":"VLOOKUP(EU69,BASE!$A:$D,2,FALSE)","v":7004397},"шт.",1,"DFK 400 FS",{"$f":"VLOOKUP(EY69,BASE!$A:$D,2,FALSE)","v":7128673},"шт.",1,"RLVK 60 FS",{"$f":"VLOOKUP(FC69,BASE!$A:$D,2,FALSE)","v":6067093},"шт.",8,"SSLB 400 FS",{"$f":"VLOOKUP(FG69,BASE!$A:$D,2,FALSE)","v":7070221},"шт.",4,"Не требуется","---","---",0,"RWEB 640 FS",{"$f":"VLOOKUP(FO69,BASE!$A:$D,2,FALSE)","v":7109407},"шт.",1,null,260,260,190,110,55]
["SKSU 650 FS",{"$f":"VLOOKUP(A70,BASE!$A:$D,2,FALSE)","v":6063241},"м",3,"Листовой","Неперфорированный","Конв.цинк.",1.5,60,500,"DRL 500 FS",{"$f":"VLOOKUP(K70,BASE!$A:$D,2,FALSE)","v":6052509},"м",3,"Не требуется","---","---",0,"RLVK 60 FS",{"$f":"VLOOKUP(S70,BASE!$A:$D,2,FALSE)","v":6067093},"шт.",2,"TSG 60 FS",{"$f":"VLOOKUP(W70,BASE!$A:$D,2,FALSE)","v":6062068},"м",3,"TSGV A2",{"$f":"VLOOKUP(AA70,BASE!$A:$D,2,FALSE)","v":6067970},"шт.",1,"FRSB 6X12 G",{"$f":"VLOOKUP(AE70,BASE!$A:$D,2,FALSE)","v":6406130},"шт.",6,"RB 90 650 FS",{"$f":"VLOOKUP(AI70,BASE!$A:$D,2,FALSE)","v":7001304},"шт.",1,"DFB 90 500 FS",{"$f":"VLOOKUP(AM70,BASE!$A:$D,2,FALSE)","v":7129718},"шт.",1,"RLVK 60 FS",{"$f":"VLOOKUP(AQ70,BASE!$A:$D,2,FALSE)","v":6067093},"шт.",4,"SSLB 500 FS",{"$f":"VLOOKUP(AU70,BASE!$A:$D,2,FALSE)","v":7070225},"шт.",2,"RB 45 650 FS",{"$f":"VLOOKUP(AY70,BASE!$A:$D,2,FALSE)","v":7000405},"шт.",1,"DFB 45 500 FS",{"$f":"VLOOKUP(BC70,BASE!$A:$D,2,FALSE)","v":7128908},"шт.",1,"RLVK 60 FS",{"$f":"VLOOKUP(BG70,BASE!$A:$D,2,FALSE)","v":6067093},"шт.",4,"SSLB 500 FS",{"$f":"VLOOKUP(BK70,BASE!$A:$D,2,FALSE)","v":7070225},"шт.",2,"RWVL 60 FS",{"$f":"VLOOKUP(BO70,BASE!$A:$D,2,FALSE)","v":6067115},"шт.",4,"RBV 650 S FS",{"$f":"VLOOKUP(BS70,BASE!$A:$D,2,FALSE)","v":7007025},"шт.",1,"DBV 500 S FS",{"$f":"VLOOKUP(BW70,BASE!$A:$D,2,FALSE)","v":7130825},"шт.",1,"FRSB 6X12 G",{"$f":"VLOOKUP(CA70,BASE!$A:$D,2,FALSE)","v":6406130},"шт.",8,"RBV 650 F FS",{"$f":"VLOOKUP(CE70,BASE!$A:$D,2,FALSE)","v":7007075},"шт.",1,"DBV 60 500 F FS",{"$f":"VLOOKUP(CI70,BASE!$A:$D,2,FALSE)","v":7130872},"шт.",1,"FRSB 6X12 G",{"$f":"VLOOKUP(CM70,BASE!$A:$D,2,FALSE)","v":6406130},"шт.",8,"RGBV 650 FS",{"$f":"VLOOKUP(CQ70,BASE!$A:$D,2,FALSE)","v":7006411},"шт.",1,"Не требуется","---","---",0,"Не требуется","---","---",0,"Не требуется","---","---",0,"RT 650 FS",{"$f":"VLOOKUP(DG70,BASE!$A:$D,2,FALSE)","v":7003412},"шт.",1,"DFT 500 FS",{"$f":"VLOOKUP(DK70,BASE!$A:$D,2,FALSE)","v":7128304},"шт.",1,"RLVK 60 FS",{"$f":"VLOOKUP(DO70,BASE!$A:$D,2,FALSE)","v":6067093},"шт.",6,"SSLB 500 FS",{"$f":"VLOOKUP(DS70,BASE!$A:$D,2,FALSE)","v":7070225},"шт.",3,"Не требуется","---","---",0,"RAA 650 FS",{"$f":"VLOOKUP(EA70,BASE!$A:$D,2,FALSE)","v":7002416},"шт.",1,"DFAA 500 FS",{"$f":"VLOOKUP(EE70,BASE!$A:$D,2,FALSE)","v":7128509},"шт.",1,"RLVK 60 FS",{"$f":"VLOOKUP(EI70,BASE!$A:$D,2,FALSE)","v":6067093},"шт.",2,"SSLB 500 FS",{"$f":"VLOOKUP(EM70,BASE!$A:$D,2,FALSE)","v":7070225},"шт.",1,"FRSB 6X12 G",{"$f":"VLOOKUP(EQ70,BASE!$A:$D,2,FALSE)","v":6406130},"шт.",8,"RK 650 FS",{"$f":"VLOOKUP(EU70,BASE!$A:$D,2,FALSE)","v":7004419},"шт.",1,"DFK 500 FS",{"$f":"VLOOKUP(EY70,BASE!$A:$D,2,FALSE)","v":7128703},"шт.",1,"RLVK 60 FS",{"$f":"VLOOKUP(FC70,BASE!$A:$D,2,FALSE)","v":6067093},"шт.",8,"SSLB 500 FS",{"$f":"VLOOKUP(FG70,BASE!$A:$D,2,FALSE)","v":7070225},"шт.",4,"Не требуется","---","---",0,"RWEB 650 FS",{"$f":"VLOOKUP(FO70,BASE!$A:$D,2,FALSE)","v":7109504},"шт.",1,null,260,260,190,110,55]
["SKSU 660 FS",{"$f":"VLOOKUP(A71,BASE!$A:$D,2,FALSE)","v":6063276},"м",3,"Листовой","Неперфорированный","Конв.цинк.",1.5,60,600,"DRL 600 FS",{"$f":"VLOOKUP(K71,BASE!$A:$D,2,FALSE)","v":6052606},"м",3,"Не требуется","---","---",0,"RLVK 60 FS",{"$f":"VLOOKUP(S71,BASE!$A:$D,2,FALSE)","v":6067093},"шт.",2,"TSG 60 FS",{"$f":"VLOOKUP(W71,BASE!$A:$D,2,FALSE)","v":6062068},"м",3,"TSGV A2",{"$f":"VLOOKUP(AA71,BASE!$A:$D,2,FALSE)","v":6067970},"шт.",1,"FRSB 6X12 G",{"$f":"VLOOKUP(AE71,BASE!$A:$D,2,FALSE)","v":6406130},"шт.",6,"RB 90 660 FS",{"$f":"VLOOKUP(AI71,BASE!$A:$D,2,FALSE)","v":7001312},"шт.",1,"DFB 90 600 FS",{"$f":"VLOOKUP(AM71,BASE!$A:$D,2,FALSE)","v":7129734},"шт.",1,"RLVK 60 FS",{"$f":"VLOOKUP(AQ71,BASE!$A:$D,2,FALSE)","v":6067093},"шт.",4,"SSLB 600 FS",{"$f":"VLOOKUP(AU71,BASE!$A:$D,2,FALSE)","v":7070233},"шт.",2,"RB 45 660 FS",{"$f":"VLOOKUP(AY71,BASE!$A:$D,2,FALSE)","v":7000421},"шт.",1,"DFB 45 600 FS",{"$f":"VLOOKUP(BC71,BASE!$A:$D,2,FALSE)","v":7128924},"шт.",1,"RLVK 60 FS",{"$f":"VLOOKUP(BG71,BASE!$A:$D,2,FALSE)","v":6067093},"шт.",4,"SSLB 600 FS",{"$f":"VLOOKUP(BK71,BASE!$A:$D,2,FALSE)","v":7070233},"шт.",2,"RWVL 60 FS",{"$f":"VLOOKUP(BO71,BASE!$A:$D,2,FALSE)","v":6067115},"шт.",4,"RBV 660 S FS",{"$f":"VLOOKUP(BS71,BASE!$A:$D,2,FALSE)","v":7007029},"шт.",1,"DBV 600 S FS",{"$f":"VLOOKUP(BW71,BASE!$A:$D,2,FALSE)","v":7130829},"шт.",1,"FRSB 6X12 G",{"$f":"VLOOKUP(CA71,BASE!$A:$D,2,FALSE)","v":6406130},"шт.",8,"RBV 660 F FS",{"$f":"VLOOKUP(CE71,BASE!$A:$D,2,FALSE)","v":7007079},"шт.",1,"DBV 60 600 F FS",{"$f":"VLOOKUP(CI71,BASE!$A:$D,2,FALSE)","v":7130876},"шт.",1,"FRSB 6X12 G",{"$f":"VLOOKUP(CM71,BASE!$A:$D,2,FALSE)","v":6406130},"шт.",8,"RGBV 660 FS",{"$f":"VLOOKUP(CQ71,BASE!$A:$D,2,FALSE)","v":7006446},"шт.",1,"Не требуется","---","---",0,"Не требуется","---","---",0,"Не требуется","---","---",0,"RT 660 FS",{"$f":"VLOOKUP(DG71,BASE!$A:$D,2,FALSE)","v":7003439},"шт.",1,"DFT 600 FS",{"$f":"VLOOKUP(DK71,BASE!$A:$D,2,FALSE)","v":7128320},"шт.",1,"RLVK 60 FS",{"$f":"VLOOKUP(DO71,BASE!$A:$D,2,FALSE)","v":6067093},"шт.",6,"SSLB 600 FS",{"$f":"VLOOKUP(DS71,BASE!$A:$D,2,FALSE)","v":7070233},"шт.",3,"Не требуется","---","---",0,"RAA 660 FS",{"$f":"VLOOKUP(EA71,BASE!$A:$D,2,FALSE)","v":7002432},"шт.",1,"DFAA 600 FS",{"$f":"VLOOKUP(EE71,BASE!$A:$D,2,FALSE)","v":7128525},"шт.",1,"RLVK 60 FS",{"$f":"VLOOKUP(EI71,BASE!$A:$D,2,FALSE)","v":6067093},"шт.",2,"SSLB 600 FS",{"$f":"VLOOKUP(EM71,BASE!$A:$D,2,FALSE)","v":7070233},"шт.",1,"FRSB 6X12 G",{"$f":"VLOOKUP(EQ71,BASE!$A:$D,2,FALSE)","v":6406130},"шт.",8,"RK 660 FS",{"$f":"VLOOKUP(EU71,BASE!$A:$D,2,FALSE)","v":7004435},"шт.",1,"DFK 600 FS",{"$f":"VLOOKUP(EY71,BASE!$A:$D,2,FALSE)","v":7128738},"шт.",1,"RLVK 60 FS",{"$f":"VLOOKUP(FC71,BASE!$A:$D,2,FALSE)","v":6067093},"шт.",8,"SSLB 600 FS",{"$f":"VLOOKUP(FG71,BASE!$A:$D,2,FALSE)","v":7070233},"шт.",4,"Не требуется","---","---",0,"RWEB 660 FS",{"$f":"VLOOKUP(FO71,BASE!$A:$D,2,FALSE)","v":7109601},"шт.",1,null,260,260,190,110,55]
["MKSU 810 FS",{"$f":"VLOOKUP(A72,BASE!$A:$D,2,FALSE)","v":6063312},"м",3,"Листовой","Неперфорированный","Конв.цинк.",1,85,100,"DRL 100 FS",{"$f":"VLOOKUP(K72,BASE!$A:$D,2,FALSE)","v":6052096},"м",3,"Не требуется","---","---",0,"RLVL 85 FS",{"$f":"VLOOKUP(S72,BASE!$A:$D,2,FALSE)","v":6067123},"шт.",2,"TSG 85 FS",{"$f":"VLOOKUP(W72,BASE!$A:$D,2,FALSE)","v":6062114},"м",3,"TSGV A2",{"$f":"VLOOKUP(AA72,BASE!$A:$D,2,FALSE)","v":6067970},"шт.",1,"FRSB 6X12 G",{"$f":"VLOOKUP(AE72,BASE!$A:$D,2,FALSE)","v":6406130},"шт.",6,"RB 90 810 FS",{"$f":"VLOOKUP(AI72,BASE!$A:$D,2,FALSE)","v":7001762},"шт.",1,"DFB 90 100 FS",{"$f":"VLOOKUP(AM72,BASE!$A:$D,2,FALSE)","v":7129610},"шт.",1,"Не требуется","---","---",0,"Не требуется","---","---",0,"RB 45 810 FS",{"$f":"VLOOKUP(AY72,BASE!$A:$D,2,FALSE)","v":7000472},"шт.",1,"DFB 45 100 FS",{"$f":"VLOOKUP(BC72,BASE!$A:$D,2,FALSE)","v":7128819},"шт.",1,"Не требуется","---","---",0,"Не требуется","---","---",0,"RLVL 85 FS",{"$f":"VLOOKUP(BO72,BASE!$A:$D,2,FALSE)","v":6067123},"шт.",4,"RBV 810 S FS",{"$f":"VLOOKUP(BS72,BASE!$A:$D,2,FALSE)","v":7007230},"шт.",1,"DBV 100 S FS",{"$f":"VLOOKUP(BW72,BASE!$A:$D,2,FALSE)","v":7130805},"шт.",1,"FRSB 6X12 G",{"$f":"VLOOKUP(CA72,BASE!$A:$D,2,FALSE)","v":6406130},"шт.",16,"RBV 810 F FS",{"$f":"VLOOKUP(CE72,BASE!$A:$D,2,FALSE)","v":7007270},"шт.",1,"DBV 85 100 F FS",{"$f":"VLOOKUP(CI72,BASE!$A:$D,2,FALSE)","v":7130990},"шт.",1,"FRSB 6X12 G",{"$f":"VLOOKUP(CM72,BASE!$A:$D,2,FALSE)","v":6406130},"шт.",16,"RGBV 810 FS",{"$f":"VLOOKUP(CQ72,BASE!$A:$D,2,FALSE)","v":7006462},"шт.",1,"Не требуется","---","---",0,"Не требуется","---","---",0,"Не требуется","---","---",0,"RAA 810 FS",{"$f":"VLOOKUP(DG72,BASE!$A:$D,2,FALSE)","v":7002475},"шт.",1,"DFAA 100 FS",{"$f":"VLOOKUP(DK72,BASE!$A:$D,2,FALSE)","v":7128428},"шт.",1,"Не требуется","---","---",0,"Не требуется","---","---",0,"Не требуется","---","---",0,"RAA 810 FS",{"$f":"VLOOKUP(EA72,BASE!$A:$D,2,FALSE)","v":7002475},"шт.",1,"DFAA 100 FS",{"$f":"VLOOKUP(EE72,BASE!$A:$D,2,FALSE)","v":7128428},"шт.",1,"Не требуется","---","---",0,"Не требуется","---","---",0,"Не требуется","---","---",0,"RAA 810 FS",{"$f":"VLOOKUP(EU72,BASE!$A:$D,2,FALSE)","v":7002475},"шт.",2,"DFAA 100 FS",{"$f":"VLOOKUP(EY72,BASE!$A:$D,2,FALSE)","v":7128428},"шт.",2,"Не требуется","---","---",0,"Не требуется","---","---",0,"Не требуется","---","---",0,"RWEB 810 FS",{"$f":"VLOOKUP(FO72,BASE!$A:$D,2,FALSE)","v":7110103},"шт.",1,null,175,175,110,50,0]
["MKSU 820 FS",{"$f":"VLOOKUP(A73,BASE!$A:$D,2,FALSE)","v":6063314},"м",3,"Листовой","Неперфорированный","Конв.цинк.",1,85,200,"DRL 200 FS",{"$f":"VLOOKUP(K73,BASE!$A:$D,2,FALSE)","v":6052207},"м",3,"Не требуется","---","---",0,"RLVL 85 FS",{"$f":"VLOOKUP(S73,BASE!$A:$D,2,FALSE)","v":6067123},"шт.",2,"TSG 85 FS",{"$f":"VLOOKUP(W73,BASE!$A:$D,2,FALSE)","v":6062114},"м",3,"TSGV A2",{"$f":"VLOOKUP(AA73,BASE!$A:$D,2,FALSE)","v":6067970},"шт.",1,"FRSB 6X12 G",{"$f":"VLOOKUP(AE73,BASE!$A:$D,2,FALSE)","v":6406130},"шт.",6,"RB 90 820 FS",{"$f":"VLOOKUP(AI73,BASE!$A:$D,2,FALSE)","v":7001789},"шт.",1,"DFB 90 200 FS",{"$f":"VLOOKUP(AM73,BASE!$A:$D,2,FALSE)","v":7129637},"шт.",1,"Не требуется","---","---",0,"Не требуется","---","---",0,"RB 45 820 FS",{"$f":"VLOOKUP(AY73,BASE!$A:$D,2,FALSE)","v":7000499},"шт.",1,"DFB 45 200 FS",{"$f":"VLOOKUP(BC73,BASE!$A:$D,2,FALSE)","v":7128835},"шт.",1,"Не требуется","---","---",0,"Не требуется","---","---",0,"RLVL 85 FS",{"$f":"VLOOKUP(BO73,BASE!$A:$D,2,FALSE)","v":6067123},"шт.",4,"RBV 820 S FS",{"$f":"VLOOKUP(BS73,BASE!$A:$D,2,FALSE)","v":7007234},"шт.",1,"DBV 200 S FS",{"$f":"VLOOKUP(BW73,BASE!$A:$D,2,FALSE)","v":7130813},"шт.",1,"FRSB 6X12 G",{"$f":"VLOOKUP(CA73,BASE!$A:$D,2,FALSE)","v":6406130},"шт.",16,"RBV 820 F FS",{"$f":"VLOOKUP(CE73,BASE!$A:$D,2,FALSE)","v":7007274},"шт.",1,"DBV 85 200 F FS",{"$f":"VLOOKUP(CI73,BASE!$A:$D,2,FALSE)","v":7130994},"шт.",1,"FRSB 6X12 G",{"$f":"VLOOKUP(CM73,BASE!$A:$D,2,FALSE)","v":6406130},"шт.",16,"RGBV 820 FS",{"$f":"VLOOKUP(CQ73,BASE!$A:$D,2,FALSE)","v":7006489},"шт.",1,"Не требуется","---","---",0,"Не требуется","---","---",0,"Не требуется","---","---",0,"RAA 820 FS",{"$f":"VLOOKUP(DG73,BASE!$A:$D,2,FALSE)","v":7002491},"шт.",1,"DFAA 200 FS",{"$f":"VLOOKUP(DK73,BASE!$A:$D,2,FALSE)","v":7128444},"шт.",1,"Не требуется","---","---",0,"Не требуется","---","---",0,"Не требуется","---","---",0,"RAA 820 FS",{"$f":"VLOOKUP(EA73,BASE!$A:$D,2,FALSE)","v":7002491},"шт.",1,"DFAA 200 FS",{"$f":"VLOOKUP(EE73,BASE!$A:$D,2,FALSE)","v":7128444},"шт.",1,"Не требуется","---","---",0,"Не требуется","---","---",0,"Не требуется","---","---",0,"RAA 820 FS",{"$f":"VLOOKUP(EU73,BASE!$A:$D,2,FALSE)","v":7002491},"шт.",2,"DFAA 200 FS",{"$f":"VLOOKUP(EY73,BASE!$A:$D,2,FALSE)","v":7128444},"шт.",2,"Не требуется","---","---",0,"Не требуется","---","---",0,"Не требуется","---","---",0,"RWEB 820 FS",{"$f":"VLOOKUP(FO73,BASE!$A:$D,2,FALSE)","v":7110200},"шт.",1,null,175,175,110,50,0]
["MKSU 830 FS",{"$f":"VLOOKUP(A74,BASE!$A:$D,2,FALSE)","v":6063330},"м",3,"Листовой","Неперфорированный","Конв.цинк.",1,85,300,"DRL 300 FS",{"$f":"VLOOKUP(K74,BASE!$A:$D,2,FALSE)","v":6052304},"м",3,"Не требуется","---","---",0,"RLVL 85 FS",{"$f":"VLOOKUP(S74,BASE!$A:$D,2,FALSE)","v":6067123},"шт.",2,"TSG 85 FS",{"$f":"VLOOKUP(W74,BASE!$A:$D,2,FALSE)","v":6062114},"м",3,"TSGV A2",{"$f":"VLOOKUP(AA74,BASE!$A:$D,2,FALSE)","v":6067970},"шт.",1,"FRSB 6X12 G",{"$f":"VLOOKUP(AE74,BASE!$A:$D,2,FALSE)","v":6406130},"шт.",6,"RB 90 830 FS",{"$f":"VLOOKUP(AI74,BASE!$A:$D,2,FALSE)","v":7001800},"шт.",1,"DFB 90 300 FS",{"$f":"VLOOKUP(AM74,BASE!$A:$D,2,FALSE)","v":7129653},"шт.",1,"Не требуется","---","---",0,"Не требуется","---","---",0,"RB 45 830 FS",{"$f":"VLOOKUP(AY74,BASE!$A:$D,2,FALSE)","v":7000510},"шт.",1,"DFB 45 300 FS",{"$f":"VLOOKUP(BC74,BASE!$A:$D,2,FALSE)","v":7128851},"шт.",1,"Не требуется","---","---",0,"Не требуется","---","---",0,"RLVL 85 FS",{"$f":"VLOOKUP(BO74,BASE!$A:$D,2,FALSE)","v":6067123},"шт.",4,"RBV 830 S FS",{"$f":"VLOOKUP(BS74,BASE!$A:$D,2,FALSE)","v":7007238},"шт.",1,"DBV 300 S FS",{"$f":"VLOOKUP(BW74,BASE!$A:$D,2,FALSE)","v":7130817},"шт.",1,"FRSB 6X12 G",{"$f":"VLOOKUP(CA74,BASE!$A:$D,2,FALSE)","v":6406130},"шт.",16,"RBV 830 F FS",{"$f":"VLOOKUP(CE74,BASE!$A:$D,2,FALSE)","v":7007278},"шт.",1,"DBV 85 300 F FS",{"$f":"VLOOKUP(CI74,BASE!$A:$D,2,FALSE)","v":7130998},"шт.",1,"FRSB 6X12 G",{"$f":"VLOOKUP(CM74,BASE!$A:$D,2,FALSE)","v":6406130},"шт.",16,"RGBV 830 FS",{"$f":"VLOOKUP(CQ74,BASE!$A:$D,2,FALSE)","v":7006500},"шт.",1,"Не требуется","---","---",0,"Не требуется","---","---",0,"Не требуется","---","---",0,"RAA 830 FS",{"$f":"VLOOKUP(DG74,BASE!$A:$D,2,FALSE)","v":7002513},"шт.",1,"DFAA 300 FS",{"$f":"VLOOKUP(DK74,BASE!$A:$D,2,FALSE)","v":7128460},"шт.",1,"Не требуется","---","---",0,"Не требуется","---","---",0,"Не требуется","---","---",0,"RAA 830 FS",{"$f":"VLOOKUP(EA74,BASE!$A:$D,2,FALSE)","v":7002513},"шт.",1,"DFAA 300 FS",{"$f":"VLOOKUP(EE74,BASE!$A:$D,2,FALSE)","v":7128460},"шт.",1,"Не требуется","---","---",0,"Не требуется","---","---",0,"Не требуется","---","---",0,"RAA 830 FS",{"$f":"VLOOKUP(EU74,BASE!$A:$D,2,FALSE)","v":7002513},"шт.",2,"DFAA 300 FS",{"$f":"VLOOKUP(EY74,BASE!$A:$D,2,FALSE)","v":7128460},"шт.",2,"Не требуется","---","---",0,"Не требуется","---","---",0,"Не требуется","---","---",0,"RWEB 830 FS",{"$f":"VLOOKUP(FO74,BASE!$A:$D,2,FALSE)","v":7110308},"шт.",1,null,175,175,110,50,0]
["MKSU 840 FS",{"$f":"VLOOKUP(A75,BASE!$A:$D,2,FALSE)","v":6063332},"м",3,"Листовой","Неперфорированный","Конв.цинк.",1,85,400,"DRL 400 FS",{"$f":"VLOOKUP(K75,BASE!$A:$D,2,FALSE)","v":6052401},"м",3,"Не требуется","---","---",0,"RLVL 85 FS",{"$f":"VLOOKUP(S75,BASE!$A:$D,2,FALSE)","v":6067123},"шт.",2,"TSG 85 FS",{"$f":"VLOOKUP(W75,BASE!$A:$D,2,FALSE)","v":6062114},"м",3,"TSGV A2",{"$f":"VLOOKUP(AA75,BASE!$A:$D,2,FALSE)","v":6067970},"шт.",1,"FRSB 6X12 G",{"$f":"VLOOKUP(AE75,BASE!$A:$D,2,FALSE)","v":6406130},"шт.",6,"RB 90 840 FS",{"$f":"VLOOKUP(AI75,BASE!$A:$D,2,FALSE)","v":7001819},"шт.",1,"DFB 90 400 FS",{"$f":"VLOOKUP(AM75,BASE!$A:$D,2,FALSE)","v":7129688},"шт.",1,"RLVL 85 FS",{"$f":"VLOOKUP(AQ75,BASE!$A:$D,2,FALSE)","v":6067123},"шт.",4,"SSLB 400 FS",{"$f":"VLOOKUP(AU75,BASE!$A:$D,2,FALSE)","v":7070221},"шт.",2,"RB 45 840 FS",{"$f":"VLOOKUP(AY75,BASE!$A:$D,2,FALSE)","v":7000529},"шт.",1,"DFB 45 400 FS",{"$f":"VLOOKUP(BC75,BASE!$A:$D,2,FALSE)","v":7128886},"шт.",1,"RLVL 85 FS",{"$f":"VLOOKUP(BG75,BASE!$A:$D,2,FALSE)","v":6067123},"шт.",4,"SSLB 400 FS",{"$f":"VLOOKUP(BK75,BASE!$A:$D,2,FALSE)","v":7070221},"шт.",2,"RLVL 85 FS",{"$f":"VLOOKUP(BO75,BASE!$A:$D,2,FALSE)","v":6067123},"шт.",4,"RBV 840 S FS",{"$f":"VLOOKUP(BS75,BASE!$A:$D,2,FALSE)","v":7007242},"шт.",1,"DBV 400 S FS",{"$f":"VLOOKUP(BW75,BASE!$A:$D,2,FALSE)","v":7130821},"шт.",1,"FRSB 6X12 G",{"$f":"VLOOKUP(CA75,BASE!$A:$D,2,FALSE)","v":6406130},"шт.",16,"RBV 840 F FS",{"$f":"VLOOKUP(CE75,BASE!$A:$D,2,FALSE)","v":7007282},"шт.",1,"DBV 85 400 F FS",{"$f":"VLOOKUP(CI75,BASE!$A:$D,2,FALSE)","v":7131002},"шт.",1,"FRSB 6X12 G",{"$f":"VLOOKUP(CM75,BASE!$A:$D,2,FALSE)","v":6406130},"шт.",16,"RGBV 840 FS",{"$f":"VLOOKUP(CQ75,BASE!$A:$D,2,FALSE)","v":7006527},"шт.",1,"Не требуется","---","---",0,"Не требуется","---","---",0,"Не требуется","---","---",0,"RAA 840 FS",{"$f":"VLOOKUP(DG75,BASE!$A:$D,2,FALSE)","v":7002521},"шт.",1,"DFAA 400 FS",{"$f":"VLOOKUP(DK75,BASE!$A:$D,2,FALSE)","v":7128487},"шт.",1,"RLVL 85 FS",{"$f":"VLOOKUP(DO75,BASE!$A:$D,2,FALSE)","v":6067123},"шт.",2,"SSLB 400 FS",{"$f":"VLOOKUP(DS75,BASE!$A:$D,2,FALSE)","v":7070221},"шт.",1,"FRSB 6X12 G",{"$f":"VLOOKUP(DW75,BASE!$A:$D,2,FALSE)","v":6406130},"шт.",12,"RAA 840 FS",{"$f":"VLOOKUP(EA75,BASE!$A:$D,2,FALSE)","v":7002521},"шт.",1,"DFAA 400 FS",{"$f":"VLOOKUP(EE75,BASE!$A:$D,2,FALSE)","v":7128487},"шт.",1,"RLVL 85 FS",{"$f":"VLOOKUP(EI75,BASE!$A:$D,2,FALSE)","v":6067123},"шт.",2,"SSLB 400 FS",{"$f":"VLOOKUP(EM75,BASE!$A:$D,2,FALSE)","v":7070221},"шт.",1,"FRSB 6X12 G",{"$f":"VLOOKUP(EQ75,BASE!$A:$D,2,FALSE)","v":6406130},"шт.",12,"RAA 840 FS",{"$f":"VLOOKUP(EU75,BASE!$A:$D,2,FALSE)","v":7002521},"шт.",2,"DFAA 400 FS",{"$f":"VLOOKUP(EY75,BASE!$A:$D,2,FALSE)","v":7128487},"шт.",2,"RLVL 85 FS",{"$f":"VLOOKUP(FC75,BASE!$A:$D,2,FALSE)","v":6067123},"шт.",8,"SSLB 400 FS",{"$f":"VLOOKUP(FG75,BASE!$A:$D,2,FALSE)","v":7070221},"шт.",4,"FRSB 6X12 G",{"$f":"VLOOKUP(FK75,BASE!$A:$D,2,FALSE)","v":6406130},"шт.",24,"RWEB 840 FS",{"$f":"VLOOKUP(FO75,BASE!$A:$D,2,FALSE)","v":7110405},"шт.",1,null,175,175,110,50,0]
["MKSU 850 FS",{"$f":"VLOOKUP(A76,BASE!$A:$D,2,FALSE)","v":6063334},"м",3,"Листовой","Неперфорированный","Конв.цинк.",1,85,500,"DRL 500 FS",{"$f":"VLOOKUP(K76,BASE!$A:$D,2,FALSE)","v":6052509},"м",3,"Не требуется","---","---",0,"RLVL 85 FS",{"$f":"VLOOKUP(S76,BASE!$A:$D,2,FALSE)","v":6067123},"шт.",2,"TSG 85 FS",{"$f":"VLOOKUP(W76,BASE!$A:$D,2,FALSE)","v":6062114},"м",3,"TSGV A2",{"$f":"VLOOKUP(AA76,BASE!$A:$D,2,FALSE)","v":6067970},"шт.",1,"FRSB 6X12 G",{"$f":"VLOOKUP(AE76,BASE!$A:$D,2,FALSE)","v":6406130},"шт.",6,"RB 90 850 FS",{"$f":"VLOOKUP(AI76,BASE!$A:$D,2,FALSE)","v":7001835},"шт.",1,"DFB 90 500 FS",{"$f":"VLOOKUP(AM76,BASE!$A:$D,2,FALSE)","v":7129718},"шт.",1,"RLVL 85 FS",{"$f":"VLOOKUP(AQ76,BASE!$A:$D,2,FALSE)","v":6067123},"шт.",4,"SSLB 500 FS",{"$f":"VLOOKUP(AU76,BASE!$A:$D,2,FALSE)","v":7070225},"шт.",2,"RB 45 850 FS",{"$f":"VLOOKUP(AY76,BASE!$A:$D,2,FALSE)","v":7000545},"шт.",1,"DFB 45 500 FS",{"$f":"VLOOKUP(BC76,BASE!$A:$D,2,FALSE)","v":7128908},"шт.",1,"RLVL 85 FS",{"$f":"VLOOKUP(BG76,BASE!$A:$D,2,FALSE)","v":6067123},"шт.",4,"SSLB 500 FS",{"$f":"VLOOKUP(BK76,BASE!$A:$D,2,FALSE)","v":7070225},"шт.",2,"RLVL 85 FS",{"$f":"VLOOKUP(BO76,BASE!$A:$D,2,FALSE)","v":6067123},"шт.",4,"RBV 850 S FS",{"$f":"VLOOKUP(BS76,BASE!$A:$D,2,FALSE)","v":7007246},"шт.",1,"DBV 500 S FS",{"$f":"VLOOKUP(BW76,BASE!$A:$D,2,FALSE)","v":7130825},"шт.",1,"FRSB 6X12 G",{"$f":"VLOOKUP(CA76,BASE!$A:$D,2,FALSE)","v":6406130},"шт.",16,"RBV 850 F FS",{"$f":"VLOOKUP(CE76,BASE!$A:$D,2,FALSE)","v":7007286},"шт.",1,"DBV 85 500 F FS",{"$f":"VLOOKUP(CI76,BASE!$A:$D,2,FALSE)","v":7131006},"шт.",1,"FRSB 6X12 G",{"$f":"VLOOKUP(CM76,BASE!$A:$D,2,FALSE)","v":6406130},"шт.",16,"RGBV 850 FS",{"$f":"VLOOKUP(CQ76,BASE!$A:$D,2,FALSE)","v":7006543},"шт.",1,"Не требуется","---","---",0,"Не требуется","---","---",0,"Не требуется","---","---",0,"RAA 850 FS",{"$f":"VLOOKUP(DG76,BASE!$A:$D,2,FALSE)","v":7002556},"шт.",1,"DFAA 500 FS",{"$f":"VLOOKUP(DK76,BASE!$A:$D,2,FALSE)","v":7128509},"шт.",1,"RLVL 85 FS",{"$f":"VLOOKUP(DO76,BASE!$A:$D,2,FALSE)","v":6067123},"шт.",2,"SSLB 500 FS",{"$f":"VLOOKUP(DS76,BASE!$A:$D,2,FALSE)","v":7070225},"шт.",1,"FRSB 6X12 G",{"$f":"VLOOKUP(DW76,BASE!$A:$D,2,FALSE)","v":6406130},"шт.",12,"RAA 850 FS",{"$f":"VLOOKUP(EA76,BASE!$A:$D,2,FALSE)","v":7002556},"шт.",1,"DFAA 500 FS",{"$f":"VLOOKUP(EE76,BASE!$A:$D,2,FALSE)","v":7128509},"шт.",1,"RLVL 85 FS",{"$f":"VLOOKUP(EI76,BASE!$A:$D,2,FALSE)","v":6067123},"шт.",2,"SSLB 500 FS",{"$f":"VLOOKUP(EM76,BASE!$A:$D,2,FALSE)","v":7070225},"шт.",1,"FRSB 6X12 G",{"$f":"VLOOKUP(EQ76,BASE!$A:$D,2,FALSE)","v":6406130},"шт.",12,"RAA 850 FS",{"$f":"VLOOKUP(EU76,BASE!$A:$D,2,FALSE)","v":7002556},"шт.",2,"DFAA 500 FS",{"$f":"VLOOKUP(EY76,BASE!$A:$D,2,FALSE)","v":7128509},"шт.",2,"RLVL 85 FS",{"$f":"VLOOKUP(FC76,BASE!$A:$D,2,FALSE)","v":6067123},"шт.",8,"SSLB 500 FS",{"$f":"VLOOKUP(FG76,BASE!$A:$D,2,FALSE)","v":7070225},"шт.",4,"FRSB 6X12 G",{"$f":"VLOOKUP(FK76,BASE!$A:$D,2,FALSE)","v":6406130},"шт.",24,"RWEB 850 FS",{"$f":"VLOOKUP(FO76,BASE!$A:$D,2,FALSE)","v":7110502},"шт.",1,null,175,175,110,50,0]
["MKSU 860 FS",{"$f":"VLOOKUP(A77,BASE!$A:$D,2,FALSE)","v":6063336},"м",3,"Листовой","Неперфорированный","Конв.цинк.",1,85,600,"DRL 600 FS",{"$f":"VLOOKUP(K77,BASE!$A:$D,2,FALSE)","v":6052606},"м",3,"Не требуется","---","---",0,"RLVL 85 FS",{"$f":"VLOOKUP(S77,BASE!$A:$D,2,FALSE)","v":6067123},"шт.",2,"TSG 85 FS",{"$f":"VLOOKUP(W77,BASE!$A:$D,2,FALSE)","v":6062114},"м",3,"TSGV A2",{"$f":"VLOOKUP(AA77,BASE!$A:$D,2,FALSE)","v":6067970},"шт.",1,"FRSB 6X12 G",{"$f":"VLOOKUP(AE77,BASE!$A:$D,2,FALSE)","v":6406130},"шт.",6,"RB 90 860 FS",{"$f":"VLOOKUP(AI77,BASE!$A:$D,2,FALSE)","v":7001851},"шт.",1,"DFB 90 600 FS",{"$f":"VLOOKUP(AM77,BASE!$A:$D,2,FALSE)","v":7129734},"шт.",1,"RLVL 85 FS",{"$f":"VLOOKUP(AQ77,BASE!$A:$D,2,FALSE)","v":6067123},"шт.",4,"SSLB 600 FS",{"$f":"VLOOKUP(AU77,BASE!$A:$D,2,FALSE)","v":7070233},"шт.",2,"RB 45 860 FS",{"$f":"VLOOKUP(AY77,BASE!$A:$D,2,FALSE)","v":7000561},"шт.",1,"DFB 45 600 FS",{"$f":"VLOOKUP(BC77,BASE!$A:$D,2,FALSE)","v":7128924},"шт.",1,"RLVL 85 FS",{"$f":"VLOOKUP(BG77,BASE!$A:$D,2,FALSE)","v":6067123},"шт.",4,"SSLB 600 FS",{"$f":"VLOOKUP(BK77,BASE!$A:$D,2,FALSE)","v":7070233},"шт.",2,"RLVL 85 FS",{"$f":"VLOOKUP(BO77,BASE!$A:$D,2,FALSE)","v":6067123},"шт.",4,"RBV 860 S FS",{"$f":"VLOOKUP(BS77,BASE!$A:$D,2,FALSE)","v":7007250},"шт.",1,"DBV 600 S FS",{"$f":"VLOOKUP(BW77,BASE!$A:$D,2,FALSE)","v":7130829},"шт.",1,"FRSB 6X12 G",{"$f":"VLOOKUP(CA77,BASE!$A:$D,2,FALSE)","v":6406130},"шт.",16,"RBV 860 F FS",{"$f":"VLOOKUP(CE77,BASE!$A:$D,2,FALSE)","v":7007290},"шт.",1,"DBV 85 600 F FS",{"$f":"VLOOKUP(CI77,BASE!$A:$D,2,FALSE)","v":7131010},"шт.",1,"FRSB 6X12 G",{"$f":"VLOOKUP(CM77,BASE!$A:$D,2,FALSE)","v":6406130},"шт.",16,"RGBV 860 FS",{"$f":"VLOOKUP(CQ77,BASE!$A:$D,2,FALSE)","v":7006578},"шт.",1,"Не требуется","---","---",0,"Не требуется","---","---",0,"Не требуется","---","---",0,"RAA 860 FS",{"$f":"VLOOKUP(DG77,BASE!$A:$D,2,FALSE)","v":7002572},"шт.",1,"DFAA 600 FS",{"$f":"VLOOKUP(DK77,BASE!$A:$D,2,FALSE)","v":7128525},"шт.",1,"RLVL 85 FS",{"$f":"VLOOKUP(DO77,BASE!$A:$D,2,FALSE)","v":6067123},"шт.",2,"SSLB 600 FS",{"$f":"VLOOKUP(DS77,BASE!$A:$D,2,FALSE)","v":7070233},"шт.",1,"FRSB 6X12 G",{"$f":"VLOOKUP(DW77,BASE!$A:$D,2,FALSE)","v":6406130},"шт.",12,"RAA 860 FS",{"$f":"VLOOKUP(EA77,BASE!$A:$D,2,FALSE)","v":7002572},"шт.",1,"DFAA 600 FS",{"$f":"VLOOKUP(EE77,BASE!$A:$D,2,FALSE)","v":7128525},"шт.",1,"RLVL 85 FS",{"$f":"VLOOKUP(EI77,BASE!$A:$D,2,FALSE)","v":6067123},"шт.",2,"SSLB 600 FS",{"$f":"VLOOKUP(EM77,BASE!$A:$D,2,FALSE)","v":7070233},"шт.",1,"FRSB 6X12 G",{"$f":"VLOOKUP(EQ77,BASE!$A:$D,2,FALSE)","v":6406130},"шт.",12,"RAA 860 FS",{"$f":"VLOOKUP(EU77,BASE!$A:$D,2,FALSE)","v":7002572},"шт.",2,"DFAA 600 FS",{"$f":"VLOOKUP(EY77,BASE!$A:$D,2,FALSE)","v":7128525},"шт.",2,"RLVL 85 FS",{"$f":"VLOOKUP(FC77,BASE!$A:$D,2,FALSE)","v":6067123},"шт.",8,"SSLB 600 FS",{"$f":"VLOOKUP(FG77,BASE!$A:$D,2,FALSE)","v":7070233},"шт.",4,"FRSB 6X12 G",{"$f":"VLOOKUP(FK77,BASE!$A:$D,2,FALSE)","v":6406130},"шт.",24,"RWEB 860 FS",{"$f":"VLOOKUP(FO77,BASE!$A:$D,2,FALSE)","v":7110618},"шт.",1,null,175,175,110,50,0]
["SKSU 810 FS",{"$f":"VLOOKUP(A78,BASE!$A:$D,2,FALSE)","v":6063980},"м",3,"Листовой","Неперфорированный","Конв.цинк.",1.5,85,100,"DRL 100 FS",{"$f":"VLOOKUP(K78,BASE!$A:$D,2,FALSE)","v":6052096},"м",3,"Не требуется","---","---",0,"RLVL 85 FS",{"$f":"VLOOKUP(S78,BASE!$A:$D,2,FALSE)","v":6067123},"шт.",2,"TSG 85 FS",{"$f":"VLOOKUP(W78,BASE!$A:$D,2,FALSE)","v":6062114},"м",3,"TSGV A2",{"$f":"VLOOKUP(AA78,BASE!$A:$D,2,FALSE)","v":6067970},"шт.",1,"FRSB 6X12 G",{"$f":"VLOOKUP(AE78,BASE!$A:$D,2,FALSE)","v":6406130},"шт.",6,"RB 90 810 FS",{"$f":"VLOOKUP(AI78,BASE!$A:$D,2,FALSE)","v":7001762},"шт.",1,"DFB 90 100 FS",{"$f":"VLOOKUP(AM78,BASE!$A:$D,2,FALSE)","v":7129610},"шт.",1,"Не требуется","---","---",0,"Не требуется","---","---",0,"RB 45 810 FS",{"$f":"VLOOKUP(AY78,BASE!$A:$D,2,FALSE)","v":7000472},"шт.",1,"DFB 45 100 FS",{"$f":"VLOOKUP(BC78,BASE!$A:$D,2,FALSE)","v":7128819},"шт.",1,"Не требуется","---","---",0,"Не требуется","---","---",0,"RLVL 85 FS",{"$f":"VLOOKUP(BO78,BASE!$A:$D,2,FALSE)","v":6067123},"шт.",4,"RBV 810 S FS",{"$f":"VLOOKUP(BS78,BASE!$A:$D,2,FALSE)","v":7007230},"шт.",1,"DBV 100 S FS",{"$f":"VLOOKUP(BW78,BASE!$A:$D,2,FALSE)","v":7130805},"шт.",1,"FRSB 6X12 G",{"$f":"VLOOKUP(CA78,BASE!$A:$D,2,FALSE)","v":6406130},"шт.",16,"RBV 810 F FS",{"$f":"VLOOKUP(CE78,BASE!$A:$D,2,FALSE)","v":7007270},"шт.",1,"DBV 85 100 F FS",{"$f":"VLOOKUP(CI78,BASE!$A:$D,2,FALSE)","v":7130990},"шт.",1,"FRSB 6X12 G",{"$f":"VLOOKUP(CM78,BASE!$A:$D,2,FALSE)","v":6406130},"шт.",16,"RGBV 810 FS",{"$f":"VLOOKUP(CQ78,BASE!$A:$D,2,FALSE)","v":7006462},"шт.",1,"Не требуется","---","---",0,"Не требуется","---","---",0,"Не требуется","---","---",0,"RAA 810 FS",{"$f":"VLOOKUP(DG78,BASE!$A:$D,2,FALSE)","v":7002475},"шт.",1,"DFAA 100 FS",{"$f":"VLOOKUP(DK78,BASE!$A:$D,2,FALSE)","v":7128428},"шт.",1,"Не требуется","---","---",0,"Не требуется","---","---",0,"Не требуется","---","---",0,"RAA 810 FS",{"$f":"VLOOKUP(EA78,BASE!$A:$D,2,FALSE)","v":7002475},"шт.",1,"DFAA 100 FS",{"$f":"VLOOKUP(EE78,BASE!$A:$D,2,FALSE)","v":7128428},"шт.",1,"Не требуется","---","---",0,"Не требуется","---","---",0,"Не требуется","---","---",0,"RAA 810 FS",{"$f":"VLOOKUP(EU78,BASE!$A:$D,2,FALSE)","v":7002475},"шт.",2,"DFAA 100 FS",{"$f":"VLOOKUP(EY78,BASE!$A:$D,2,FALSE)","v":7128428},"шт.",2,"Не требуется","---","---",0,"Не требуется","---","---",0,"Не требуется","---","---",0,"RWEB 810 FS",{"$f":"VLOOKUP(FO78,BASE!$A:$D,2,FALSE)","v":7110103},"шт.",1,null,280,280,225,150,75]
["SKSU 820 FS",{"$f":"VLOOKUP(A79,BASE!$A:$D,2,FALSE)","v":6063982},"м",3,"Листовой","Неперфорированный","Конв.цинк.",1.5,85,200,"DRL 200 FS",{"$f":"VLOOKUP(K79,BASE!$A:$D,2,FALSE)","v":6052207},"м",3,"Не требуется","---","---",0,"RLVL 85 FS",{"$f":"VLOOKUP(S79,BASE!$A:$D,2,FALSE)","v":6067123},"шт.",2,"TSG 85 FS",{"$f":"VLOOKUP(W79,BASE!$A:$D,2,FALSE)","v":6062114},"м",3,"TSGV A2",{"$f":"VLOOKUP(AA79,BASE!$A:$D,2,FALSE)","v":6067970},"шт.",1,"FRSB 6X12 G",{"$f":"VLOOKUP(AE79,BASE!$A:$D,2,FALSE)","v":6406130},"шт.",6,"RB 90 820 FS",{"$f":"VLOOKUP(AI79,BASE!$A:$D,2,FALSE)","v":7001789},"шт.",1,"DFB 90 200 FS",{"$f":"VLOOKUP(AM79,BASE!$A:$D,2,FALSE)","v":7129637},"шт.",1,"Не требуется","---","---",0,"Не требуется","---","---",0,"RB 45 820 FS",{"$f":"VLOOKUP(AY79,BASE!$A:$D,2,FALSE)","v":7000499},"шт.",1,"DFB 45 200 FS",{"$f":"VLOOKUP(BC79,BASE!$A:$D,2,FALSE)","v":7128835},"шт.",1,"Не требуется","---","---",0,"Не требуется","---","---",0,"RLVL 85 FS",{"$f":"VLOOKUP(BO79,BASE!$A:$D,2,FALSE)","v":6067123},"шт.",4,"RBV 820 S FS",{"$f":"VLOOKUP(BS79,BASE!$A:$D,2,FALSE)","v":7007234},"шт.",1,"DBV 200 S FS",{"$f":"VLOOKUP(BW79,BASE!$A:$D,2,FALSE)","v":7130813},"шт.",1,"FRSB 6X12 G",{"$f":"VLOOKUP(CA79,BASE!$A:$D,2,FALSE)","v":6406130},"шт.",16,"RBV 820 F FS",{"$f":"VLOOKUP(CE79,BASE!$A:$D,2,FALSE)","v":7007274},"шт.",1,"DBV 85 200 F FS",{"$f":"VLOOKUP(CI79,BASE!$A:$D,2,FALSE)","v":7130994},"шт.",1,"FRSB 6X12 G",{"$f":"VLOOKUP(CM79,BASE!$A:$D,2,FALSE)","v":6406130},"шт.",16,"RGBV 820 FS",{"$f":"VLOOKUP(CQ79,BASE!$A:$D,2,FALSE)","v":7006489},"шт.",1,"Не требуется","---","---",0,"Не требуется","---","---",0,"Не требуется","---","---",0,"RAA 820 FS",{"$f":"VLOOKUP(DG79,BASE!$A:$D,2,FALSE)","v":7002491},"шт.",1,"DFAA 200 FS",{"$f":"VLOOKUP(DK79,BASE!$A:$D,2,FALSE)","v":7128444},"шт.",1,"Не требуется","---","---",0,"Не требуется","---","---",0,"Не требуется","---","---",0,"RAA 820 FS",{"$f":"VLOOKUP(EA79,BASE!$A:$D,2,FALSE)","v":7002491},"шт.",1,"DFAA 200 FS",{"$f":"VLOOKUP(EE79,BASE!$A:$D,2,FALSE)","v":7128444},"шт.",1,"Не требуется","---","---",0,"Не требуется","---","---",0,"Не требуется","---","---",0,"RAA 820 FS",{"$f":"VLOOKUP(EU79,BASE!$A:$D,2,FALSE)","v":7002491},"шт.",2,"DFAA 200 FS",{"$f":"VLOOKUP(EY79,BASE!$A:$D,2,FALSE)","v":7128444},"шт.",2,"Не требуется","---","---",0,"Не требуется","---","---",0,"Не требуется","---","---",0,"RWEB 820 FS",{"$f":"VLOOKUP(FO79,BASE!$A:$D,2,FALSE)","v":7110200},"шт.",1,null,280,280,225,150,75]
["SKSU 830 FS",{"$f":"VLOOKUP(A80,BASE!$A:$D,2,FALSE)","v":6063984},"м",3,"Листовой","Неперфорированный","Конв.цинк.",1.5,85,300,"DRL 300 FS",{"$f":"VLOOKUP(K80,BASE!$A:$D,2,FALSE)","v":6052304},"м",3,"Не требуется","---","---",0,"RLVL 85 FS",{"$f":"VLOOKUP(S80,BASE!$A:$D,2,FALSE)","v":6067123},"шт.",2,"TSG 85 FS",{"$f":"VLOOKUP(W80,BASE!$A:$D,2,FALSE)","v":6062114},"м",3,"TSGV A2",{"$f":"VLOOKUP(AA80,BASE!$A:$D,2,FALSE)","v":6067970},"шт.",1,"FRSB 6X12 G",{"$f":"VLOOKUP(AE80,BASE!$A:$D,2,FALSE)","v":6406130},"шт.",6,"RB 90 830 FS",{"$f":"VLOOKUP(AI80,BASE!$A:$D,2,FALSE)","v":7001800},"шт.",1,"DFB 90 300 FS",{"$f":"VLOOKUP(AM80,BASE!$A:$D,2,FALSE)","v":7129653},"шт.",1,"Не требуется","---","---",0,"Не требуется","---","---",0,"RB 45 830 FS",{"$f":"VLOOKUP(AY80,BASE!$A:$D,2,FALSE)","v":7000510},"шт.",1,"DFB 45 300 FS",{"$f":"VLOOKUP(BC80,BASE!$A:$D,2,FALSE)","v":7128851},"шт.",1,"Не требуется","---","---",0,"Не требуется","---","---",0,"RLVL 85 FS",{"$f":"VLOOKUP(BO80,BASE!$A:$D,2,FALSE)","v":6067123},"шт.",4,"RBV 830 S FS",{"$f":"VLOOKUP(BS80,BASE!$A:$D,2,FALSE)","v":7007238},"шт.",1,"DBV 300 S FS",{"$f":"VLOOKUP(BW80,BASE!$A:$D,2,FALSE)","v":7130817},"шт.",1,"FRSB 6X12 G",{"$f":"VLOOKUP(CA80,BASE!$A:$D,2,FALSE)","v":6406130},"шт.",16,"RBV 830 F FS",{"$f":"VLOOKUP(CE80,BASE!$A:$D,2,FALSE)","v":7007278},"шт.",1,"DBV 85 300 F FS",{"$f":"VLOOKUP(CI80,BASE!$A:$D,2,FALSE)","v":7130998},"шт.",1,"FRSB 6X12 G",{"$f":"VLOOKUP(CM80,BASE!$A:$D,2,FALSE)","v":6406130},"шт.",16,"RGBV 830 FS",{"$f":"VLOOKUP(CQ80,BASE!$A:$D,2,FALSE)","v":7006500},"шт.",1,"Не требуется","---","---",0,"Не требуется","---","---",0,"Не требуется","---","---",0,"RAA 830 FS",{"$f":"VLOOKUP(DG80,BASE!$A:$D,2,FALSE)","v":7002513},"шт.",1,"DFAA 300 FS",{"$f":"VLOOKUP(DK80,BASE!$A:$D,2,FALSE)","v":7128460},"шт.",1,"Не требуется","---","---",0,"Не требуется","---","---",0,"Не требуется","---","---",0,"RAA 830 FS",{"$f":"VLOOKUP(EA80,BASE!$A:$D,2,FALSE)","v":7002513},"шт.",1,"DFAA 300 FS",{"$f":"VLOOKUP(EE80,BASE!$A:$D,2,FALSE)","v":7128460},"шт.",1,"Не требуется","---","---",0,"Не требуется","---","---",0,"Не требуется","---","---",0,"RAA 830 FS",{"$f":"VLOOKUP(EU80,BASE!$A:$D,2,FALSE)","v":7002513},"шт.",2,"DFAA 300 FS",{"$f":"VLOOKUP(EY80,BASE!$A:$D,2,FALSE)","v":7128460},"шт.",2,"Не требуется","---","---",0,"Не требуется","---","---",0,"Не требуется","---","---",0,"RWEB 830 FS",{"$f":"VLOOKUP(FO80,BASE!$A:$D,2,FALSE)","v":7110308},"шт.",1,null,280,280,225,150,75]
["SKSU 840 FS",{"$f":"VLOOKUP(A81,BASE!$A:$D,2,FALSE)","v":6063986},"м",3,"Листовой","Неперфорированный","Конв.цинк.",1.5,85,400,"DRL 400 FS",{"$f":"VLOOKUP(K81,BASE!$A:$D,2,FALSE)","v":6052401},"м",3,"Не требуется","---","---",0,"RLVL 85 FS",{"$f":"VLOOKUP(S81,BASE!$A:$D,2,FALSE)","v":6067123},"шт.",2,"TSG 85 FS",{"$f":"VLOOKUP(W81,BASE!$A:$D,2,FALSE)","v":6062114},"м",3,"TSGV A2",{"$f":"VLOOKUP(AA81,BASE!$A:$D,2,FALSE)","v":6067970},"шт.",1,"FRSB 6X12 G",{"$f":"VLOOKUP(AE81,BASE!$A:$D,2,FALSE)","v":6406130},"шт.",6,"RB 90 840 FS",{"$f":"VLOOKUP(AI81,BASE!$A:$D,2,FALSE)","v":7001819},"шт.",1,"DFB 90 400 FS",{"$f":"VLOOKUP(AM81,BASE!$A:$D,2,FALSE)","v":7129688},"шт.",1,"RLVL 85 FS",{"$f":"VLOOKUP(AQ81,BASE!$A:$D,2,FALSE)","v":6067123},"шт.",4,"SSLB 400 FS",{"$f":"VLOOKUP(AU81,BASE!$A:$D,2,FALSE)","v":7070221},"шт.",2,"RB 45 840 FS",{"$f":"VLOOKUP(AY81,BASE!$A:$D,2,FALSE)","v":7000529},"шт.",1,"DFB 45 400 FS",{"$f":"VLOOKUP(BC81,BASE!$A:$D,2,FALSE)","v":7128886},"шт.",1,"RLVL 85 FS",{"$f":"VLOOKUP(BG81,BASE!$A:$D,2,FALSE)","v":6067123},"шт.",4,"SSLB 400 FS",{"$f":"VLOOKUP(BK81,BASE!$A:$D,2,FALSE)","v":7070221},"шт.",2,"RLVL 85 FS",{"$f":"VLOOKUP(BO81,BASE!$A:$D,2,FALSE)","v":6067123},"шт.",4,"RBV 840 S FS",{"$f":"VLOOKUP(BS81,BASE!$A:$D,2,FALSE)","v":7007242},"шт.",1,"DBV 400 S FS",{"$f":"VLOOKUP(BW81,BASE!$A:$D,2,FALSE)","v":7130821},"шт.",1,"FRSB 6X12 G",{"$f":"VLOOKUP(CA81,BASE!$A:$D,2,FALSE)","v":6406130},"шт.",16,"RBV 840 F FS",{"$f":"VLOOKUP(CE81,BASE!$A:$D,2,FALSE)","v":7007282},"шт.",1,"DBV 85 400 F FS",{"$f":"VLOOKUP(CI81,BASE!$A:$D,2,FALSE)","v":7131002},"шт.",1,"FRSB 6X12 G",{"$f":"VLOOKUP(CM81,BASE!$A:$D,2,FALSE)","v":6406130},"шт.",16,"RGBV 840 FS",{"$f":"VLOOKUP(CQ81,BASE!$A:$D,2,FALSE)","v":7006527},"шт.",1,"Не требуется","---","---",0,"Не требуется","---","---",0,"Не требуется","---","---",0,"RAA 840 FS",{"$f":"VLOOKUP(DG81,BASE!$A:$D,2,FALSE)","v":7002521},"шт.",1,"DFAA 400 FS",{"$f":"VLOOKUP(DK81,BASE!$A:$D,2,FALSE)","v":7128487},"шт.",1,"RLVL 85 FS",{"$f":"VLOOKUP(DO81,BASE!$A:$D,2,FALSE)","v":6067123},"шт.",2,"SSLB 400 FS",{"$f":"VLOOKUP(DS81,BASE!$A:$D,2,FALSE)","v":7070221},"шт.",1,"FRSB 6X12 G",{"$f":"VLOOKUP(DW81,BASE!$A:$D,2,FALSE)","v":6406130},"шт.",12,"RAA 840 FS",{"$f":"VLOOKUP(EA81,BASE!$A:$D,2,FALSE)","v":7002521},"шт.",1,"DFAA 400 FS",{"$f":"VLOOKUP(EE81,BASE!$A:$D,2,FALSE)","v":7128487},"шт.",1,"RLVL 85 FS",{"$f":"VLOOKUP(EI81,BASE!$A:$D,2,FALSE)","v":6067123},"шт.",2,"SSLB 400 FS",{"$f":"VLOOKUP(EM81,BASE!$A:$D,2,FALSE)","v":7070221},"шт.",1,"FRSB 6X12 G",{"$f":"VLOOKUP(EQ81,BASE!$A:$D,2,FALSE)","v":6406130},"шт.",12,"RAA 840 FS",{"$f":"VLOOKUP(EU81,BASE!$A:$D,2,FALSE)","v":7002521},"шт.",2,"DFAA 400 FS",{"$f":"VLOOKUP(EY81,BASE!$A:$D,2,FALSE)","v":7128487},"шт.",2,"RLVL 85 FS",{"$f":"VLOOKUP(FC81,BASE!$A:$D,2,FALSE)","v":6067123},"шт.",8,"SSLB 400 FS",{"$f":"VLOOKUP(FG81,BASE!$A:$D,2,FALSE)","v":7070221},"шт.",4,"FRSB 6X12 G",{"$f":"VLOOKUP(FK81,BASE!$A:$D,2,FALSE)","v":6406130},"шт.",24,"RWEB 840 FS",{"$f":"VLOOKUP(FO81,BASE!$A:$D,2,FALSE)","v":7110405},"шт.",1,null,280,280,225,150,75]
["SKSU 850 FS",{"$f":"VLOOKUP(A82,BASE!$A:$D,2,FALSE)","v":6063988},"м",3,"Листовой","Неперфорированный","Конв.цинк.",1.5,85,500,"DRL 500 FS",{"$f":"VLOOKUP(K82,BASE!$A:$D,2,FALSE)","v":6052509},"м",3,"Не требуется","---","---",0,"RLVL 85 FS",{"$f":"VLOOKUP(S82,BASE!$A:$D,2,FALSE)","v":6067123},"шт.",2,"TSG 85 FS",{"$f":"VLOOKUP(W82,BASE!$A:$D,2,FALSE)","v":6062114},"м",3,"TSGV A2",{"$f":"VLOOKUP(AA82,BASE!$A:$D,2,FALSE)","v":6067970},"шт.",1,"FRSB 6X12 G",{"$f":"VLOOKUP(AE82,BASE!$A:$D,2,FALSE)","v":6406130},"шт.",6,"RB 90 850 FS",{"$f":"VLOOKUP(AI82,BASE!$A:$D,2,FALSE)","v":7001835},"шт.",1,"DFB 90 500 FS",{"$f":"VLOOKUP(AM82,BASE!$A:$D,2,FALSE)","v":7129718},"шт.",1,"RLVL 85 FS",{"$f":"VLOOKUP(AQ82,BASE!$A:$D,2,FALSE)","v":6067123},"шт.",4,"SSLB 500 FS",{"$f":"VLOOKUP(AU82,BASE!$A:$D,2,FALSE)","v":7070225},"шт.",2,"RB 45 850 FS",{"$f":"VLOOKUP(AY82,BASE!$A:$D,2,FALSE)","v":7000545},"шт.",1,"DFB 45 500 FS",{"$f":"VLOOKUP(BC82,BASE!$A:$D,2,FALSE)","v":7128908},"шт.",1,"RLVL 85 FS",{"$f":"VLOOKUP(BG82,BASE!$A:$D,2,FALSE)","v":6067123},"шт.",4,"SSLB 500 FS",{"$f":"VLOOKUP(BK82,BASE!$A:$D,2,FALSE)","v":7070225},"шт.",2,"RLVL 85 FS",{"$f":"VLOOKUP(BO82,BASE!$A:$D,2,FALSE)","v":6067123},"шт.",4,"RBV 850 S FS",{"$f":"VLOOKUP(BS82,BASE!$A:$D,2,FALSE)","v":7007246},"шт.",1,"DBV 500 S FS",{"$f":"VLOOKUP(BW82,BASE!$A:$D,2,FALSE)","v":7130825},"шт.",1,"FRSB 6X12 G",{"$f":"VLOOKUP(CA82,BASE!$A:$D,2,FALSE)","v":6406130},"шт.",16,"RBV 850 F FS",{"$f":"VLOOKUP(CE82,BASE!$A:$D,2,FALSE)","v":7007286},"шт.",1,"DBV 85 500 F FS",{"$f":"VLOOKUP(CI82,BASE!$A:$D,2,FALSE)","v":7131006},"шт.",1,"FRSB 6X12 G",{"$f":"VLOOKUP(CM82,BASE!$A:$D,2,FALSE)","v":6406130},"шт.",16,"RGBV 850 FS",{"$f":"VLOOKUP(CQ82,BASE!$A:$D,2,FALSE)","v":7006543},"шт.",1,"Не требуется","---","---",0,"Не требуется","---","---",0,"Не требуется","---","---",0,"RAA 850 FS",{"$f":"VLOOKUP(DG82,BASE!$A:$D,2,FALSE)","v":7002556},"шт.",1,"DFAA 500 FS",{"$f":"VLOOKUP(DK82,BASE!$A:$D,2,FALSE)","v":7128509},"шт.",1,"RLVL 85 FS",{"$f":"VLOOKUP(DO82,BASE!$A:$D,2,FALSE)","v":6067123},"шт.",2,"SSLB 500 FS",{"$f":"VLOOKUP(DS82,BASE!$A:$D,2,FALSE)","v":7070225},"шт.",1,"FRSB 6X12 G",{"$f":"VLOOKUP(DW82,BASE!$A:$D,2,FALSE)","v":6406130},"шт.",12,"RAA 850 FS",{"$f":"VLOOKUP(EA82,BASE!$A:$D,2,FALSE)","v":7002556},"шт.",1,"DFAA 500 FS",{"$f":"VLOOKUP(EE82,BASE!$A:$D,2,FALSE)","v":7128509},"шт.",1,"RLVL 85 FS",{"$f":"VLOOKUP(EI82,BASE!$A:$D,2,FALSE)","v":6067123},"шт.",2,"SSLB 500 FS",{"$f":"VLOOKUP(EM82,BASE!$A:$D,2,FALSE)","v":7070225},"шт.",1,"FRSB 6X12 G",{"$f":"VLOOKUP(EQ82,BASE!$A:$D,2,FALSE)","v":6406130},"шт.",12,"RAA 850 FS",{"$f":"VLOOKUP(EU82,BASE!$A:$D,2,FALSE)","v":7002556},"шт.",2,"DFAA 500 FS",{"$f":"VLOOKUP(EY82,BASE!$A:$D,2,FALSE)","v":7128509},"шт.",2,"RLVL 85 FS",{"$f":"VLOOKUP(FC82,BASE!$A:$D,2,FALSE)","v":6067123},"шт.",8,"SSLB 500 FS",{"$f":"VLOOKUP(FG82,BASE!$A:$D,2,FALSE)","v":7070225},"шт.",4,"FRSB 6X12 G",{"$f":"VLOOKUP(FK82,BASE!$A:$D,2,FALSE)","v":6406130},"шт.",24,"RWEB 850 FS",{"$f":"VLOOKUP(FO82,BASE!$A:$D,2,FALSE)","v":7110502},"шт.",1,null,280,280,225,150,75]
["SKSU 860 FS",{"$f":"VLOOKUP(A83,BASE!$A:$D,2,FALSE)","v":6063990},"м",3,"Листовой","Неперфорированный","Конв.цинк.",1.5,85,600,"DRL 600 FS",{"$f":"VLOOKUP(K83,BASE!$A:$D,2,FALSE)","v":6052606},"м",3,"Не требуется","---","---",0,"RLVL 85 FS",{"$f":"VLOOKUP(S83,BASE!$A:$D,2,FALSE)","v":6067123},"шт.",2,"TSG 85 FS",{"$f":"VLOOKUP(W83,BASE!$A:$D,2,FALSE)","v":6062114},"м",3,"TSGV A2",{"$f":"VLOOKUP(AA83,BASE!$A:$D,2,FALSE)","v":6067970},"шт.",1,"FRSB 6X12 G",{"$f":"VLOOKUP(AE83,BASE!$A:$D,2,FALSE)","v":6406130},"шт.",6,"RB 90 860 FS",{"$f":"VLOOKUP(AI83,BASE!$A:$D,2,FALSE)","v":7001851},"шт.",1,"DFB 90 600 FS",{"$f":"VLOOKUP(AM83,BASE!$A:$D,2,FALSE)","v":7129734},"шт.",1,"RLVL 85 FS",{"$f":"VLOOKUP(AQ83,BASE!$A:$D,2,FALSE)","v":6067123},"шт.",4,"SSLB 600 FS",{"$f":"VLOOKUP(AU83,BASE!$A:$D,2,FALSE)","v":7070233},"шт.",2,"RB 45 860 FS",{"$f":"VLOOKUP(AY83,BASE!$A:$D,2,FALSE)","v":7000561},"шт.",1,"DFB 45 600 FS",{"$f":"VLOOKUP(BC83,BASE!$A:$D,2,FALSE)","v":7128924},"шт.",1,"RLVL 85 FS",{"$f":"VLOOKUP(BG83,BASE!$A:$D,2,FALSE)","v":6067123},"шт.",4,"SSLB 600 FS",{"$f":"VLOOKUP(BK83,BASE!$A:$D,2,FALSE)","v":7070233},"шт.",2,"RLVL 85 FS",{"$f":"VLOOKUP(BO83,BASE!$A:$D,2,FALSE)","v":6067123},"шт.",4,"RBV 860 S FS",{"$f":"VLOOKUP(BS83,BASE!$A:$D,2,FALSE)","v":7007250},"шт.",1,"DBV 600 S FS",{"$f":"VLOOKUP(BW83,BASE!$A:$D,2,FALSE)","v":7130829},"шт.",1,"FRSB 6X12 G",{"$f":"VLOOKUP(CA83,BASE!$A:$D,2,FALSE)","v":6406130},"шт.",16,"RBV 860 F FS",{"$f":"VLOOKUP(CE83,BASE!$A:$D,2,FALSE)","v":7007290},"шт.",1,"DBV 85 600 F FS",{"$f":"VLOOKUP(CI83,BASE!$A:$D,2,FALSE)","v":7131010},"шт.",1,"FRSB 6X12 G",{"$f":"VLOOKUP(CM83,BASE!$A:$D,2,FALSE)","v":6406130},"шт.",16,"RGBV 860 FS",{"$f":"VLOOKUP(CQ83,BASE!$A:$D,2,FALSE)","v":7006578},"шт.",1,"Не требуется","---","---",0,"Не требуется","---","---",0,"Не требуется","---","---",0,"RAA 860 FS",{"$f":"VLOOKUP(DG83,BASE!$A:$D,2,FALSE)","v":7002572},"шт.",1,"DFAA 600 FS",{"$f":"VLOOKUP(DK83,BASE!$A:$D,2,FALSE)","v":7128525},"шт.",1,"RLVL 85 FS",{"$f":"VLOOKUP(DO83,BASE!$A:$D,2,FALSE)","v":6067123},"шт.",2,"SSLB 600 FS",{"$f":"VLOOKUP(DS83,BASE!$A:$D,2,FALSE)","v":7070233},"шт.",1,"FRSB 6X12 G",{"$f":"VLOOKUP(DW83,BASE!$A:$D,2,FALSE)","v":6406130},"шт.",12,"RAA 860 FS",{"$f":"VLOOKUP(EA83,BASE!$A:$D,2,FALSE)","v":7002572},"шт.",1,"DFAA 600 FS",{"$f":"VLOOKUP(EE83,BASE!$A:$D,2,FALSE)","v":7128525},"шт.",1,"RLVL 85 FS",{"$f":"VLOOKUP(EI83,BASE!$A:$D,2,FALSE)","v":6067123},"шт.",2,"SSLB 600 FS",{"$f":"VLOOKUP(EM83,BASE!$A:$D,2,FALSE)","v":7070233},"шт.",1,"FRSB 6X12 G",{"$f":"VLOOKUP(EQ83,BASE!$A:$D,2,FALSE)","v":6406130},"шт.",12,"RAA 860 FS",{"$f":"VLOOKUP(EU83,BASE!$A:$D,2,FALSE)","v":7002572},"шт.",2,"DFAA 600 FS",{"$f":"VLOOKUP(EY83,BASE!$A:$D,2,FALSE)","v":7128525},"шт.",2,"RLVL 85 FS",{"$f":"VLOOKUP(FC83,BASE!$A:$D,2,FALSE)","v":6067123},"шт.",8,"SSLB 600 FS",{"$f":"VLOOKUP(FG83,BASE!$A:$D,2,FALSE)","v":7070233},"шт.",4,"FRSB 6X12 G",{"$f":"VLOOKUP(FK83,BASE!$A:$D,2,FALSE)","v":6406130},"шт.",24,"RWEB 860 FS",{"$f":"VLOOKUP(FO83,BASE!$A:$D,2,FALSE)","v":7110618},"шт.",1,null,280,280,225,150,75]
["SKSU 110 FS",{"$f":"VLOOKUP(A84,BASE!$A:$D,2,FALSE)","v":6063403},"м",3,"Листовой","Неперфорированный","Конв.цинк.",1.5,110,100,"DRL 100 FS",{"$f":"VLOOKUP(K84,BASE!$A:$D,2,FALSE)","v":6052096},"м",3,"Не требуется","---","---",0,"RLVL 110 FS",{"$f":"VLOOKUP(S84,BASE!$A:$D,2,FALSE)","v":6067131},"шт.",2,"TSG 110 FS",{"$f":"VLOOKUP(W84,BASE!$A:$D,2,FALSE)","v":6062122},"м",3,"TSGV A2",{"$f":"VLOOKUP(AA84,BASE!$A:$D,2,FALSE)","v":6067970},"шт.",1,"FRSB 6X12 G",{"$f":"VLOOKUP(AE84,BASE!$A:$D,2,FALSE)","v":6406130},"шт.",6,"RB 90 110 FS",{"$f":"VLOOKUP(AI84,BASE!$A:$D,2,FALSE)","v":7001894},"шт.",1,"DFB 90 100 FS",{"$f":"VLOOKUP(AM84,BASE!$A:$D,2,FALSE)","v":7129610},"шт.",1,"Не требуется","---","---",0,"Не требуется","---","---",0,"RB 45 110 FS",{"$f":"VLOOKUP(AY84,BASE!$A:$D,2,FALSE)","v":7000634},"шт.",1,"DFB 45 100 FS",{"$f":"VLOOKUP(BC84,BASE!$A:$D,2,FALSE)","v":7128819},"шт.",1,"Не требуется","---","---",0,"Не требуется","---","---",0,"RLVL 110 FS",{"$f":"VLOOKUP(BO84,BASE!$A:$D,2,FALSE)","v":6067131},"шт.",4,"RBV 110 S FS",{"$f":"VLOOKUP(BS84,BASE!$A:$D,2,FALSE)","v":7007310},"шт.",1,"DBV 100 S FS",{"$f":"VLOOKUP(BW84,BASE!$A:$D,2,FALSE)","v":7130805},"шт.",1,"FRSB 6X12 G",{"$f":"VLOOKUP(CA84,BASE!$A:$D,2,FALSE)","v":6406130},"шт.",16,"RBV 110 F FS",{"$f":"VLOOKUP(CE84,BASE!$A:$D,2,FALSE)","v":7007350},"шт.",1,"DBV 110 100 F FS",{"$f":"VLOOKUP(CI84,BASE!$A:$D,2,FALSE)","v":7131030},"шт.",1,"FRSB 6X12 G",{"$f":"VLOOKUP(CM84,BASE!$A:$D,2,FALSE)","v":6406130},"шт.",16,"RGBV 110 FS",{"$f":"VLOOKUP(CQ84,BASE!$A:$D,2,FALSE)","v":7006624},"шт.",1,"Не требуется","---","---",0,"Не требуется","---","---",0,"Не требуется","---","---",0,"RT 110 FS",{"$f":"VLOOKUP(DG84,BASE!$A:$D,2,FALSE)","v":7003633},"шт.",1,"DFT 100 FS",{"$f":"VLOOKUP(DK84,BASE!$A:$D,2,FALSE)","v":7128215},"шт.",1,"Не требуется","---","---",0,"Не требуется","---","---",0,"Не требуется","---","---",0,"RAA 110 FS",{"$f":"VLOOKUP(EA84,BASE!$A:$D,2,FALSE)","v":7002637},"шт.",1,"DFAA 100 FS",{"$f":"VLOOKUP(EE84,BASE!$A:$D,2,FALSE)","v":7128428},"шт.",1,"Не требуется","---","---",0,"Не требуется","---","---",0,"Не требуется","---","---",0,"RK 110 FS",{"$f":"VLOOKUP(EU84,BASE!$A:$D,2,FALSE)","v":7004648},"шт.",1,"DFK 100 FS",{"$f":"VLOOKUP(EY84,BASE!$A:$D,2,FALSE)","v":7128614},"шт.",1,"Не требуется","---","---",0,"Не требуется","---","---",0,"Не требуется","---","---",0,"RWEB 110 FS",{"$f":"VLOOKUP(FO84,BASE!$A:$D,2,FALSE)","v":7111096},"шт.",1,null,300,300,240,180,120,100,80]
["SKSU 120 FS",{"$f":"VLOOKUP(A85,BASE!$A:$D,2,FALSE)","v":6063438},"м",3,"Листовой","Неперфорированный","Конв.цинк.",1.5,110,200,"DRL 200 FS",{"$f":"VLOOKUP(K85,BASE!$A:$D,2,FALSE)","v":6052207},"м",3,"Не требуется","---","---",0,"RLVL 110 FS",{"$f":"VLOOKUP(S85,BASE!$A:$D,2,FALSE)","v":6067131},"шт.",2,"TSG 110 FS",{"$f":"VLOOKUP(W85,BASE!$A:$D,2,FALSE)","v":6062122},"м",3,"TSGV A2",{"$f":"VLOOKUP(AA85,BASE!$A:$D,2,FALSE)","v":6067970},"шт.",1,"FRSB 6X12 G",{"$f":"VLOOKUP(AE85,BASE!$A:$D,2,FALSE)","v":6406130},"шт.",6,"RB 90 120 FS",{"$f":"VLOOKUP(AI85,BASE!$A:$D,2,FALSE)","v":7001916},"шт.",1,"DFB 90 200 FS",{"$f":"VLOOKUP(AM85,BASE!$A:$D,2,FALSE)","v":7129637},"шт.",1,"Не требуется","---","---",0,"Не требуется","---","---",0,"RB 45 120 FS",{"$f":"VLOOKUP(AY85,BASE!$A:$D,2,FALSE)","v":7000650},"шт.",1,"DFB 45 200 FS",{"$f":"VLOOKUP(BC85,BASE!$A:$D,2,FALSE)","v":7128835},"шт.",1,"Не требуется","---","---",0,"Не требуется","---","---",0,"RLVL 110 FS",{"$f":"VLOOKUP(BO85,BASE!$A:$D,2,FALSE)","v":6067131},"шт.",4,"RBV 120 S FS",{"$f":"VLOOKUP(BS85,BASE!$A:$D,2,FALSE)","v":7007314},"шт.",1,"DBV 200 S FS",{"$f":"VLOOKUP(BW85,BASE!$A:$D,2,FALSE)","v":7130813},"шт.",1,"FRSB 6X12 G",{"$f":"VLOOKUP(CA85,BASE!$A:$D,2,FALSE)","v":6406130},"шт.",16,"RBV 120 F FS",{"$f":"VLOOKUP(CE85,BASE!$A:$D,2,FALSE)","v":7007354},"шт.",1,"DBV 110 200 F FS",{"$f":"VLOOKUP(CI85,BASE!$A:$D,2,FALSE)","v":7131034},"шт.",1,"FRSB 6X12 G",{"$f":"VLOOKUP(CM85,BASE!$A:$D,2,FALSE)","v":6406130},"шт.",16,"RGBV 120 FS",{"$f":"VLOOKUP(CQ85,BASE!$A:$D,2,FALSE)","v":7006640},"шт.",1,"Не требуется","---","---",0,"Не требуется","---","---",0,"Не требуется","---","---",0,"RT 120 FS",{"$f":"VLOOKUP(DG85,BASE!$A:$D,2,FALSE)","v":7003668},"шт.",1,"DFT 200 FS",{"$f":"VLOOKUP(DK85,BASE!$A:$D,2,FALSE)","v":7128231},"шт.",1,"Не требуется","---","---",0,"Не требуется","---","---",0,"Не требуется","---","---",0,"RAA 120 FS",{"$f":"VLOOKUP(EA85,BASE!$A:$D,2,FALSE)","v":7002653},"шт.",1,"DFAA 200 FS",{"$f":"VLOOKUP(EE85,BASE!$A:$D,2,FALSE)","v":7128444},"шт.",1,"Не требуется","---","---",0,"Не требуется","---","---",0,"Не требуется","---","---",0,"RK 120 FS",{"$f":"VLOOKUP(EU85,BASE!$A:$D,2,FALSE)","v":7004664},"шт.",1,"DFK 200 FS",{"$f":"VLOOKUP(EY85,BASE!$A:$D,2,FALSE)","v":7128630},"шт.",1,"Не требуется","---","---",0,"Не требуется","---","---",0,"Не требуется","---","---",0,"RWEB 120 FS",{"$f":"VLOOKUP(FO85,BASE!$A:$D,2,FALSE)","v":7111207},"шт.",1,null,300,300,240,180,120,100,80]
["SKSU 130 FS",{"$f":"VLOOKUP(A86,BASE!$A:$D,2,FALSE)","v":6063454},"м",3,"Листовой","Неперфорированный","Конв.цинк.",1.5,110,300,"DRL 300 FS",{"$f":"VLOOKUP(K86,BASE!$A:$D,2,FALSE)","v":6052304},"м",3,"Не требуется","---","---",0,"RLVL 110 FS",{"$f":"VLOOKUP(S86,BASE!$A:$D,2,FALSE)","v":6067131},"шт.",2,"TSG 110 FS",{"$f":"VLOOKUP(W86,BASE!$A:$D,2,FALSE)","v":6062122},"м",3,"TSGV A2",{"$f":"VLOOKUP(AA86,BASE!$A:$D,2,FALSE)","v":6067970},"шт.",1,"FRSB 6X12 G",{"$f":"VLOOKUP(AE86,BASE!$A:$D,2,FALSE)","v":6406130},"шт.",6,"RB 90 130 FS",{"$f":"VLOOKUP(AI86,BASE!$A:$D,2,FALSE)","v":7001932},"шт.",1,"DFB 90 300 FS",{"$f":"VLOOKUP(AM86,BASE!$A:$D,2,FALSE)","v":7129653},"шт.",1,"Не требуется","---","---",0,"Не требуется","---","---",0,"RB 45 130 FS",{"$f":"VLOOKUP(AY86,BASE!$A:$D,2,FALSE)","v":7000677},"шт.",1,"DFB 45 300 FS",{"$f":"VLOOKUP(BC86,BASE!$A:$D,2,FALSE)","v":7128851},"шт.",1,"Не требуется","---","---",0,"Не требуется","---","---",0,"RLVL 110 FS",{"$f":"VLOOKUP(BO86,BASE!$A:$D,2,FALSE)","v":6067131},"шт.",4,"RBV 130 S FS",{"$f":"VLOOKUP(BS86,BASE!$A:$D,2,FALSE)","v":7007318},"шт.",1,"DBV 300 S FS",{"$f":"VLOOKUP(BW86,BASE!$A:$D,2,FALSE)","v":7130817},"шт.",1,"FRSB 6X12 G",{"$f":"VLOOKUP(CA86,BASE!$A:$D,2,FALSE)","v":6406130},"шт.",16,"RBV 130 F FS",{"$f":"VLOOKUP(CE86,BASE!$A:$D,2,FALSE)","v":7007358},"шт.",1,"DBV 110 300 F FS",{"$f":"VLOOKUP(CI86,BASE!$A:$D,2,FALSE)","v":7131038},"шт.",1,"FRSB 6X12 G",{"$f":"VLOOKUP(CM86,BASE!$A:$D,2,FALSE)","v":6406130},"шт.",16,"RGBV 130 FS",{"$f":"VLOOKUP(CQ86,BASE!$A:$D,2,FALSE)","v":7006667},"шт.",1,"Не требуется","---","---",0,"Не требуется","---","---",0,"Не требуется","---","---",0,"RT 130 FS",{"$f":"VLOOKUP(DG86,BASE!$A:$D,2,FALSE)","v":7003684},"шт.",1,"DFT 300 FS",{"$f":"VLOOKUP(DK86,BASE!$A:$D,2,FALSE)","v":7128266},"шт.",1,"Не требуется","---","---",0,"Не требуется","---","---",0,"Не требуется","---","---",0,"RAA 130 FS",{"$f":"VLOOKUP(EA86,BASE!$A:$D,2,FALSE)","v":7002688},"шт.",1,"DFAA 300 FS",{"$f":"VLOOKUP(EE86,BASE!$A:$D,2,FALSE)","v":7128460},"шт.",1,"Не требуется","---","---",0,"Не требуется","---","---",0,"Не требуется","---","---",0,"RK 130 FS",{"$f":"VLOOKUP(EU86,BASE!$A:$D,2,FALSE)","v":7004680},"шт.",1,"DFK 300 FS",{"$f":"VLOOKUP(EY86,BASE!$A:$D,2,FALSE)","v":7128657},"шт.",1,"Не требуется","---","---",0,"Не требуется","---","---",0,"Не требуется","---","---",0,"RWEB 130 FS",{"$f":"VLOOKUP(FO86,BASE!$A:$D,2,FALSE)","v":7111304},"шт.",1,null,300,300,240,180,120,100,80]
["SKSU 140 FS",{"$f":"VLOOKUP(A87,BASE!$A:$D,2,FALSE)","v":6063470},"м",3,"Листовой","Неперфорированный","Конв.цинк.",1.5,110,400,"DRL 400 FS",{"$f":"VLOOKUP(K87,BASE!$A:$D,2,FALSE)","v":6052401},"м",3,"Не требуется","---","---",0,"RLVL 110 FS",{"$f":"VLOOKUP(S87,BASE!$A:$D,2,FALSE)","v":6067131},"шт.",2,"TSG 110 FS",{"$f":"VLOOKUP(W87,BASE!$A:$D,2,FALSE)","v":6062122},"м",3,"TSGV A2",{"$f":"VLOOKUP(AA87,BASE!$A:$D,2,FALSE)","v":6067970},"шт.",1,"FRSB 6X12 G",{"$f":"VLOOKUP(AE87,BASE!$A:$D,2,FALSE)","v":6406130},"шт.",6,"RB 90 140 FS",{"$f":"VLOOKUP(AI87,BASE!$A:$D,2,FALSE)","v":7001940},"шт.",1,"DFB 90 400 FS",{"$f":"VLOOKUP(AM87,BASE!$A:$D,2,FALSE)","v":7129688},"шт.",1,"RLVL 110 FS",{"$f":"VLOOKUP(AQ87,BASE!$A:$D,2,FALSE)","v":6067131},"шт.",4,"SSLB 400 FS",{"$f":"VLOOKUP(AU87,BASE!$A:$D,2,FALSE)","v":7070221},"шт.",2,"RB 45 140 FS",{"$f":"VLOOKUP(AY87,BASE!$A:$D,2,FALSE)","v":7000685},"шт.",1,"DFB 45 400 FS",{"$f":"VLOOKUP(BC87,BASE!$A:$D,2,FALSE)","v":7128886},"шт.",1,"RLVL 110 FS",{"$f":"VLOOKUP(BG87,BASE!$A:$D,2,FALSE)","v":6067131},"шт.",4,"SSLB 400 FS",{"$f":"VLOOKUP(BK87,BASE!$A:$D,2,FALSE)","v":7070221},"шт.",2,"RLVL 110 FS",{"$f":"VLOOKUP(BO87,BASE!$A:$D,2,FALSE)","v":6067131},"шт.",4,"RBV 140 S FS",{"$f":"VLOOKUP(BS87,BASE!$A:$D,2,FALSE)","v":7007322},"шт.",1,"DBV 400 S FS",{"$f":"VLOOKUP(BW87,BASE!$A:$D,2,FALSE)","v":7130821},"шт.",1,"FRSB 6X12 G",{"$f":"VLOOKUP(CA87,BASE!$A:$D,2,FALSE)","v":6406130},"шт.",16,"RBV 140 F FS",{"$f":"VLOOKUP(CE87,BASE!$A:$D,2,FALSE)","v":7007362},"шт.",1,"DBV 110 400 F FS",{"$f":"VLOOKUP(CI87,BASE!$A:$D,2,FALSE)","v":7131042},"шт.",1,"FRSB 6X12 G",{"$f":"VLOOKUP(CM87,BASE!$A:$D,2,FALSE)","v":6406130},"шт.",16,"RGBV 140 FS",{"$f":"VLOOKUP(CQ87,BASE!$A:$D,2,FALSE)","v":7006683},"шт.",1,"Не требуется","---","---",0,"Не требуется","---","---",0,"Не требуется","---","---",0,"RT 140 FS",{"$f":"VLOOKUP(DG87,BASE!$A:$D,2,FALSE)","v":7003692},"шт.",1,"DFT 400 FS",{"$f":"VLOOKUP(DK87,BASE!$A:$D,2,FALSE)","v":7128282},"шт.",1,"RLVL 110 FS",{"$f":"VLOOKUP(DO87,BASE!$A:$D,2,FALSE)","v":6067131},"шт.",6,"SSLB 400 FS",{"$f":"VLOOKUP(DS87,BASE!$A:$D,2,FALSE)","v":7070221},"шт.",3,"Не требуется","---","---",0,"RAA 140 FS",{"$f":"VLOOKUP(EA87,BASE!$A:$D,2,FALSE)","v":7002696},"шт.",1,"DFAA 400 FS",{"$f":"VLOOKUP(EE87,BASE!$A:$D,2,FALSE)","v":7128487},"шт.",1,"RLVL 110 FS",{"$f":"VLOOKUP(EI87,BASE!$A:$D,2,FALSE)","v":6067131},"шт.",2,"SSLB 400 FS",{"$f":"VLOOKUP(EM87,BASE!$A:$D,2,FALSE)","v":7070221},"шт.",1,"FRSB 6X12 G",{"$f":"VLOOKUP(EQ87,BASE!$A:$D,2,FALSE)","v":6406130},"шт.",12,"RK 140 FS",{"$f":"VLOOKUP(EU87,BASE!$A:$D,2,FALSE)","v":7004699},"шт.",1,"DFK 400 FS",{"$f":"VLOOKUP(EY87,BASE!$A:$D,2,FALSE)","v":7128673},"шт.",1,"RLVL 110 FS",{"$f":"VLOOKUP(FC87,BASE!$A:$D,2,FALSE)","v":6067131},"шт.",8,"SSLB 400 FS",{"$f":"VLOOKUP(FG87,BASE!$A:$D,2,FALSE)","v":7070221},"шт.",4,"Не требуется","---","---",0,"RWEB 140 FS",{"$f":"VLOOKUP(FO87,BASE!$A:$D,2,FALSE)","v":7111428},"шт.",1,null,300,300,240,180,120,100,80]
["SKSU 150 FS",{"$f":"VLOOKUP(A88,BASE!$A:$D,2,FALSE)","v":6063497},"м",3,"Листовой","Неперфорированный","Конв.цинк.",1.5,110,500,"DRL 500 FS",{"$f":"VLOOKUP(K88,BASE!$A:$D,2,FALSE)","v":6052509},"м",3,"Не требуется","---","---",0,"RLVL 110 FS",{"$f":"VLOOKUP(S88,BASE!$A:$D,2,FALSE)","v":6067131},"шт.",2,"TSG 110 FS",{"$f":"VLOOKUP(W88,BASE!$A:$D,2,FALSE)","v":6062122},"м",3,"TSGV A2",{"$f":"VLOOKUP(AA88,BASE!$A:$D,2,FALSE)","v":6067970},"шт.",1,"FRSB 6X12 G",{"$f":"VLOOKUP(AE88,BASE!$A:$D,2,FALSE)","v":6406130},"шт.",6,"RB 90 150 FS",{"$f":"VLOOKUP(AI88,BASE!$A:$D,2,FALSE)","v":7001967},"шт.",1,"DFB 90 500 FS",{"$f":"VLOOKUP(AM88,BASE!$A:$D,2,FALSE)","v":7129718},"шт.",1,"RLVL 110 FS",{"$f":"VLOOKUP(AQ88,BASE!$A:$D,2,FALSE)","v":6067131},"шт.",4,"SSLB 500 FS",{"$f":"VLOOKUP(AU88,BASE!$A:$D,2,FALSE)","v":7070225},"шт.",2,"RB 45 150 FS",{"$f":"VLOOKUP(AY88,BASE!$A:$D,2,FALSE)","v":7000707},"шт.",1,"DFB 45 500 FS",{"$f":"VLOOKUP(BC88,BASE!$A:$D,2,FALSE)","v":7128908},"шт.",1,"RLVL 110 FS",{"$f":"VLOOKUP(BG88,BASE!$A:$D,2,FALSE)","v":6067131},"шт.",4,"SSLB 500 FS",{"$f":"VLOOKUP(BK88,BASE!$A:$D,2,FALSE)","v":7070225},"шт.",2,"RLVL 110 FS",{"$f":"VLOOKUP(BO88,BASE!$A:$D,2,FALSE)","v":6067131},"шт.",4,"RBV 150 S FS",{"$f":"VLOOKUP(BS88,BASE!$A:$D,2,FALSE)","v":7007326},"шт.",1,"DBV 500 S FS",{"$f":"VLOOKUP(BW88,BASE!$A:$D,2,FALSE)","v":7130825},"шт.",1,"FRSB 6X12 G",{"$f":"VLOOKUP(CA88,BASE!$A:$D,2,FALSE)","v":6406130},"шт.",16,"RBV 150 F FS",{"$f":"VLOOKUP(CE88,BASE!$A:$D,2,FALSE)","v":7007366},"шт.",1,"DBV 110 500 F FS",{"$f":"VLOOKUP(CI88,BASE!$A:$D,2,FALSE)","v":7131046},"шт.",1,"FRSB 6X12 G",{"$f":"VLOOKUP(CM88,BASE!$A:$D,2,FALSE)","v":6406130},"шт.",16,"RGBV 150 FS",{"$f":"VLOOKUP(CQ88,BASE!$A:$D,2,FALSE)","v":7006705},"шт.",1,"Не требуется","---","---",0,"Не требуется","---","---",0,"Не требуется","---","---",0,"RT 150 FS",{"$f":"VLOOKUP(DG88,BASE!$A:$D,2,FALSE)","v":7003714},"шт.",1,"DFT 500 FS",{"$f":"VLOOKUP(DK88,BASE!$A:$D,2,FALSE)","v":7128304},"шт.",1,"RLVL 110 FS",{"$f":"VLOOKUP(DO88,BASE!$A:$D,2,FALSE)","v":6067131},"шт.",6,"SSLB 500 FS",{"$f":"VLOOKUP(DS88,BASE!$A:$D,2,FALSE)","v":7070225},"шт.",3,"Не требуется","---","---",0,"RAA 150 FS",{"$f":"VLOOKUP(EA88,BASE!$A:$D,2,FALSE)","v":7002726},"шт.",1,"DFAA 500 FS",{"$f":"VLOOKUP(EE88,BASE!$A:$D,2,FALSE)","v":7128509},"шт.",1,"RLVL 110 FS",{"$f":"VLOOKUP(EI88,BASE!$A:$D,2,FALSE)","v":6067131},"шт.",2,"SSLB 500 FS",{"$f":"VLOOKUP(EM88,BASE!$A:$D,2,FALSE)","v":7070225},"шт.",1,"FRSB 6X12 G",{"$f":"VLOOKUP(EQ88,BASE!$A:$D,2,FALSE)","v":6406130},"шт.",12,"RK 150 FS",{"$f":"VLOOKUP(EU88,BASE!$A:$D,2,FALSE)","v":7004710},"шт.",1,"DFK 500 FS",{"$f":"VLOOKUP(EY88,BASE!$A:$D,2,FALSE)","v":7128703},"шт.",1,"RLVL 110 FS",{"$f":"VLOOKUP(FC88,BASE!$A:$D,2,FALSE)","v":6067131},"шт.",8,"SSLB 500 FS",{"$f":"VLOOKUP(FG88,BASE!$A:$D,2,FALSE)","v":7070225},"шт.",4,"Не требуется","---","---",0,"RWEB 150 FS",{"$f":"VLOOKUP(FO88,BASE!$A:$D,2,FALSE)","v":7111509},"шт.",1,null,300,300,240,180,120,100,80]
["SKSU 155 FS",{"$f":"VLOOKUP(A89,BASE!$A:$D,2,FALSE)","v":6063500},"м",3,"Листовой","Неперфорированный","Конв.цинк.",1.5,110,550,"DRL 550 FS",{"$f":"VLOOKUP(K89,BASE!$A:$D,2,FALSE)","v":6052568},"м",3,"Не требуется","---","---",0,"RLVL 110 FS",{"$f":"VLOOKUP(S89,BASE!$A:$D,2,FALSE)","v":6067131},"шт.",2,"TSG 110 FS",{"$f":"VLOOKUP(W89,BASE!$A:$D,2,FALSE)","v":6062122},"м",3,"TSGV A2",{"$f":"VLOOKUP(AA89,BASE!$A:$D,2,FALSE)","v":6067970},"шт.",1,"FRSB 6X12 G",{"$f":"VLOOKUP(AE89,BASE!$A:$D,2,FALSE)","v":6406130},"шт.",6,"RB 90 155 FS",{"$f":"VLOOKUP(AI89,BASE!$A:$D,2,FALSE)","v":7001975},"шт.",1,"DFB 90 550 FS",{"$f":"VLOOKUP(AM89,BASE!$A:$D,2,FALSE)","v":7129726},"шт.",1,"RLVL 110 FS",{"$f":"VLOOKUP(AQ89,BASE!$A:$D,2,FALSE)","v":6067131},"шт.",4,"SSLB 550 FS",{"$f":"VLOOKUP(AU89,BASE!$A:$D,2,FALSE)","v":7070229},"шт.",2,"RB 45 155 FS",{"$f":"VLOOKUP(AY89,BASE!$A:$D,2,FALSE)","v":7000715},"шт.",1,"DFB 45 550 FS",{"$f":"VLOOKUP(BC89,BASE!$A:$D,2,FALSE)","v":7128916},"шт.",1,"RLVL 110 FS",{"$f":"VLOOKUP(BG89,BASE!$A:$D,2,FALSE)","v":6067131},"шт.",4,"SSLB 550 FS",{"$f":"VLOOKUP(BK89,BASE!$A:$D,2,FALSE)","v":7070229},"шт.",2,"RLVL 110 FS",{"$f":"VLOOKUP(BO89,BASE!$A:$D,2,FALSE)","v":6067131},"шт.",4,"RBV 155 S FS",{"$f":"VLOOKUP(BS89,BASE!$A:$D,2,FALSE)","v":7007330},"шт.",1,"DBV 550 S FS",{"$f":"VLOOKUP(BW89,BASE!$A:$D,2,FALSE)","v":{"$error":"#N/A"}},"шт.",1,"FRSB 6X12 G",{"$f":"VLOOKUP(CA89,BASE!$A:$D,2,FALSE)","v":6406130},"шт.",16,"RBV 155 F FS",{"$f":"VLOOKUP(CE89,BASE!$A:$D,2,FALSE)","v":7007370},"шт.",1,"DBV 110 550 F FS",{"$f":"VLOOKUP(CI89,BASE!$A:$D,2,FALSE)","v":7131050},"шт.",1,"FRSB 6X12 G",{"$f":"VLOOKUP(CM89,BASE!$A:$D,2,FALSE)","v":6406130},"шт.",16,"RGBV 155 FS",{"$f":"VLOOKUP(CQ89,BASE!$A:$D,2,FALSE)","v":7006713},"шт.",1,"Не требуется","---","---",0,"Не требуется","---","---",0,"Не требуется","---","---",0,"RT 155 FS",{"$f":"VLOOKUP(DG89,BASE!$A:$D,2,FALSE)","v":7003722},"шт.",1,"DFT 550 FS",{"$f":"VLOOKUP(DK89,BASE!$A:$D,2,FALSE)","v":7128312},"шт.",1,"RLVL 110 FS",{"$f":"VLOOKUP(DO89,BASE!$A:$D,2,FALSE)","v":6067131},"шт.",6,"SSLB 550 FS",{"$f":"VLOOKUP(DS89,BASE!$A:$D,2,FALSE)","v":7070229},"шт.",3,"Не требуется","---","---",0,"RAA 155 FS",{"$f":"VLOOKUP(EA89,BASE!$A:$D,2,FALSE)","v":7002734},"шт.",1,"DFAA 550 FS",{"$f":"VLOOKUP(EE89,BASE!$A:$D,2,FALSE)","v":7128517},"шт.",1,"RLVL 110 FS",{"$f":"VLOOKUP(EI89,BASE!$A:$D,2,FALSE)","v":6067131},"шт.",2,"SSLB 550 FS",{"$f":"VLOOKUP(EM89,BASE!$A:$D,2,FALSE)","v":7070229},"шт.",1,"FRSB 6X12 G",{"$f":"VLOOKUP(EQ89,BASE!$A:$D,2,FALSE)","v":6406130},"шт.",12,"RK 155 FS",{"$f":"VLOOKUP(EU89,BASE!$A:$D,2,FALSE)","v":7004729},"шт.",1,"DFK 550 FS",{"$f":"VLOOKUP(EY89,BASE!$A:$D,2,FALSE)","v":7128711},"шт.",1,"RLVL 110 FS",{"$f":"VLOOKUP(FC89,BASE!$A:$D,2,FALSE)","v":6067131},"шт.",8,"SSLB 550 FS",{"$f":"VLOOKUP(FG89,BASE!$A:$D,2,FALSE)","v":7070229},"шт.",4,"Не требуется","---","---",0,"RWEB 155 FS",{"$f":"VLOOKUP(FO89,BASE!$A:$D,2,FALSE)","v":7111541},"шт.",1,null,300,300,240,180,120,100,80]
["RKS 305 FT",{"$f":"VLOOKUP(A90,BASE!$A:$D,2,FALSE)","v":6047412},"м",3,"Листовой","Перфорированный","Гор.цинк.",0.75,35,50,"AZDMD 50 DD",{"$f":"VLOOKUP(K90,BASE!$A:$D,2,FALSE)","v":6080154},"м",3,"Не требуется","---","---",0,"RLVK 35 FT",{"$f":"VLOOKUP(S90,BASE!$A:$D,2,FALSE)","v":6067301},"шт.",2,"TSG 30 DD",{"$f":"VLOOKUP(W90,BASE!$A:$D,2,FALSE)","v":6062314},"м",3,"TSGV A2",{"$f":"VLOOKUP(AA90,BASE!$A:$D,2,FALSE)","v":6067970},"шт.",1,"FRSB 6X12 G",{"$f":"VLOOKUP(AE90,BASE!$A:$D,2,FALSE)","v":6406130},"шт.",6,"RB 90 305 FT",{"$f":"VLOOKUP(AI90,BASE!$A:$D,2,FALSE)","v":7124410},"шт.",1,"DFB 90 050 DD",{"$f":"VLOOKUP(AM90,BASE!$A:$D,2,FALSE)","v":7130503},"шт.",1,"Не требуется","---","---",0,"Не требуется","---","---",0,"RB 45 305 FT",{"$f":"VLOOKUP(AY90,BASE!$A:$D,2,FALSE)","v":7065078},"шт.",1,"DFB 45 050 DD",{"$f":"VLOOKUP(BC90,BASE!$A:$D,2,FALSE)","v":7131801},"шт.",1,"Не требуется","---","---",0,"Не требуется","---","---",0,"RWVL 35 FT",{"$f":"VLOOKUP(BO90,BASE!$A:$D,2,FALSE)","v":6067328},"шт.",4,"RBV 305 S FT",{"$f":"VLOOKUP(BS90,BASE!$A:$D,2,FALSE)","v":7007172},"шт.",1,"DBV 050 S DD",{"$f":"VLOOKUP(BW90,BASE!$A:$D,2,FALSE)","v":7131506},"шт.",1,"FRSB 6X12 F",{"$f":"VLOOKUP(CA90,BASE!$A:$D,2,FALSE)","v":6406122},"шт.",8,"RBV 305 F FT",{"$f":"VLOOKUP(CE90,BASE!$A:$D,2,FALSE)","v":7007202},"шт.",1,"DBV 35 050 F DD",{"$f":"VLOOKUP(CI90,BASE!$A:$D,2,FALSE)","v":7131590},"шт.",1,"FRSB 6X12 F",{"$f":"VLOOKUP(CM90,BASE!$A:$D,2,FALSE)","v":6406122},"шт.",8,"Не требуется","---","---",0,"RGV 35 FT",{"$f":"VLOOKUP(CU90,BASE!$A:$D,2,FALSE)","v":7082126},"шт.",4,"Не требуется","---","---",0,"Не требуется","---","---",0,"RAA 305 FT",{"$f":"VLOOKUP(DG90,BASE!$A:$D,2,FALSE)","v":7120458},"шт.",1,"DFAA 050 DD",{"$f":"VLOOKUP(DK90,BASE!$A:$D,2,FALSE)","v":7131291},"шт.",1,"Не требуется","---","---",0,"Не требуется","---","---",0,"Не требуется","---","---",0,"RAA 305 FT",{"$f":"VLOOKUP(EA90,BASE!$A:$D,2,FALSE)","v":7120458},"шт.",1,"DFAA 050 DD",{"$f":"VLOOKUP(EE90,BASE!$A:$D,2,FALSE)","v":7131291},"шт.",1,"Не требуется","---","---",0,"Не требуется","---","---",0,"Не требуется","---","---",0,"RK 305 FT",{"$f":"VLOOKUP(EU90,BASE!$A:$D,2,FALSE)","v":7112068},"шт.",1,"DFAA 050 DD",{"$f":"VLOOKUP(EY90,BASE!$A:$D,2,FALSE)","v":7131291},"шт.",1,"Не требуется","---","---",0,"Не требуется","---","---",0,"Не требуется","---","---",0,"---","---","---",1,null,120,50,30,10,5]
["MKS 310 FT",{"$f":"VLOOKUP(A91,BASE!$A:$D,2,FALSE)","v":6053106},"м",3,"Листовой","Перфорированный","Гор.цинк.",1,35,100,"DRL 100 FT",{"$f":"VLOOKUP(K91,BASE!$A:$D,2,FALSE)","v":6051340},"м",3,"Не требуется","---","---",0,"RLVK 35 FT",{"$f":"VLOOKUP(S91,BASE!$A:$D,2,FALSE)","v":6067301},"шт.",2,"TSG 30 DD",{"$f":"VLOOKUP(W91,BASE!$A:$D,2,FALSE)","v":6062314},"м",3,"TSGV A2",{"$f":"VLOOKUP(AA91,BASE!$A:$D,2,FALSE)","v":6067970},"шт.",1,"FRSB 6X12 G",{"$f":"VLOOKUP(AE91,BASE!$A:$D,2,FALSE)","v":6406130},"шт.",6,"RB 90 310 FT",{"$f":"VLOOKUP(AI91,BASE!$A:$D,2,FALSE)","v":7124120},"шт.",1,"DFB 90 100 DD",{"$f":"VLOOKUP(AM91,BASE!$A:$D,2,FALSE)","v":7130511},"шт.",1,"Не требуется","---","---",0,"Не требуется","---","---",0,"RB 45 310 FT",{"$f":"VLOOKUP(AY91,BASE!$A:$D,2,FALSE)","v":7065116},"шт.",1,"DFB 45 100 DD",{"$f":"VLOOKUP(BC91,BASE!$A:$D,2,FALSE)","v":7131828},"шт.",1,"Не требуется","---","---",0,"Не требуется","---","---",0,"RWVL 35 FT",{"$f":"VLOOKUP(BO91,BASE!$A:$D,2,FALSE)","v":6067328},"шт.",4,"RBV 310 S FT",{"$f":"VLOOKUP(BS91,BASE!$A:$D,2,FALSE)","v":7007176},"шт.",1,"DBV 100 S DD",{"$f":"VLOOKUP(BW91,BASE!$A:$D,2,FALSE)","v":7131508},"шт.",1,"FRSB 6X12 F",{"$f":"VLOOKUP(CA91,BASE!$A:$D,2,FALSE)","v":6406122},"шт.",8,"RBV 310 F FT",{"$f":"VLOOKUP(CE91,BASE!$A:$D,2,FALSE)","v":7007206},"шт.",1,"DBV 35 100 F DD",{"$f":"VLOOKUP(CI91,BASE!$A:$D,2,FALSE)","v":7131592},"шт.",1,"FRSB 6X12 F",{"$f":"VLOOKUP(CM91,BASE!$A:$D,2,FALSE)","v":6406122},"шт.",8,"Не требуется","---","---",0,"RGV 35 FT",{"$f":"VLOOKUP(CU91,BASE!$A:$D,2,FALSE)","v":7082126},"шт.",4,"Не требуется","---","---",0,"Не требуется","---","---",0,"RAA 310 FT",{"$f":"VLOOKUP(DG91,BASE!$A:$D,2,FALSE)","v":7120117},"шт.",1,"DFAA 100 DD",{"$f":"VLOOKUP(DK91,BASE!$A:$D,2,FALSE)","v":7131305},"шт.",1,"Не требуется","---","---",0,"Не требуется","---","---",0,"Не требуется","---","---",0,"RAA 310 FT",{"$f":"VLOOKUP(EA91,BASE!$A:$D,2,FALSE)","v":7120117},"шт.",1,"DFAA 100 DD",{"$f":"VLOOKUP(EE91,BASE!$A:$D,2,FALSE)","v":7131305},"шт.",1,"Не требуется","---","---",0,"Не требуется","---","---",0,"Не требуется","---","---",0,"RAA 310 FT",{"$f":"VLOOKUP(EU91,BASE!$A:$D,2,FALSE)","v":7120117},"шт.",2,"DFAA 100 DD",{"$f":"VLOOKUP(EY91,BASE!$A:$D,2,FALSE)","v":7131305},"шт.",2,"Не требуется","---","---",0,"Не требуется","---","---",0,"Не требуется","---","---",0,"RWEB 310 DD",{"$f":"VLOOKUP(FO91,BASE!$A:$D,2,FALSE)","v":7107013},"шт.",1,null,120,75,55,30,20]
["MKS 315 FT",{"$f":"VLOOKUP(A92,BASE!$A:$D,2,FALSE)","v":6053165},"м",3,"Листовой","Перфорированный","Гор.цинк.",1,35,150,"DRL 150 FT",{"$f":"VLOOKUP(K92,BASE!$A:$D,2,FALSE)","v":6051359},"м",3,"Не требуется","---","---",0,"RLVK 35 FT",{"$f":"VLOOKUP(S92,BASE!$A:$D,2,FALSE)","v":6067301},"шт.",2,"TSG 30 DD",{"$f":"VLOOKUP(W92,BASE!$A:$D,2,FALSE)","v":6062314},"м",3,"TSGV A2",{"$f":"VLOOKUP(AA92,BASE!$A:$D,2,FALSE)","v":6067970},"шт.",1,"FRSB 6X12 G",{"$f":"VLOOKUP(AE92,BASE!$A:$D,2,FALSE)","v":6406130},"шт.",6,"RWVL 35 FT",{"$f":"VLOOKUP(AI92,BASE!$A:$D,2,FALSE)","v":6067328},"шт.",2,"Не требуется","---","---",0,"Не требуется","---","---",0,"Не требуется","---","---",0,"RWVL 35 FT",{"$f":"VLOOKUP(AY92,BASE!$A:$D,2,FALSE)","v":6067328},"шт.",2,"Не требуется","---","---",0,"Не требуется","---","---",0,"Не требуется","---","---",0,"RWVL 35 FT",{"$f":"VLOOKUP(BO92,BASE!$A:$D,2,FALSE)","v":6067328},"шт.",4,"RBV 315 S FT",{"$f":"VLOOKUP(BS92,BASE!$A:$D,2,FALSE)","v":7007180},"шт.",1,"DBV 150 S DD",{"$f":"VLOOKUP(BW92,BASE!$A:$D,2,FALSE)","v":7131509},"шт.",1,"FRSB 6X12 F",{"$f":"VLOOKUP(CA92,BASE!$A:$D,2,FALSE)","v":6406122},"шт.",8,"RBV 315 F FT",{"$f":"VLOOKUP(CE92,BASE!$A:$D,2,FALSE)","v":7007210},"шт.",1,"DBV 35 150 F DD",{"$f":"VLOOKUP(CI92,BASE!$A:$D,2,FALSE)","v":7131594},"шт.",1,"FRSB 6X12 F",{"$f":"VLOOKUP(CM92,BASE!$A:$D,2,FALSE)","v":6406122},"шт.",8,"Не требуется","---","---",0,"RGV 35 FT",{"$f":"VLOOKUP(CU92,BASE!$A:$D,2,FALSE)","v":7082126},"шт.",4,"Не требуется","---","---",0,"Не требуется","---","---",0,"RAA 315 FT",{"$f":"VLOOKUP(DG92,BASE!$A:$D,2,FALSE)","v":7120140},"шт.",1,"DFAA 150 DD",{"$f":"VLOOKUP(DK92,BASE!$A:$D,2,FALSE)","v":7131310},"шт.",1,"Не требуется","---","---",0,"Не требуется","---","---",0,"Не требуется","---","---",0,"RAA 315 FT",{"$f":"VLOOKUP(EA92,BASE!$A:$D,2,FALSE)","v":7120140},"шт.",1,"DFAA 150 DD",{"$f":"VLOOKUP(EE92,BASE!$A:$D,2,FALSE)","v":7131310},"шт.",1,"Не требуется","---","---",0,"Не требуется","---","---",0,"Не требуется","---","---",0,"RAA 315 FT",{"$f":"VLOOKUP(EU92,BASE!$A:$D,2,FALSE)","v":7120140},"шт.",2,"DFAA 150 DD",{"$f":"VLOOKUP(EY92,BASE!$A:$D,2,FALSE)","v":7131310},"шт.",2,"Не требуется","---","---",0,"Не требуется","---","---",0,"Не требуется","---","---",0,"---","---","---",1,null,120,75,55,30,20]
["MKS 320 FT",{"$f":"VLOOKUP(A93,BASE!$A:$D,2,FALSE)","v":6053203},"м",3,"Листовой","Перфорированный","Гор.цинк.",1,35,200,"DRL 200 FT",{"$f":"VLOOKUP(K93,BASE!$A:$D,2,FALSE)","v":6051367},"м",3,"Не требуется","---","---",0,"RLVK 35 FT",{"$f":"VLOOKUP(S93,BASE!$A:$D,2,FALSE)","v":6067301},"шт.",2,"TSG 30 DD",{"$f":"VLOOKUP(W93,BASE!$A:$D,2,FALSE)","v":6062314},"м",3,"TSGV A2",{"$f":"VLOOKUP(AA93,BASE!$A:$D,2,FALSE)","v":6067970},"шт.",1,"FRSB 6X12 G",{"$f":"VLOOKUP(AE93,BASE!$A:$D,2,FALSE)","v":6406130},"шт.",6,"RB 90 320 FT",{"$f":"VLOOKUP(AI93,BASE!$A:$D,2,FALSE)","v":7124236},"шт.",1,"DFB 90 200 DD",{"$f":"VLOOKUP(AM93,BASE!$A:$D,2,FALSE)","v":7130546},"шт.",1,"Не требуется","---","---",0,"Не требуется","---","---",0,"RB 45 320 FT",{"$f":"VLOOKUP(AY93,BASE!$A:$D,2,FALSE)","v":7065213},"шт.",1,"DFB 45 200 DD",{"$f":"VLOOKUP(BC93,BASE!$A:$D,2,FALSE)","v":7131844},"шт.",1,"Не требуется","---","---",0,"Не требуется","---","---",0,"RWVL 35 FT",{"$f":"VLOOKUP(BO93,BASE!$A:$D,2,FALSE)","v":6067328},"шт.",4,"RBV 320 S FT",{"$f":"VLOOKUP(BS93,BASE!$A:$D,2,FALSE)","v":7007184},"шт.",1,"DBV 200 S DD",{"$f":"VLOOKUP(BW93,BASE!$A:$D,2,FALSE)","v":7131510},"шт.",1,"FRSB 6X12 F",{"$f":"VLOOKUP(CA93,BASE!$A:$D,2,FALSE)","v":6406122},"шт.",8,"RBV 320 F FT",{"$f":"VLOOKUP(CE93,BASE!$A:$D,2,FALSE)","v":7007214},"шт.",1,"DBV 35 200 F DD",{"$f":"VLOOKUP(CI93,BASE!$A:$D,2,FALSE)","v":7131596},"шт.",1,"FRSB 6X12 F",{"$f":"VLOOKUP(CM93,BASE!$A:$D,2,FALSE)","v":6406122},"шт.",8,"Не требуется","---","---",0,"RGV 35 FT",{"$f":"VLOOKUP(CU93,BASE!$A:$D,2,FALSE)","v":7082126},"шт.",4,"Не требуется","---","---",0,"Не требуется","---","---",0,"RAA 320 FT",{"$f":"VLOOKUP(DG93,BASE!$A:$D,2,FALSE)","v":7120214},"шт.",1,"DFAA 200 DD",{"$f":"VLOOKUP(DK93,BASE!$A:$D,2,FALSE)","v":7131321},"шт.",1,"Не требуется","---","---",0,"Не требуется","---","---",0,"Не требуется","---","---",0,"RAA 320 FT",{"$f":"VLOOKUP(EA93,BASE!$A:$D,2,FALSE)","v":7120214},"шт.",1,"DFAA 200 DD",{"$f":"VLOOKUP(EE93,BASE!$A:$D,2,FALSE)","v":7131321},"шт.",1,"Не требуется","---","---",0,"Не требуется","---","---",0,"Не требуется","---","---",0,"RAA 320 FT",{"$f":"VLOOKUP(EU93,BASE!$A:$D,2,FALSE)","v":7120214},"шт.",2,"DFAA 200 DD",{"$f":"VLOOKUP(EY93,BASE!$A:$D,2,FALSE)","v":7131321},"шт.",2,"Не требуется","---","---",0,"Не требуется","---","---",0,"Не требуется","---","---",0,"RWEB 320 DD",{"$f":"VLOOKUP(FO93,BASE!$A:$D,2,FALSE)","v":7107048},"шт.",1,null,110,50,30,30,20]
["MKS 330 FT",{"$f":"VLOOKUP(A94,BASE!$A:$D,2,FALSE)","v":6053300},"м",3,"Листовой","Перфорированный","Гор.цинк.",1,35,300,"DRL 300 FT",{"$f":"VLOOKUP(K94,BASE!$A:$D,2,FALSE)","v":6051383},"м",3,"Не требуется","---","---",0,"RLVK 35 FT",{"$f":"VLOOKUP(S94,BASE!$A:$D,2,FALSE)","v":6067301},"шт.",2,"TSG 30 DD",{"$f":"VLOOKUP(W94,BASE!$A:$D,2,FALSE)","v":6062314},"м",3,"TSGV A2",{"$f":"VLOOKUP(AA94,BASE!$A:$D,2,FALSE)","v":6067970},"шт.",1,"FRSB 6X12 G",{"$f":"VLOOKUP(AE94,BASE!$A:$D,2,FALSE)","v":6406130},"шт.",6,"RB 90 330 FT",{"$f":"VLOOKUP(AI94,BASE!$A:$D,2,FALSE)","v":7124325},"шт.",1,"DFB 90 300 DD",{"$f":"VLOOKUP(AM94,BASE!$A:$D,2,FALSE)","v":7130562},"шт.",1,"Не требуется","---","---",0,"Не требуется","---","---",0,"RB 45 330 FT",{"$f":"VLOOKUP(AY94,BASE!$A:$D,2,FALSE)","v":7065310},"шт.",1,"DFB 45 300 DD",{"$f":"VLOOKUP(BC94,BASE!$A:$D,2,FALSE)","v":7131860},"шт.",1,"Не требуется","---","---",0,"Не требуется","---","---",0,"RWVL 35 FT",{"$f":"VLOOKUP(BO94,BASE!$A:$D,2,FALSE)","v":6067328},"шт.",4,"RBV 330 S FT",{"$f":"VLOOKUP(BS94,BASE!$A:$D,2,FALSE)","v":7007188},"шт.",1,"DBV 300 S DD",{"$f":"VLOOKUP(BW94,BASE!$A:$D,2,FALSE)","v":7131514},"шт.",1,"FRSB 6X12 F",{"$f":"VLOOKUP(CA94,BASE!$A:$D,2,FALSE)","v":6406122},"шт.",8,"RBV 330 F FT",{"$f":"VLOOKUP(CE94,BASE!$A:$D,2,FALSE)","v":7007218},"шт.",1,"DBV 35 300 F DD",{"$f":"VLOOKUP(CI94,BASE!$A:$D,2,FALSE)","v":7131600},"шт.",1,"FRSB 6X12 F",{"$f":"VLOOKUP(CM94,BASE!$A:$D,2,FALSE)","v":6406122},"шт.",8,"Не требуется","---","---",0,"RGV 35 FT",{"$f":"VLOOKUP(CU94,BASE!$A:$D,2,FALSE)","v":7082126},"шт.",4,"Не требуется","---","---",0,"Не требуется","---","---",0,"RAA 330 FT",{"$f":"VLOOKUP(DG94,BASE!$A:$D,2,FALSE)","v":7120311},"шт.",1,"DFAA 300 DD",{"$f":"VLOOKUP(DK94,BASE!$A:$D,2,FALSE)","v":7131348},"шт.",1,"Не требуется","---","---",0,"Не требуется","---","---",0,"Не требуется","---","---",0,"RAA 330 FT",{"$f":"VLOOKUP(EA94,BASE!$A:$D,2,FALSE)","v":7120311},"шт.",1,"DFAA 300 DD",{"$f":"VLOOKUP(EE94,BASE!$A:$D,2,FALSE)","v":7131348},"шт.",1,"Не требуется","---","---",0,"Не требуется","---","---",0,"Не требуется","---","---",0,"RAA 330 FT",{"$f":"VLOOKUP(EU94,BASE!$A:$D,2,FALSE)","v":7120311},"шт.",2,"DFAA 300 DD",{"$f":"VLOOKUP(EY94,BASE!$A:$D,2,FALSE)","v":7131348},"шт.",2,"Не требуется","---","---",0,"Не требуется","---","---",0,"Не требуется","---","---",0,"---","---","---",1,null,110,50,30,30,20]
["RKS 605 FT",{"$f":"VLOOKUP(A95,BASE!$A:$D,2,FALSE)","v":6047602},"м",3,"Листовой","Перфорированный","Гор.цинк.",0.75,60,50,"AZDMD 50 DD",{"$f":"VLOOKUP(K95,BASE!$A:$D,2,FALSE)","v":6080154},"м",3,"Не требуется","---","---",0,"RLVK 60 FT",{"$f":"VLOOKUP(S95,BASE!$A:$D,2,FALSE)","v":6067603},"шт.",2,"TSG 60 DD",{"$f":"VLOOKUP(W95,BASE!$A:$D,2,FALSE)","v":6062327},"м",3,"TSGV A2",{"$f":"VLOOKUP(AA95,BASE!$A:$D,2,FALSE)","v":6067970},"шт.",1,"FRSB 6X12 G",{"$f":"VLOOKUP(AE95,BASE!$A:$D,2,FALSE)","v":6406130},"шт.",6,"RB 90 605 FT",{"$f":"VLOOKUP(AI95,BASE!$A:$D,2,FALSE)","v":7124438},"шт.",1,"DFB 90 050 DD",{"$f":"VLOOKUP(AM95,BASE!$A:$D,2,FALSE)","v":7130503},"шт.",1,"Не требуется","---","---",0,"Не требуется","---","---",0,"RB 45 605 FT",{"$f":"VLOOKUP(AY95,BASE!$A:$D,2,FALSE)","v":7066102},"шт.",1,"DFB 45 050 DD",{"$f":"VLOOKUP(BC95,BASE!$A:$D,2,FALSE)","v":7131801},"шт.",1,"Не требуется","---","---",0,"Не требуется","---","---",0,"RWVL 60 FT",{"$f":"VLOOKUP(BO95,BASE!$A:$D,2,FALSE)","v":6067611},"шт.",4,"RBV 605 S FT",{"$f":"VLOOKUP(BS95,BASE!$A:$D,2,FALSE)","v":7007002},"шт.",1,"DBV 050 S DD",{"$f":"VLOOKUP(BW95,BASE!$A:$D,2,FALSE)","v":7131506},"шт.",1,"FRSB 6X12 F",{"$f":"VLOOKUP(CA95,BASE!$A:$D,2,FALSE)","v":6406122},"шт.",8,"RBV 605 F FT",{"$f":"VLOOKUP(CE95,BASE!$A:$D,2,FALSE)","v":7007052},"шт.",1,"DBV 60 050 F DD",{"$f":"VLOOKUP(CI95,BASE!$A:$D,2,FALSE)","v":7131630},"шт.",1,"FRSB 6X12 F",{"$f":"VLOOKUP(CM95,BASE!$A:$D,2,FALSE)","v":6406122},"шт.",8,"Не требуется","---","---",0,"RGV 60 FT",{"$f":"VLOOKUP(CU95,BASE!$A:$D,2,FALSE)","v":7082223},"шт.",4,"Не требуется","---","---",0,"Не требуется","---","---",0,"RAA 605 FT",{"$f":"VLOOKUP(DG95,BASE!$A:$D,2,FALSE)","v":7120468},"шт.",1,"DFAA 050 DD",{"$f":"VLOOKUP(DK95,BASE!$A:$D,2,FALSE)","v":7131291},"шт.",1,"Не требуется","---","---",0,"Не требуется","---","---",0,"Не требуется","---","---",0,"RAA 605 FT",{"$f":"VLOOKUP(EA95,BASE!$A:$D,2,FALSE)","v":7120468},"шт.",1,"DFAA 050 DD",{"$f":"VLOOKUP(EE95,BASE!$A:$D,2,FALSE)","v":7131291},"шт.",1,"Не требуется","---","---",0,"Не требуется","---","---",0,"Не требуется","---","---",0,"RAA 605 FT",{"$f":"VLOOKUP(EU95,BASE!$A:$D,2,FALSE)","v":7120468},"шт.",2,"DFAA 050 DD",{"$f":"VLOOKUP(EY95,BASE!$A:$D,2,FALSE)","v":7131291},"шт.",2,"Не требуется","---","---",0,"Не требуется","---","---",0,"Не требуется","---","---",0,"RWEB 605 DD",{"$f":"VLOOKUP(FO95,BASE!$A:$D,2,FALSE)","v":7107145},"шт.",1,null,200,80,50,35,15]
["MKS 610 FT",{"$f":"VLOOKUP(A96,BASE!$A:$D,2,FALSE)","v":6055532},"м",3,"Листовой","Перфорированный","Гор.цинк.",1,60,100,"DRL 100 FT",{"$f":"VLOOKUP(K96,BASE!$A:$D,2,FALSE)","v":6051340},"м",3,"Не требуется","---","---",0,"RLVK 60 FT",{"$f":"VLOOKUP(S96,BASE!$A:$D,2,FALSE)","v":6067603},"шт.",2,"TSG 60 DD",{"$f":"VLOOKUP(W96,BASE!$A:$D,2,FALSE)","v":6062327},"м",3,"TSGV A2",{"$f":"VLOOKUP(AA96,BASE!$A:$D,2,FALSE)","v":6067970},"шт.",1,"FRSB 6X12 G",{"$f":"VLOOKUP(AE96,BASE!$A:$D,2,FALSE)","v":6406130},"шт.",6,"RB 90 610 FT",{"$f":"VLOOKUP(AI96,BASE!$A:$D,2,FALSE)","v":7125100},"шт.",1,"DFB 90 100 DD",{"$f":"VLOOKUP(AM96,BASE!$A:$D,2,FALSE)","v":7130511},"шт.",1,"Не требуется","---","---",0,"Не требуется","---","---",0,"RB 45 610 FT",{"$f":"VLOOKUP(AY96,BASE!$A:$D,2,FALSE)","v":7066112},"шт.",1,"DFB 45 100 DD",{"$f":"VLOOKUP(BC96,BASE!$A:$D,2,FALSE)","v":7131828},"шт.",1,"Не требуется","---","---",0,"Не требуется","---","---",0,"RWVL 60 FT",{"$f":"VLOOKUP(BO96,BASE!$A:$D,2,FALSE)","v":6067611},"шт.",4,"RBV 610 S FT",{"$f":"VLOOKUP(BS96,BASE!$A:$D,2,FALSE)","v":7007006},"шт.",1,"DBV 100 S DD",{"$f":"VLOOKUP(BW96,BASE!$A:$D,2,FALSE)","v":7131508},"шт.",1,"FRSB 6X12 F",{"$f":"VLOOKUP(CA96,BASE!$A:$D,2,FALSE)","v":6406122},"шт.",8,"RBV 610 F FT",{"$f":"VLOOKUP(CE96,BASE!$A:$D,2,FALSE)","v":7007056},"шт.",1,"DBV 60 100 F DD",{"$f":"VLOOKUP(CI96,BASE!$A:$D,2,FALSE)","v":7131632},"шт.",1,"FRSB 6X12 F",{"$f":"VLOOKUP(CM96,BASE!$A:$D,2,FALSE)","v":6406122},"шт.",8,"RGBV 610 FT",{"$f":"VLOOKUP(CQ96,BASE!$A:$D,2,FALSE)","v":7079109},"шт.",1,"Не требуется","---","---",0,"Не требуется","---","---",0,"Не требуется","---","---",0,"RT 610 FT",{"$f":"VLOOKUP(DG96,BASE!$A:$D,2,FALSE)","v":7117116},"шт.",1,"DFT 100 DD",{"$f":"VLOOKUP(DK96,BASE!$A:$D,2,FALSE)","v":7129319},"шт.",1,"Не требуется","---","---",0,"Не требуется","---","---",0,"Не требуется","---","---",0,"RAA 610 FT",{"$f":"VLOOKUP(EA96,BASE!$A:$D,2,FALSE)","v":7121109},"шт.",1,"DFAA 100 DD",{"$f":"VLOOKUP(EE96,BASE!$A:$D,2,FALSE)","v":7131305},"шт.",1,"Не требуется","---","---",0,"Не требуется","---","---",0,"Не требуется","---","---",0,"RK 610 FT",{"$f":"VLOOKUP(EU96,BASE!$A:$D,2,FALSE)","v":7113110},"шт.",1,"DFK 100 DD",{"$f":"VLOOKUP(EY96,BASE!$A:$D,2,FALSE)","v":7131089},"шт.",1,"Не требуется","---","---",0,"Не требуется","---","---",0,"Не требуется","---","---",0,"RWEB 610 DD",{"$f":"VLOOKUP(FO96,BASE!$A:$D,2,FALSE)","v":7106106},"шт.",1,null,150,150,100,50,0]
["MKS 615 FT",{"$f":"VLOOKUP(A97,BASE!$A:$D,2,FALSE)","v":6055559},"м",3,"Листовой","Перфорированный","Гор.цинк.",1,60,150,"DRL 150 FT",{"$f":"VLOOKUP(K97,BASE!$A:$D,2,FALSE)","v":6051359},"м",3,"Не требуется","---","---",0,"RLVK 60 FT",{"$f":"VLOOKUP(S97,BASE!$A:$D,2,FALSE)","v":6067603},"шт.",2,"TSG 60 DD",{"$f":"VLOOKUP(W97,BASE!$A:$D,2,FALSE)","v":6062327},"м",3,"TSGV A2",{"$f":"VLOOKUP(AA97,BASE!$A:$D,2,FALSE)","v":6067970},"шт.",1,"FRSB 6X12 G",{"$f":"VLOOKUP(AE97,BASE!$A:$D,2,FALSE)","v":6406130},"шт.",6,"RB 90 615 FT",{"$f":"VLOOKUP(AI97,BASE!$A:$D,2,FALSE)","v":7125189},"шт.",1,"DFB 90 150 DD",{"$f":"VLOOKUP(AM97,BASE!$A:$D,2,FALSE)","v":7130538},"шт.",1,"Не требуется","---","---",0,"Не требуется","---","---",0,"RB 45 615 FT",{"$f":"VLOOKUP(AY97,BASE!$A:$D,2,FALSE)","v":7066158},"шт.",1,"DFB 45 150 DD",{"$f":"VLOOKUP(BC97,BASE!$A:$D,2,FALSE)","v":7131836},"шт.",1,"Не требуется","---","---",0,"Не требуется","---","---",0,"RWVL 60 FT",{"$f":"VLOOKUP(BO97,BASE!$A:$D,2,FALSE)","v":6067611},"шт.",4,"RBV 615 S FT",{"$f":"VLOOKUP(BS97,BASE!$A:$D,2,FALSE)","v":7007010},"шт.",1,"DBV 150 S DD",{"$f":"VLOOKUP(BW97,BASE!$A:$D,2,FALSE)","v":7131509},"шт.",1,"FRSB 6X12 F",{"$f":"VLOOKUP(CA97,BASE!$A:$D,2,FALSE)","v":6406122},"шт.",8,"RBV 615 F FT",{"$f":"VLOOKUP(CE97,BASE!$A:$D,2,FALSE)","v":7007060},"шт.",1,"DBV 60 150 F DD",{"$f":"VLOOKUP(CI97,BASE!$A:$D,2,FALSE)","v":7131634},"шт.",1,"FRSB 6X12 F",{"$f":"VLOOKUP(CM97,BASE!$A:$D,2,FALSE)","v":6406122},"шт.",8,"RGBV 615 FT",{"$f":"VLOOKUP(CQ97,BASE!$A:$D,2,FALSE)","v":7079141},"шт.",1,"Не требуется","---","---",0,"Не требуется","---","---",0,"Не требуется","---","---",0,"RT 615 FT",{"$f":"VLOOKUP(DG97,BASE!$A:$D,2,FALSE)","v":7117162},"шт.",1,"DFT 150 DD",{"$f":"VLOOKUP(DK97,BASE!$A:$D,2,FALSE)","v":7129327},"шт.",1,"Не требуется","---","---",0,"Не требуется","---","---",0,"Не требуется","---","---",0,"RAA 615 FT",{"$f":"VLOOKUP(EA97,BASE!$A:$D,2,FALSE)","v":7121205},"шт.",1,"DFAA 150 DD",{"$f":"VLOOKUP(EE97,BASE!$A:$D,2,FALSE)","v":7131310},"шт.",1,"Не требуется","---","---",0,"Не требуется","---","---",0,"Не требуется","---","---",0,"RK 615 FT",{"$f":"VLOOKUP(EU97,BASE!$A:$D,2,FALSE)","v":7113158},"шт.",1,"DFK 150 DD",{"$f":"VLOOKUP(EY97,BASE!$A:$D,2,FALSE)","v":{"$error":"#N/A"}},"шт.",1,"Не требуется","---","---",0,"Не требуется","---","---",0,"Не требуется","---","---",0,"RWEB 615 DD",{"$f":"VLOOKUP(FO97,BASE!$A:$D,2,FALSE)","v":7106110},"шт.",1,null,150,150,100,50,0]
["MKS 620 FT",{"$f":"VLOOKUP(A98,BASE!$A:$D,2,FALSE)","v":6055575},"м",3,"Листовой","Перфорированный","Гор.цинк.",1,60,200,"DRL 200 FT",{"$f":"VLOOKUP(K98,BASE!$A:$D,2,FALSE)","v":6051367},"м",3,"Не требуется","---","---",0,"RLVK 60 FT",{"$f":"VLOOKUP(S98,BASE!$A:$D,2,FALSE)","v":6067603},"шт.",2,"TSG 60 DD",{"$f":"VLOOKUP(W98,BASE!$A:$D,2,FALSE)","v":6062327},"м",3,"TSGV A2",{"$f":"VLOOKUP(AA98,BASE!$A:$D,2,FALSE)","v":6067970},"шт.",1,"FRSB 6X12 G",{"$f":"VLOOKUP(AE98,BASE!$A:$D,2,FALSE)","v":6406130},"шт.",6,"RB 90 620 FT",{"$f":"VLOOKUP(AI98,BASE!$A:$D,2,FALSE)","v":7125220},"шт.",1,"DFB 90 200 DD",{"$f":"VLOOKUP(AM98,BASE!$A:$D,2,FALSE)","v":7130546},"шт.",1,"Не требуется","---","---",0,"Не требуется","---","---",0,"RB 45 620 FT",{"$f":"VLOOKUP(AY98,BASE!$A:$D,2,FALSE)","v":7066228},"шт.",1,"DFB 45 200 DD",{"$f":"VLOOKUP(BC98,BASE!$A:$D,2,FALSE)","v":7131844},"шт.",1,"Не требуется","---","---",0,"Не требуется","---","---",0,"RWVL 60 FT",{"$f":"VLOOKUP(BO98,BASE!$A:$D,2,FALSE)","v":6067611},"шт.",4,"RBV 620 S FT",{"$f":"VLOOKUP(BS98,BASE!$A:$D,2,FALSE)","v":7007014},"шт.",1,"DBV 200 S DD",{"$f":"VLOOKUP(BW98,BASE!$A:$D,2,FALSE)","v":7131510},"шт.",1,"FRSB 6X12 F",{"$f":"VLOOKUP(CA98,BASE!$A:$D,2,FALSE)","v":6406122},"шт.",8,"RBV 620 F FT",{"$f":"VLOOKUP(CE98,BASE!$A:$D,2,FALSE)","v":7007064},"шт.",1,"DBV 60 200 F DD",{"$f":"VLOOKUP(CI98,BASE!$A:$D,2,FALSE)","v":7131636},"шт.",1,"FRSB 6X12 F",{"$f":"VLOOKUP(CM98,BASE!$A:$D,2,FALSE)","v":6406122},"шт.",8,"RGBV 620 FT",{"$f":"VLOOKUP(CQ98,BASE!$A:$D,2,FALSE)","v":7079206},"шт.",1,"Не требуется","---","---",0,"Не требуется","---","---",0,"Не требуется","---","---",0,"RT 620 FT",{"$f":"VLOOKUP(DG98,BASE!$A:$D,2,FALSE)","v":7117209},"шт.",1,"DFT 200 DD",{"$f":"VLOOKUP(DK98,BASE!$A:$D,2,FALSE)","v":7129335},"шт.",1,"Не требуется","---","---",0,"Не требуется","---","---",0,"Не требуется","---","---",0,"RAA 620 FT",{"$f":"VLOOKUP(EA98,BASE!$A:$D,2,FALSE)","v":7121210},"шт.",1,"DFAA 200 DD",{"$f":"VLOOKUP(EE98,BASE!$A:$D,2,FALSE)","v":7131321},"шт.",1,"Не требуется","---","---",0,"Не требуется","---","---",0,"Не требуется","---","---",0,"RK 620 FT",{"$f":"VLOOKUP(EU98,BASE!$A:$D,2,FALSE)","v":7113218},"шт.",1,"DFK 200 DD",{"$f":"VLOOKUP(EY98,BASE!$A:$D,2,FALSE)","v":7131100},"шт.",1,"Не требуется","---","---",0,"Не требуется","---","---",0,"Не требуется","---","---",0,"RWEB 620 DD",{"$f":"VLOOKUP(FO98,BASE!$A:$D,2,FALSE)","v":7106114},"шт.",1,null,150,150,100,50,0]
["MKS 630 FT",{"$f":"VLOOKUP(A99,BASE!$A:$D,2,FALSE)","v":6055613},"м",3,"Листовой","Перфорированный","Гор.цинк.",1,60,300,"DRL 300 FT",{"$f":"VLOOKUP(K99,BASE!$A:$D,2,FALSE)","v":6051383},"м",3,"Не требуется","---","---",0,"RLVK 60 FT",{"$f":"VLOOKUP(S99,BASE!$A:$D,2,FALSE)","v":6067603},"шт.",2,"TSG 60 DD",{"$f":"VLOOKUP(W99,BASE!$A:$D,2,FALSE)","v":6062327},"м",3,"TSGV A2",{"$f":"VLOOKUP(AA99,BASE!$A:$D,2,FALSE)","v":6067970},"шт.",1,"FRSB 6X12 G",{"$f":"VLOOKUP(AE99,BASE!$A:$D,2,FALSE)","v":6406130},"шт.",6,"RB 90 630 FT",{"$f":"VLOOKUP(AI99,BASE!$A:$D,2,FALSE)","v":7125305},"шт.",1,"DFB 90 300 DD",{"$f":"VLOOKUP(AM99,BASE!$A:$D,2,FALSE)","v":7130562},"шт.",1,"Не требуется","---","---",0,"Не требуется","---","---",0,"RB 45 630 FT",{"$f":"VLOOKUP(AY99,BASE!$A:$D,2,FALSE)","v":7066317},"шт.",1,"DFB 45 300 DD",{"$f":"VLOOKUP(BC99,BASE!$A:$D,2,FALSE)","v":7131860},"шт.",1,"Не требуется","---","---",0,"Не требуется","---","---",0,"RWVL 60 FT",{"$f":"VLOOKUP(BO99,BASE!$A:$D,2,FALSE)","v":6067611},"шт.",4,"RBV 630 S FT",{"$f":"VLOOKUP(BS99,BASE!$A:$D,2,FALSE)","v":7007018},"шт.",1,"DBV 300 S DD",{"$f":"VLOOKUP(BW99,BASE!$A:$D,2,FALSE)","v":7131514},"шт.",1,"FRSB 6X12 F",{"$f":"VLOOKUP(CA99,BASE!$A:$D,2,FALSE)","v":6406122},"шт.",8,"RBV 630 F FT",{"$f":"VLOOKUP(CE99,BASE!$A:$D,2,FALSE)","v":7007068},"шт.",1,"DBV 60 300 F DD",{"$f":"VLOOKUP(CI99,BASE!$A:$D,2,FALSE)","v":7131640},"шт.",1,"FRSB 6X12 F",{"$f":"VLOOKUP(CM99,BASE!$A:$D,2,FALSE)","v":6406122},"шт.",8,"RGBV 630 FT",{"$f":"VLOOKUP(CQ99,BASE!$A:$D,2,FALSE)","v":7079303},"шт.",1,"Не требуется","---","---",0,"Не требуется","---","---",0,"Не требуется","---","---",0,"RT 630 FT",{"$f":"VLOOKUP(DG99,BASE!$A:$D,2,FALSE)","v":7117306},"шт.",1,"DFT 300 DD",{"$f":"VLOOKUP(DK99,BASE!$A:$D,2,FALSE)","v":7129351},"шт.",1,"Не требуется","---","---",0,"Не требуется","---","---",0,"Не требуется","---","---",0,"RAA 630 FT",{"$f":"VLOOKUP(EA99,BASE!$A:$D,2,FALSE)","v":7121318},"шт.",1,"DFAA 300 DD",{"$f":"VLOOKUP(EE99,BASE!$A:$D,2,FALSE)","v":7131348},"шт.",1,"Не требуется","---","---",0,"Не требуется","---","---",0,"Не требуется","---","---",0,"RK 630 FT",{"$f":"VLOOKUP(EU99,BASE!$A:$D,2,FALSE)","v":7113315},"шт.",1,"DFK 300 DD",{"$f":"VLOOKUP(EY99,BASE!$A:$D,2,FALSE)","v":7131127},"шт.",1,"Не требуется","---","---",0,"Не требуется","---","---",0,"Не требуется","---","---",0,"RWEB 630 DD",{"$f":"VLOOKUP(FO99,BASE!$A:$D,2,FALSE)","v":7106118},"шт.",1,null,150,150,100,50,0]
["MKS 640 FT",{"$f":"VLOOKUP(A100,BASE!$A:$D,2,FALSE)","v":6055664},"м",3,"Листовой","Перфорированный","Гор.цинк.",1,60,400,"DRL 400 FT",{"$f":"VLOOKUP(K100,BASE!$A:$D,2,FALSE)","v":6051413},"м",3,"Не требуется","---","---",0,"RLVK 60 FT",{"$f":"VLOOKUP(S100,BASE!$A:$D,2,FALSE)","v":6067603},"шт.",2,"TSG 60 DD",{"$f":"VLOOKUP(W100,BASE!$A:$D,2,FALSE)","v":6062327},"м",3,"TSGV A2",{"$f":"VLOOKUP(AA100,BASE!$A:$D,2,FALSE)","v":6067970},"шт.",1,"FRSB 6X12 G",{"$f":"VLOOKUP(AE100,BASE!$A:$D,2,FALSE)","v":6406130},"шт.",6,"RB 90 640 FT",{"$f":"VLOOKUP(AI100,BASE!$A:$D,2,FALSE)","v":7125410},"шт.",1,"DFB 90 400 DD",{"$f":"VLOOKUP(AM100,BASE!$A:$D,2,FALSE)","v":7130589},"шт.",1,"RLVK 60 FT",{"$f":"VLOOKUP(AQ100,BASE!$A:$D,2,FALSE)","v":6067603},"шт.",4,"SSLB 400 DD",{"$f":"VLOOKUP(AU100,BASE!$A:$D,2,FALSE)","v":7070322},"шт.",2,"RB 45 640 FT",{"$f":"VLOOKUP(AY100,BASE!$A:$D,2,FALSE)","v":7066406},"шт.",1,"DFB 45 400 DD",{"$f":"VLOOKUP(BC100,BASE!$A:$D,2,FALSE)","v":7131879},"шт.",1,"RLVK 60 FT",{"$f":"VLOOKUP(BG100,BASE!$A:$D,2,FALSE)","v":6067603},"шт.",4,"SSLB 400 DD",{"$f":"VLOOKUP(BK100,BASE!$A:$D,2,FALSE)","v":7070322},"шт.",2,"RWVL 60 FT",{"$f":"VLOOKUP(BO100,BASE!$A:$D,2,FALSE)","v":6067611},"шт.",4,"RBV 640 S FT",{"$f":"VLOOKUP(BS100,BASE!$A:$D,2,FALSE)","v":7007022},"шт.",1,"DBV 400 S DD",{"$f":"VLOOKUP(BW100,BASE!$A:$D,2,FALSE)","v":7131518},"шт.",1,"FRSB 6X12 F",{"$f":"VLOOKUP(CA100,BASE!$A:$D,2,FALSE)","v":6406122},"шт.",8,"RBV 640 F FT",{"$f":"VLOOKUP(CE100,BASE!$A:$D,2,FALSE)","v":7007072},"шт.",1,"DBV 60 400 F DD",{"$f":"VLOOKUP(CI100,BASE!$A:$D,2,FALSE)","v":7131644},"шт.",1,"FRSB 6X12 F",{"$f":"VLOOKUP(CM100,BASE!$A:$D,2,FALSE)","v":6406122},"шт.",8,"RGBV 640 FT",{"$f":"VLOOKUP(CQ100,BASE!$A:$D,2,FALSE)","v":7079400},"шт.",1,"Не требуется","---","---",0,"Не требуется","---","---",0,"Не требуется","---","---",0,"RT 640 FT",{"$f":"VLOOKUP(DG100,BASE!$A:$D,2,FALSE)","v":7117396},"шт.",1,"DFT 400 DD",{"$f":"VLOOKUP(DK100,BASE!$A:$D,2,FALSE)","v":7129386},"шт.",1,"RLVK 60 FT",{"$f":"VLOOKUP(DO100,BASE!$A:$D,2,FALSE)","v":6067603},"шт.",6,"SSLB 400 DD",{"$f":"VLOOKUP(DS100,BASE!$A:$D,2,FALSE)","v":7070322},"шт.",3,"Не требуется","---","---",0,"RAA 640 FT",{"$f":"VLOOKUP(EA100,BASE!$A:$D,2,FALSE)","v":7121407},"шт.",1,"DFAA 400 DD",{"$f":"VLOOKUP(EE100,BASE!$A:$D,2,FALSE)","v":7131356},"шт.",1,"RLVK 60 FT",{"$f":"VLOOKUP(EI100,BASE!$A:$D,2,FALSE)","v":6067603},"шт.",2,"SSLB 400 DD",{"$f":"VLOOKUP(EM100,BASE!$A:$D,2,FALSE)","v":7070322},"шт.",1,"FRSB 6X12 F",{"$f":"VLOOKUP(EQ100,BASE!$A:$D,2,FALSE)","v":6406122},"шт.",8,"RK 640 FT",{"$f":"VLOOKUP(EU100,BASE!$A:$D,2,FALSE)","v":7113404},"шт.",1,"DFK 400 DD",{"$f":"VLOOKUP(EY100,BASE!$A:$D,2,FALSE)","v":7131143},"шт.",1,"RLVK 60 FT",{"$f":"VLOOKUP(FC100,BASE!$A:$D,2,FALSE)","v":6067603},"шт.",8,"SSLB 400 DD",{"$f":"VLOOKUP(FG100,BASE!$A:$D,2,FALSE)","v":7070322},"шт.",4,"Не требуется","---","---",0,"RWEB 640 DD",{"$f":"VLOOKUP(FO100,BASE!$A:$D,2,FALSE)","v":7106122},"шт.",1,null,150,150,100,50,0]
["MKS 650 FT",{"$f":"VLOOKUP(A101,BASE!$A:$D,2,FALSE)","v":6055699},"м",3,"Листовой","Перфорированный","Гор.цинк.",1,60,500,"DRL 500 FT",{"$f":"VLOOKUP(K101,BASE!$A:$D,2,FALSE)","v":6051448},"м",3,"Не требуется","---","---",0,"RLVK 60 FT",{"$f":"VLOOKUP(S101,BASE!$A:$D,2,FALSE)","v":6067603},"шт.",2,"TSG 60 DD",{"$f":"VLOOKUP(W101,BASE!$A:$D,2,FALSE)","v":6062327},"м",3,"TSGV A2",{"$f":"VLOOKUP(AA101,BASE!$A:$D,2,FALSE)","v":6067970},"шт.",1,"FRSB 6X12 G",{"$f":"VLOOKUP(AE101,BASE!$A:$D,2,FALSE)","v":6406130},"шт.",6,"RB 90 650 FT",{"$f":"VLOOKUP(AI101,BASE!$A:$D,2,FALSE)","v":7125526},"шт.",1,"DFB 90 500 DD",{"$f":"VLOOKUP(AM101,BASE!$A:$D,2,FALSE)","v":7130600},"шт.",1,"RLVK 60 FT",{"$f":"VLOOKUP(AQ101,BASE!$A:$D,2,FALSE)","v":6067603},"шт.",4,"SSLB 500 DD",{"$f":"VLOOKUP(AU101,BASE!$A:$D,2,FALSE)","v":7070326},"шт.",2,"RB 45 650 FT",{"$f":"VLOOKUP(AY101,BASE!$A:$D,2,FALSE)","v":7066503},"шт.",1,"DFB 45 500 DD",{"$f":"VLOOKUP(BC101,BASE!$A:$D,2,FALSE)","v":7131887},"шт.",1,"RLVK 60 FT",{"$f":"VLOOKUP(BG101,BASE!$A:$D,2,FALSE)","v":6067603},"шт.",4,"SSLB 500 DD",{"$f":"VLOOKUP(BK101,BASE!$A:$D,2,FALSE)","v":7070326},"шт.",2,"RWVL 60 FT",{"$f":"VLOOKUP(BO101,BASE!$A:$D,2,FALSE)","v":6067611},"шт.",4,"RBV 650 S FT",{"$f":"VLOOKUP(BS101,BASE!$A:$D,2,FALSE)","v":7007026},"шт.",1,"DBV 500 S DD",{"$f":"VLOOKUP(BW101,BASE!$A:$D,2,FALSE)","v":7131524},"шт.",1,"FRSB 6X12 F",{"$f":"VLOOKUP(CA101,BASE!$A:$D,2,FALSE)","v":6406122},"шт.",8,"RBV 650 F FT",{"$f":"VLOOKUP(CE101,BASE!$A:$D,2,FALSE)","v":7007076},"шт.",1,"DBV 60 500 F DD",{"$f":"VLOOKUP(CI101,BASE!$A:$D,2,FALSE)","v":7131648},"шт.",1,"FRSB 6X12 F",{"$f":"VLOOKUP(CM101,BASE!$A:$D,2,FALSE)","v":6406122},"шт.",8,"RGBV 650 FT",{"$f":"VLOOKUP(CQ101,BASE!$A:$D,2,FALSE)","v":7079508},"шт.",1,"Не требуется","---","---",0,"Не требуется","---","---",0,"Не требуется","---","---",0,"RT 650 FT",{"$f":"VLOOKUP(DG101,BASE!$A:$D,2,FALSE)","v":7117507},"шт.",1,"DFT 500 DD",{"$f":"VLOOKUP(DK101,BASE!$A:$D,2,FALSE)","v":7129408},"шт.",1,"RLVK 60 FT",{"$f":"VLOOKUP(DO101,BASE!$A:$D,2,FALSE)","v":6067603},"шт.",6,"SSLB 500 DD",{"$f":"VLOOKUP(DS101,BASE!$A:$D,2,FALSE)","v":7070326},"шт.",3,"Не требуется","---","---",0,"RAA 650 FT",{"$f":"VLOOKUP(EA101,BASE!$A:$D,2,FALSE)","v":7121504},"шт.",1,"DFAA 500 DD",{"$f":"VLOOKUP(EE101,BASE!$A:$D,2,FALSE)","v":7131364},"шт.",1,"RLVK 60 FT",{"$f":"VLOOKUP(EI101,BASE!$A:$D,2,FALSE)","v":6067603},"шт.",2,"SSLB 500 DD",{"$f":"VLOOKUP(EM101,BASE!$A:$D,2,FALSE)","v":7070326},"шт.",1,"FRSB 6X12 F",{"$f":"VLOOKUP(EQ101,BASE!$A:$D,2,FALSE)","v":6406122},"шт.",8,"RK 650 FT",{"$f":"VLOOKUP(EU101,BASE!$A:$D,2,FALSE)","v":7113501},"шт.",1,"DFK 500 DD",{"$f":"VLOOKUP(EY101,BASE!$A:$D,2,FALSE)","v":7131178},"шт.",1,"RLVK 60 FT",{"$f":"VLOOKUP(FC101,BASE!$A:$D,2,FALSE)","v":6067603},"шт.",8,"SSLB 500 DD",{"$f":"VLOOKUP(FG101,BASE!$A:$D,2,FALSE)","v":7070326},"шт.",4,"Не требуется","---","---",0,"RWEB 650 DD",{"$f":"VLOOKUP(FO101,BASE!$A:$D,2,FALSE)","v":7106126},"шт.",1,null,150,150,100,50,0]
["MKS 660 FT",{"$f":"VLOOKUP(A102,BASE!$A:$D,2,FALSE)","v":6055710},"м",3,"Листовой","Перфорированный","Гор.цинк.",1,60,600,"DRL 600 FT",{"$f":"VLOOKUP(K102,BASE!$A:$D,2,FALSE)","v":6051472},"м",3,"Не требуется","---","---",0,"RLVK 60 FT",{"$f":"VLOOKUP(S102,BASE!$A:$D,2,FALSE)","v":6067603},"шт.",2,"TSG 60 DD",{"$f":"VLOOKUP(W102,BASE!$A:$D,2,FALSE)","v":6062327},"м",3,"TSGV A2",{"$f":"VLOOKUP(AA102,BASE!$A:$D,2,FALSE)","v":6067970},"шт.",1,"FRSB 6X12 G",{"$f":"VLOOKUP(AE102,BASE!$A:$D,2,FALSE)","v":6406130},"шт.",6,"RB 90 660 FT",{"$f":"VLOOKUP(AI102,BASE!$A:$D,2,FALSE)","v":7125585},"шт.",1,"DFB 90 600 DD",{"$f":"VLOOKUP(AM102,BASE!$A:$D,2,FALSE)","v":7130627},"шт.",1,"RLVK 60 FT",{"$f":"VLOOKUP(AQ102,BASE!$A:$D,2,FALSE)","v":6067603},"шт.",4,"SSLB 600 DD",{"$f":"VLOOKUP(AU102,BASE!$A:$D,2,FALSE)","v":7070334},"шт.",2,"RB 45 660 FT",{"$f":"VLOOKUP(AY102,BASE!$A:$D,2,FALSE)","v":7066600},"шт.",1,"DFB 45 600 DD",{"$f":"VLOOKUP(BC102,BASE!$A:$D,2,FALSE)","v":7131909},"шт.",1,"RLVK 60 FT",{"$f":"VLOOKUP(BG102,BASE!$A:$D,2,FALSE)","v":6067603},"шт.",4,"SSLB 600 DD",{"$f":"VLOOKUP(BK102,BASE!$A:$D,2,FALSE)","v":7070334},"шт.",2,"RWVL 60 FT",{"$f":"VLOOKUP(BO102,BASE!$A:$D,2,FALSE)","v":6067611},"шт.",4,"RBV 660 S FT",{"$f":"VLOOKUP(BS102,BASE!$A:$D,2,FALSE)","v":7007030},"шт.",1,"DBV 600 S DD",{"$f":"VLOOKUP(BW102,BASE!$A:$D,2,FALSE)","v":7131527},"шт.",1,"FRSB 6X12 F",{"$f":"VLOOKUP(CA102,BASE!$A:$D,2,FALSE)","v":6406122},"шт.",8,"RBV 660 F FT",{"$f":"VLOOKUP(CE102,BASE!$A:$D,2,FALSE)","v":7007080},"шт.",1,"DBV 60 600 F DD",{"$f":"VLOOKUP(CI102,BASE!$A:$D,2,FALSE)","v":7131652},"шт.",1,"FRSB 6X12 F",{"$f":"VLOOKUP(CM102,BASE!$A:$D,2,FALSE)","v":6406122},"шт.",8,"RGBV 660 FT",{"$f":"VLOOKUP(CQ102,BASE!$A:$D,2,FALSE)","v":7079605},"шт.",1,"Не требуется","---","---",0,"Не требуется","---","---",0,"Не требуется","---","---",0,"RT 660 FT",{"$f":"VLOOKUP(DG102,BASE!$A:$D,2,FALSE)","v":7117604},"шт.",1,"DFT 600 DD",{"$f":"VLOOKUP(DK102,BASE!$A:$D,2,FALSE)","v":7129424},"шт.",1,"RLVK 60 FT",{"$f":"VLOOKUP(DO102,BASE!$A:$D,2,FALSE)","v":6067603},"шт.",6,"SSLB 600 DD",{"$f":"VLOOKUP(DS102,BASE!$A:$D,2,FALSE)","v":7070334},"шт.",3,"Не требуется","---","---",0,"RAA 660 FT",{"$f":"VLOOKUP(EA102,BASE!$A:$D,2,FALSE)","v":7121601},"шт.",1,"DFAA 600 DD",{"$f":"VLOOKUP(EE102,BASE!$A:$D,2,FALSE)","v":7131380},"шт.",1,"RLVK 60 FT",{"$f":"VLOOKUP(EI102,BASE!$A:$D,2,FALSE)","v":6067603},"шт.",2,"SSLB 600 DD",{"$f":"VLOOKUP(EM102,BASE!$A:$D,2,FALSE)","v":7070334},"шт.",1,"FRSB 6X12 F",{"$f":"VLOOKUP(EQ102,BASE!$A:$D,2,FALSE)","v":6406122},"шт.",8,"RK 660 FT",{"$f":"VLOOKUP(EU102,BASE!$A:$D,2,FALSE)","v":7113609},"шт.",1,"DFK 600 DD",{"$f":"VLOOKUP(EY102,BASE!$A:$D,2,FALSE)","v":7131194},"шт.",1,"RLVK 60 FT",{"$f":"VLOOKUP(FC102,BASE!$A:$D,2,FALSE)","v":6067603},"шт.",8,"SSLB 600 DD",{"$f":"VLOOKUP(FG102,BASE!$A:$D,2,FALSE)","v":7070334},"шт.",4,"Не требуется","---","---",0,"RWEB 660 DD",{"$f":"VLOOKUP(FO102,BASE!$A:$D,2,FALSE)","v":7106130},"шт.",1,null,150,150,100,50,0]
["SKS 605 FT",{"$f":"VLOOKUP(A103,BASE!$A:$D,2,FALSE)","v":6056634},"м",3,"Листовой","Перфорированный","Гор.цинк.",1.5,60,50,"AZDMD 50 DD",{"$f":"VLOOKUP(K103,BASE!$A:$D,2,FALSE)","v":6080154},"м",3,"Не требуется","---","---",0,"RLVK 60 FT",{"$f":"VLOOKUP(S103,BASE!$A:$D,2,FALSE)","v":6067603},"шт.",2,"TSG 60 DD",{"$f":"VLOOKUP(W103,BASE!$A:$D,2,FALSE)","v":6062327},"м",3,"TSGV A2",{"$f":"VLOOKUP(AA103,BASE!$A:$D,2,FALSE)","v":6067970},"шт.",1,"FRSB 6X12 G",{"$f":"VLOOKUP(AE103,BASE!$A:$D,2,FALSE)","v":6406130},"шт.",6,"RB 90 605 FT",{"$f":"VLOOKUP(AI103,BASE!$A:$D,2,FALSE)","v":7124438},"шт.",1,"DFB 90 050 DD",{"$f":"VLOOKUP(AM103,BASE!$A:$D,2,FALSE)","v":7130503},"шт.",1,"Не требуется","---","---",0,"Не требуется","---","---",0,"RB 45 605 FT",{"$f":"VLOOKUP(AY103,BASE!$A:$D,2,FALSE)","v":7066102},"шт.",1,"DFB 45 050 DD",{"$f":"VLOOKUP(BC103,BASE!$A:$D,2,FALSE)","v":7131801},"шт.",1,"Не требуется","---","---",0,"Не требуется","---","---",0,"RWVL 60 FT",{"$f":"VLOOKUP(BO103,BASE!$A:$D,2,FALSE)","v":6067611},"шт.",4,"RBV 605 S FT",{"$f":"VLOOKUP(BS103,BASE!$A:$D,2,FALSE)","v":7007002},"шт.",1,"DBV 050 S DD",{"$f":"VLOOKUP(BW103,BASE!$A:$D,2,FALSE)","v":7131506},"шт.",1,"FRSB 6X12 F",{"$f":"VLOOKUP(CA103,BASE!$A:$D,2,FALSE)","v":6406122},"шт.",8,"RBV 605 F FT",{"$f":"VLOOKUP(CE103,BASE!$A:$D,2,FALSE)","v":7007052},"шт.",1,"DBV 60 050 F DD",{"$f":"VLOOKUP(CI103,BASE!$A:$D,2,FALSE)","v":7131630},"шт.",1,"FRSB 6X12 F",{"$f":"VLOOKUP(CM103,BASE!$A:$D,2,FALSE)","v":6406122},"шт.",8,"Не требуется","---","---",0,"RGV 60 FT",{"$f":"VLOOKUP(CU103,BASE!$A:$D,2,FALSE)","v":7082223},"шт.",4,"Не требуется","---","---",0,"Не требуется","---","---",0,"RAA 605 FT",{"$f":"VLOOKUP(DG103,BASE!$A:$D,2,FALSE)","v":7120468},"шт.",1,"DFAA 050 DD",{"$f":"VLOOKUP(DK103,BASE!$A:$D,2,FALSE)","v":7131291},"шт.",1,"Не требуется","---","---",0,"Не требуется","---","---",0,"Не требуется","---","---",0,"RAA 605 FT",{"$f":"VLOOKUP(EA103,BASE!$A:$D,2,FALSE)","v":7120468},"шт.",1,"DFAA 050 DD",{"$f":"VLOOKUP(EE103,BASE!$A:$D,2,FALSE)","v":7131291},"шт.",1,"Не требуется","---","---",0,"Не требуется","---","---",0,"Не требуется","---","---",0,"RAA 605 FT",{"$f":"VLOOKUP(EU103,BASE!$A:$D,2,FALSE)","v":7120468},"шт.",2,"DFAA 050 DD",{"$f":"VLOOKUP(EY103,BASE!$A:$D,2,FALSE)","v":7131291},"шт.",2,"Не требуется","---","---",0,"Не требуется","---","---",0,"Не требуется","---","---",0,"RWEB 605 DD",{"$f":"VLOOKUP(FO103,BASE!$A:$D,2,FALSE)","v":7107145},"шт.",1]
["SKS 610 FT",{"$f":"VLOOKUP(A104,BASE!$A:$D,2,FALSE)","v":6056636},"м",3,"Листовой","Перфорированный","Гор.цинк.",1.5,60,100,"DRL 100 FT",{"$f":"VLOOKUP(K104,BASE!$A:$D,2,FALSE)","v":6051340},"м",3,"Не требуется","---","---",0,"RLVK 60 FT",{"$f":"VLOOKUP(S104,BASE!$A:$D,2,FALSE)","v":6067603},"шт.",2,"TSG 60 DD",{"$f":"VLOOKUP(W104,BASE!$A:$D,2,FALSE)","v":6062327},"м",3,"TSGV A2",{"$f":"VLOOKUP(AA104,BASE!$A:$D,2,FALSE)","v":6067970},"шт.",1,"FRSB 6X12 G",{"$f":"VLOOKUP(AE104,BASE!$A:$D,2,FALSE)","v":6406130},"шт.",6,"RB 90 610 FT",{"$f":"VLOOKUP(AI104,BASE!$A:$D,2,FALSE)","v":7125100},"шт.",1,"DFB 90 100 DD",{"$f":"VLOOKUP(AM104,BASE!$A:$D,2,FALSE)","v":7130511},"шт.",1,"Не требуется","---","---",0,"Не требуется","---","---",0,"RB 45 610 FT",{"$f":"VLOOKUP(AY104,BASE!$A:$D,2,FALSE)","v":7066112},"шт.",1,"DFB 45 100 DD",{"$f":"VLOOKUP(BC104,BASE!$A:$D,2,FALSE)","v":7131828},"шт.",1,"Не требуется","---","---",0,"Не требуется","---","---",0,"RWVL 60 FT",{"$f":"VLOOKUP(BO104,BASE!$A:$D,2,FALSE)","v":6067611},"шт.",4,"RBV 610 S FT",{"$f":"VLOOKUP(BS104,BASE!$A:$D,2,FALSE)","v":7007006},"шт.",1,"DBV 100 S DD",{"$f":"VLOOKUP(BW104,BASE!$A:$D,2,FALSE)","v":7131508},"шт.",1,"FRSB 6X12 F",{"$f":"VLOOKUP(CA104,BASE!$A:$D,2,FALSE)","v":6406122},"шт.",8,"RBV 610 F FT",{"$f":"VLOOKUP(CE104,BASE!$A:$D,2,FALSE)","v":7007056},"шт.",1,"DBV 60 100 F DD",{"$f":"VLOOKUP(CI104,BASE!$A:$D,2,FALSE)","v":7131632},"шт.",1,"FRSB 6X12 F",{"$f":"VLOOKUP(CM104,BASE!$A:$D,2,FALSE)","v":6406122},"шт.",8,"RGBV 610 FT",{"$f":"VLOOKUP(CQ104,BASE!$A:$D,2,FALSE)","v":7079109},"шт.",1,"Не требуется","---","---",0,"Не требуется","---","---",0,"Не требуется","---","---",0,"RT 610 FT",{"$f":"VLOOKUP(DG104,BASE!$A:$D,2,FALSE)","v":7117116},"шт.",1,"DFT 100 DD",{"$f":"VLOOKUP(DK104,BASE!$A:$D,2,FALSE)","v":7129319},"шт.",1,"Не требуется","---","---",0,"Не требуется","---","---",0,"Не требуется","---","---",0,"RAA 610 FT",{"$f":"VLOOKUP(EA104,BASE!$A:$D,2,FALSE)","v":7121109},"шт.",1,"DFAA 100 DD",{"$f":"VLOOKUP(EE104,BASE!$A:$D,2,FALSE)","v":7131305},"шт.",1,"Не требуется","---","---",0,"Не требуется","---","---",0,"Не требуется","---","---",0,"RK 610 FT",{"$f":"VLOOKUP(EU104,BASE!$A:$D,2,FALSE)","v":7113110},"шт.",1,"DFK 100 DD",{"$f":"VLOOKUP(EY104,BASE!$A:$D,2,FALSE)","v":7131089},"шт.",1,"Не требуется","---","---",0,"Не требуется","---","---",0,"Не требуется","---","---",0,"RWEB 610 DD",{"$f":"VLOOKUP(FO104,BASE!$A:$D,2,FALSE)","v":7106106},"шт.",1,null,265,265,180,115,50]
["SKS 615 FT",{"$f":"VLOOKUP(A105,BASE!$A:$D,2,FALSE)","v":6056644},"м",3,"Листовой","Перфорированный","Гор.цинк.",1.5,60,150,"DRL 150 FT",{"$f":"VLOOKUP(K105,BASE!$A:$D,2,FALSE)","v":6051359},"м",3,"Не требуется","---","---",0,"RLVK 60 FT",{"$f":"VLOOKUP(S105,BASE!$A:$D,2,FALSE)","v":6067603},"шт.",2,"TSG 60 DD",{"$f":"VLOOKUP(W105,BASE!$A:$D,2,FALSE)","v":6062327},"м",3,"TSGV A2",{"$f":"VLOOKUP(AA105,BASE!$A:$D,2,FALSE)","v":6067970},"шт.",1,"FRSB 6X12 G",{"$f":"VLOOKUP(AE105,BASE!$A:$D,2,FALSE)","v":6406130},"шт.",6,"RB 90 615 FT",{"$f":"VLOOKUP(AI105,BASE!$A:$D,2,FALSE)","v":7125189},"шт.",1,"DFB 90 150 DD",{"$f":"VLOOKUP(AM105,BASE!$A:$D,2,FALSE)","v":7130538},"шт.",1,"Не требуется","---","---",0,"Не требуется","---","---",0,"RB 45 615 FT",{"$f":"VLOOKUP(AY105,BASE!$A:$D,2,FALSE)","v":7066158},"шт.",1,"DFB 45 150 DD",{"$f":"VLOOKUP(BC105,BASE!$A:$D,2,FALSE)","v":7131836},"шт.",1,"Не требуется","---","---",0,"Не требуется","---","---",0,"RWVL 60 FT",{"$f":"VLOOKUP(BO105,BASE!$A:$D,2,FALSE)","v":6067611},"шт.",4,"RBV 615 S FT",{"$f":"VLOOKUP(BS105,BASE!$A:$D,2,FALSE)","v":7007010},"шт.",1,"DBV 150 S DD",{"$f":"VLOOKUP(BW105,BASE!$A:$D,2,FALSE)","v":7131509},"шт.",1,"FRSB 6X12 F",{"$f":"VLOOKUP(CA105,BASE!$A:$D,2,FALSE)","v":6406122},"шт.",8,"RBV 615 F FT",{"$f":"VLOOKUP(CE105,BASE!$A:$D,2,FALSE)","v":7007060},"шт.",1,"DBV 60 150 F DD",{"$f":"VLOOKUP(CI105,BASE!$A:$D,2,FALSE)","v":7131634},"шт.",1,"FRSB 6X12 F",{"$f":"VLOOKUP(CM105,BASE!$A:$D,2,FALSE)","v":6406122},"шт.",8,"RGBV 615 FT",{"$f":"VLOOKUP(CQ105,BASE!$A:$D,2,FALSE)","v":7079141},"шт.",1,"Не требуется","---","---",0,"Не требуется","---","---",0,"Не требуется","---","---",0,"RT 615 FT",{"$f":"VLOOKUP(DG105,BASE!$A:$D,2,FALSE)","v":7117162},"шт.",1,"DFT 150 DD",{"$f":"VLOOKUP(DK105,BASE!$A:$D,2,FALSE)","v":7129327},"шт.",1,"Не требуется","---","---",0,"Не требуется","---","---",0,"Не требуется","---","---",0,"RAA 615 FT",{"$f":"VLOOKUP(EA105,BASE!$A:$D,2,FALSE)","v":7121205},"шт.",1,"DFAA 150 DD",{"$f":"VLOOKUP(EE105,BASE!$A:$D,2,FALSE)","v":7131310},"шт.",1,"Не требуется","---","---",0,"Не требуется","---","---",0,"Не требуется","---","---",0,"RK 615 FT",{"$f":"VLOOKUP(EU105,BASE!$A:$D,2,FALSE)","v":7113158},"шт.",1,"DFK 150 DD",{"$f":"VLOOKUP(EY105,BASE!$A:$D,2,FALSE)","v":{"$error":"#N/A"}},"шт.",1,"Не требуется","---","---",0,"Не требуется","---","---",0,"Не требуется","---","---",0,"RWEB 615 DD",{"$f":"VLOOKUP(FO105,BASE!$A:$D,2,FALSE)","v":7106110},"шт.",1,null,265,265,180,115,50]
["SKS 620 FT",{"$f":"VLOOKUP(A106,BASE!$A:$D,2,FALSE)","v":6056652},"м",3,"Листовой","Перфорированный","Гор.цинк.",1.5,60,200,"DRL 200 FT",{"$f":"VLOOKUP(K106,BASE!$A:$D,2,FALSE)","v":6051367},"м",3,"Не требуется","---","---",0,"RLVK 60 FT",{"$f":"VLOOKUP(S106,BASE!$A:$D,2,FALSE)","v":6067603},"шт.",2,"TSG 60 DD",{"$f":"VLOOKUP(W106,BASE!$A:$D,2,FALSE)","v":6062327},"м",3,"TSGV A2",{"$f":"VLOOKUP(AA106,BASE!$A:$D,2,FALSE)","v":6067970},"шт.",1,"FRSB 6X12 G",{"$f":"VLOOKUP(AE106,BASE!$A:$D,2,FALSE)","v":6406130},"шт.",6,"RB 90 620 FT",{"$f":"VLOOKUP(AI106,BASE!$A:$D,2,FALSE)","v":7125220},"шт.",1,"DFB 90 200 DD",{"$f":"VLOOKUP(AM106,BASE!$A:$D,2,FALSE)","v":7130546},"шт.",1,"Не требуется","---","---",0,"Не требуется","---","---",0,"RB 45 620 FT",{"$f":"VLOOKUP(AY106,BASE!$A:$D,2,FALSE)","v":7066228},"шт.",1,"DFB 45 200 DD",{"$f":"VLOOKUP(BC106,BASE!$A:$D,2,FALSE)","v":7131844},"шт.",1,"Не требуется","---","---",0,"Не требуется","---","---",0,"RWVL 60 FT",{"$f":"VLOOKUP(BO106,BASE!$A:$D,2,FALSE)","v":6067611},"шт.",4,"RBV 620 S FT",{"$f":"VLOOKUP(BS106,BASE!$A:$D,2,FALSE)","v":7007014},"шт.",1,"DBV 200 S DD",{"$f":"VLOOKUP(BW106,BASE!$A:$D,2,FALSE)","v":7131510},"шт.",1,"FRSB 6X12 F",{"$f":"VLOOKUP(CA106,BASE!$A:$D,2,FALSE)","v":6406122},"шт.",8,"RBV 620 F FT",{"$f":"VLOOKUP(CE106,BASE!$A:$D,2,FALSE)","v":7007064},"шт.",1,"DBV 60 200 F DD",{"$f":"VLOOKUP(CI106,BASE!$A:$D,2,FALSE)","v":7131636},"шт.",1,"FRSB 6X12 F",{"$f":"VLOOKUP(CM106,BASE!$A:$D,2,FALSE)","v":6406122},"шт.",8,"RGBV 620 FT",{"$f":"VLOOKUP(CQ106,BASE!$A:$D,2,FALSE)","v":7079206},"шт.",1,"Не требуется","---","---",0,"Не требуется","---","---",0,"Не требуется","---","---",0,"RT 620 FT",{"$f":"VLOOKUP(DG106,BASE!$A:$D,2,FALSE)","v":7117209},"шт.",1,"DFT 200 DD",{"$f":"VLOOKUP(DK106,BASE!$A:$D,2,FALSE)","v":7129335},"шт.",1,"Не требуется","---","---",0,"Не требуется","---","---",0,"Не требуется","---","---",0,"RAA 620 FT",{"$f":"VLOOKUP(EA106,BASE!$A:$D,2,FALSE)","v":7121210},"шт.",1,"DFAA 200 DD",{"$f":"VLOOKUP(EE106,BASE!$A:$D,2,FALSE)","v":7131321},"шт.",1,"Не требуется","---","---",0,"Не требуется","---","---",0,"Не требуется","---","---",0,"RK 620 FT",{"$f":"VLOOKUP(EU106,BASE!$A:$D,2,FALSE)","v":7113218},"шт.",1,"DFK 200 DD",{"$f":"VLOOKUP(EY106,BASE!$A:$D,2,FALSE)","v":7131100},"шт.",1,"Не требуется","---","---",0,"Не требуется","---","---",0,"Не требуется","---","---",0,"RWEB 620 DD",{"$f":"VLOOKUP(FO106,BASE!$A:$D,2,FALSE)","v":7106114},"шт.",1,null,265,265,180,115,50]
["SKS 630 FT",{"$f":"VLOOKUP(A107,BASE!$A:$D,2,FALSE)","v":6056679},"м",3,"Листовой","Перфорированный","Гор.цинк.",1.5,60,300,"DRL 300 FT",{"$f":"VLOOKUP(K107,BASE!$A:$D,2,FALSE)","v":6051383},"м",3,"Не требуется","---","---",0,"RLVK 60 FT",{"$f":"VLOOKUP(S107,BASE!$A:$D,2,FALSE)","v":6067603},"шт.",2,"TSG 60 DD",{"$f":"VLOOKUP(W107,BASE!$A:$D,2,FALSE)","v":6062327},"м",3,"TSGV A2",{"$f":"VLOOKUP(AA107,BASE!$A:$D,2,FALSE)","v":6067970},"шт.",1,"FRSB 6X12 G",{"$f":"VLOOKUP(AE107,BASE!$A:$D,2,FALSE)","v":6406130},"шт.",6,"RB 90 630 FT",{"$f":"VLOOKUP(AI107,BASE!$A:$D,2,FALSE)","v":7125305},"шт.",1,"DFB 90 300 DD",{"$f":"VLOOKUP(AM107,BASE!$A:$D,2,FALSE)","v":7130562},"шт.",1,"Не требуется","---","---",0,"Не требуется","---","---",0,"RB 45 630 FT",{"$f":"VLOOKUP(AY107,BASE!$A:$D,2,FALSE)","v":7066317},"шт.",1,"DFB 45 300 DD",{"$f":"VLOOKUP(BC107,BASE!$A:$D,2,FALSE)","v":7131860},"шт.",1,"Не требуется","---","---",0,"Не требуется","---","---",0,"RWVL 60 FT",{"$f":"VLOOKUP(BO107,BASE!$A:$D,2,FALSE)","v":6067611},"шт.",4,"RBV 630 S FT",{"$f":"VLOOKUP(BS107,BASE!$A:$D,2,FALSE)","v":7007018},"шт.",1,"DBV 300 S DD",{"$f":"VLOOKUP(BW107,BASE!$A:$D,2,FALSE)","v":7131514},"шт.",1,"FRSB 6X12 F",{"$f":"VLOOKUP(CA107,BASE!$A:$D,2,FALSE)","v":6406122},"шт.",8,"RBV 630 F FT",{"$f":"VLOOKUP(CE107,BASE!$A:$D,2,FALSE)","v":7007068},"шт.",1,"DBV 60 300 F DD",{"$f":"VLOOKUP(CI107,BASE!$A:$D,2,FALSE)","v":7131640},"шт.",1,"FRSB 6X12 F",{"$f":"VLOOKUP(CM107,BASE!$A:$D,2,FALSE)","v":6406122},"шт.",8,"RGBV 630 FT",{"$f":"VLOOKUP(CQ107,BASE!$A:$D,2,FALSE)","v":7079303},"шт.",1,"Не требуется","---","---",0,"Не требуется","---","---",0,"Не требуется","---","---",0,"RT 630 FT",{"$f":"VLOOKUP(DG107,BASE!$A:$D,2,FALSE)","v":7117306},"шт.",1,"DFT 300 DD",{"$f":"VLOOKUP(DK107,BASE!$A:$D,2,FALSE)","v":7129351},"шт.",1,"Не требуется","---","---",0,"Не требуется","---","---",0,"Не требуется","---","---",0,"RAA 630 FT",{"$f":"VLOOKUP(EA107,BASE!$A:$D,2,FALSE)","v":7121318},"шт.",1,"DFAA 300 DD",{"$f":"VLOOKUP(EE107,BASE!$A:$D,2,FALSE)","v":7131348},"шт.",1,"Не требуется","---","---",0,"Не требуется","---","---",0,"Не требуется","---","---",0,"RK 630 FT",{"$f":"VLOOKUP(EU107,BASE!$A:$D,2,FALSE)","v":7113315},"шт.",1,"DFK 300 DD",{"$f":"VLOOKUP(EY107,BASE!$A:$D,2,FALSE)","v":7131127},"шт.",1,"Не требуется","---","---",0,"Не требуется","---","---",0,"Не требуется","---","---",0,"RWEB 630 DD",{"$f":"VLOOKUP(FO107,BASE!$A:$D,2,FALSE)","v":7106118},"шт.",1,null,265,265,180,115,50]
["SKS 640 FT",{"$f":"VLOOKUP(A108,BASE!$A:$D,2,FALSE)","v":6056695},"м",3,"Листовой","Перфорированный","Гор.цинк.",1.5,60,400,"DRL 400 FT",{"$f":"VLOOKUP(K108,BASE!$A:$D,2,FALSE)","v":6051413},"м",3,"Не требуется","---","---",0,"RLVK 60 FT",{"$f":"VLOOKUP(S108,BASE!$A:$D,2,FALSE)","v":6067603},"шт.",2,"TSG 60 DD",{"$f":"VLOOKUP(W108,BASE!$A:$D,2,FALSE)","v":6062327},"м",3,"TSGV A2",{"$f":"VLOOKUP(AA108,BASE!$A:$D,2,FALSE)","v":6067970},"шт.",1,"FRSB 6X12 G",{"$f":"VLOOKUP(AE108,BASE!$A:$D,2,FALSE)","v":6406130},"шт.",6,"RB 90 640 FT",{"$f":"VLOOKUP(AI108,BASE!$A:$D,2,FALSE)","v":7125410},"шт.",1,"DFB 90 400 DD",{"$f":"VLOOKUP(AM108,BASE!$A:$D,2,FALSE)","v":7130589},"шт.",1,"RLVK 60 FT",{"$f":"VLOOKUP(AQ108,BASE!$A:$D,2,FALSE)","v":6067603},"шт.",4,"SSLB 400 DD",{"$f":"VLOOKUP(AU108,BASE!$A:$D,2,FALSE)","v":7070322},"шт.",2,"RB 45 640 FT",{"$f":"VLOOKUP(AY108,BASE!$A:$D,2,FALSE)","v":7066406},"шт.",1,"DFB 45 400 DD",{"$f":"VLOOKUP(BC108,BASE!$A:$D,2,FALSE)","v":7131879},"шт.",1,"RLVK 60 FT",{"$f":"VLOOKUP(BG108,BASE!$A:$D,2,FALSE)","v":6067603},"шт.",4,"SSLB 400 DD",{"$f":"VLOOKUP(BK108,BASE!$A:$D,2,FALSE)","v":7070322},"шт.",2,"RWVL 60 FT",{"$f":"VLOOKUP(BO108,BASE!$A:$D,2,FALSE)","v":6067611},"шт.",4,"RBV 640 S FT",{"$f":"VLOOKUP(BS108,BASE!$A:$D,2,FALSE)","v":7007022},"шт.",1,"DBV 400 S DD",{"$f":"VLOOKUP(BW108,BASE!$A:$D,2,FALSE)","v":7131518},"шт.",1,"FRSB 6X12 F",{"$f":"VLOOKUP(CA108,BASE!$A:$D,2,FALSE)","v":6406122},"шт.",8,"RBV 640 F FT",{"$f":"VLOOKUP(CE108,BASE!$A:$D,2,FALSE)","v":7007072},"шт.",1,"DBV 60 400 F DD",{"$f":"VLOOKUP(CI108,BASE!$A:$D,2,FALSE)","v":7131644},"шт.",1,"FRSB 6X12 F",{"$f":"VLOOKUP(CM108,BASE!$A:$D,2,FALSE)","v":6406122},"шт.",8,"RGBV 640 FT",{"$f":"VLOOKUP(CQ108,BASE!$A:$D,2,FALSE)","v":7079400},"шт.",1,"Не требуется","---","---",0,"Не требуется","---","---",0,"Не требуется","---","---",0,"RT 640 FT",{"$f":"VLOOKUP(DG108,BASE!$A:$D,2,FALSE)","v":7117396},"шт.",1,"DFT 400 DD",{"$f":"VLOOKUP(DK108,BASE!$A:$D,2,FALSE)","v":7129386},"шт.",1,"RLVK 60 FT",{"$f":"VLOOKUP(DO108,BASE!$A:$D,2,FALSE)","v":6067603},"шт.",6,"SSLB 400 DD",{"$f":"VLOOKUP(DS108,BASE!$A:$D,2,FALSE)","v":7070322},"шт.",3,"Не требуется","---","---",0,"RAA 640 FT",{"$f":"VLOOKUP(EA108,BASE!$A:$D,2,FALSE)","v":7121407},"шт.",1,"DFAA 400 DD",{"$f":"VLOOKUP(EE108,BASE!$A:$D,2,FALSE)","v":7131356},"шт.",1,"RLVK 60 FT",{"$f":"VLOOKUP(EI108,BASE!$A:$D,2,FALSE)","v":6067603},"шт.",2,"SSLB 400 DD",{"$f":"VLOOKUP(EM108,BASE!$A:$D,2,FALSE)","v":7070322},"шт.",1,"FRSB 6X12 F",{"$f":"VLOOKUP(EQ108,BASE!$A:$D,2,FALSE)","v":6406122},"шт.",8,"RK 640 FT",{"$f":"VLOOKUP(EU108,BASE!$A:$D,2,FALSE)","v":7113404},"шт.",1,"DFK 400 DD",{"$f":"VLOOKUP(EY108,BASE!$A:$D,2,FALSE)","v":7131143},"шт.",1,"RLVK 60 FT",{"$f":"VLOOKUP(FC108,BASE!$A:$D,2,FALSE)","v":6067603},"шт.",8,"SSLB 400 DD",{"$f":"VLOOKUP(FG108,BASE!$A:$D,2,FALSE)","v":7070322},"шт.",4,"Не требуется","---","---",0,"RWEB 640 DD",{"$f":"VLOOKUP(FO108,BASE!$A:$D,2,FALSE)","v":7106122},"шт.",1,null,265,265,180,115,50]
["SKS 650 FT",{"$f":"VLOOKUP(A109,BASE!$A:$D,2,FALSE)","v":6056717},"м",3,"Листовой","Перфорированный","Гор.цинк.",1.5,60,500,"DRL 500 FT",{"$f":"VLOOKUP(K109,BASE!$A:$D,2,FALSE)","v":6051448},"м",3,"Не требуется","---","---",0,"RLVK 60 FT",{"$f":"VLOOKUP(S109,BASE!$A:$D,2,FALSE)","v":6067603},"шт.",2,"TSG 60 DD",{"$f":"VLOOKUP(W109,BASE!$A:$D,2,FALSE)","v":6062327},"м",3,"TSGV A2",{"$f":"VLOOKUP(AA109,BASE!$A:$D,2,FALSE)","v":6067970},"шт.",1,"FRSB 6X12 G",{"$f":"VLOOKUP(AE109,BASE!$A:$D,2,FALSE)","v":6406130},"шт.",6,"RB 90 650 FT",{"$f":"VLOOKUP(AI109,BASE!$A:$D,2,FALSE)","v":7125526},"шт.",1,"DFB 90 500 DD",{"$f":"VLOOKUP(AM109,BASE!$A:$D,2,FALSE)","v":7130600},"шт.",1,"RLVK 60 FT",{"$f":"VLOOKUP(AQ109,BASE!$A:$D,2,FALSE)","v":6067603},"шт.",4,"SSLB 500 DD",{"$f":"VLOOKUP(AU109,BASE!$A:$D,2,FALSE)","v":7070326},"шт.",2,"RB 45 650 FT",{"$f":"VLOOKUP(AY109,BASE!$A:$D,2,FALSE)","v":7066503},"шт.",1,"DFB 45 500 DD",{"$f":"VLOOKUP(BC109,BASE!$A:$D,2,FALSE)","v":7131887},"шт.",1,"RLVK 60 FT",{"$f":"VLOOKUP(BG109,BASE!$A:$D,2,FALSE)","v":6067603},"шт.",4,"SSLB 500 DD",{"$f":"VLOOKUP(BK109,BASE!$A:$D,2,FALSE)","v":7070326},"шт.",2,"RWVL 60 FT",{"$f":"VLOOKUP(BO109,BASE!$A:$D,2,FALSE)","v":6067611},"шт.",4,"RBV 650 S FT",{"$f":"VLOOKUP(BS109,BASE!$A:$D,2,FALSE)","v":7007026},"шт.",1,"DBV 500 S DD",{"$f":"VLOOKUP(BW109,BASE!$A:$D,2,FALSE)","v":7131524},"шт.",1,"FRSB 6X12 F",{"$f":"VLOOKUP(CA109,BASE!$A:$D,2,FALSE)","v":6406122},"шт.",8,"RBV 650 F FT",{"$f":"VLOOKUP(CE109,BASE!$A:$D,2,FALSE)","v":7007076},"шт.",1,"DBV 60 500 F DD",{"$f":"VLOOKUP(CI109,BASE!$A:$D,2,FALSE)","v":7131648},"шт.",1,"FRSB 6X12 F",{"$f":"VLOOKUP(CM109,BASE!$A:$D,2,FALSE)","v":6406122},"шт.",8,"RGBV 650 FT",{"$f":"VLOOKUP(CQ109,BASE!$A:$D,2,FALSE)","v":7079508},"шт.",1,"Не требуется","---","---",0,"Не требуется","---","---",0,"Не требуется","---","---",0,"RT 650 FT",{"$f":"VLOOKUP(DG109,BASE!$A:$D,2,FALSE)","v":7117507},"шт.",1,"DFT 500 DD",{"$f":"VLOOKUP(DK109,BASE!$A:$D,2,FALSE)","v":7129408},"шт.",1,"RLVK 60 FT",{"$f":"VLOOKUP(DO109,BASE!$A:$D,2,FALSE)","v":6067603},"шт.",6,"SSLB 500 DD",{"$f":"VLOOKUP(DS109,BASE!$A:$D,2,FALSE)","v":7070326},"шт.",3,"Не требуется","---","---",0,"RAA 650 FT",{"$f":"VLOOKUP(EA109,BASE!$A:$D,2,FALSE)","v":7121504},"шт.",1,"DFAA 500 DD",{"$f":"VLOOKUP(EE109,BASE!$A:$D,2,FALSE)","v":7131364},"шт.",1,"RLVK 60 FT",{"$f":"VLOOKUP(EI109,BASE!$A:$D,2,FALSE)","v":6067603},"шт.",2,"SSLB 500 DD",{"$f":"VLOOKUP(EM109,BASE!$A:$D,2,FALSE)","v":7070326},"шт.",1,"FRSB 6X12 F",{"$f":"VLOOKUP(EQ109,BASE!$A:$D,2,FALSE)","v":6406122},"шт.",8,"RK 650 FT",{"$f":"VLOOKUP(EU109,BASE!$A:$D,2,FALSE)","v":7113501},"шт.",1,"DFK 500 DD",{"$f":"VLOOKUP(EY109,BASE!$A:$D,2,FALSE)","v":7131178},"шт.",1,"RLVK 60 FT",{"$f":"VLOOKUP(FC109,BASE!$A:$D,2,FALSE)","v":6067603},"шт.",8,"SSLB 500 DD",{"$f":"VLOOKUP(FG109,BASE!$A:$D,2,FALSE)","v":7070326},"шт.",4,"Не требуется","---","---",0,"RWEB 650 DD",{"$f":"VLOOKUP(FO109,BASE!$A:$D,2,FALSE)","v":7106126},"шт.",1,null,265,265,180,115,50]
["SKS 660 FT",{"$f":"VLOOKUP(A110,BASE!$A:$D,2,FALSE)","v":6056733},"м",3,"Листовой","Перфорированный","Гор.цинк.",1.5,60,600,"DRL 600 FT",{"$f":"VLOOKUP(K110,BASE!$A:$D,2,FALSE)","v":6051472},"м",3,"Не требуется","---","---",0,"RLVK 60 FT",{"$f":"VLOOKUP(S110,BASE!$A:$D,2,FALSE)","v":6067603},"шт.",2,"TSG 60 DD",{"$f":"VLOOKUP(W110,BASE!$A:$D,2,FALSE)","v":6062327},"м",3,"TSGV A2",{"$f":"VLOOKUP(AA110,BASE!$A:$D,2,FALSE)","v":6067970},"шт.",1,"FRSB 6X12 G",{"$f":"VLOOKUP(AE110,BASE!$A:$D,2,FALSE)","v":6406130},"шт.",6,"RB 90 660 FT",{"$f":"VLOOKUP(AI110,BASE!$A:$D,2,FALSE)","v":7125585},"шт.",1,"DFB 90 600 DD",{"$f":"VLOOKUP(AM110,BASE!$A:$D,2,FALSE)","v":7130627},"шт.",1,"RLVK 60 FT",{"$f":"VLOOKUP(AQ110,BASE!$A:$D,2,FALSE)","v":6067603},"шт.",4,"SSLB 600 DD",{"$f":"VLOOKUP(AU110,BASE!$A:$D,2,FALSE)","v":7070334},"шт.",2,"RB 45 660 FT",{"$f":"VLOOKUP(AY110,BASE!$A:$D,2,FALSE)","v":7066600},"шт.",1,"DFB 45 600 DD",{"$f":"VLOOKUP(BC110,BASE!$A:$D,2,FALSE)","v":7131909},"шт.",1,"RLVK 60 FT",{"$f":"VLOOKUP(BG110,BASE!$A:$D,2,FALSE)","v":6067603},"шт.",4,"SSLB 600 DD",{"$f":"VLOOKUP(BK110,BASE!$A:$D,2,FALSE)","v":7070334},"шт.",2,"RWVL 60 FT",{"$f":"VLOOKUP(BO110,BASE!$A:$D,2,FALSE)","v":6067611},"шт.",4,"RBV 660 S FT",{"$f":"VLOOKUP(BS110,BASE!$A:$D,2,FALSE)","v":7007030},"шт.",1,"DBV 600 S DD",{"$f":"VLOOKUP(BW110,BASE!$A:$D,2,FALSE)","v":7131527},"шт.",1,"FRSB 6X12 F",{"$f":"VLOOKUP(CA110,BASE!$A:$D,2,FALSE)","v":6406122},"шт.",8,"RBV 660 F FT",{"$f":"VLOOKUP(CE110,BASE!$A:$D,2,FALSE)","v":7007080},"шт.",1,"DBV 60 600 F DD",{"$f":"VLOOKUP(CI110,BASE!$A:$D,2,FALSE)","v":7131652},"шт.",1,"FRSB 6X12 F",{"$f":"VLOOKUP(CM110,BASE!$A:$D,2,FALSE)","v":6406122},"шт.",8,"RGBV 660 FT",{"$f":"VLOOKUP(CQ110,BASE!$A:$D,2,FALSE)","v":7079605},"шт.",1,"Не требуется","---","---",0,"Не требуется","---","---",0,"Не требуется","---","---",0,"RT 660 FT",{"$f":"VLOOKUP(DG110,BASE!$A:$D,2,FALSE)","v":7117604},"шт.",1,"DFT 600 DD",{"$f":"VLOOKUP(DK110,BASE!$A:$D,2,FALSE)","v":7129424},"шт.",1,"RLVK 60 FT",{"$f":"VLOOKUP(DO110,BASE!$A:$D,2,FALSE)","v":6067603},"шт.",6,"SSLB 600 DD",{"$f":"VLOOKUP(DS110,BASE!$A:$D,2,FALSE)","v":7070334},"шт.",3,"Не требуется","---","---",0,"RAA 660 FT",{"$f":"VLOOKUP(EA110,BASE!$A:$D,2,FALSE)","v":7121601},"шт.",1,"DFAA 600 DD",{"$f":"VLOOKUP(EE110,BASE!$A:$D,2,FALSE)","v":7131380},"шт.",1,"RLVK 60 FT",{"$f":"VLOOKUP(EI110,BASE!$A:$D,2,FALSE)","v":6067603},"шт.",2,"SSLB 600 DD",{"$f":"VLOOKUP(EM110,BASE!$A:$D,2,FALSE)","v":7070334},"шт.",1,"FRSB 6X12 F",{"$f":"VLOOKUP(EQ110,BASE!$A:$D,2,FALSE)","v":6406122},"шт.",8,"RK 660 FT",{"$f":"VLOOKUP(EU110,BASE!$A:$D,2,FALSE)","v":7113609},"шт.",1,"DFK 600 DD",{"$f":"VLOOKUP(EY110,BASE!$A:$D,2,FALSE)","v":7131194},"шт.",1,"RLVK 60 FT",{"$f":"VLOOKUP(FC110,BASE!$A:$D,2,FALSE)","v":6067603},"шт.",8,"SSLB 600 DD",{"$f":"VLOOKUP(FG110,BASE!$A:$D,2,FALSE)","v":7070334},"шт.",4,"Не требуется","---","---",0,"RWEB 660 DD",{"$f":"VLOOKUP(FO110,BASE!$A:$D,2,FALSE)","v":7106130},"шт.",1,null,265,265,180,115,50]
["MKS 810 FT",{"$f":"VLOOKUP(A111,BASE!$A:$D,2,FALSE)","v":6057543},"м",3,"Листовой","Перфорированный","Гор.цинк.",1,85,100,"DRL 100 FT",{"$f":"VLOOKUP(K111,BASE!$A:$D,2,FALSE)","v":6051340},"м",3,"Не требуется","---","---",0,"RLVL 85 FT",{"$f":"VLOOKUP(S111,BASE!$A:$D,2,FALSE)","v":6067816},"шт.",2,"TSG 85 DD",{"$f":"VLOOKUP(W111,BASE!$A:$D,2,FALSE)","v":6062331},"м",3,"TSGV A2",{"$f":"VLOOKUP(AA111,BASE!$A:$D,2,FALSE)","v":6067970},"шт.",1,"FRSB 6X12 G",{"$f":"VLOOKUP(AE111,BASE!$A:$D,2,FALSE)","v":6406130},"шт.",6,"RB 90 810 FT",{"$f":"VLOOKUP(AI111,BASE!$A:$D,2,FALSE)","v":7126127},"шт.",1,"DFB 90 100 DD",{"$f":"VLOOKUP(AM111,BASE!$A:$D,2,FALSE)","v":7130511},"шт.",1,"Не требуется","---","---",0,"Не требуется","---","---",0,"RB 45 810 FT",{"$f":"VLOOKUP(AY111,BASE!$A:$D,2,FALSE)","v":7067119},"шт.",1,"DFB 45 100 DD",{"$f":"VLOOKUP(BC111,BASE!$A:$D,2,FALSE)","v":7131828},"шт.",1,"Не требуется","---","---",0,"Не требуется","---","---",0,"RLVL 85 FT",{"$f":"VLOOKUP(BO111,BASE!$A:$D,2,FALSE)","v":6067816},"шт.",4,"RBV 810 S FT",{"$f":"VLOOKUP(BS111,BASE!$A:$D,2,FALSE)","v":7007231},"шт.",1,"DBV 100 S DD",{"$f":"VLOOKUP(BW111,BASE!$A:$D,2,FALSE)","v":7131508},"шт.",1,"FRSB 6X12 F",{"$f":"VLOOKUP(CA111,BASE!$A:$D,2,FALSE)","v":6406122},"шт.",16,"RBV 810 F FT",{"$f":"VLOOKUP(CE111,BASE!$A:$D,2,FALSE)","v":7007271},"шт.",1,"DBV 85 100 F DD",{"$f":"VLOOKUP(CI111,BASE!$A:$D,2,FALSE)","v":7131672},"шт.",1,"FRSB 6X12 F",{"$f":"VLOOKUP(CM111,BASE!$A:$D,2,FALSE)","v":6406122},"шт.",16,"RGBV 810 FT",{"$f":"VLOOKUP(CQ111,BASE!$A:$D,2,FALSE)","v":7080107},"шт.",1,"Не требуется","---","---",0,"Не требуется","---","---",0,"Не требуется","---","---",0,"RAA 810 FT",{"$f":"VLOOKUP(DG111,BASE!$A:$D,2,FALSE)","v":7122109},"шт.",1,"DFAA 100 DD",{"$f":"VLOOKUP(DK111,BASE!$A:$D,2,FALSE)","v":7131305},"шт.",1,"Не требуется","---","---",0,"Не требуется","---","---",0,"Не требуется","---","---",0,"RAA 810 FT",{"$f":"VLOOKUP(EA111,BASE!$A:$D,2,FALSE)","v":7122109},"шт.",1,"DFAA 100 DD",{"$f":"VLOOKUP(EE111,BASE!$A:$D,2,FALSE)","v":7131305},"шт.",1,"Не требуется","---","---",0,"Не требуется","---","---",0,"Не требуется","---","---",0,"RAA 810 FT",{"$f":"VLOOKUP(EU111,BASE!$A:$D,2,FALSE)","v":7122109},"шт.",2,"DFAA 100 DD",{"$f":"VLOOKUP(EY111,BASE!$A:$D,2,FALSE)","v":7131305},"шт.",2,"Не требуется","---","---",0,"Не требуется","---","---",0,"Не требуется","---","---",0,"RWEB 810 DD",{"$f":"VLOOKUP(FO111,BASE!$A:$D,2,FALSE)","v":7107315},"шт.",1,null,175,175,110,50,0]
["MKS 820 FT",{"$f":"VLOOKUP(A112,BASE!$A:$D,2,FALSE)","v":6057551},"м",3,"Листовой","Перфорированный","Гор.цинк.",1,85,200,"DRL 200 FT",{"$f":"VLOOKUP(K112,BASE!$A:$D,2,FALSE)","v":6051367},"м",3,"Не требуется","---","---",0,"RLVL 85 FT",{"$f":"VLOOKUP(S112,BASE!$A:$D,2,FALSE)","v":6067816},"шт.",2,"TSG 85 DD",{"$f":"VLOOKUP(W112,BASE!$A:$D,2,FALSE)","v":6062331},"м",3,"TSGV A2",{"$f":"VLOOKUP(AA112,BASE!$A:$D,2,FALSE)","v":6067970},"шт.",1,"FRSB 6X12 G",{"$f":"VLOOKUP(AE112,BASE!$A:$D,2,FALSE)","v":6406130},"шт.",6,"RB 90 820 FT",{"$f":"VLOOKUP(AI112,BASE!$A:$D,2,FALSE)","v":7126216},"шт.",1,"DFB 90 200 DD",{"$f":"VLOOKUP(AM112,BASE!$A:$D,2,FALSE)","v":7130546},"шт.",1,"Не требуется","---","---",0,"Не требуется","---","---",0,"RB 45 820 FT",{"$f":"VLOOKUP(AY112,BASE!$A:$D,2,FALSE)","v":7067216},"шт.",1,"DFB 45 200 DD",{"$f":"VLOOKUP(BC112,BASE!$A:$D,2,FALSE)","v":7131844},"шт.",1,"Не требуется","---","---",0,"Не требуется","---","---",0,"RLVL 85 FT",{"$f":"VLOOKUP(BO112,BASE!$A:$D,2,FALSE)","v":6067816},"шт.",4,"RBV 820 S FT",{"$f":"VLOOKUP(BS112,BASE!$A:$D,2,FALSE)","v":7007235},"шт.",1,"DBV 200 S DD",{"$f":"VLOOKUP(BW112,BASE!$A:$D,2,FALSE)","v":7131510},"шт.",1,"FRSB 6X12 F",{"$f":"VLOOKUP(CA112,BASE!$A:$D,2,FALSE)","v":6406122},"шт.",16,"RBV 820 F FT",{"$f":"VLOOKUP(CE112,BASE!$A:$D,2,FALSE)","v":7007275},"шт.",1,"DBV 85 200 F DD",{"$f":"VLOOKUP(CI112,BASE!$A:$D,2,FALSE)","v":7131676},"шт.",1,"FRSB 6X12 F",{"$f":"VLOOKUP(CM112,BASE!$A:$D,2,FALSE)","v":6406122},"шт.",16,"RGBV 820 FT",{"$f":"VLOOKUP(CQ112,BASE!$A:$D,2,FALSE)","v":7080204},"шт.",1,"Не требуется","---","---",0,"Не требуется","---","---",0,"Не требуется","---","---",0,"RAA 820 FT",{"$f":"VLOOKUP(DG112,BASE!$A:$D,2,FALSE)","v":7122213},"шт.",1,"DFAA 200 DD",{"$f":"VLOOKUP(DK112,BASE!$A:$D,2,FALSE)","v":7131321},"шт.",1,"Не требуется","---","---",0,"Не требуется","---","---",0,"Не требуется","---","---",0,"RAA 820 FT",{"$f":"VLOOKUP(EA112,BASE!$A:$D,2,FALSE)","v":7122213},"шт.",1,"DFAA 200 DD",{"$f":"VLOOKUP(EE112,BASE!$A:$D,2,FALSE)","v":7131321},"шт.",1,"Не требуется","---","---",0,"Не требуется","---","---",0,"Не требуется","---","---",0,"RAA 820 FT",{"$f":"VLOOKUP(EU112,BASE!$A:$D,2,FALSE)","v":7122213},"шт.",2,"DFAA 200 DD",{"$f":"VLOOKUP(EY112,BASE!$A:$D,2,FALSE)","v":7131321},"шт.",2,"Не требуется","---","---",0,"Не требуется","---","---",0,"Не требуется","---","---",0,"RWEB 820 DD",{"$f":"VLOOKUP(FO112,BASE!$A:$D,2,FALSE)","v":7107331},"шт.",1,null,175,175,110,50,0]
["MKS 830 FT",{"$f":"VLOOKUP(A113,BASE!$A:$D,2,FALSE)","v":6057608},"м",3,"Листовой","Перфорированный","Гор.цинк.",1,85,300,"DRL 300 FT",{"$f":"VLOOKUP(K113,BASE!$A:$D,2,FALSE)","v":6051383},"м",3,"Не требуется","---","---",0,"RLVL 85 FT",{"$f":"VLOOKUP(S113,BASE!$A:$D,2,FALSE)","v":6067816},"шт.",2,"TSG 85 DD",{"$f":"VLOOKUP(W113,BASE!$A:$D,2,FALSE)","v":6062331},"м",3,"TSGV A2",{"$f":"VLOOKUP(AA113,BASE!$A:$D,2,FALSE)","v":6067970},"шт.",1,"FRSB 6X12 G",{"$f":"VLOOKUP(AE113,BASE!$A:$D,2,FALSE)","v":6406130},"шт.",6,"RB 90 830 FT",{"$f":"VLOOKUP(AI113,BASE!$A:$D,2,FALSE)","v":7126301},"шт.",1,"DFB 90 300 DD",{"$f":"VLOOKUP(AM113,BASE!$A:$D,2,FALSE)","v":7130562},"шт.",1,"Не требуется","---","---",0,"Не требуется","---","---",0,"RB 45 830 FT",{"$f":"VLOOKUP(AY113,BASE!$A:$D,2,FALSE)","v":7067313},"шт.",1,"DFB 45 300 DD",{"$f":"VLOOKUP(BC113,BASE!$A:$D,2,FALSE)","v":7131860},"шт.",1,"Не требуется","---","---",0,"Не требуется","---","---",0,"RLVL 85 FT",{"$f":"VLOOKUP(BO113,BASE!$A:$D,2,FALSE)","v":6067816},"шт.",4,"RBV 830 S FT",{"$f":"VLOOKUP(BS113,BASE!$A:$D,2,FALSE)","v":7007239},"шт.",1,"DBV 300 S DD",{"$f":"VLOOKUP(BW113,BASE!$A:$D,2,FALSE)","v":7131514},"шт.",1,"FRSB 6X12 F",{"$f":"VLOOKUP(CA113,BASE!$A:$D,2,FALSE)","v":6406122},"шт.",16,"RBV 830 F FT",{"$f":"VLOOKUP(CE113,BASE!$A:$D,2,FALSE)","v":7007279},"шт.",1,"DBV 85 300 F DD",{"$f":"VLOOKUP(CI113,BASE!$A:$D,2,FALSE)","v":7131680},"шт.",1,"FRSB 6X12 F",{"$f":"VLOOKUP(CM113,BASE!$A:$D,2,FALSE)","v":6406122},"шт.",16,"RGBV 830 FT",{"$f":"VLOOKUP(CQ113,BASE!$A:$D,2,FALSE)","v":7080301},"шт.",1,"Не требуется","---","---",0,"Не требуется","---","---",0,"Не требуется","---","---",0,"RAA 830 FT",{"$f":"VLOOKUP(DG113,BASE!$A:$D,2,FALSE)","v":7122310},"шт.",1,"DFAA 300 DD",{"$f":"VLOOKUP(DK113,BASE!$A:$D,2,FALSE)","v":7131348},"шт.",1,"Не требуется","---","---",0,"Не требуется","---","---",0,"Не требуется","---","---",0,"RAA 830 FT",{"$f":"VLOOKUP(EA113,BASE!$A:$D,2,FALSE)","v":7122310},"шт.",1,"DFAA 300 DD",{"$f":"VLOOKUP(EE113,BASE!$A:$D,2,FALSE)","v":7131348},"шт.",1,"Не требуется","---","---",0,"Не требуется","---","---",0,"Не требуется","---","---",0,"RAA 830 FT",{"$f":"VLOOKUP(EU113,BASE!$A:$D,2,FALSE)","v":7122310},"шт.",2,"DFAA 300 DD",{"$f":"VLOOKUP(EY113,BASE!$A:$D,2,FALSE)","v":7131348},"шт.",2,"Не требуется","---","---",0,"Не требуется","---","---",0,"Не требуется","---","---",0,"RWEB 830 DD",{"$f":"VLOOKUP(FO113,BASE!$A:$D,2,FALSE)","v":7107366},"шт.",1,null,175,175,110,50,0]
["MKS 840 FT",{"$f":"VLOOKUP(A114,BASE!$A:$D,2,FALSE)","v":6057616},"м",3,"Листовой","Перфорированный","Гор.цинк.",1,85,400,"DRL 400 FT",{"$f":"VLOOKUP(K114,BASE!$A:$D,2,FALSE)","v":6051413},"м",3,"Не требуется","---","---",0,"RLVL 85 FT",{"$f":"VLOOKUP(S114,BASE!$A:$D,2,FALSE)","v":6067816},"шт.",2,"TSG 85 DD",{"$f":"VLOOKUP(W114,BASE!$A:$D,2,FALSE)","v":6062331},"м",3,"TSGV A2",{"$f":"VLOOKUP(AA114,BASE!$A:$D,2,FALSE)","v":6067970},"шт.",1,"FRSB 6X12 G",{"$f":"VLOOKUP(AE114,BASE!$A:$D,2,FALSE)","v":6406130},"шт.",6,"RB 90 840 FT",{"$f":"VLOOKUP(AI114,BASE!$A:$D,2,FALSE)","v":7126417},"шт.",1,"DFB 90 400 DD",{"$f":"VLOOKUP(AM114,BASE!$A:$D,2,FALSE)","v":7130589},"шт.",1,"RLVL 85 FT",{"$f":"VLOOKUP(AQ114,BASE!$A:$D,2,FALSE)","v":6067816},"шт.",4,"SSLB 400 DD",{"$f":"VLOOKUP(AU114,BASE!$A:$D,2,FALSE)","v":7070322},"шт.",2,"RB 45 840 FT",{"$f":"VLOOKUP(AY114,BASE!$A:$D,2,FALSE)","v":7067402},"шт.",1,"DFB 45 400 DD",{"$f":"VLOOKUP(BC114,BASE!$A:$D,2,FALSE)","v":7131879},"шт.",1,"RLVL 85 FT",{"$f":"VLOOKUP(BG114,BASE!$A:$D,2,FALSE)","v":6067816},"шт.",4,"SSLB 400 DD",{"$f":"VLOOKUP(BK114,BASE!$A:$D,2,FALSE)","v":7070322},"шт.",2,"RLVL 85 FT",{"$f":"VLOOKUP(BO114,BASE!$A:$D,2,FALSE)","v":6067816},"шт.",4,"RBV 840 S FT",{"$f":"VLOOKUP(BS114,BASE!$A:$D,2,FALSE)","v":7007243},"шт.",1,"DBV 400 S DD",{"$f":"VLOOKUP(BW114,BASE!$A:$D,2,FALSE)","v":7131518},"шт.",1,"FRSB 6X12 F",{"$f":"VLOOKUP(CA114,BASE!$A:$D,2,FALSE)","v":6406122},"шт.",16,"RBV 840 F FT",{"$f":"VLOOKUP(CE114,BASE!$A:$D,2,FALSE)","v":7007283},"шт.",1,"DBV 85 400 F DD",{"$f":"VLOOKUP(CI114,BASE!$A:$D,2,FALSE)","v":7131684},"шт.",1,"FRSB 6X12 F",{"$f":"VLOOKUP(CM114,BASE!$A:$D,2,FALSE)","v":6406122},"шт.",16,"RGBV 840 FT",{"$f":"VLOOKUP(CQ114,BASE!$A:$D,2,FALSE)","v":7080409},"шт.",1,"Не требуется","---","---",0,"Не требуется","---","---",0,"Не требуется","---","---",0,"RAA 840 FT",{"$f":"VLOOKUP(DG114,BASE!$A:$D,2,FALSE)","v":7122403},"шт.",1,"DFAA 400 DD",{"$f":"VLOOKUP(DK114,BASE!$A:$D,2,FALSE)","v":7131356},"шт.",1,"RLVL 85 FT",{"$f":"VLOOKUP(DO114,BASE!$A:$D,2,FALSE)","v":6067816},"шт.",2,"SSLB 400 DD",{"$f":"VLOOKUP(DS114,BASE!$A:$D,2,FALSE)","v":7070322},"шт.",1,"FRSB 6X12 F",{"$f":"VLOOKUP(DW114,BASE!$A:$D,2,FALSE)","v":6406122},"шт.",12,"RAA 840 FT",{"$f":"VLOOKUP(EA114,BASE!$A:$D,2,FALSE)","v":7122403},"шт.",1,"DFAA 400 DD",{"$f":"VLOOKUP(EE114,BASE!$A:$D,2,FALSE)","v":7131356},"шт.",1,"RLVL 85 FT",{"$f":"VLOOKUP(EI114,BASE!$A:$D,2,FALSE)","v":6067816},"шт.",2,"SSLB 400 DD",{"$f":"VLOOKUP(EM114,BASE!$A:$D,2,FALSE)","v":7070322},"шт.",1,"FRSB 6X12 F",{"$f":"VLOOKUP(EQ114,BASE!$A:$D,2,FALSE)","v":6406122},"шт.",12,"RAA 840 FT",{"$f":"VLOOKUP(EU114,BASE!$A:$D,2,FALSE)","v":7122403},"шт.",2,"DFAA 400 DD",{"$f":"VLOOKUP(EY114,BASE!$A:$D,2,FALSE)","v":7131356},"шт.",2,"RLVL 85 FT",{"$f":"VLOOKUP(FC114,BASE!$A:$D,2,FALSE)","v":6067816},"шт.",8,"SSLB 400 DD",{"$f":"VLOOKUP(FG114,BASE!$A:$D,2,FALSE)","v":7070322},"шт.",4,"FRSB 6X12 F",{"$f":"VLOOKUP(FK114,BASE!$A:$D,2,FALSE)","v":6406122},"шт.",24,"RWEB 840 DD",{"$f":"VLOOKUP(FO114,BASE!$A:$D,2,FALSE)","v":7107382},"шт.",1,null,175,175,110,50,0]
["MKS 850 FT",{"$f":"VLOOKUP(A115,BASE!$A:$D,2,FALSE)","v":6057621},"м",3,"Листовой","Перфорированный","Гор.цинк.",1,85,500,"DRL 500 FT",{"$f":"VLOOKUP(K115,BASE!$A:$D,2,FALSE)","v":6051448},"м",3,"Не требуется","---","---",0,"RLVL 85 FT",{"$f":"VLOOKUP(S115,BASE!$A:$D,2,FALSE)","v":6067816},"шт.",2,"TSG 85 DD",{"$f":"VLOOKUP(W115,BASE!$A:$D,2,FALSE)","v":6062331},"м",3,"TSGV A2",{"$f":"VLOOKUP(AA115,BASE!$A:$D,2,FALSE)","v":6067970},"шт.",1,"FRSB 6X12 G",{"$f":"VLOOKUP(AE115,BASE!$A:$D,2,FALSE)","v":6406130},"шт.",6,"RB 90 850 FT",{"$f":"VLOOKUP(AI115,BASE!$A:$D,2,FALSE)","v":7126514},"шт.",1,"DFB 90 500 DD",{"$f":"VLOOKUP(AM115,BASE!$A:$D,2,FALSE)","v":7130600},"шт.",1,"RLVL 85 FT",{"$f":"VLOOKUP(AQ115,BASE!$A:$D,2,FALSE)","v":6067816},"шт.",4,"SSLB 500 DD",{"$f":"VLOOKUP(AU115,BASE!$A:$D,2,FALSE)","v":7070326},"шт.",2,"RB 45 850 FT",{"$f":"VLOOKUP(AY115,BASE!$A:$D,2,FALSE)","v":7067496},"шт.",1,"DFB 45 500 DD",{"$f":"VLOOKUP(BC115,BASE!$A:$D,2,FALSE)","v":7131887},"шт.",1,"RLVL 85 FT",{"$f":"VLOOKUP(BG115,BASE!$A:$D,2,FALSE)","v":6067816},"шт.",4,"SSLB 500 DD",{"$f":"VLOOKUP(BK115,BASE!$A:$D,2,FALSE)","v":7070326},"шт.",2,"RLVL 85 FT",{"$f":"VLOOKUP(BO115,BASE!$A:$D,2,FALSE)","v":6067816},"шт.",4,"RBV 850 S FT",{"$f":"VLOOKUP(BS115,BASE!$A:$D,2,FALSE)","v":7007247},"шт.",1,"DBV 500 S DD",{"$f":"VLOOKUP(BW115,BASE!$A:$D,2,FALSE)","v":7131524},"шт.",1,"FRSB 6X12 F",{"$f":"VLOOKUP(CA115,BASE!$A:$D,2,FALSE)","v":6406122},"шт.",16,"RBV 850 F FT",{"$f":"VLOOKUP(CE115,BASE!$A:$D,2,FALSE)","v":7007287},"шт.",1,"DBV 85 500 F DD",{"$f":"VLOOKUP(CI115,BASE!$A:$D,2,FALSE)","v":7131688},"шт.",1,"FRSB 6X12 F",{"$f":"VLOOKUP(CM115,BASE!$A:$D,2,FALSE)","v":6406122},"шт.",16,"RGBV 850 FT",{"$f":"VLOOKUP(CQ115,BASE!$A:$D,2,FALSE)","v":7080506},"шт.",1,"Не требуется","---","---",0,"Не требуется","---","---",0,"Не требуется","---","---",0,"RAA 850 FT",{"$f":"VLOOKUP(DG115,BASE!$A:$D,2,FALSE)","v":7122500},"шт.",1,"DFAA 500 DD",{"$f":"VLOOKUP(DK115,BASE!$A:$D,2,FALSE)","v":7131364},"шт.",1,"RLVL 85 FT",{"$f":"VLOOKUP(DO115,BASE!$A:$D,2,FALSE)","v":6067816},"шт.",2,"SSLB 500 DD",{"$f":"VLOOKUP(DS115,BASE!$A:$D,2,FALSE)","v":7070326},"шт.",1,"FRSB 6X12 F",{"$f":"VLOOKUP(DW115,BASE!$A:$D,2,FALSE)","v":6406122},"шт.",12,"RAA 850 FT",{"$f":"VLOOKUP(EA115,BASE!$A:$D,2,FALSE)","v":7122500},"шт.",1,"DFAA 500 DD",{"$f":"VLOOKUP(EE115,BASE!$A:$D,2,FALSE)","v":7131364},"шт.",1,"RLVL 85 FT",{"$f":"VLOOKUP(EI115,BASE!$A:$D,2,FALSE)","v":6067816},"шт.",2,"SSLB 500 DD",{"$f":"VLOOKUP(EM115,BASE!$A:$D,2,FALSE)","v":7070326},"шт.",1,"FRSB 6X12 F",{"$f":"VLOOKUP(EQ115,BASE!$A:$D,2,FALSE)","v":6406122},"шт.",12,"RAA 850 FT",{"$f":"VLOOKUP(EU115,BASE!$A:$D,2,FALSE)","v":7122500},"шт.",2,"DFAA 500 DD",{"$f":"VLOOKUP(EY115,BASE!$A:$D,2,FALSE)","v":7131364},"шт.",2,"RLVL 85 FT",{"$f":"VLOOKUP(FC115,BASE!$A:$D,2,FALSE)","v":6067816},"шт.",8,"SSLB 500 DD",{"$f":"VLOOKUP(FG115,BASE!$A:$D,2,FALSE)","v":7070326},"шт.",4,"FRSB 6X12 F",{"$f":"VLOOKUP(FK115,BASE!$A:$D,2,FALSE)","v":6406122},"шт.",24,"RWEB 850 DD",{"$f":"VLOOKUP(FO115,BASE!$A:$D,2,FALSE)","v":7107404},"шт.",1,null,175,175,110,50,0]
["MKS 860 FT",{"$f":"VLOOKUP(A116,BASE!$A:$D,2,FALSE)","v":6057630},"м",3,"Листовой","Перфорированный","Гор.цинк.",1,85,600,"DRL 600 FT",{"$f":"VLOOKUP(K116,BASE!$A:$D,2,FALSE)","v":6051472},"м",3,"Не требуется","---","---",0,"RLVL 85 FT",{"$f":"VLOOKUP(S116,BASE!$A:$D,2,FALSE)","v":6067816},"шт.",2,"TSG 85 DD",{"$f":"VLOOKUP(W116,BASE!$A:$D,2,FALSE)","v":6062331},"м",3,"TSGV A2",{"$f":"VLOOKUP(AA116,BASE!$A:$D,2,FALSE)","v":6067970},"шт.",1,"FRSB 6X12 G",{"$f":"VLOOKUP(AE116,BASE!$A:$D,2,FALSE)","v":6406130},"шт.",6,"RB 90 860 FT",{"$f":"VLOOKUP(AI116,BASE!$A:$D,2,FALSE)","v":7126611},"шт.",1,"DFB 90 600 DD",{"$f":"VLOOKUP(AM116,BASE!$A:$D,2,FALSE)","v":7130627},"шт.",1,"RLVL 85 FT",{"$f":"VLOOKUP(AQ116,BASE!$A:$D,2,FALSE)","v":6067816},"шт.",4,"SSLB 600 DD",{"$f":"VLOOKUP(AU116,BASE!$A:$D,2,FALSE)","v":7070334},"шт.",2,"RB 45 860 FT",{"$f":"VLOOKUP(AY116,BASE!$A:$D,2,FALSE)","v":7067607},"шт.",1,"DFB 45 600 DD",{"$f":"VLOOKUP(BC116,BASE!$A:$D,2,FALSE)","v":7131909},"шт.",1,"RLVL 85 FT",{"$f":"VLOOKUP(BG116,BASE!$A:$D,2,FALSE)","v":6067816},"шт.",4,"SSLB 600 DD",{"$f":"VLOOKUP(BK116,BASE!$A:$D,2,FALSE)","v":7070334},"шт.",2,"RLVL 85 FT",{"$f":"VLOOKUP(BO116,BASE!$A:$D,2,FALSE)","v":6067816},"шт.",4,"RBV 860 S FT",{"$f":"VLOOKUP(BS116,BASE!$A:$D,2,FALSE)","v":7007251},"шт.",1,"DBV 600 S DD",{"$f":"VLOOKUP(BW116,BASE!$A:$D,2,FALSE)","v":7131527},"шт.",1,"FRSB 6X12 F",{"$f":"VLOOKUP(CA116,BASE!$A:$D,2,FALSE)","v":6406122},"шт.",16,"RBV 860 F FT",{"$f":"VLOOKUP(CE116,BASE!$A:$D,2,FALSE)","v":7007291},"шт.",1,"DBV 85 600 F DD",{"$f":"VLOOKUP(CI116,BASE!$A:$D,2,FALSE)","v":7131692},"шт.",1,"FRSB 6X12 F",{"$f":"VLOOKUP(CM116,BASE!$A:$D,2,FALSE)","v":6406122},"шт.",16,"RGBV 860 FT",{"$f":"VLOOKUP(CQ116,BASE!$A:$D,2,FALSE)","v":7080603},"шт.",1,"Не требуется","---","---",0,"Не требуется","---","---",0,"Не требуется","---","---",0,"RAA 860 FT",{"$f":"VLOOKUP(DG116,BASE!$A:$D,2,FALSE)","v":7122608},"шт.",1,"DFAA 600 DD",{"$f":"VLOOKUP(DK116,BASE!$A:$D,2,FALSE)","v":7131380},"шт.",1,"RLVL 85 FT",{"$f":"VLOOKUP(DO116,BASE!$A:$D,2,FALSE)","v":6067816},"шт.",2,"SSLB 600 DD",{"$f":"VLOOKUP(DS116,BASE!$A:$D,2,FALSE)","v":7070334},"шт.",1,"FRSB 6X12 F",{"$f":"VLOOKUP(DW116,BASE!$A:$D,2,FALSE)","v":6406122},"шт.",12,"RAA 860 FT",{"$f":"VLOOKUP(EA116,BASE!$A:$D,2,FALSE)","v":7122608},"шт.",1,"DFAA 600 DD",{"$f":"VLOOKUP(EE116,BASE!$A:$D,2,FALSE)","v":7131380},"шт.",1,"RLVL 85 FT",{"$f":"VLOOKUP(EI116,BASE!$A:$D,2,FALSE)","v":6067816},"шт.",2,"SSLB 600 DD",{"$f":"VLOOKUP(EM116,BASE!$A:$D,2,FALSE)","v":7070334},"шт.",1,"FRSB 6X12 F",{"$f":"VLOOKUP(EQ116,BASE!$A:$D,2,FALSE)","v":6406122},"шт.",12,"RAA 860 FT",{"$f":"VLOOKUP(EU116,BASE!$A:$D,2,FALSE)","v":7122608},"шт.",2,"DFAA 600 DD",{"$f":"VLOOKUP(EY116,BASE!$A:$D,2,FALSE)","v":7131380},"шт.",2,"RLVL 85 FT",{"$f":"VLOOKUP(FC116,BASE!$A:$D,2,FALSE)","v":6067816},"шт.",8,"SSLB 600 DD",{"$f":"VLOOKUP(FG116,BASE!$A:$D,2,FALSE)","v":7070334},"шт.",4,"FRSB 6X12 F",{"$f":"VLOOKUP(FK116,BASE!$A:$D,2,FALSE)","v":6406122},"шт.",24,"RWEB 860 DD",{"$f":"VLOOKUP(FO116,BASE!$A:$D,2,FALSE)","v":7107420},"шт.",1,null,175,175,110,50,0]
["SKS 810 FT",{"$f":"VLOOKUP(A117,BASE!$A:$D,2,FALSE)","v":6058620},"м",3,"Листовой","Перфорированный","Гор.цинк.",1.5,85,100,"DRL 100 FT",{"$f":"VLOOKUP(K117,BASE!$A:$D,2,FALSE)","v":6051340},"м",3,"Не требуется","---","---",0,"RLVL 85 FT",{"$f":"VLOOKUP(S117,BASE!$A:$D,2,FALSE)","v":6067816},"шт.",2,"TSG 85 DD",{"$f":"VLOOKUP(W117,BASE!$A:$D,2,FALSE)","v":6062331},"м",3,"TSGV A2",{"$f":"VLOOKUP(AA117,BASE!$A:$D,2,FALSE)","v":6067970},"шт.",1,"FRSB 6X12 G",{"$f":"VLOOKUP(AE117,BASE!$A:$D,2,FALSE)","v":6406130},"шт.",6,"RB 90 810 FT",{"$f":"VLOOKUP(AI117,BASE!$A:$D,2,FALSE)","v":7126127},"шт.",1,"DFB 90 100 DD",{"$f":"VLOOKUP(AM117,BASE!$A:$D,2,FALSE)","v":7130511},"шт.",1,"Не требуется","---","---",0,"Не требуется","---","---",0,"RB 45 810 FT",{"$f":"VLOOKUP(AY117,BASE!$A:$D,2,FALSE)","v":7067119},"шт.",1,"DFB 45 100 DD",{"$f":"VLOOKUP(BC117,BASE!$A:$D,2,FALSE)","v":7131828},"шт.",1,"Не требуется","---","---",0,"Не требуется","---","---",0,"RLVL 85 FT",{"$f":"VLOOKUP(BO117,BASE!$A:$D,2,FALSE)","v":6067816},"шт.",4,"RBV 810 S FT",{"$f":"VLOOKUP(BS117,BASE!$A:$D,2,FALSE)","v":7007231},"шт.",1,"DBV 100 S DD",{"$f":"VLOOKUP(BW117,BASE!$A:$D,2,FALSE)","v":7131508},"шт.",1,"FRSB 6X12 F",{"$f":"VLOOKUP(CA117,BASE!$A:$D,2,FALSE)","v":6406122},"шт.",16,"RBV 810 F FT",{"$f":"VLOOKUP(CE117,BASE!$A:$D,2,FALSE)","v":7007271},"шт.",1,"DBV 85 100 F DD",{"$f":"VLOOKUP(CI117,BASE!$A:$D,2,FALSE)","v":7131672},"шт.",1,"FRSB 6X12 F",{"$f":"VLOOKUP(CM117,BASE!$A:$D,2,FALSE)","v":6406122},"шт.",16,"RGBV 810 FT",{"$f":"VLOOKUP(CQ117,BASE!$A:$D,2,FALSE)","v":7080107},"шт.",1,"Не требуется","---","---",0,"Не требуется","---","---",0,"Не требуется","---","---",0,"RAA 810 FT",{"$f":"VLOOKUP(DG117,BASE!$A:$D,2,FALSE)","v":7122109},"шт.",1,"DFAA 100 DD",{"$f":"VLOOKUP(DK117,BASE!$A:$D,2,FALSE)","v":7131305},"шт.",1,"Не требуется","---","---",0,"Не требуется","---","---",0,"Не требуется","---","---",0,"RAA 810 FT",{"$f":"VLOOKUP(EA117,BASE!$A:$D,2,FALSE)","v":7122109},"шт.",1,"DFAA 100 DD",{"$f":"VLOOKUP(EE117,BASE!$A:$D,2,FALSE)","v":7131305},"шт.",1,"Не требуется","---","---",0,"Не требуется","---","---",0,"Не требуется","---","---",0,"RAA 810 FT",{"$f":"VLOOKUP(EU117,BASE!$A:$D,2,FALSE)","v":7122109},"шт.",2,"DFAA 100 DD",{"$f":"VLOOKUP(EY117,BASE!$A:$D,2,FALSE)","v":7131305},"шт.",2,"Не требуется","---","---",0,"Не требуется","---","---",0,"Не требуется","---","---",0,"RWEB 810 DD",{"$f":"VLOOKUP(FO117,BASE!$A:$D,2,FALSE)","v":7107315},"шт.",1,null,280,280,225,150,75]
["SKS 820 FT",{"$f":"VLOOKUP(A118,BASE!$A:$D,2,FALSE)","v":6058647},"м",3,"Листовой","Перфорированный","Гор.цинк.",1.5,85,200,"DRL 200 FT",{"$f":"VLOOKUP(K118,BASE!$A:$D,2,FALSE)","v":6051367},"м",3,"Не требуется","---","---",0,"RLVL 85 FT",{"$f":"VLOOKUP(S118,BASE!$A:$D,2,FALSE)","v":6067816},"шт.",2,"TSG 85 DD",{"$f":"VLOOKUP(W118,BASE!$A:$D,2,FALSE)","v":6062331},"м",3,"TSGV A2",{"$f":"VLOOKUP(AA118,BASE!$A:$D,2,FALSE)","v":6067970},"шт.",1,"FRSB 6X12 G",{"$f":"VLOOKUP(AE118,BASE!$A:$D,2,FALSE)","v":6406130},"шт.",6,"RB 90 820 FT",{"$f":"VLOOKUP(AI118,BASE!$A:$D,2,FALSE)","v":7126216},"шт.",1,"DFB 90 200 DD",{"$f":"VLOOKUP(AM118,BASE!$A:$D,2,FALSE)","v":7130546},"шт.",1,"Не требуется","---","---",0,"Не требуется","---","---",0,"RB 45 820 FT",{"$f":"VLOOKUP(AY118,BASE!$A:$D,2,FALSE)","v":7067216},"шт.",1,"DFB 45 200 DD",{"$f":"VLOOKUP(BC118,BASE!$A:$D,2,FALSE)","v":7131844},"шт.",1,"Не требуется","---","---",0,"Не требуется","---","---",0,"RLVL 85 FT",{"$f":"VLOOKUP(BO118,BASE!$A:$D,2,FALSE)","v":6067816},"шт.",4,"RBV 820 S FT",{"$f":"VLOOKUP(BS118,BASE!$A:$D,2,FALSE)","v":7007235},"шт.",1,"DBV 200 S DD",{"$f":"VLOOKUP(BW118,BASE!$A:$D,2,FALSE)","v":7131510},"шт.",1,"FRSB 6X12 F",{"$f":"VLOOKUP(CA118,BASE!$A:$D,2,FALSE)","v":6406122},"шт.",16,"RBV 820 F FT",{"$f":"VLOOKUP(CE118,BASE!$A:$D,2,FALSE)","v":7007275},"шт.",1,"DBV 85 200 F DD",{"$f":"VLOOKUP(CI118,BASE!$A:$D,2,FALSE)","v":7131676},"шт.",1,"FRSB 6X12 F",{"$f":"VLOOKUP(CM118,BASE!$A:$D,2,FALSE)","v":6406122},"шт.",16,"RGBV 820 FT",{"$f":"VLOOKUP(CQ118,BASE!$A:$D,2,FALSE)","v":7080204},"шт.",1,"Не требуется","---","---",0,"Не требуется","---","---",0,"Не требуется","---","---",0,"RAA 820 FT",{"$f":"VLOOKUP(DG118,BASE!$A:$D,2,FALSE)","v":7122213},"шт.",1,"DFAA 200 DD",{"$f":"VLOOKUP(DK118,BASE!$A:$D,2,FALSE)","v":7131321},"шт.",1,"Не требуется","---","---",0,"Не требуется","---","---",0,"Не требуется","---","---",0,"RAA 820 FT",{"$f":"VLOOKUP(EA118,BASE!$A:$D,2,FALSE)","v":7122213},"шт.",1,"DFAA 200 DD",{"$f":"VLOOKUP(EE118,BASE!$A:$D,2,FALSE)","v":7131321},"шт.",1,"Не требуется","---","---",0,"Не требуется","---","---",0,"Не требуется","---","---",0,"RAA 820 FT",{"$f":"VLOOKUP(EU118,BASE!$A:$D,2,FALSE)","v":7122213},"шт.",2,"DFAA 200 DD",{"$f":"VLOOKUP(EY118,BASE!$A:$D,2,FALSE)","v":7131321},"шт.",2,"Не требуется","---","---",0,"Не требуется","---","---",0,"Не требуется","---","---",0,"RWEB 820 DD",{"$f":"VLOOKUP(FO118,BASE!$A:$D,2,FALSE)","v":7107331},"шт.",1,null,280,280,225,150,75]
["SKS 830 FT",{"$f":"VLOOKUP(A119,BASE!$A:$D,2,FALSE)","v":6058663},"м",3,"Листовой","Перфорированный","Гор.цинк.",1.5,85,300,"DRL 300 FT",{"$f":"VLOOKUP(K119,BASE!$A:$D,2,FALSE)","v":6051383},"м",3,"Не требуется","---","---",0,"RLVL 85 FT",{"$f":"VLOOKUP(S119,BASE!$A:$D,2,FALSE)","v":6067816},"шт.",2,"TSG 85 DD",{"$f":"VLOOKUP(W119,BASE!$A:$D,2,FALSE)","v":6062331},"м",3,"TSGV A2",{"$f":"VLOOKUP(AA119,BASE!$A:$D,2,FALSE)","v":6067970},"шт.",1,"FRSB 6X12 G",{"$f":"VLOOKUP(AE119,BASE!$A:$D,2,FALSE)","v":6406130},"шт.",6,"RB 90 830 FT",{"$f":"VLOOKUP(AI119,BASE!$A:$D,2,FALSE)","v":7126301},"шт.",1,"DFB 90 300 DD",{"$f":"VLOOKUP(AM119,BASE!$A:$D,2,FALSE)","v":7130562},"шт.",1,"Не требуется","---","---",0,"Не требуется","---","---",0,"RB 45 830 FT",{"$f":"VLOOKUP(AY119,BASE!$A:$D,2,FALSE)","v":7067313},"шт.",1,"DFB 45 300 DD",{"$f":"VLOOKUP(BC119,BASE!$A:$D,2,FALSE)","v":7131860},"шт.",1,"Не требуется","---","---",0,"Не требуется","---","---",0,"RLVL 85 FT",{"$f":"VLOOKUP(BO119,BASE!$A:$D,2,FALSE)","v":6067816},"шт.",4,"RBV 830 S FT",{"$f":"VLOOKUP(BS119,BASE!$A:$D,2,FALSE)","v":7007239},"шт.",1,"DBV 300 S DD",{"$f":"VLOOKUP(BW119,BASE!$A:$D,2,FALSE)","v":7131514},"шт.",1,"FRSB 6X12 F",{"$f":"VLOOKUP(CA119,BASE!$A:$D,2,FALSE)","v":6406122},"шт.",16,"RBV 830 F FT",{"$f":"VLOOKUP(CE119,BASE!$A:$D,2,FALSE)","v":7007279},"шт.",1,"DBV 85 300 F DD",{"$f":"VLOOKUP(CI119,BASE!$A:$D,2,FALSE)","v":7131680},"шт.",1,"FRSB 6X12 F",{"$f":"VLOOKUP(CM119,BASE!$A:$D,2,FALSE)","v":6406122},"шт.",16,"RGBV 830 FT",{"$f":"VLOOKUP(CQ119,BASE!$A:$D,2,FALSE)","v":7080301},"шт.",1,"Не требуется","---","---",0,"Не требуется","---","---",0,"Не требуется","---","---",0,"RAA 830 FT",{"$f":"VLOOKUP(DG119,BASE!$A:$D,2,FALSE)","v":7122310},"шт.",1,"DFAA 300 DD",{"$f":"VLOOKUP(DK119,BASE!$A:$D,2,FALSE)","v":7131348},"шт.",1,"Не требуется","---","---",0,"Не требуется","---","---",0,"Не требуется","---","---",0,"RAA 830 FT",{"$f":"VLOOKUP(EA119,BASE!$A:$D,2,FALSE)","v":7122310},"шт.",1,"DFAA 300 DD",{"$f":"VLOOKUP(EE119,BASE!$A:$D,2,FALSE)","v":7131348},"шт.",1,"Не требуется","---","---",0,"Не требуется","---","---",0,"Не требуется","---","---",0,"RAA 830 FT",{"$f":"VLOOKUP(EU119,BASE!$A:$D,2,FALSE)","v":7122310},"шт.",2,"DFAA 300 DD",{"$f":"VLOOKUP(EY119,BASE!$A:$D,2,FALSE)","v":7131348},"шт.",2,"Не требуется","---","---",0,"Не требуется","---","---",0,"Не требуется","---","---",0,"RWEB 830 DD",{"$f":"VLOOKUP(FO119,BASE!$A:$D,2,FALSE)","v":7107366},"шт.",1,null,280,280,225,150,75]
["SKS 840 FT",{"$f":"VLOOKUP(A120,BASE!$A:$D,2,FALSE)","v":6058698},"м",3,"Листовой","Перфорированный","Гор.цинк.",1.5,85,400,"DRL 400 FT",{"$f":"VLOOKUP(K120,BASE!$A:$D,2,FALSE)","v":6051413},"м",3,"Не требуется","---","---",0,"RLVL 85 FT",{"$f":"VLOOKUP(S120,BASE!$A:$D,2,FALSE)","v":6067816},"шт.",2,"TSG 85 DD",{"$f":"VLOOKUP(W120,BASE!$A:$D,2,FALSE)","v":6062331},"м",3,"TSGV A2",{"$f":"VLOOKUP(AA120,BASE!$A:$D,2,FALSE)","v":6067970},"шт.",1,"FRSB 6X12 G",{"$f":"VLOOKUP(AE120,BASE!$A:$D,2,FALSE)","v":6406130},"шт.",6,"RB 90 840 FT",{"$f":"VLOOKUP(AI120,BASE!$A:$D,2,FALSE)","v":7126417},"шт.",1,"DFB 90 400 DD",{"$f":"VLOOKUP(AM120,BASE!$A:$D,2,FALSE)","v":7130589},"шт.",1,"RLVL 85 FT",{"$f":"VLOOKUP(AQ120,BASE!$A:$D,2,FALSE)","v":6067816},"шт.",4,"SSLB 400 DD",{"$f":"VLOOKUP(AU120,BASE!$A:$D,2,FALSE)","v":7070322},"шт.",2,"RB 45 840 FT",{"$f":"VLOOKUP(AY120,BASE!$A:$D,2,FALSE)","v":7067402},"шт.",1,"DFB 45 400 DD",{"$f":"VLOOKUP(BC120,BASE!$A:$D,2,FALSE)","v":7131879},"шт.",1,"RLVL 85 FT",{"$f":"VLOOKUP(BG120,BASE!$A:$D,2,FALSE)","v":6067816},"шт.",4,"SSLB 400 DD",{"$f":"VLOOKUP(BK120,BASE!$A:$D,2,FALSE)","v":7070322},"шт.",2,"RLVL 85 FT",{"$f":"VLOOKUP(BO120,BASE!$A:$D,2,FALSE)","v":6067816},"шт.",4,"RBV 840 S FT",{"$f":"VLOOKUP(BS120,BASE!$A:$D,2,FALSE)","v":7007243},"шт.",1,"DBV 400 S DD",{"$f":"VLOOKUP(BW120,BASE!$A:$D,2,FALSE)","v":7131518},"шт.",1,"FRSB 6X12 F",{"$f":"VLOOKUP(CA120,BASE!$A:$D,2,FALSE)","v":6406122},"шт.",16,"RBV 840 F FT",{"$f":"VLOOKUP(CE120,BASE!$A:$D,2,FALSE)","v":7007283},"шт.",1,"DBV 85 400 F DD",{"$f":"VLOOKUP(CI120,BASE!$A:$D,2,FALSE)","v":7131684},"шт.",1,"FRSB 6X12 F",{"$f":"VLOOKUP(CM120,BASE!$A:$D,2,FALSE)","v":6406122},"шт.",16,"RGBV 840 FT",{"$f":"VLOOKUP(CQ120,BASE!$A:$D,2,FALSE)","v":7080409},"шт.",1,"Не требуется","---","---",0,"Не требуется","---","---",0,"Не требуется","---","---",0,"RAA 840 FT",{"$f":"VLOOKUP(DG120,BASE!$A:$D,2,FALSE)","v":7122403},"шт.",1,"DFAA 400 DD",{"$f":"VLOOKUP(DK120,BASE!$A:$D,2,FALSE)","v":7131356},"шт.",1,"RLVL 85 FT",{"$f":"VLOOKUP(DO120,BASE!$A:$D,2,FALSE)","v":6067816},"шт.",2,"SSLB 400 DD",{"$f":"VLOOKUP(DS120,BASE!$A:$D,2,FALSE)","v":7070322},"шт.",1,"FRSB 6X12 F",{"$f":"VLOOKUP(DW120,BASE!$A:$D,2,FALSE)","v":6406122},"шт.",12,"RAA 840 FT",{"$f":"VLOOKUP(EA120,BASE!$A:$D,2,FALSE)","v":7122403},"шт.",1,"DFAA 400 DD",{"$f":"VLOOKUP(EE120,BASE!$A:$D,2,FALSE)","v":7131356},"шт.",1,"RLVL 85 FT",{"$f":"VLOOKUP(EI120,BASE!$A:$D,2,FALSE)","v":6067816},"шт.",2,"SSLB 400 DD",{"$f":"VLOOKUP(EM120,BASE!$A:$D,2,FALSE)","v":7070322},"шт.",1,"FRSB 6X12 F",{"$f":"VLOOKUP(EQ120,BASE!$A:$D,2,FALSE)","v":6406122},"шт.",12,"RAA 840 FT",{"$f":"VLOOKUP(EU120,BASE!$A:$D,2,FALSE)","v":7122403},"шт.",2,"DFAA 400 DD",{"$f":"VLOOKUP(EY120,BASE!$A:$D,2,FALSE)","v":7131356},"шт.",2,"RLVL 85 FT",{"$f":"VLOOKUP(FC120,BASE!$A:$D,2,FALSE)","v":6067816},"шт.",8,"SSLB 400 DD",{"$f":"VLOOKUP(FG120,BASE!$A:$D,2,FALSE)","v":7070322},"шт.",4,"FRSB 6X12 F",{"$f":"VLOOKUP(FK120,BASE!$A:$D,2,FALSE)","v":6406122},"шт.",24,"RWEB 840 DD",{"$f":"VLOOKUP(FO120,BASE!$A:$D,2,FALSE)","v":7107382},"шт.",1,null,280,280,225,150,75]
["SKS 850 FT",{"$f":"VLOOKUP(A121,BASE!$A:$D,2,FALSE)","v":6058728},"м",3,"Листовой","Перфорированный","Гор.цинк.",1.5,85,500,"DRL 500 FT",{"$f":"VLOOKUP(K121,BASE!$A:$D,2,FALSE)","v":6051448},"м",3,"Не требуется","---","---",0,"RLVL 85 FT",{"$f":"VLOOKUP(S121,BASE!$A:$D,2,FALSE)","v":6067816},"шт.",2,"TSG 85 DD",{"$f":"VLOOKUP(W121,BASE!$A:$D,2,FALSE)","v":6062331},"м",3,"TSGV A2",{"$f":"VLOOKUP(AA121,BASE!$A:$D,2,FALSE)","v":6067970},"шт.",1,"FRSB 6X12 G",{"$f":"VLOOKUP(AE121,BASE!$A:$D,2,FALSE)","v":6406130},"шт.",6,"RB 90 850 FT",{"$f":"VLOOKUP(AI121,BASE!$A:$D,2,FALSE)","v":7126514},"шт.",1,"DFB 90 500 DD",{"$f":"VLOOKUP(AM121,BASE!$A:$D,2,FALSE)","v":7130600},"шт.",1,"RLVL 85 FT",{"$f":"VLOOKUP(AQ121,BASE!$A:$D,2,FALSE)","v":6067816},"шт.",4,"SSLB 500 DD",{"$f":"VLOOKUP(AU121,BASE!$A:$D,2,FALSE)","v":7070326},"шт.",2,"RB 45 850 FT",{"$f":"VLOOKUP(AY121,BASE!$A:$D,2,FALSE)","v":7067496},"шт.",1,"DFB 45 500 DD",{"$f":"VLOOKUP(BC121,BASE!$A:$D,2,FALSE)","v":7131887},"шт.",1,"RLVL 85 FT",{"$f":"VLOOKUP(BG121,BASE!$A:$D,2,FALSE)","v":6067816},"шт.",4,"SSLB 500 DD",{"$f":"VLOOKUP(BK121,BASE!$A:$D,2,FALSE)","v":7070326},"шт.",2,"RLVL 85 FT",{"$f":"VLOOKUP(BO121,BASE!$A:$D,2,FALSE)","v":6067816},"шт.",4,"RBV 850 S FT",{"$f":"VLOOKUP(BS121,BASE!$A:$D,2,FALSE)","v":7007247},"шт.",1,"DBV 500 S DD",{"$f":"VLOOKUP(BW121,BASE!$A:$D,2,FALSE)","v":7131524},"шт.",1,"FRSB 6X12 F",{"$f":"VLOOKUP(CA121,BASE!$A:$D,2,FALSE)","v":6406122},"шт.",16,"RBV 850 F FT",{"$f":"VLOOKUP(CE121,BASE!$A:$D,2,FALSE)","v":7007287},"шт.",1,"DBV 85 500 F DD",{"$f":"VLOOKUP(CI121,BASE!$A:$D,2,FALSE)","v":7131688},"шт.",1,"FRSB 6X12 F",{"$f":"VLOOKUP(CM121,BASE!$A:$D,2,FALSE)","v":6406122},"шт.",16,"RGBV 850 FT",{"$f":"VLOOKUP(CQ121,BASE!$A:$D,2,FALSE)","v":7080506},"шт.",1,"Не требуется","---","---",0,"Не требуется","---","---",0,"Не требуется","---","---",0,"RAA 850 FT",{"$f":"VLOOKUP(DG121,BASE!$A:$D,2,FALSE)","v":7122500},"шт.",1,"DFAA 500 DD",{"$f":"VLOOKUP(DK121,BASE!$A:$D,2,FALSE)","v":7131364},"шт.",1,"RLVL 85 FT",{"$f":"VLOOKUP(DO121,BASE!$A:$D,2,FALSE)","v":6067816},"шт.",2,"SSLB 500 DD",{"$f":"VLOOKUP(DS121,BASE!$A:$D,2,FALSE)","v":7070326},"шт.",1,"FRSB 6X12 F",{"$f":"VLOOKUP(DW121,BASE!$A:$D,2,FALSE)","v":6406122},"шт.",12,"RAA 850 FT",{"$f":"VLOOKUP(EA121,BASE!$A:$D,2,FALSE)","v":7122500},"шт.",1,"DFAA 500 DD",{"$f":"VLOOKUP(EE121,BASE!$A:$D,2,FALSE)","v":7131364},"шт.",1,"RLVL 85 FT",{"$f":"VLOOKUP(EI121,BASE!$A:$D,2,FALSE)","v":6067816},"шт.",2,"SSLB 500 DD",{"$f":"VLOOKUP(EM121,BASE!$A:$D,2,FALSE)","v":7070326},"шт.",1,"FRSB 6X12 F",{"$f":"VLOOKUP(EQ121,BASE!$A:$D,2,FALSE)","v":6406122},"шт.",12,"RAA 850 FT",{"$f":"VLOOKUP(EU121,BASE!$A:$D,2,FALSE)","v":7122500},"шт.",2,"DFAA 500 DD",{"$f":"VLOOKUP(EY121,BASE!$A:$D,2,FALSE)","v":7131364},"шт.",2,"RLVL 85 FT",{"$f":"VLOOKUP(FC121,BASE!$A:$D,2,FALSE)","v":6067816},"шт.",8,"SSLB 500 DD",{"$f":"VLOOKUP(FG121,BASE!$A:$D,2,FALSE)","v":7070326},"шт.",4,"FRSB 6X12 F",{"$f":"VLOOKUP(FK121,BASE!$A:$D,2,FALSE)","v":6406122},"шт.",24,"RWEB 850 DD",{"$f":"VLOOKUP(FO121,BASE!$A:$D,2,FALSE)","v":7107404},"шт.",1,null,280,280,225,150,75]
["SKS 860 FT",{"$f":"VLOOKUP(A122,BASE!$A:$D,2,FALSE)","v":6058744},"м",3,"Листовой","Перфорированный","Гор.цинк.",1.5,85,600,"DRL 600 FT",{"$f":"VLOOKUP(K122,BASE!$A:$D,2,FALSE)","v":6051472},"м",3,"Не требуется","---","---",0,"RLVL 85 FT",{"$f":"VLOOKUP(S122,BASE!$A:$D,2,FALSE)","v":6067816},"шт.",2,"TSG 85 DD",{"$f":"VLOOKUP(W122,BASE!$A:$D,2,FALSE)","v":6062331},"м",3,"TSGV A2",{"$f":"VLOOKUP(AA122,BASE!$A:$D,2,FALSE)","v":6067970},"шт.",1,"FRSB 6X12 G",{"$f":"VLOOKUP(AE122,BASE!$A:$D,2,FALSE)","v":6406130},"шт.",6,"RB 90 860 FT",{"$f":"VLOOKUP(AI122,BASE!$A:$D,2,FALSE)","v":7126611},"шт.",1,"DFB 90 600 DD",{"$f":"VLOOKUP(AM122,BASE!$A:$D,2,FALSE)","v":7130627},"шт.",1,"RLVL 85 FT",{"$f":"VLOOKUP(AQ122,BASE!$A:$D,2,FALSE)","v":6067816},"шт.",4,"SSLB 600 DD",{"$f":"VLOOKUP(AU122,BASE!$A:$D,2,FALSE)","v":7070334},"шт.",2,"RB 45 860 FT",{"$f":"VLOOKUP(AY122,BASE!$A:$D,2,FALSE)","v":7067607},"шт.",1,"DFB 45 600 DD",{"$f":"VLOOKUP(BC122,BASE!$A:$D,2,FALSE)","v":7131909},"шт.",1,"RLVL 85 FT",{"$f":"VLOOKUP(BG122,BASE!$A:$D,2,FALSE)","v":6067816},"шт.",4,"SSLB 600 DD",{"$f":"VLOOKUP(BK122,BASE!$A:$D,2,FALSE)","v":7070334},"шт.",2,"RLVL 85 FT",{"$f":"VLOOKUP(BO122,BASE!$A:$D,2,FALSE)","v":6067816},"шт.",4,"RBV 860 S FT",{"$f":"VLOOKUP(BS122,BASE!$A:$D,2,FALSE)","v":7007251},"шт.",1,"DBV 600 S DD",{"$f":"VLOOKUP(BW122,BASE!$A:$D,2,FALSE)","v":7131527},"шт.",1,"FRSB 6X12 F",{"$f":"VLOOKUP(CA122,BASE!$A:$D,2,FALSE)","v":6406122},"шт.",16,"RBV 860 F FT",{"$f":"VLOOKUP(CE122,BASE!$A:$D,2,FALSE)","v":7007291},"шт.",1,"DBV 85 600 F DD",{"$f":"VLOOKUP(CI122,BASE!$A:$D,2,FALSE)","v":7131692},"шт.",1,"FRSB 6X12 F",{"$f":"VLOOKUP(CM122,BASE!$A:$D,2,FALSE)","v":6406122},"шт.",16,"RGBV 860 FT",{"$f":"VLOOKUP(CQ122,BASE!$A:$D,2,FALSE)","v":7080603},"шт.",1,"Не требуется","---","---",0,"Не требуется","---","---",0,"Не требуется","---","---",0,"RAA 860 FT",{"$f":"VLOOKUP(DG122,BASE!$A:$D,2,FALSE)","v":7122608},"шт.",1,"DFAA 600 DD",{"$f":"VLOOKUP(DK122,BASE!$A:$D,2,FALSE)","v":7131380},"шт.",1,"RLVL 85 FT",{"$f":"VLOOKUP(DO122,BASE!$A:$D,2,FALSE)","v":6067816},"шт.",2,"SSLB 600 DD",{"$f":"VLOOKUP(DS122,BASE!$A:$D,2,FALSE)","v":7070334},"шт.",1,"FRSB 6X12 F",{"$f":"VLOOKUP(DW122,BASE!$A:$D,2,FALSE)","v":6406122},"шт.",12,"RAA 860 FT",{"$f":"VLOOKUP(EA122,BASE!$A:$D,2,FALSE)","v":7122608},"шт.",1,"DFAA 600 DD",{"$f":"VLOOKUP(EE122,BASE!$A:$D,2,FALSE)","v":7131380},"шт.",1,"RLVL 85 FT",{"$f":"VLOOKUP(EI122,BASE!$A:$D,2,FALSE)","v":6067816},"шт.",2,"SSLB 600 DD",{"$f":"VLOOKUP(EM122,BASE!$A:$D,2,FALSE)","v":7070334},"шт.",1,"FRSB 6X12 F",{"$f":"VLOOKUP(EQ122,BASE!$A:$D,2,FALSE)","v":6406122},"шт.",12,"RAA 860 FT",{"$f":"VLOOKUP(EU122,BASE!$A:$D,2,FALSE)","v":7122608},"шт.",2,"DFAA 600 DD",{"$f":"VLOOKUP(EY122,BASE!$A:$D,2,FALSE)","v":7131380},"шт.",2,"RLVL 85 FT",{"$f":"VLOOKUP(FC122,BASE!$A:$D,2,FALSE)","v":6067816},"шт.",8,"SSLB 600 DD",{"$f":"VLOOKUP(FG122,BASE!$A:$D,2,FALSE)","v":7070334},"шт.",4,"FRSB 6X12 F",{"$f":"VLOOKUP(FK122,BASE!$A:$D,2,FALSE)","v":6406122},"шт.",24,"RWEB 860 DD",{"$f":"VLOOKUP(FO122,BASE!$A:$D,2,FALSE)","v":7107420},"шт.",1,null,280,280,225,150,75]
["MKS 110 FT",{"$f":"VLOOKUP(A123,BASE!$A:$D,2,FALSE)","v":6060609},"м",3,"Листовой","Перфорированный","Гор.цинк.",1,110,100,"DRL 100 FT",{"$f":"VLOOKUP(K123,BASE!$A:$D,2,FALSE)","v":6051340},"м",3,"Не требуется","---","---",0,"RLVL 110 FT",{"$f":"VLOOKUP(S123,BASE!$A:$D,2,FALSE)","v":6067913},"шт.",2,"TSG 110 DD",{"$f":"VLOOKUP(W123,BASE!$A:$D,2,FALSE)","v":6062335},"м",3,"TSGV A2",{"$f":"VLOOKUP(AA123,BASE!$A:$D,2,FALSE)","v":6067970},"шт.",1,"FRSB 6X12 G",{"$f":"VLOOKUP(AE123,BASE!$A:$D,2,FALSE)","v":6406130},"шт.",6,"RB 90 110 FT",{"$f":"VLOOKUP(AI123,BASE!$A:$D,2,FALSE)","v":7127103},"шт.",1,"DFB 90 100 DD",{"$f":"VLOOKUP(AM123,BASE!$A:$D,2,FALSE)","v":7130511},"шт.",1,"Не требуется","---","---",0,"Не требуется","---","---",0,"RB 45 110 FT",{"$f":"VLOOKUP(AY123,BASE!$A:$D,2,FALSE)","v":7068115},"шт.",1,"DFB 45 100 DD",{"$f":"VLOOKUP(BC123,BASE!$A:$D,2,FALSE)","v":7131828},"шт.",1,"Не требуется","---","---",0,"Не требуется","---","---",0,"RLVL 110 FT",{"$f":"VLOOKUP(BO123,BASE!$A:$D,2,FALSE)","v":6067913},"шт.",4,"RBV 110 S FT",{"$f":"VLOOKUP(BS123,BASE!$A:$D,2,FALSE)","v":7007398},"шт.",1,"DBV 100 S DD",{"$f":"VLOOKUP(BW123,BASE!$A:$D,2,FALSE)","v":7131508},"шт.",1,"FRSB 6X12 F",{"$f":"VLOOKUP(CA123,BASE!$A:$D,2,FALSE)","v":6406122},"шт.",16,"RBV 110 F FT",{"$f":"VLOOKUP(CE123,BASE!$A:$D,2,FALSE)","v":7007468},"шт.",1,"DBV 110 100 F DD",{"$f":"VLOOKUP(CI123,BASE!$A:$D,2,FALSE)","v":7131556},"шт.",1,"FRSB 6X12 F",{"$f":"VLOOKUP(CM123,BASE!$A:$D,2,FALSE)","v":6406122},"шт.",16,"RGBV 110 FT",{"$f":"VLOOKUP(CQ123,BASE!$A:$D,2,FALSE)","v":7081103},"шт.",1,"Не требуется","---","---",0,"Не требуется","---","---",0,"Не требуется","---","---",0,"RT 110 FT",{"$f":"VLOOKUP(DG123,BASE!$A:$D,2,FALSE)","v":7119119},"шт.",1,"DFT 100 DD",{"$f":"VLOOKUP(DK123,BASE!$A:$D,2,FALSE)","v":7129319},"шт.",1,"Не требуется","---","---",0,"Не требуется","---","---",0,"Не требуется","---","---",0,"RAA 110 FT",{"$f":"VLOOKUP(EA123,BASE!$A:$D,2,FALSE)","v":7123116},"шт.",1,"DFAA 100 DD",{"$f":"VLOOKUP(EE123,BASE!$A:$D,2,FALSE)","v":7131305},"шт.",1,"Не требуется","---","---",0,"Не требуется","---","---",0,"Не требуется","---","---",0,"RK 110 FT",{"$f":"VLOOKUP(EU123,BASE!$A:$D,2,FALSE)","v":7115113},"шт.",1,"DFK 100 DD",{"$f":"VLOOKUP(EY123,BASE!$A:$D,2,FALSE)","v":7131089},"шт.",1,"Не требуется","---","---",0,"Не требуется","---","---",0,"Не требуется","---","---",0,"RWEB 110 DD",{"$f":"VLOOKUP(FO123,BASE!$A:$D,2,FALSE)","v":7107455},"шт.",1,null,185,185,130,75,60]
["MKS 120 FT",{"$f":"VLOOKUP(A124,BASE!$A:$D,2,FALSE)","v":6060625},"м",3,"Листовой","Перфорированный","Гор.цинк.",1,110,200,"DRL 200 FT",{"$f":"VLOOKUP(K124,BASE!$A:$D,2,FALSE)","v":6051367},"м",3,"Не требуется","---","---",0,"RLVL 110 FT",{"$f":"VLOOKUP(S124,BASE!$A:$D,2,FALSE)","v":6067913},"шт.",2,"TSG 110 DD",{"$f":"VLOOKUP(W124,BASE!$A:$D,2,FALSE)","v":6062335},"м",3,"TSGV A2",{"$f":"VLOOKUP(AA124,BASE!$A:$D,2,FALSE)","v":6067970},"шт.",1,"FRSB 6X12 G",{"$f":"VLOOKUP(AE124,BASE!$A:$D,2,FALSE)","v":6406130},"шт.",6,"RB 90 120 FT",{"$f":"VLOOKUP(AI124,BASE!$A:$D,2,FALSE)","v":7127227},"шт.",1,"DFB 90 200 DD",{"$f":"VLOOKUP(AM124,BASE!$A:$D,2,FALSE)","v":7130546},"шт.",1,"Не требуется","---","---",0,"Не требуется","---","---",0,"RB 45 120 FT",{"$f":"VLOOKUP(AY124,BASE!$A:$D,2,FALSE)","v":7068212},"шт.",1,"DFB 45 200 DD",{"$f":"VLOOKUP(BC124,BASE!$A:$D,2,FALSE)","v":7131844},"шт.",1,"Не требуется","---","---",0,"Не требуется","---","---",0,"RLVL 110 FT",{"$f":"VLOOKUP(BO124,BASE!$A:$D,2,FALSE)","v":6067913},"шт.",4,"RBV 120 S FT",{"$f":"VLOOKUP(BS124,BASE!$A:$D,2,FALSE)","v":7007400},"шт.",1,"DBV 200 S DD",{"$f":"VLOOKUP(BW124,BASE!$A:$D,2,FALSE)","v":7131510},"шт.",1,"FRSB 6X12 F",{"$f":"VLOOKUP(CA124,BASE!$A:$D,2,FALSE)","v":6406122},"шт.",16,"RBV 120 F FT",{"$f":"VLOOKUP(CE124,BASE!$A:$D,2,FALSE)","v":7007470},"шт.",1,"DBV 110 200 F DD",{"$f":"VLOOKUP(CI124,BASE!$A:$D,2,FALSE)","v":7131560},"шт.",1,"FRSB 6X12 F",{"$f":"VLOOKUP(CM124,BASE!$A:$D,2,FALSE)","v":6406122},"шт.",16,"RGBV 120 FT",{"$f":"VLOOKUP(CQ124,BASE!$A:$D,2,FALSE)","v":7081200},"шт.",1,"Не требуется","---","---",0,"Не требуется","---","---",0,"Не требуется","---","---",0,"RT 120 FT",{"$f":"VLOOKUP(DG124,BASE!$A:$D,2,FALSE)","v":7119216},"шт.",1,"DFT 200 DD",{"$f":"VLOOKUP(DK124,BASE!$A:$D,2,FALSE)","v":7129335},"шт.",1,"Не требуется","---","---",0,"Не требуется","---","---",0,"Не требуется","---","---",0,"RAA 120 FT",{"$f":"VLOOKUP(EA124,BASE!$A:$D,2,FALSE)","v":7123213},"шт.",1,"DFAA 200 DD",{"$f":"VLOOKUP(EE124,BASE!$A:$D,2,FALSE)","v":7131321},"шт.",1,"Не требуется","---","---",0,"Не требуется","---","---",0,"Не требуется","---","---",0,"RK 120 FT",{"$f":"VLOOKUP(EU124,BASE!$A:$D,2,FALSE)","v":7115210},"шт.",1,"DFK 200 DD",{"$f":"VLOOKUP(EY124,BASE!$A:$D,2,FALSE)","v":7131100},"шт.",1,"Не требуется","---","---",0,"Не требуется","---","---",0,"Не требуется","---","---",0,"RWEB 120 DD",{"$f":"VLOOKUP(FO124,BASE!$A:$D,2,FALSE)","v":7107471},"шт.",1,null,185,185,130,75,60]
["MKS 130 FT",{"$f":"VLOOKUP(A125,BASE!$A:$D,2,FALSE)","v":6060641},"м",3,"Листовой","Перфорированный","Гор.цинк.",1,110,300,"DRL 300 FT",{"$f":"VLOOKUP(K125,BASE!$A:$D,2,FALSE)","v":6051383},"м",3,"Не требуется","---","---",0,"RLVL 110 FT",{"$f":"VLOOKUP(S125,BASE!$A:$D,2,FALSE)","v":6067913},"шт.",2,"TSG 110 DD",{"$f":"VLOOKUP(W125,BASE!$A:$D,2,FALSE)","v":6062335},"м",3,"TSGV A2",{"$f":"VLOOKUP(AA125,BASE!$A:$D,2,FALSE)","v":6067970},"шт.",1,"FRSB 6X12 G",{"$f":"VLOOKUP(AE125,BASE!$A:$D,2,FALSE)","v":6406130},"шт.",6,"RB 90 130 FT",{"$f":"VLOOKUP(AI125,BASE!$A:$D,2,FALSE)","v":7127320},"шт.",1,"DFB 90 300 DD",{"$f":"VLOOKUP(AM125,BASE!$A:$D,2,FALSE)","v":7130562},"шт.",1,"Не требуется","---","---",0,"Не требуется","---","---",0,"RB 45 130 FT",{"$f":"VLOOKUP(AY125,BASE!$A:$D,2,FALSE)","v":7068328},"шт.",1,"DFB 45 300 DD",{"$f":"VLOOKUP(BC125,BASE!$A:$D,2,FALSE)","v":7131860},"шт.",1,"Не требуется","---","---",0,"Не требуется","---","---",0,"RLVL 110 FT",{"$f":"VLOOKUP(BO125,BASE!$A:$D,2,FALSE)","v":6067913},"шт.",4,"RBV 130 S FT",{"$f":"VLOOKUP(BS125,BASE!$A:$D,2,FALSE)","v":7007319},"шт.",1,"DBV 300 S DD",{"$f":"VLOOKUP(BW125,BASE!$A:$D,2,FALSE)","v":7131514},"шт.",1,"FRSB 6X12 F",{"$f":"VLOOKUP(CA125,BASE!$A:$D,2,FALSE)","v":6406122},"шт.",16,"RBV 130 F FT",{"$f":"VLOOKUP(CE125,BASE!$A:$D,2,FALSE)","v":7007359},"шт.",1,"DBV 110 300 F DD",{"$f":"VLOOKUP(CI125,BASE!$A:$D,2,FALSE)","v":7131564},"шт.",1,"FRSB 6X12 F",{"$f":"VLOOKUP(CM125,BASE!$A:$D,2,FALSE)","v":6406122},"шт.",16,"RGBV 130 FT",{"$f":"VLOOKUP(CQ125,BASE!$A:$D,2,FALSE)","v":7081308},"шт.",1,"Не требуется","---","---",0,"Не требуется","---","---",0,"Не требуется","---","---",0,"RT 130 FT",{"$f":"VLOOKUP(DG125,BASE!$A:$D,2,FALSE)","v":7119313},"шт.",1,"DFT 300 DD",{"$f":"VLOOKUP(DK125,BASE!$A:$D,2,FALSE)","v":7129351},"шт.",1,"Не требуется","---","---",0,"Не требуется","---","---",0,"Не требуется","---","---",0,"RAA 130 FT",{"$f":"VLOOKUP(EA125,BASE!$A:$D,2,FALSE)","v":7123310},"шт.",1,"DFAA 300 DD",{"$f":"VLOOKUP(EE125,BASE!$A:$D,2,FALSE)","v":7131348},"шт.",1,"Не требуется","---","---",0,"Не требуется","---","---",0,"Не требуется","---","---",0,"RK 130 FT",{"$f":"VLOOKUP(EU125,BASE!$A:$D,2,FALSE)","v":7115318},"шт.",1,"DFK 300 DD",{"$f":"VLOOKUP(EY125,BASE!$A:$D,2,FALSE)","v":7131127},"шт.",1,"Не требуется","---","---",0,"Не требуется","---","---",0,"Не требуется","---","---",0,"RWEB 130 DD",{"$f":"VLOOKUP(FO125,BASE!$A:$D,2,FALSE)","v":7107501},"шт.",1,null,185,185,130,75,60]
["MKS 140 FT",{"$f":"VLOOKUP(A126,BASE!$A:$D,2,FALSE)","v":6060676},"м",3,"Листовой","Перфорированный","Гор.цинк.",1,110,400,"DRL 400 FT",{"$f":"VLOOKUP(K126,BASE!$A:$D,2,FALSE)","v":6051413},"м",3,"Не требуется","---","---",0,"RLVL 110 FT",{"$f":"VLOOKUP(S126,BASE!$A:$D,2,FALSE)","v":6067913},"шт.",2,"TSG 110 DD",{"$f":"VLOOKUP(W126,BASE!$A:$D,2,FALSE)","v":6062335},"м",3,"TSGV A2",{"$f":"VLOOKUP(AA126,BASE!$A:$D,2,FALSE)","v":6067970},"шт.",1,"FRSB 6X12 G",{"$f":"VLOOKUP(AE126,BASE!$A:$D,2,FALSE)","v":6406130},"шт.",6,"RB 90 140 FT",{"$f":"VLOOKUP(AI126,BASE!$A:$D,2,FALSE)","v":7127413},"шт.",1,"DFB 90 400 DD",{"$f":"VLOOKUP(AM126,BASE!$A:$D,2,FALSE)","v":7130589},"шт.",1,"RLVL 110 FT",{"$f":"VLOOKUP(AQ126,BASE!$A:$D,2,FALSE)","v":6067913},"шт.",4,"SSLB 400 DD",{"$f":"VLOOKUP(AU126,BASE!$A:$D,2,FALSE)","v":7070322},"шт.",2,"RB 45 140 FT",{"$f":"VLOOKUP(AY126,BASE!$A:$D,2,FALSE)","v":7068409},"шт.",1,"DFB 45 400 DD",{"$f":"VLOOKUP(BC126,BASE!$A:$D,2,FALSE)","v":7131879},"шт.",1,"RLVL 110 FT",{"$f":"VLOOKUP(BG126,BASE!$A:$D,2,FALSE)","v":6067913},"шт.",4,"SSLB 400 DD",{"$f":"VLOOKUP(BK126,BASE!$A:$D,2,FALSE)","v":7070322},"шт.",2,"RLVL 110 FT",{"$f":"VLOOKUP(BO126,BASE!$A:$D,2,FALSE)","v":6067913},"шт.",4,"RBV 140 S FT",{"$f":"VLOOKUP(BS126,BASE!$A:$D,2,FALSE)","v":7007404},"шт.",1,"DBV 400 S DD",{"$f":"VLOOKUP(BW126,BASE!$A:$D,2,FALSE)","v":7131518},"шт.",1,"FRSB 6X12 F",{"$f":"VLOOKUP(CA126,BASE!$A:$D,2,FALSE)","v":6406122},"шт.",16,"RBV 140 F FT",{"$f":"VLOOKUP(CE126,BASE!$A:$D,2,FALSE)","v":7007474},"шт.",1,"DBV 110 400 F DD",{"$f":"VLOOKUP(CI126,BASE!$A:$D,2,FALSE)","v":7131568},"шт.",1,"FRSB 6X12 F",{"$f":"VLOOKUP(CM126,BASE!$A:$D,2,FALSE)","v":6406122},"шт.",16,"RGBV 140 FT",{"$f":"VLOOKUP(CQ126,BASE!$A:$D,2,FALSE)","v":7081405},"шт.",1,"Не требуется","---","---",0,"Не требуется","---","---",0,"Не требуется","---","---",0,"RT 140 FT",{"$f":"VLOOKUP(DG126,BASE!$A:$D,2,FALSE)","v":7119402},"шт.",1,"DFT 400 DD",{"$f":"VLOOKUP(DK126,BASE!$A:$D,2,FALSE)","v":7129386},"шт.",1,"RLVL 110 FT",{"$f":"VLOOKUP(DO126,BASE!$A:$D,2,FALSE)","v":6067913},"шт.",6,"SSLB 400 DD",{"$f":"VLOOKUP(DS126,BASE!$A:$D,2,FALSE)","v":7070322},"шт.",3,"Не требуется","---","---",0,"RAA 140 FT",{"$f":"VLOOKUP(EA126,BASE!$A:$D,2,FALSE)","v":7123396},"шт.",1,"DFAA 400 DD",{"$f":"VLOOKUP(EE126,BASE!$A:$D,2,FALSE)","v":7131356},"шт.",1,"RLVL 110 FT",{"$f":"VLOOKUP(EI126,BASE!$A:$D,2,FALSE)","v":6067913},"шт.",2,"SSLB 400 DD",{"$f":"VLOOKUP(EM126,BASE!$A:$D,2,FALSE)","v":7070322},"шт.",1,"FRSB 6X12 F",{"$f":"VLOOKUP(EQ126,BASE!$A:$D,2,FALSE)","v":6406122},"шт.",12,"RK 140 FT",{"$f":"VLOOKUP(EU126,BASE!$A:$D,2,FALSE)","v":7115407},"шт.",1,"DFK 400 DD",{"$f":"VLOOKUP(EY126,BASE!$A:$D,2,FALSE)","v":7131143},"шт.",1,"RLVL 110 FT",{"$f":"VLOOKUP(FC126,BASE!$A:$D,2,FALSE)","v":6067913},"шт.",8,"SSLB 400 DD",{"$f":"VLOOKUP(FG126,BASE!$A:$D,2,FALSE)","v":7070322},"шт.",4,"Не требуется","---","---",0,"RWEB 140 DD",{"$f":"VLOOKUP(FO126,BASE!$A:$D,2,FALSE)","v":7107536},"шт.",1,null,185,185,130,75,60]
["MKS 150 FT",{"$f":"VLOOKUP(A127,BASE!$A:$D,2,FALSE)","v":6060692},"м",3,"Листовой","Перфорированный","Гор.цинк.",1,110,500,"DRL 500 FT",{"$f":"VLOOKUP(K127,BASE!$A:$D,2,FALSE)","v":6051448},"м",3,"Не требуется","---","---",0,"RLVL 110 FT",{"$f":"VLOOKUP(S127,BASE!$A:$D,2,FALSE)","v":6067913},"шт.",2,"TSG 110 DD",{"$f":"VLOOKUP(W127,BASE!$A:$D,2,FALSE)","v":6062335},"м",3,"TSGV A2",{"$f":"VLOOKUP(AA127,BASE!$A:$D,2,FALSE)","v":6067970},"шт.",1,"FRSB 6X12 G",{"$f":"VLOOKUP(AE127,BASE!$A:$D,2,FALSE)","v":6406130},"шт.",6,"RB 90 150 FT",{"$f":"VLOOKUP(AI127,BASE!$A:$D,2,FALSE)","v":7127499},"шт.",1,"DFB 90 500 DD",{"$f":"VLOOKUP(AM127,BASE!$A:$D,2,FALSE)","v":7130600},"шт.",1,"RLVL 110 FT",{"$f":"VLOOKUP(AQ127,BASE!$A:$D,2,FALSE)","v":6067913},"шт.",4,"SSLB 500 DD",{"$f":"VLOOKUP(AU127,BASE!$A:$D,2,FALSE)","v":7070326},"шт.",2,"RB 45 150 FT",{"$f":"VLOOKUP(AY127,BASE!$A:$D,2,FALSE)","v":7068506},"шт.",1,"DFB 45 500 DD",{"$f":"VLOOKUP(BC127,BASE!$A:$D,2,FALSE)","v":7131887},"шт.",1,"RLVL 110 FT",{"$f":"VLOOKUP(BG127,BASE!$A:$D,2,FALSE)","v":6067913},"шт.",4,"SSLB 500 DD",{"$f":"VLOOKUP(BK127,BASE!$A:$D,2,FALSE)","v":7070326},"шт.",2,"RLVL 110 FT",{"$f":"VLOOKUP(BO127,BASE!$A:$D,2,FALSE)","v":6067913},"шт.",4,"RBV 150 S FT",{"$f":"VLOOKUP(BS127,BASE!$A:$D,2,FALSE)","v":7007327},"шт.",1,"DBV 500 S DD",{"$f":"VLOOKUP(BW127,BASE!$A:$D,2,FALSE)","v":7131524},"шт.",1,"FRSB 6X12 F",{"$f":"VLOOKUP(CA127,BASE!$A:$D,2,FALSE)","v":6406122},"шт.",16,"RBV 150 F FT",{"$f":"VLOOKUP(CE127,BASE!$A:$D,2,FALSE)","v":7007367},"шт.",1,"DBV 110 500 F DD",{"$f":"VLOOKUP(CI127,BASE!$A:$D,2,FALSE)","v":7131572},"шт.",1,"FRSB 6X12 F",{"$f":"VLOOKUP(CM127,BASE!$A:$D,2,FALSE)","v":6406122},"шт.",16,"RGBV 150 FT",{"$f":"VLOOKUP(CQ127,BASE!$A:$D,2,FALSE)","v":7081502},"шт.",1,"Не требуется","---","---",0,"Не требуется","---","---",0,"Не требуется","---","---",0,"RT 150 FT",{"$f":"VLOOKUP(DG127,BASE!$A:$D,2,FALSE)","v":7119496},"шт.",1,"DFT 500 DD",{"$f":"VLOOKUP(DK127,BASE!$A:$D,2,FALSE)","v":7129408},"шт.",1,"RLVL 110 FT",{"$f":"VLOOKUP(DO127,BASE!$A:$D,2,FALSE)","v":6067913},"шт.",6,"SSLB 500 DD",{"$f":"VLOOKUP(DS127,BASE!$A:$D,2,FALSE)","v":7070326},"шт.",3,"Не требуется","---","---",0,"RAA 150 FT",{"$f":"VLOOKUP(EA127,BASE!$A:$D,2,FALSE)","v":7123507},"шт.",1,"DFAA 500 DD",{"$f":"VLOOKUP(EE127,BASE!$A:$D,2,FALSE)","v":7131364},"шт.",1,"RLVL 110 FT",{"$f":"VLOOKUP(EI127,BASE!$A:$D,2,FALSE)","v":6067913},"шт.",2,"SSLB 500 DD",{"$f":"VLOOKUP(EM127,BASE!$A:$D,2,FALSE)","v":7070326},"шт.",1,"FRSB 6X12 F",{"$f":"VLOOKUP(EQ127,BASE!$A:$D,2,FALSE)","v":6406122},"шт.",12,"RK 150 FT",{"$f":"VLOOKUP(EU127,BASE!$A:$D,2,FALSE)","v":7115504},"шт.",1,"DFK 500 DD",{"$f":"VLOOKUP(EY127,BASE!$A:$D,2,FALSE)","v":7131178},"шт.",1,"RLVL 110 FT",{"$f":"VLOOKUP(FC127,BASE!$A:$D,2,FALSE)","v":6067913},"шт.",8,"SSLB 500 DD",{"$f":"VLOOKUP(FG127,BASE!$A:$D,2,FALSE)","v":7070326},"шт.",4,"Не требуется","---","---",0,"RWEB 150 DD",{"$f":"VLOOKUP(FO127,BASE!$A:$D,2,FALSE)","v":7107552},"шт.",1,null,185,185,130,75,60]
["MKS 160 FT",{"$f":"VLOOKUP(A128,BASE!$A:$D,2,FALSE)","v":6060710},"м",3,"Листовой","Перфорированный","Гор.цинк.",1,110,600,"DRL 600 FT",{"$f":"VLOOKUP(K128,BASE!$A:$D,2,FALSE)","v":6051472},"м",3,"Не требуется","---","---",0,"RLVL 110 FT",{"$f":"VLOOKUP(S128,BASE!$A:$D,2,FALSE)","v":6067913},"шт.",2,"TSG 110 DD",{"$f":"VLOOKUP(W128,BASE!$A:$D,2,FALSE)","v":6062335},"м",3,"TSGV A2",{"$f":"VLOOKUP(AA128,BASE!$A:$D,2,FALSE)","v":6067970},"шт.",1,"FRSB 6X12 G",{"$f":"VLOOKUP(AE128,BASE!$A:$D,2,FALSE)","v":6406130},"шт.",6,"RB 90 155 FT",{"$f":"VLOOKUP(AI128,BASE!$A:$D,2,FALSE)","v":7127545},"шт.",1,"DFB 90 550 DD",{"$f":"VLOOKUP(AM128,BASE!$A:$D,2,FALSE)","v":7130619},"шт.",1,"RLVL 110 FT",{"$f":"VLOOKUP(AQ128,BASE!$A:$D,2,FALSE)","v":6067913},"шт.",4,"SSLB 600 DD",{"$f":"VLOOKUP(AU128,BASE!$A:$D,2,FALSE)","v":7070334},"шт.",2,"RB 45 155 FT",{"$f":"VLOOKUP(AY128,BASE!$A:$D,2,FALSE)","v":7068557},"шт.",1,"DFB 45 550 DD",{"$f":"VLOOKUP(BC128,BASE!$A:$D,2,FALSE)","v":7131895},"шт.",1,"RLVL 110 FT",{"$f":"VLOOKUP(BG128,BASE!$A:$D,2,FALSE)","v":6067913},"шт.",4,"SSLB 600 DD",{"$f":"VLOOKUP(BK128,BASE!$A:$D,2,FALSE)","v":7070334},"шт.",2,"RLVL 110 FT",{"$f":"VLOOKUP(BO128,BASE!$A:$D,2,FALSE)","v":6067913},"шт.",4,"RBV 160 S FT",{"$f":"VLOOKUP(BS128,BASE!$A:$D,2,FALSE)","v":7007334},"шт.",1,"DBV 600 S DD",{"$f":"VLOOKUP(BW128,BASE!$A:$D,2,FALSE)","v":7131527},"шт.",1,"FRSB 6X12 F",{"$f":"VLOOKUP(CA128,BASE!$A:$D,2,FALSE)","v":6406122},"шт.",16,"RBV 160 F FT",{"$f":"VLOOKUP(CE128,BASE!$A:$D,2,FALSE)","v":7007374},"шт.",1,"DBV 110 600 F DD",{"$f":"VLOOKUP(CI128,BASE!$A:$D,2,FALSE)","v":7131576},"шт.",1,"FRSB 6X12 F",{"$f":"VLOOKUP(CM128,BASE!$A:$D,2,FALSE)","v":6406122},"шт.",16,"RGBV 160 FT",{"$f":"VLOOKUP(CQ128,BASE!$A:$D,2,FALSE)","v":7081555},"шт.",1,"Не требуется","---","---",0,"Не требуется","---","---",0,"Не требуется","---","---",0,"RT 160 FT",{"$f":"VLOOKUP(DG128,BASE!$A:$D,2,FALSE)","v":7119578},"шт.",1,"DFT 600 DD",{"$f":"VLOOKUP(DK128,BASE!$A:$D,2,FALSE)","v":7129424},"шт.",1,"RLVL 110 FT",{"$f":"VLOOKUP(DO128,BASE!$A:$D,2,FALSE)","v":6067913},"шт.",6,"SSLB 600 DD",{"$f":"VLOOKUP(DS128,BASE!$A:$D,2,FALSE)","v":7070334},"шт.",3,"Не требуется","---","---",0,"RLVL 110 FT",{"$f":"VLOOKUP(EA128,BASE!$A:$D,2,FALSE)","v":6067913},"шт.",2,"Не требуется","---","---",0,"Не требуется","---","---",0,"Не требуется","---","---",0,"Не требуется","---","---",0,"RLVL 110 FT",{"$f":"VLOOKUP(EU128,BASE!$A:$D,2,FALSE)","v":6067913},"шт.",4,"DFK 600 DD",{"$f":"VLOOKUP(EY128,BASE!$A:$D,2,FALSE)","v":7131194},"шт.",1,"Не требуется","---","---",0,"Не требуется","---","---",0,"Не требуется","---","---",0,"RWEB 160 DD",{"$f":"VLOOKUP(FO128,BASE!$A:$D,2,FALSE)","v":7107562},"шт.",1,null,185,185,130,75,60]
["SKS 110 FT",{"$f":"VLOOKUP(A129,BASE!$A:$D,2,FALSE)","v":6061605},"м",3,"Листовой","Перфорированный","Гор.цинк.",1.5,110,100,"DRL 100 FT",{"$f":"VLOOKUP(K129,BASE!$A:$D,2,FALSE)","v":6051340},"м",3,"Не требуется","---","---",0,"RLVL 110 FT",{"$f":"VLOOKUP(S129,BASE!$A:$D,2,FALSE)","v":6067913},"шт.",2,"TSG 110 DD",{"$f":"VLOOKUP(W129,BASE!$A:$D,2,FALSE)","v":6062335},"м",3,"TSGV A2",{"$f":"VLOOKUP(AA129,BASE!$A:$D,2,FALSE)","v":6067970},"шт.",1,"FRSB 6X12 G",{"$f":"VLOOKUP(AE129,BASE!$A:$D,2,FALSE)","v":6406130},"шт.",6,"RB 90 110 FT",{"$f":"VLOOKUP(AI129,BASE!$A:$D,2,FALSE)","v":7127103},"шт.",1,"DFB 90 100 DD",{"$f":"VLOOKUP(AM129,BASE!$A:$D,2,FALSE)","v":7130511},"шт.",1,"Не требуется","---","---",0,"Не требуется","---","---",0,"RB 45 110 FT",{"$f":"VLOOKUP(AY129,BASE!$A:$D,2,FALSE)","v":7068115},"шт.",1,"DFB 45 100 DD",{"$f":"VLOOKUP(BC129,BASE!$A:$D,2,FALSE)","v":7131828},"шт.",1,"Не требуется","---","---",0,"Не требуется","---","---",0,"RLVL 110 FT",{"$f":"VLOOKUP(BO129,BASE!$A:$D,2,FALSE)","v":6067913},"шт.",4,"RBV 110 S FT",{"$f":"VLOOKUP(BS129,BASE!$A:$D,2,FALSE)","v":7007398},"шт.",1,"DBV 100 S DD",{"$f":"VLOOKUP(BW129,BASE!$A:$D,2,FALSE)","v":7131508},"шт.",1,"FRSB 6X12 F",{"$f":"VLOOKUP(CA129,BASE!$A:$D,2,FALSE)","v":6406122},"шт.",16,"RBV 110 F FT",{"$f":"VLOOKUP(CE129,BASE!$A:$D,2,FALSE)","v":7007468},"шт.",1,"DBV 110 100 F DD",{"$f":"VLOOKUP(CI129,BASE!$A:$D,2,FALSE)","v":7131556},"шт.",1,"FRSB 6X12 F",{"$f":"VLOOKUP(CM129,BASE!$A:$D,2,FALSE)","v":6406122},"шт.",16,"RGBV 110 FT",{"$f":"VLOOKUP(CQ129,BASE!$A:$D,2,FALSE)","v":7081103},"шт.",1,"Не требуется","---","---",0,"Не требуется","---","---",0,"Не требуется","---","---",0,"RT 110 FT",{"$f":"VLOOKUP(DG129,BASE!$A:$D,2,FALSE)","v":7119119},"шт.",1,"DFT 100 DD",{"$f":"VLOOKUP(DK129,BASE!$A:$D,2,FALSE)","v":7129319},"шт.",1,"Не требуется","---","---",0,"Не требуется","---","---",0,"Не требуется","---","---",0,"RAA 110 FT",{"$f":"VLOOKUP(EA129,BASE!$A:$D,2,FALSE)","v":7123116},"шт.",1,"DFAA 100 DD",{"$f":"VLOOKUP(EE129,BASE!$A:$D,2,FALSE)","v":7131305},"шт.",1,"Не требуется","---","---",0,"Не требуется","---","---",0,"Не требуется","---","---",0,"RK 110 FT",{"$f":"VLOOKUP(EU129,BASE!$A:$D,2,FALSE)","v":7115113},"шт.",1,"DFK 100 DD",{"$f":"VLOOKUP(EY129,BASE!$A:$D,2,FALSE)","v":7131089},"шт.",1,"Не требуется","---","---",0,"Не требуется","---","---",0,"Не требуется","---","---",0,"RWEB 110 DD",{"$f":"VLOOKUP(FO129,BASE!$A:$D,2,FALSE)","v":7107455},"шт.",1,null,300,300,240,180,120,100,80]
["SKS 120 FT",{"$f":"VLOOKUP(A130,BASE!$A:$D,2,FALSE)","v":6061621},"м",3,"Листовой","Перфорированный","Гор.цинк.",1.5,110,200,"DRL 200 FT",{"$f":"VLOOKUP(K130,BASE!$A:$D,2,FALSE)","v":6051367},"м",3,"Не требуется","---","---",0,"RLVL 110 FT",{"$f":"VLOOKUP(S130,BASE!$A:$D,2,FALSE)","v":6067913},"шт.",2,"TSG 110 DD",{"$f":"VLOOKUP(W130,BASE!$A:$D,2,FALSE)","v":6062335},"м",3,"TSGV A2",{"$f":"VLOOKUP(AA130,BASE!$A:$D,2,FALSE)","v":6067970},"шт.",1,"FRSB 6X12 G",{"$f":"VLOOKUP(AE130,BASE!$A:$D,2,FALSE)","v":6406130},"шт.",6,"RB 90 120 FT",{"$f":"VLOOKUP(AI130,BASE!$A:$D,2,FALSE)","v":7127227},"шт.",1,"DFB 90 200 DD",{"$f":"VLOOKUP(AM130,BASE!$A:$D,2,FALSE)","v":7130546},"шт.",1,"Не требуется","---","---",0,"Не требуется","---","---",0,"RB 45 120 FT",{"$f":"VLOOKUP(AY130,BASE!$A:$D,2,FALSE)","v":7068212},"шт.",1,"DFB 45 200 DD",{"$f":"VLOOKUP(BC130,BASE!$A:$D,2,FALSE)","v":7131844},"шт.",1,"Не требуется","---","---",0,"Не требуется","---","---",0,"RLVL 110 FT",{"$f":"VLOOKUP(BO130,BASE!$A:$D,2,FALSE)","v":6067913},"шт.",4,"RBV 120 S FT",{"$f":"VLOOKUP(BS130,BASE!$A:$D,2,FALSE)","v":7007400},"шт.",1,"DBV 200 S DD",{"$f":"VLOOKUP(BW130,BASE!$A:$D,2,FALSE)","v":7131510},"шт.",1,"FRSB 6X12 F",{"$f":"VLOOKUP(CA130,BASE!$A:$D,2,FALSE)","v":6406122},"шт.",16,"RBV 120 F FT",{"$f":"VLOOKUP(CE130,BASE!$A:$D,2,FALSE)","v":7007470},"шт.",1,"DBV 110 200 F DD",{"$f":"VLOOKUP(CI130,BASE!$A:$D,2,FALSE)","v":7131560},"шт.",1,"FRSB 6X12 F",{"$f":"VLOOKUP(CM130,BASE!$A:$D,2,FALSE)","v":6406122},"шт.",16,"RGBV 120 FT",{"$f":"VLOOKUP(CQ130,BASE!$A:$D,2,FALSE)","v":7081200},"шт.",1,"Не требуется","---","---",0,"Не требуется","---","---",0,"Не требуется","---","---",0,"RT 120 FT",{"$f":"VLOOKUP(DG130,BASE!$A:$D,2,FALSE)","v":7119216},"шт.",1,"DFT 200 DD",{"$f":"VLOOKUP(DK130,BASE!$A:$D,2,FALSE)","v":7129335},"шт.",1,"Не требуется","---","---",0,"Не требуется","---","---",0,"Не требуется","---","---",0,"RAA 120 FT",{"$f":"VLOOKUP(EA130,BASE!$A:$D,2,FALSE)","v":7123213},"шт.",1,"DFAA 200 DD",{"$f":"VLOOKUP(EE130,BASE!$A:$D,2,FALSE)","v":7131321},"шт.",1,"Не требуется","---","---",0,"Не требуется","---","---",0,"Не требуется","---","---",0,"RK 120 FT",{"$f":"VLOOKUP(EU130,BASE!$A:$D,2,FALSE)","v":7115210},"шт.",1,"DFK 200 DD",{"$f":"VLOOKUP(EY130,BASE!$A:$D,2,FALSE)","v":7131100},"шт.",1,"Не требуется","---","---",0,"Не требуется","---","---",0,"Не требуется","---","---",0,"RWEB 120 DD",{"$f":"VLOOKUP(FO130,BASE!$A:$D,2,FALSE)","v":7107471},"шт.",1,null,300,300,240,180,120,100,80]
["SKS 130 FT",{"$f":"VLOOKUP(A131,BASE!$A:$D,2,FALSE)","v":6061656},"м",3,"Листовой","Перфорированный","Гор.цинк.",1.5,110,300,"DRL 300 FT",{"$f":"VLOOKUP(K131,BASE!$A:$D,2,FALSE)","v":6051383},"м",3,"Не требуется","---","---",0,"RLVL 110 FT",{"$f":"VLOOKUP(S131,BASE!$A:$D,2,FALSE)","v":6067913},"шт.",2,"TSG 110 DD",{"$f":"VLOOKUP(W131,BASE!$A:$D,2,FALSE)","v":6062335},"м",3,"TSGV A2",{"$f":"VLOOKUP(AA131,BASE!$A:$D,2,FALSE)","v":6067970},"шт.",1,"FRSB 6X12 G",{"$f":"VLOOKUP(AE131,BASE!$A:$D,2,FALSE)","v":6406130},"шт.",6,"RB 90 130 FT",{"$f":"VLOOKUP(AI131,BASE!$A:$D,2,FALSE)","v":7127320},"шт.",1,"DFB 90 300 DD",{"$f":"VLOOKUP(AM131,BASE!$A:$D,2,FALSE)","v":7130562},"шт.",1,"Не требуется","---","---",0,"Не требуется","---","---",0,"RB 45 130 FT",{"$f":"VLOOKUP(AY131,BASE!$A:$D,2,FALSE)","v":7068328},"шт.",1,"DFB 45 300 DD",{"$f":"VLOOKUP(BC131,BASE!$A:$D,2,FALSE)","v":7131860},"шт.",1,"Не требуется","---","---",0,"Не требуется","---","---",0,"RLVL 110 FT",{"$f":"VLOOKUP(BO131,BASE!$A:$D,2,FALSE)","v":6067913},"шт.",4,"RBV 130 S FT",{"$f":"VLOOKUP(BS131,BASE!$A:$D,2,FALSE)","v":7007319},"шт.",1,"DBV 300 S DD",{"$f":"VLOOKUP(BW131,BASE!$A:$D,2,FALSE)","v":7131514},"шт.",1,"FRSB 6X12 F",{"$f":"VLOOKUP(CA131,BASE!$A:$D,2,FALSE)","v":6406122},"шт.",16,"RBV 130 F FT",{"$f":"VLOOKUP(CE131,BASE!$A:$D,2,FALSE)","v":7007359},"шт.",1,"DBV 110 300 F DD",{"$f":"VLOOKUP(CI131,BASE!$A:$D,2,FALSE)","v":7131564},"шт.",1,"FRSB 6X12 F",{"$f":"VLOOKUP(CM131,BASE!$A:$D,2,FALSE)","v":6406122},"шт.",16,"RGBV 130 FT",{"$f":"VLOOKUP(CQ131,BASE!$A:$D,2,FALSE)","v":7081308},"шт.",1,"Не требуется","---","---",0,"Не требуется","---","---",0,"Не требуется","---","---",0,"RT 130 FT",{"$f":"VLOOKUP(DG131,BASE!$A:$D,2,FALSE)","v":7119313},"шт.",1,"DFT 300 DD",{"$f":"VLOOKUP(DK131,BASE!$A:$D,2,FALSE)","v":7129351},"шт.",1,"Не требуется","---","---",0,"Не требуется","---","---",0,"Не требуется","---","---",0,"RAA 130 FT",{"$f":"VLOOKUP(EA131,BASE!$A:$D,2,FALSE)","v":7123310},"шт.",1,"DFAA 300 DD",{"$f":"VLOOKUP(EE131,BASE!$A:$D,2,FALSE)","v":7131348},"шт.",1,"Не требуется","---","---",0,"Не требуется","---","---",0,"Не требуется","---","---",0,"RK 130 FT",{"$f":"VLOOKUP(EU131,BASE!$A:$D,2,FALSE)","v":7115318},"шт.",1,"DFK 300 DD",{"$f":"VLOOKUP(EY131,BASE!$A:$D,2,FALSE)","v":7131127},"шт.",1,"Не требуется","---","---",0,"Не требуется","---","---",0,"Не требуется","---","---",0,"RWEB 130 DD",{"$f":"VLOOKUP(FO131,BASE!$A:$D,2,FALSE)","v":7107501},"шт.",1,null,300,300,240,180,120,100,80]
["SKS 140 FT",{"$f":"VLOOKUP(A132,BASE!$A:$D,2,FALSE)","v":6061672},"м",3,"Листовой","Перфорированный","Гор.цинк.",1.5,110,400,"DRL 400 FT",{"$f":"VLOOKUP(K132,BASE!$A:$D,2,FALSE)","v":6051413},"м",3,"Не требуется","---","---",0,"RLVL 110 FT",{"$f":"VLOOKUP(S132,BASE!$A:$D,2,FALSE)","v":6067913},"шт.",2,"TSG 110 DD",{"$f":"VLOOKUP(W132,BASE!$A:$D,2,FALSE)","v":6062335},"м",3,"TSGV A2",{"$f":"VLOOKUP(AA132,BASE!$A:$D,2,FALSE)","v":6067970},"шт.",1,"FRSB 6X12 G",{"$f":"VLOOKUP(AE132,BASE!$A:$D,2,FALSE)","v":6406130},"шт.",6,"RB 90 140 FT",{"$f":"VLOOKUP(AI132,BASE!$A:$D,2,FALSE)","v":7127413},"шт.",1,"DFB 90 400 DD",{"$f":"VLOOKUP(AM132,BASE!$A:$D,2,FALSE)","v":7130589},"шт.",1,"RLVL 110 FT",{"$f":"VLOOKUP(AQ132,BASE!$A:$D,2,FALSE)","v":6067913},"шт.",4,"SSLB 400 DD",{"$f":"VLOOKUP(AU132,BASE!$A:$D,2,FALSE)","v":7070322},"шт.",2,"RB 45 140 FT",{"$f":"VLOOKUP(AY132,BASE!$A:$D,2,FALSE)","v":7068409},"шт.",1,"DFB 45 400 DD",{"$f":"VLOOKUP(BC132,BASE!$A:$D,2,FALSE)","v":7131879},"шт.",1,"RLVL 110 FT",{"$f":"VLOOKUP(BG132,BASE!$A:$D,2,FALSE)","v":6067913},"шт.",4,"SSLB 400 DD",{"$f":"VLOOKUP(BK132,BASE!$A:$D,2,FALSE)","v":7070322},"шт.",2,"RLVL 110 FT",{"$f":"VLOOKUP(BO132,BASE!$A:$D,2,FALSE)","v":6067913},"шт.",4,"RBV 140 S FT",{"$f":"VLOOKUP(BS132,BASE!$A:$D,2,FALSE)","v":7007404},"шт.",1,"DBV 400 S DD",{"$f":"VLOOKUP(BW132,BASE!$A:$D,2,FALSE)","v":7131518},"шт.",1,"FRSB 6X12 F",{"$f":"VLOOKUP(CA132,BASE!$A:$D,2,FALSE)","v":6406122},"шт.",16,"RBV 140 F FT",{"$f":"VLOOKUP(CE132,BASE!$A:$D,2,FALSE)","v":7007474},"шт.",1,"DBV 110 400 F DD",{"$f":"VLOOKUP(CI132,BASE!$A:$D,2,FALSE)","v":7131568},"шт.",1,"FRSB 6X12 F",{"$f":"VLOOKUP(CM132,BASE!$A:$D,2,FALSE)","v":6406122},"шт.",16,"RGBV 140 FT",{"$f":"VLOOKUP(CQ132,BASE!$A:$D,2,FALSE)","v":7081405},"шт.",1,"Не требуется","---","---",0,"Не требуется","---","---",0,"Не требуется","---","---",0,"RT 140 FT",{"$f":"VLOOKUP(DG132,BASE!$A:$D,2,FALSE)","v":7119402},"шт.",1,"DFT 400 DD",{"$f":"VLOOKUP(DK132,BASE!$A:$D,2,FALSE)","v":7129386},"шт.",1,"RLVL 110 FT",{"$f":"VLOOKUP(DO132,BASE!$A:$D,2,FALSE)","v":6067913},"шт.",6,"SSLB 400 DD",{"$f":"VLOOKUP(DS132,BASE!$A:$D,2,FALSE)","v":7070322},"шт.",3,"Не требуется","---","---",0,"RAA 140 FT",{"$f":"VLOOKUP(EA132,BASE!$A:$D,2,FALSE)","v":7123396},"шт.",1,"DFAA 400 DD",{"$f":"VLOOKUP(EE132,BASE!$A:$D,2,FALSE)","v":7131356},"шт.",1,"RLVL 110 FT",{"$f":"VLOOKUP(EI132,BASE!$A:$D,2,FALSE)","v":6067913},"шт.",2,"SSLB 400 DD",{"$f":"VLOOKUP(EM132,BASE!$A:$D,2,FALSE)","v":7070322},"шт.",1,"FRSB 6X12 F",{"$f":"VLOOKUP(EQ132,BASE!$A:$D,2,FALSE)","v":6406122},"шт.",12,"RK 140 FT",{"$f":"VLOOKUP(EU132,BASE!$A:$D,2,FALSE)","v":7115407},"шт.",1,"DFK 400 DD",{"$f":"VLOOKUP(EY132,BASE!$A:$D,2,FALSE)","v":7131143},"шт.",1,"RLVL 110 FT",{"$f":"VLOOKUP(FC132,BASE!$A:$D,2,FALSE)","v":6067913},"шт.",8,"SSLB 400 DD",{"$f":"VLOOKUP(FG132,BASE!$A:$D,2,FALSE)","v":7070322},"шт.",4,"Не требуется","---","---",0,"RWEB 140 DD",{"$f":"VLOOKUP(FO132,BASE!$A:$D,2,FALSE)","v":7107536},"шт.",1,null,300,300,240,180,120,100,80]
["SKS 150 FT",{"$f":"VLOOKUP(A133,BASE!$A:$D,2,FALSE)","v":6061702},"м",3,"Листовой","Перфорированный","Гор.цинк.",1.5,110,500,"DRL 500 FT",{"$f":"VLOOKUP(K133,BASE!$A:$D,2,FALSE)","v":6051448},"м",3,"Не требуется","---","---",0,"RLVL 110 FT",{"$f":"VLOOKUP(S133,BASE!$A:$D,2,FALSE)","v":6067913},"шт.",2,"TSG 110 DD",{"$f":"VLOOKUP(W133,BASE!$A:$D,2,FALSE)","v":6062335},"м",3,"TSGV A2",{"$f":"VLOOKUP(AA133,BASE!$A:$D,2,FALSE)","v":6067970},"шт.",1,"FRSB 6X12 G",{"$f":"VLOOKUP(AE133,BASE!$A:$D,2,FALSE)","v":6406130},"шт.",6,"RB 90 150 FT",{"$f":"VLOOKUP(AI133,BASE!$A:$D,2,FALSE)","v":7127499},"шт.",1,"DFB 90 500 DD",{"$f":"VLOOKUP(AM133,BASE!$A:$D,2,FALSE)","v":7130600},"шт.",1,"RLVL 110 FT",{"$f":"VLOOKUP(AQ133,BASE!$A:$D,2,FALSE)","v":6067913},"шт.",4,"SSLB 500 DD",{"$f":"VLOOKUP(AU133,BASE!$A:$D,2,FALSE)","v":7070326},"шт.",2,"RB 45 150 FT",{"$f":"VLOOKUP(AY133,BASE!$A:$D,2,FALSE)","v":7068506},"шт.",1,"DFB 45 500 DD",{"$f":"VLOOKUP(BC133,BASE!$A:$D,2,FALSE)","v":7131887},"шт.",1,"RLVL 110 FT",{"$f":"VLOOKUP(BG133,BASE!$A:$D,2,FALSE)","v":6067913},"шт.",4,"SSLB 500 DD",{"$f":"VLOOKUP(BK133,BASE!$A:$D,2,FALSE)","v":7070326},"шт.",2,"RLVL 110 FT",{"$f":"VLOOKUP(BO133,BASE!$A:$D,2,FALSE)","v":6067913},"шт.",4,"RBV 150 S FT",{"$f":"VLOOKUP(BS133,BASE!$A:$D,2,FALSE)","v":7007327},"шт.",1,"DBV 500 S DD",{"$f":"VLOOKUP(BW133,BASE!$A:$D,2,FALSE)","v":7131524},"шт.",1,"FRSB 6X12 F",{"$f":"VLOOKUP(CA133,BASE!$A:$D,2,FALSE)","v":6406122},"шт.",16,"RBV 150 F FT",{"$f":"VLOOKUP(CE133,BASE!$A:$D,2,FALSE)","v":7007367},"шт.",1,"DBV 110 500 F DD",{"$f":"VLOOKUP(CI133,BASE!$A:$D,2,FALSE)","v":7131572},"шт.",1,"FRSB 6X12 F",{"$f":"VLOOKUP(CM133,BASE!$A:$D,2,FALSE)","v":6406122},"шт.",16,"RGBV 150 FT",{"$f":"VLOOKUP(CQ133,BASE!$A:$D,2,FALSE)","v":7081502},"шт.",1,"Не требуется","---","---",0,"Не требуется","---","---",0,"Не требуется","---","---",0,"RT 150 FT",{"$f":"VLOOKUP(DG133,BASE!$A:$D,2,FALSE)","v":7119496},"шт.",1,"DFT 500 DD",{"$f":"VLOOKUP(DK133,BASE!$A:$D,2,FALSE)","v":7129408},"шт.",1,"RLVL 110 FT",{"$f":"VLOOKUP(DO133,BASE!$A:$D,2,FALSE)","v":6067913},"шт.",6,"SSLB 500 DD",{"$f":"VLOOKUP(DS133,BASE!$A:$D,2,FALSE)","v":7070326},"шт.",3,"Не требуется","---","---",0,"RAA 150 FT",{"$f":"VLOOKUP(EA133,BASE!$A:$D,2,FALSE)","v":7123507},"шт.",1,"DFAA 500 DD",{"$f":"VLOOKUP(EE133,BASE!$A:$D,2,FALSE)","v":7131364},"шт.",1,"RLVL 110 FT",{"$f":"VLOOKUP(EI133,BASE!$A:$D,2,FALSE)","v":6067913},"шт.",2,"SSLB 500 DD",{"$f":"VLOOKUP(EM133,BASE!$A:$D,2,FALSE)","v":7070326},"шт.",1,"FRSB 6X12 F",{"$f":"VLOOKUP(EQ133,BASE!$A:$D,2,FALSE)","v":6406122},"шт.",12,"RK 150 FT",{"$f":"VLOOKUP(EU133,BASE!$A:$D,2,FALSE)","v":7115504},"шт.",1,"DFK 500 DD",{"$f":"VLOOKUP(EY133,BASE!$A:$D,2,FALSE)","v":7131178},"шт.",1,"RLVL 110 FT",{"$f":"VLOOKUP(FC133,BASE!$A:$D,2,FALSE)","v":6067913},"шт.",8,"SSLB 500 DD",{"$f":"VLOOKUP(FG133,BASE!$A:$D,2,FALSE)","v":7070326},"шт.",4,"Не требуется","---","---",0,"RWEB 150 DD",{"$f":"VLOOKUP(FO133,BASE!$A:$D,2,FALSE)","v":7107552},"шт.",1,null,300,300,240,180,120,100,80]
["SKS 155 FT",{"$f":"VLOOKUP(A134,BASE!$A:$D,2,FALSE)","v":6061729},"м",3,"Листовой","Перфорированный","Гор.цинк.",1.5,110,550,"DRL 550 DD",{"$f":"VLOOKUP(K134,BASE!$A:$D,2,FALSE)","v":6052721},"м",3,"Не требуется","---","---",0,"RLVL 110 FT",{"$f":"VLOOKUP(S134,BASE!$A:$D,2,FALSE)","v":6067913},"шт.",2,"TSG 110 DD",{"$f":"VLOOKUP(W134,BASE!$A:$D,2,FALSE)","v":6062335},"м",3,"TSGV A2",{"$f":"VLOOKUP(AA134,BASE!$A:$D,2,FALSE)","v":6067970},"шт.",1,"FRSB 6X12 G",{"$f":"VLOOKUP(AE134,BASE!$A:$D,2,FALSE)","v":6406130},"шт.",6,"RB 90 155 FT",{"$f":"VLOOKUP(AI134,BASE!$A:$D,2,FALSE)","v":7127545},"шт.",1,"DFB 90 550 DD",{"$f":"VLOOKUP(AM134,BASE!$A:$D,2,FALSE)","v":7130619},"шт.",1,"RLVL 110 FT",{"$f":"VLOOKUP(AQ134,BASE!$A:$D,2,FALSE)","v":6067913},"шт.",4,"SSLB 550 DD",{"$f":"VLOOKUP(AU134,BASE!$A:$D,2,FALSE)","v":7070330},"шт.",2,"RB 45 155 FT",{"$f":"VLOOKUP(AY134,BASE!$A:$D,2,FALSE)","v":7068557},"шт.",1,"DFB 45 550 DD",{"$f":"VLOOKUP(BC134,BASE!$A:$D,2,FALSE)","v":7131895},"шт.",1,"RLVL 110 FT",{"$f":"VLOOKUP(BG134,BASE!$A:$D,2,FALSE)","v":6067913},"шт.",4,"SSLB 550 DD",{"$f":"VLOOKUP(BK134,BASE!$A:$D,2,FALSE)","v":7070330},"шт.",2,"RLVL 110 FT",{"$f":"VLOOKUP(BO134,BASE!$A:$D,2,FALSE)","v":6067913},"шт.",4,"RBV 155 S FT",{"$f":"VLOOKUP(BS134,BASE!$A:$D,2,FALSE)","v":7007331},"шт.",1,"DBV 550 S DD",{"$f":"VLOOKUP(BW134,BASE!$A:$D,2,FALSE)","v":{"$error":"#N/A"}},"шт.",1,"FRSB 6X12 F",{"$f":"VLOOKUP(CA134,BASE!$A:$D,2,FALSE)","v":6406122},"шт.",16,"RBV 155 F FT",{"$f":"VLOOKUP(CE134,BASE!$A:$D,2,FALSE)","v":7007371},"шт.",1,"DBV 110 550 F DD",{"$f":"VLOOKUP(CI134,BASE!$A:$D,2,FALSE)","v":7131574},"шт.",1,"FRSB 6X12 F",{"$f":"VLOOKUP(CM134,BASE!$A:$D,2,FALSE)","v":6406122},"шт.",16,"RGBV 155 FT",{"$f":"VLOOKUP(CQ134,BASE!$A:$D,2,FALSE)","v":7081553},"шт.",1,"Не требуется","---","---",0,"Не требуется","---","---",0,"Не требуется","---","---",0,"RT 155 FT",{"$f":"VLOOKUP(DG134,BASE!$A:$D,2,FALSE)","v":7119550},"шт.",1,"DFT 550 DD",{"$f":"VLOOKUP(DK134,BASE!$A:$D,2,FALSE)","v":7129416},"шт.",1,"RLVL 110 FT",{"$f":"VLOOKUP(DO134,BASE!$A:$D,2,FALSE)","v":6067913},"шт.",6,"SSLB 550 DD",{"$f":"VLOOKUP(DS134,BASE!$A:$D,2,FALSE)","v":7070330},"шт.",3,"Не требуется","---","---",0,"RAA 155 FT",{"$f":"VLOOKUP(EA134,BASE!$A:$D,2,FALSE)","v":7123558},"шт.",1,"DFAA 550 DD",{"$f":"VLOOKUP(EE134,BASE!$A:$D,2,FALSE)","v":7131372},"шт.",1,"RLVL 110 FT",{"$f":"VLOOKUP(EI134,BASE!$A:$D,2,FALSE)","v":6067913},"шт.",2,"SSLB 550 DD",{"$f":"VLOOKUP(EM134,BASE!$A:$D,2,FALSE)","v":7070330},"шт.",1,"FRSB 6X12 F",{"$f":"VLOOKUP(EQ134,BASE!$A:$D,2,FALSE)","v":6406122},"шт.",12,"RK 155 FT",{"$f":"VLOOKUP(EU134,BASE!$A:$D,2,FALSE)","v":7115555},"шт.",1,"DFK 550 DD",{"$f":"VLOOKUP(EY134,BASE!$A:$D,2,FALSE)","v":{"$error":"#N/A"}},"шт.",1,"RLVL 110 FT",{"$f":"VLOOKUP(FC134,BASE!$A:$D,2,FALSE)","v":6067913},"шт.",8,"SSLB 550 DD",{"$f":"VLOOKUP(FG134,BASE!$A:$D,2,FALSE)","v":7070330},"шт.",4,"Не требуется","---","---",0,"RWEB 155 DD",{"$f":"VLOOKUP(FO134,BASE!$A:$D,2,FALSE)","v":7107560},"шт.",1,null,300,300,240,180,120,100,80]
["MKSU 610 FT",{"$f":"VLOOKUP(A135,BASE!$A:$D,2,FALSE)","v":6064302},"м",3,"Листовой","Неперфорированный","Гор.цинк.",1,60,100,"DRL 100 FT",{"$f":"VLOOKUP(K135,BASE!$A:$D,2,FALSE)","v":6051340},"м",3,"Не требуется","---","---",0,"RLVK 60 FT",{"$f":"VLOOKUP(S135,BASE!$A:$D,2,FALSE)","v":6067603},"шт.",2,"TSG 60 DD",{"$f":"VLOOKUP(W135,BASE!$A:$D,2,FALSE)","v":6062327},"м",3,"TSGV A2",{"$f":"VLOOKUP(AA135,BASE!$A:$D,2,FALSE)","v":6067970},"шт.",1,"FRSB 6X12 G",{"$f":"VLOOKUP(AE135,BASE!$A:$D,2,FALSE)","v":6406130},"шт.",6,"RB 90 610 FT",{"$f":"VLOOKUP(AI135,BASE!$A:$D,2,FALSE)","v":7125100},"шт.",1,"DFB 90 100 DD",{"$f":"VLOOKUP(AM135,BASE!$A:$D,2,FALSE)","v":7130511},"шт.",1,"Не требуется","---","---",0,"Не требуется","---","---",0,"RB 45 610 FT",{"$f":"VLOOKUP(AY135,BASE!$A:$D,2,FALSE)","v":7066112},"шт.",1,"DFB 45 100 DD",{"$f":"VLOOKUP(BC135,BASE!$A:$D,2,FALSE)","v":7131828},"шт.",1,"Не требуется","---","---",0,"Не требуется","---","---",0,"RWVL 60 FT",{"$f":"VLOOKUP(BO135,BASE!$A:$D,2,FALSE)","v":6067611},"шт.",4,"RBV 610 S FT",{"$f":"VLOOKUP(BS135,BASE!$A:$D,2,FALSE)","v":7007006},"шт.",1,"DBV 100 S DD",{"$f":"VLOOKUP(BW135,BASE!$A:$D,2,FALSE)","v":7131508},"шт.",1,"FRSB 6X12 F",{"$f":"VLOOKUP(CA135,BASE!$A:$D,2,FALSE)","v":6406122},"шт.",8,"RBV 610 F FT",{"$f":"VLOOKUP(CE135,BASE!$A:$D,2,FALSE)","v":7007056},"шт.",1,"DBV 60 100 F DD",{"$f":"VLOOKUP(CI135,BASE!$A:$D,2,FALSE)","v":7131632},"шт.",1,"FRSB 6X12 F",{"$f":"VLOOKUP(CM135,BASE!$A:$D,2,FALSE)","v":6406122},"шт.",8,"RGBV 610 FT",{"$f":"VLOOKUP(CQ135,BASE!$A:$D,2,FALSE)","v":7079109},"шт.",1,"Не требуется","---","---",0,"Не требуется","---","---",0,"Не требуется","---","---",0,"RT 610 FT",{"$f":"VLOOKUP(DG135,BASE!$A:$D,2,FALSE)","v":7117116},"шт.",1,"DFT 100 DD",{"$f":"VLOOKUP(DK135,BASE!$A:$D,2,FALSE)","v":7129319},"шт.",1,"Не требуется","---","---",0,"Не требуется","---","---",0,"Не требуется","---","---",0,"RAA 610 FT",{"$f":"VLOOKUP(EA135,BASE!$A:$D,2,FALSE)","v":7121109},"шт.",1,"DFAA 100 DD",{"$f":"VLOOKUP(EE135,BASE!$A:$D,2,FALSE)","v":7131305},"шт.",1,"Не требуется","---","---",0,"Не требуется","---","---",0,"Не требуется","---","---",0,"RK 610 FT",{"$f":"VLOOKUP(EU135,BASE!$A:$D,2,FALSE)","v":7113110},"шт.",1,"DFK 100 DD",{"$f":"VLOOKUP(EY135,BASE!$A:$D,2,FALSE)","v":7131089},"шт.",1,"Не требуется","---","---",0,"Не требуется","---","---",0,"Не требуется","---","---",0,"RWEB 610 DD",{"$f":"VLOOKUP(FO135,BASE!$A:$D,2,FALSE)","v":7106106},"шт.",1,null,150,150,100,50,0]
["MKSU 615 FT",{"$f":"VLOOKUP(A136,BASE!$A:$D,2,FALSE)","v":6064319},"м",3,"Листовой","Неперфорированный","Гор.цинк.",1,60,150,"DRL 150 FT",{"$f":"VLOOKUP(K136,BASE!$A:$D,2,FALSE)","v":6051359},"м",3,"Не требуется","---","---",0,"RLVK 60 FT",{"$f":"VLOOKUP(S136,BASE!$A:$D,2,FALSE)","v":6067603},"шт.",2,"TSG 60 DD",{"$f":"VLOOKUP(W136,BASE!$A:$D,2,FALSE)","v":6062327},"м",3,"TSGV A2",{"$f":"VLOOKUP(AA136,BASE!$A:$D,2,FALSE)","v":6067970},"шт.",1,"FRSB 6X12 G",{"$f":"VLOOKUP(AE136,BASE!$A:$D,2,FALSE)","v":6406130},"шт.",6,"RB 90 615 FT",{"$f":"VLOOKUP(AI136,BASE!$A:$D,2,FALSE)","v":7125189},"шт.",1,"DFB 90 150 DD",{"$f":"VLOOKUP(AM136,BASE!$A:$D,2,FALSE)","v":7130538},"шт.",1,"Не требуется","---","---",0,"Не требуется","---","---",0,"RB 45 615 FT",{"$f":"VLOOKUP(AY136,BASE!$A:$D,2,FALSE)","v":7066158},"шт.",1,"DFB 45 150 DD",{"$f":"VLOOKUP(BC136,BASE!$A:$D,2,FALSE)","v":7131836},"шт.",1,"Не требуется","---","---",0,"Не требуется","---","---",0,"RWVL 60 FT",{"$f":"VLOOKUP(BO136,BASE!$A:$D,2,FALSE)","v":6067611},"шт.",4,"RBV 615 S FT",{"$f":"VLOOKUP(BS136,BASE!$A:$D,2,FALSE)","v":7007010},"шт.",1,"DBV 150 S DD",{"$f":"VLOOKUP(BW136,BASE!$A:$D,2,FALSE)","v":7131509},"шт.",1,"FRSB 6X12 F",{"$f":"VLOOKUP(CA136,BASE!$A:$D,2,FALSE)","v":6406122},"шт.",8,"RBV 615 F FT",{"$f":"VLOOKUP(CE136,BASE!$A:$D,2,FALSE)","v":7007060},"шт.",1,"DBV 60 150 F DD",{"$f":"VLOOKUP(CI136,BASE!$A:$D,2,FALSE)","v":7131634},"шт.",1,"FRSB 6X12 F",{"$f":"VLOOKUP(CM136,BASE!$A:$D,2,FALSE)","v":6406122},"шт.",8,"RGBV 615 FT",{"$f":"VLOOKUP(CQ136,BASE!$A:$D,2,FALSE)","v":7079141},"шт.",1,"Не требуется","---","---",0,"Не требуется","---","---",0,"Не требуется","---","---",0,"RT 615 FT",{"$f":"VLOOKUP(DG136,BASE!$A:$D,2,FALSE)","v":7117162},"шт.",1,"DFT 150 DD",{"$f":"VLOOKUP(DK136,BASE!$A:$D,2,FALSE)","v":7129327},"шт.",1,"Не требуется","---","---",0,"Не требуется","---","---",0,"Не требуется","---","---",0,"RAA 615 FT",{"$f":"VLOOKUP(EA136,BASE!$A:$D,2,FALSE)","v":7121205},"шт.",1,"DFAA 150 DD",{"$f":"VLOOKUP(EE136,BASE!$A:$D,2,FALSE)","v":7131310},"шт.",1,"Не требуется","---","---",0,"Не требуется","---","---",0,"Не требуется","---","---",0,"RK 615 FT",{"$f":"VLOOKUP(EU136,BASE!$A:$D,2,FALSE)","v":7113158},"шт.",1,"DFK 150 DD",{"$f":"VLOOKUP(EY136,BASE!$A:$D,2,FALSE)","v":{"$error":"#N/A"}},"шт.",1,"Не требуется","---","---",0,"Не требуется","---","---",0,"Не требуется","---","---",0,"RWEB 615 DD",{"$f":"VLOOKUP(FO136,BASE!$A:$D,2,FALSE)","v":7106110},"шт.",1,null,150,150,100,50,0]
["MKSU 620 FT",{"$f":"VLOOKUP(A137,BASE!$A:$D,2,FALSE)","v":6064345},"м",3,"Листовой","Неперфорированный","Гор.цинк.",1,60,200,"DRL 200 FT",{"$f":"VLOOKUP(K137,BASE!$A:$D,2,FALSE)","v":6051367},"м",3,"Не требуется","---","---",0,"RLVK 60 FT",{"$f":"VLOOKUP(S137,BASE!$A:$D,2,FALSE)","v":6067603},"шт.",2,"TSG 60 DD",{"$f":"VLOOKUP(W137,BASE!$A:$D,2,FALSE)","v":6062327},"м",3,"TSGV A2",{"$f":"VLOOKUP(AA137,BASE!$A:$D,2,FALSE)","v":6067970},"шт.",1,"FRSB 6X12 G",{"$f":"VLOOKUP(AE137,BASE!$A:$D,2,FALSE)","v":6406130},"шт.",6,"RB 90 620 FT",{"$f":"VLOOKUP(AI137,BASE!$A:$D,2,FALSE)","v":7125220},"шт.",1,"DFB 90 200 DD",{"$f":"VLOOKUP(AM137,BASE!$A:$D,2,FALSE)","v":7130546},"шт.",1,"Не требуется","---","---",0,"Не требуется","---","---",0,"RB 45 620 FT",{"$f":"VLOOKUP(AY137,BASE!$A:$D,2,FALSE)","v":7066228},"шт.",1,"DFB 45 200 DD",{"$f":"VLOOKUP(BC137,BASE!$A:$D,2,FALSE)","v":7131844},"шт.",1,"Не требуется","---","---",0,"Не требуется","---","---",0,"RWVL 60 FT",{"$f":"VLOOKUP(BO137,BASE!$A:$D,2,FALSE)","v":6067611},"шт.",4,"RBV 620 S FT",{"$f":"VLOOKUP(BS137,BASE!$A:$D,2,FALSE)","v":7007014},"шт.",1,"DBV 200 S DD",{"$f":"VLOOKUP(BW137,BASE!$A:$D,2,FALSE)","v":7131510},"шт.",1,"FRSB 6X12 F",{"$f":"VLOOKUP(CA137,BASE!$A:$D,2,FALSE)","v":6406122},"шт.",8,"RBV 620 F FT",{"$f":"VLOOKUP(CE137,BASE!$A:$D,2,FALSE)","v":7007064},"шт.",1,"DBV 60 200 F DD",{"$f":"VLOOKUP(CI137,BASE!$A:$D,2,FALSE)","v":7131636},"шт.",1,"FRSB 6X12 F",{"$f":"VLOOKUP(CM137,BASE!$A:$D,2,FALSE)","v":6406122},"шт.",8,"RGBV 620 FT",{"$f":"VLOOKUP(CQ137,BASE!$A:$D,2,FALSE)","v":7079206},"шт.",1,"Не требуется","---","---",0,"Не требуется","---","---",0,"Не требуется","---","---",0,"RT 620 FT",{"$f":"VLOOKUP(DG137,BASE!$A:$D,2,FALSE)","v":7117209},"шт.",1,"DFT 200 DD",{"$f":"VLOOKUP(DK137,BASE!$A:$D,2,FALSE)","v":7129335},"шт.",1,"Не требуется","---","---",0,"Не требуется","---","---",0,"Не требуется","---","---",0,"RAA 620 FT",{"$f":"VLOOKUP(EA137,BASE!$A:$D,2,FALSE)","v":7121210},"шт.",1,"DFAA 200 DD",{"$f":"VLOOKUP(EE137,BASE!$A:$D,2,FALSE)","v":7131321},"шт.",1,"Не требуется","---","---",0,"Не требуется","---","---",0,"Не требуется","---","---",0,"RK 620 FT",{"$f":"VLOOKUP(EU137,BASE!$A:$D,2,FALSE)","v":7113218},"шт.",1,"DFK 200 DD",{"$f":"VLOOKUP(EY137,BASE!$A:$D,2,FALSE)","v":7131100},"шт.",1,"Не требуется","---","---",0,"Не требуется","---","---",0,"Не требуется","---","---",0,"RWEB 620 DD",{"$f":"VLOOKUP(FO137,BASE!$A:$D,2,FALSE)","v":7106114},"шт.",1,null,150,150,100,50,0]
["MKSU 630 FT",{"$f":"VLOOKUP(A138,BASE!$A:$D,2,FALSE)","v":6064396},"м",3,"Листовой","Неперфорированный","Гор.цинк.",1,60,300,"DRL 300 FT",{"$f":"VLOOKUP(K138,BASE!$A:$D,2,FALSE)","v":6051383},"м",3,"Не требуется","---","---",0,"RLVK 60 FT",{"$f":"VLOOKUP(S138,BASE!$A:$D,2,FALSE)","v":6067603},"шт.",2,"TSG 60 DD",{"$f":"VLOOKUP(W138,BASE!$A:$D,2,FALSE)","v":6062327},"м",3,"TSGV A2",{"$f":"VLOOKUP(AA138,BASE!$A:$D,2,FALSE)","v":6067970},"шт.",1,"FRSB 6X12 G",{"$f":"VLOOKUP(AE138,BASE!$A:$D,2,FALSE)","v":6406130},"шт.",6,"RB 90 630 FT",{"$f":"VLOOKUP(AI138,BASE!$A:$D,2,FALSE)","v":7125305},"шт.",1,"DFB 90 300 DD",{"$f":"VLOOKUP(AM138,BASE!$A:$D,2,FALSE)","v":7130562},"шт.",1,"Не требуется","---","---",0,"Не требуется","---","---",0,"RB 45 630 FT",{"$f":"VLOOKUP(AY138,BASE!$A:$D,2,FALSE)","v":7066317},"шт.",1,"DFB 45 300 DD",{"$f":"VLOOKUP(BC138,BASE!$A:$D,2,FALSE)","v":7131860},"шт.",1,"Не требуется","---","---",0,"Не требуется","---","---",0,"RWVL 60 FT",{"$f":"VLOOKUP(BO138,BASE!$A:$D,2,FALSE)","v":6067611},"шт.",4,"RBV 630 S FT",{"$f":"VLOOKUP(BS138,BASE!$A:$D,2,FALSE)","v":7007018},"шт.",1,"DBV 300 S DD",{"$f":"VLOOKUP(BW138,BASE!$A:$D,2,FALSE)","v":7131514},"шт.",1,"FRSB 6X12 F",{"$f":"VLOOKUP(CA138,BASE!$A:$D,2,FALSE)","v":6406122},"шт.",8,"RBV 630 F FT",{"$f":"VLOOKUP(CE138,BASE!$A:$D,2,FALSE)","v":7007068},"шт.",1,"DBV 60 300 F DD",{"$f":"VLOOKUP(CI138,BASE!$A:$D,2,FALSE)","v":7131640},"шт.",1,"FRSB 6X12 F",{"$f":"VLOOKUP(CM138,BASE!$A:$D,2,FALSE)","v":6406122},"шт.",8,"RGBV 630 FT",{"$f":"VLOOKUP(CQ138,BASE!$A:$D,2,FALSE)","v":7079303},"шт.",1,"Не требуется","---","---",0,"Не требуется","---","---",0,"Не требуется","---","---",0,"RT 630 FT",{"$f":"VLOOKUP(DG138,BASE!$A:$D,2,FALSE)","v":7117306},"шт.",1,"DFT 300 DD",{"$f":"VLOOKUP(DK138,BASE!$A:$D,2,FALSE)","v":7129351},"шт.",1,"Не требуется","---","---",0,"Не требуется","---","---",0,"Не требуется","---","---",0,"RAA 630 FT",{"$f":"VLOOKUP(EA138,BASE!$A:$D,2,FALSE)","v":7121318},"шт.",1,"DFAA 300 DD",{"$f":"VLOOKUP(EE138,BASE!$A:$D,2,FALSE)","v":7131348},"шт.",1,"Не требуется","---","---",0,"Не требуется","---","---",0,"Не требуется","---","---",0,"RK 630 FT",{"$f":"VLOOKUP(EU138,BASE!$A:$D,2,FALSE)","v":7113315},"шт.",1,"DFK 300 DD",{"$f":"VLOOKUP(EY138,BASE!$A:$D,2,FALSE)","v":7131127},"шт.",1,"Не требуется","---","---",0,"Не требуется","---","---",0,"Не требуется","---","---",0,"RWEB 630 DD",{"$f":"VLOOKUP(FO138,BASE!$A:$D,2,FALSE)","v":7106118},"шт.",1,null,150,150,100,50,0]
["MKSU 640 FT",{"$f":"VLOOKUP(A139,BASE!$A:$D,2,FALSE)","v":6064426},"м",3,"Листовой","Неперфорированный","Гор.цинк.",1,60,400,"DRL 400 FT",{"$f":"VLOOKUP(K139,BASE!$A:$D,2,FALSE)","v":6051413},"м",3,"Не требуется","---","---",0,"RLVK 60 FT",{"$f":"VLOOKUP(S139,BASE!$A:$D,2,FALSE)","v":6067603},"шт.",2,"TSG 60 DD",{"$f":"VLOOKUP(W139,BASE!$A:$D,2,FALSE)","v":6062327},"м",3,"TSGV A2",{"$f":"VLOOKUP(AA139,BASE!$A:$D,2,FALSE)","v":6067970},"шт.",1,"FRSB 6X12 G",{"$f":"VLOOKUP(AE139,BASE!$A:$D,2,FALSE)","v":6406130},"шт.",6,"RB 90 640 FT",{"$f":"VLOOKUP(AI139,BASE!$A:$D,2,FALSE)","v":7125410},"шт.",1,"DFB 90 400 DD",{"$f":"VLOOKUP(AM139,BASE!$A:$D,2,FALSE)","v":7130589},"шт.",1,"RLVK 60 FT",{"$f":"VLOOKUP(AQ139,BASE!$A:$D,2,FALSE)","v":6067603},"шт.",4,"SSLB 400 DD",{"$f":"VLOOKUP(AU139,BASE!$A:$D,2,FALSE)","v":7070322},"шт.",2,"RB 45 640 FT",{"$f":"VLOOKUP(AY139,BASE!$A:$D,2,FALSE)","v":7066406},"шт.",1,"DFB 45 400 DD",{"$f":"VLOOKUP(BC139,BASE!$A:$D,2,FALSE)","v":7131879},"шт.",1,"RLVK 60 FT",{"$f":"VLOOKUP(BG139,BASE!$A:$D,2,FALSE)","v":6067603},"шт.",4,"SSLB 400 DD",{"$f":"VLOOKUP(BK139,BASE!$A:$D,2,FALSE)","v":7070322},"шт.",2,"RWVL 60 FT",{"$f":"VLOOKUP(BO139,BASE!$A:$D,2,FALSE)","v":6067611},"шт.",4,"RBV 640 S FT",{"$f":"VLOOKUP(BS139,BASE!$A:$D,2,FALSE)","v":7007022},"шт.",1,"DBV 400 S DD",{"$f":"VLOOKUP(BW139,BASE!$A:$D,2,FALSE)","v":7131518},"шт.",1,"FRSB 6X12 F",{"$f":"VLOOKUP(CA139,BASE!$A:$D,2,FALSE)","v":6406122},"шт.",8,"RBV 640 F FT",{"$f":"VLOOKUP(CE139,BASE!$A:$D,2,FALSE)","v":7007072},"шт.",1,"DBV 60 400 F DD",{"$f":"VLOOKUP(CI139,BASE!$A:$D,2,FALSE)","v":7131644},"шт.",1,"FRSB 6X12 F",{"$f":"VLOOKUP(CM139,BASE!$A:$D,2,FALSE)","v":6406122},"шт.",8,"RGBV 640 FT",{"$f":"VLOOKUP(CQ139,BASE!$A:$D,2,FALSE)","v":7079400},"шт.",1,"Не требуется","---","---",0,"Не требуется","---","---",0,"Не требуется","---","---",0,"RT 640 FT",{"$f":"VLOOKUP(DG139,BASE!$A:$D,2,FALSE)","v":7117396},"шт.",1,"DFT 400 DD",{"$f":"VLOOKUP(DK139,BASE!$A:$D,2,FALSE)","v":7129386},"шт.",1,"RLVK 60 FT",{"$f":"VLOOKUP(DO139,BASE!$A:$D,2,FALSE)","v":6067603},"шт.",6,"SSLB 400 DD",{"$f":"VLOOKUP(DS139,BASE!$A:$D,2,FALSE)","v":7070322},"шт.",3,"Не требуется","---","---",0,"RAA 640 FT",{"$f":"VLOOKUP(EA139,BASE!$A:$D,2,FALSE)","v":7121407},"шт.",1,"DFAA 400 DD",{"$f":"VLOOKUP(EE139,BASE!$A:$D,2,FALSE)","v":7131356},"шт.",1,"RLVK 60 FT",{"$f":"VLOOKUP(EI139,BASE!$A:$D,2,FALSE)","v":6067603},"шт.",2,"SSLB 400 DD",{"$f":"VLOOKUP(EM139,BASE!$A:$D,2,FALSE)","v":7070322},"шт.",1,"FRSB 6X12 F",{"$f":"VLOOKUP(EQ139,BASE!$A:$D,2,FALSE)","v":6406122},"шт.",8,"RK 640 FT",{"$f":"VLOOKUP(EU139,BASE!$A:$D,2,FALSE)","v":7113404},"шт.",1,"DFK 400 DD",{"$f":"VLOOKUP(EY139,BASE!$A:$D,2,FALSE)","v":7131143},"шт.",1,"RLVK 60 FT",{"$f":"VLOOKUP(FC139,BASE!$A:$D,2,FALSE)","v":6067603},"шт.",8,"SSLB 400 DD",{"$f":"VLOOKUP(FG139,BASE!$A:$D,2,FALSE)","v":7070322},"шт.",4,"Не требуется","---","---",0,"RWEB 640 DD",{"$f":"VLOOKUP(FO139,BASE!$A:$D,2,FALSE)","v":7106122},"шт.",1,null,150,150,100,50,0]
["SKSU 610 FT",{"$f":"VLOOKUP(A140,BASE!$A:$D,2,FALSE)","v":6064307},"м",3,"Листовой","Неперфорированный","Гор.цинк.",1.5,60,100,"DRL 100 FT",{"$f":"VLOOKUP(K140,BASE!$A:$D,2,FALSE)","v":6051340},"м",3,"Не требуется","---","---",0,"RLVK 60 FT",{"$f":"VLOOKUP(S140,BASE!$A:$D,2,FALSE)","v":6067603},"шт.",2,"TSG 60 DD",{"$f":"VLOOKUP(W140,BASE!$A:$D,2,FALSE)","v":6062327},"м",3,"TSGV A2",{"$f":"VLOOKUP(AA140,BASE!$A:$D,2,FALSE)","v":6067970},"шт.",1,"FRSB 6X12 G",{"$f":"VLOOKUP(AE140,BASE!$A:$D,2,FALSE)","v":6406130},"шт.",6,"RB 90 610 FT",{"$f":"VLOOKUP(AI140,BASE!$A:$D,2,FALSE)","v":7125100},"шт.",1,"DFB 90 100 DD",{"$f":"VLOOKUP(AM140,BASE!$A:$D,2,FALSE)","v":7130511},"шт.",1,"Не требуется","---","---",0,"Не требуется","---","---",0,"RB 45 610 FT",{"$f":"VLOOKUP(AY140,BASE!$A:$D,2,FALSE)","v":7066112},"шт.",1,"DFB 45 100 DD",{"$f":"VLOOKUP(BC140,BASE!$A:$D,2,FALSE)","v":7131828},"шт.",1,"Не требуется","---","---",0,"Не требуется","---","---",0,"RWVL 60 FT",{"$f":"VLOOKUP(BO140,BASE!$A:$D,2,FALSE)","v":6067611},"шт.",4,"RBV 610 S FT",{"$f":"VLOOKUP(BS140,BASE!$A:$D,2,FALSE)","v":7007006},"шт.",1,"DBV 100 S DD",{"$f":"VLOOKUP(BW140,BASE!$A:$D,2,FALSE)","v":7131508},"шт.",1,"FRSB 6X12 F",{"$f":"VLOOKUP(CA140,BASE!$A:$D,2,FALSE)","v":6406122},"шт.",8,"RBV 610 F FT",{"$f":"VLOOKUP(CE140,BASE!$A:$D,2,FALSE)","v":7007056},"шт.",1,"DBV 60 100 F DD",{"$f":"VLOOKUP(CI140,BASE!$A:$D,2,FALSE)","v":7131632},"шт.",1,"FRSB 6X12 F",{"$f":"VLOOKUP(CM140,BASE!$A:$D,2,FALSE)","v":6406122},"шт.",8,"RGBV 610 FT",{"$f":"VLOOKUP(CQ140,BASE!$A:$D,2,FALSE)","v":7079109},"шт.",1,"Не требуется","---","---",0,"Не требуется","---","---",0,"Не требуется","---","---",0,"RT 610 FT",{"$f":"VLOOKUP(DG140,BASE!$A:$D,2,FALSE)","v":7117116},"шт.",1,"DFT 100 DD",{"$f":"VLOOKUP(DK140,BASE!$A:$D,2,FALSE)","v":7129319},"шт.",1,"Не требуется","---","---",0,"Не требуется","---","---",0,"Не требуется","---","---",0,"RAA 610 FT",{"$f":"VLOOKUP(EA140,BASE!$A:$D,2,FALSE)","v":7121109},"шт.",1,"DFAA 100 DD",{"$f":"VLOOKUP(EE140,BASE!$A:$D,2,FALSE)","v":7131305},"шт.",1,"Не требуется","---","---",0,"Не требуется","---","---",0,"Не требуется","---","---",0,"RK 610 FT",{"$f":"VLOOKUP(EU140,BASE!$A:$D,2,FALSE)","v":7113110},"шт.",1,"DFK 100 DD",{"$f":"VLOOKUP(EY140,BASE!$A:$D,2,FALSE)","v":7131089},"шт.",1,"Не требуется","---","---",0,"Не требуется","---","---",0,"Не требуется","---","---",0,"RWEB 610 DD",{"$f":"VLOOKUP(FO140,BASE!$A:$D,2,FALSE)","v":7106106},"шт.",1,null,260,260,190,110,55]
["SKSU 620 FT",{"$f":"VLOOKUP(A141,BASE!$A:$D,2,FALSE)","v":6064353},"м",3,"Листовой","Неперфорированный","Гор.цинк.",1.5,60,200,"DRL 200 FT",{"$f":"VLOOKUP(K141,BASE!$A:$D,2,FALSE)","v":6051367},"м",3,"Не требуется","---","---",0,"RLVK 60 FT",{"$f":"VLOOKUP(S141,BASE!$A:$D,2,FALSE)","v":6067603},"шт.",2,"TSG 60 DD",{"$f":"VLOOKUP(W141,BASE!$A:$D,2,FALSE)","v":6062327},"м",3,"TSGV A2",{"$f":"VLOOKUP(AA141,BASE!$A:$D,2,FALSE)","v":6067970},"шт.",1,"FRSB 6X12 G",{"$f":"VLOOKUP(AE141,BASE!$A:$D,2,FALSE)","v":6406130},"шт.",6,"RB 90 620 FT",{"$f":"VLOOKUP(AI141,BASE!$A:$D,2,FALSE)","v":7125220},"шт.",1,"DFB 90 200 DD",{"$f":"VLOOKUP(AM141,BASE!$A:$D,2,FALSE)","v":7130546},"шт.",1,"Не требуется","---","---",0,"Не требуется","---","---",0,"RB 45 620 FT",{"$f":"VLOOKUP(AY141,BASE!$A:$D,2,FALSE)","v":7066228},"шт.",1,"DFB 45 200 DD",{"$f":"VLOOKUP(BC141,BASE!$A:$D,2,FALSE)","v":7131844},"шт.",1,"Не требуется","---","---",0,"Не требуется","---","---",0,"RWVL 60 FT",{"$f":"VLOOKUP(BO141,BASE!$A:$D,2,FALSE)","v":6067611},"шт.",4,"RBV 620 S FT",{"$f":"VLOOKUP(BS141,BASE!$A:$D,2,FALSE)","v":7007014},"шт.",1,"DBV 200 S DD",{"$f":"VLOOKUP(BW141,BASE!$A:$D,2,FALSE)","v":7131510},"шт.",1,"FRSB 6X12 F",{"$f":"VLOOKUP(CA141,BASE!$A:$D,2,FALSE)","v":6406122},"шт.",8,"RBV 620 F FT",{"$f":"VLOOKUP(CE141,BASE!$A:$D,2,FALSE)","v":7007064},"шт.",1,"DBV 60 200 F DD",{"$f":"VLOOKUP(CI141,BASE!$A:$D,2,FALSE)","v":7131636},"шт.",1,"FRSB 6X12 F",{"$f":"VLOOKUP(CM141,BASE!$A:$D,2,FALSE)","v":6406122},"шт.",8,"RGBV 620 FT",{"$f":"VLOOKUP(CQ141,BASE!$A:$D,2,FALSE)","v":7079206},"шт.",1,"Не требуется","---","---",0,"Не требуется","---","---",0,"Не требуется","---","---",0,"RT 620 FT",{"$f":"VLOOKUP(DG141,BASE!$A:$D,2,FALSE)","v":7117209},"шт.",1,"DFT 200 DD",{"$f":"VLOOKUP(DK141,BASE!$A:$D,2,FALSE)","v":7129335},"шт.",1,"Не требуется","---","---",0,"Не требуется","---","---",0,"Не требуется","---","---",0,"RAA 620 FT",{"$f":"VLOOKUP(EA141,BASE!$A:$D,2,FALSE)","v":7121210},"шт.",1,"DFAA 200 DD",{"$f":"VLOOKUP(EE141,BASE!$A:$D,2,FALSE)","v":7131321},"шт.",1,"Не требуется","---","---",0,"Не требуется","---","---",0,"Не требуется","---","---",0,"RK 620 FT",{"$f":"VLOOKUP(EU141,BASE!$A:$D,2,FALSE)","v":7113218},"шт.",1,"DFK 200 DD",{"$f":"VLOOKUP(EY141,BASE!$A:$D,2,FALSE)","v":7131100},"шт.",1,"Не требуется","---","---",0,"Не требуется","---","---",0,"Не требуется","---","---",0,"RWEB 620 DD",{"$f":"VLOOKUP(FO141,BASE!$A:$D,2,FALSE)","v":7106114},"шт.",1,null,260,260,190,110,55]
["SKSU 630 FT",{"$f":"VLOOKUP(A142,BASE!$A:$D,2,FALSE)","v":6064409},"м",3,"Листовой","Неперфорированный","Гор.цинк.",1.5,60,300,"DRL 300 FT",{"$f":"VLOOKUP(K142,BASE!$A:$D,2,FALSE)","v":6051383},"м",3,"Не требуется","---","---",0,"RLVK 60 FT",{"$f":"VLOOKUP(S142,BASE!$A:$D,2,FALSE)","v":6067603},"шт.",2,"TSG 60 DD",{"$f":"VLOOKUP(W142,BASE!$A:$D,2,FALSE)","v":6062327},"м",3,"TSGV A2",{"$f":"VLOOKUP(AA142,BASE!$A:$D,2,FALSE)","v":6067970},"шт.",1,"FRSB 6X12 G",{"$f":"VLOOKUP(AE142,BASE!$A:$D,2,FALSE)","v":6406130},"шт.",6,"RB 90 630 FT",{"$f":"VLOOKUP(AI142,BASE!$A:$D,2,FALSE)","v":7125305},"шт.",1,"DFB 90 300 DD",{"$f":"VLOOKUP(AM142,BASE!$A:$D,2,FALSE)","v":7130562},"шт.",1,"Не требуется","---","---",0,"Не требуется","---","---",0,"RB 45 630 FT",{"$f":"VLOOKUP(AY142,BASE!$A:$D,2,FALSE)","v":7066317},"шт.",1,"DFB 45 300 DD",{"$f":"VLOOKUP(BC142,BASE!$A:$D,2,FALSE)","v":7131860},"шт.",1,"Не требуется","---","---",0,"Не требуется","---","---",0,"RWVL 60 FT",{"$f":"VLOOKUP(BO142,BASE!$A:$D,2,FALSE)","v":6067611},"шт.",4,"RBV 630 S FT",{"$f":"VLOOKUP(BS142,BASE!$A:$D,2,FALSE)","v":7007018},"шт.",1,"DBV 300 S DD",{"$f":"VLOOKUP(BW142,BASE!$A:$D,2,FALSE)","v":7131514},"шт.",1,"FRSB 6X12 F",{"$f":"VLOOKUP(CA142,BASE!$A:$D,2,FALSE)","v":6406122},"шт.",8,"RBV 630 F FT",{"$f":"VLOOKUP(CE142,BASE!$A:$D,2,FALSE)","v":7007068},"шт.",1,"DBV 60 300 F DD",{"$f":"VLOOKUP(CI142,BASE!$A:$D,2,FALSE)","v":7131640},"шт.",1,"FRSB 6X12 F",{"$f":"VLOOKUP(CM142,BASE!$A:$D,2,FALSE)","v":6406122},"шт.",8,"RGBV 630 FT",{"$f":"VLOOKUP(CQ142,BASE!$A:$D,2,FALSE)","v":7079303},"шт.",1,"Не требуется","---","---",0,"Не требуется","---","---",0,"Не требуется","---","---",0,"RT 630 FT",{"$f":"VLOOKUP(DG142,BASE!$A:$D,2,FALSE)","v":7117306},"шт.",1,"DFT 300 DD",{"$f":"VLOOKUP(DK142,BASE!$A:$D,2,FALSE)","v":7129351},"шт.",1,"Не требуется","---","---",0,"Не требуется","---","---",0,"Не требуется","---","---",0,"RAA 630 FT",{"$f":"VLOOKUP(EA142,BASE!$A:$D,2,FALSE)","v":7121318},"шт.",1,"DFAA 300 DD",{"$f":"VLOOKUP(EE142,BASE!$A:$D,2,FALSE)","v":7131348},"шт.",1,"Не требуется","---","---",0,"Не требуется","---","---",0,"Не требуется","---","---",0,"RK 630 FT",{"$f":"VLOOKUP(EU142,BASE!$A:$D,2,FALSE)","v":7113315},"шт.",1,"DFK 300 DD",{"$f":"VLOOKUP(EY142,BASE!$A:$D,2,FALSE)","v":7131127},"шт.",1,"Не требуется","---","---",0,"Не требуется","---","---",0,"Не требуется","---","---",0,"RWEB 630 DD",{"$f":"VLOOKUP(FO142,BASE!$A:$D,2,FALSE)","v":7106118},"шт.",1,null,260,260,190,110,55]
["SKSU 640 FT",{"$f":"VLOOKUP(A143,BASE!$A:$D,2,FALSE)","v":6064435},"м",3,"Листовой","Неперфорированный","Гор.цинк.",1.5,60,400,"DRL 400 FT",{"$f":"VLOOKUP(K143,BASE!$A:$D,2,FALSE)","v":6051413},"м",3,"Не требуется","---","---",0,"RLVK 60 FT",{"$f":"VLOOKUP(S143,BASE!$A:$D,2,FALSE)","v":6067603},"шт.",2,"TSG 60 DD",{"$f":"VLOOKUP(W143,BASE!$A:$D,2,FALSE)","v":6062327},"м",3,"TSGV A2",{"$f":"VLOOKUP(AA143,BASE!$A:$D,2,FALSE)","v":6067970},"шт.",1,"FRSB 6X12 G",{"$f":"VLOOKUP(AE143,BASE!$A:$D,2,FALSE)","v":6406130},"шт.",6,"RB 90 640 FT",{"$f":"VLOOKUP(AI143,BASE!$A:$D,2,FALSE)","v":7125410},"шт.",1,"DFB 90 400 DD",{"$f":"VLOOKUP(AM143,BASE!$A:$D,2,FALSE)","v":7130589},"шт.",1,"RLVK 60 FT",{"$f":"VLOOKUP(AQ143,BASE!$A:$D,2,FALSE)","v":6067603},"шт.",4,"SSLB 400 DD",{"$f":"VLOOKUP(AU143,BASE!$A:$D,2,FALSE)","v":7070322},"шт.",2,"RB 45 640 FT",{"$f":"VLOOKUP(AY143,BASE!$A:$D,2,FALSE)","v":7066406},"шт.",1,"DFB 45 400 DD",{"$f":"VLOOKUP(BC143,BASE!$A:$D,2,FALSE)","v":7131879},"шт.",1,"RLVK 60 FT",{"$f":"VLOOKUP(BG143,BASE!$A:$D,2,FALSE)","v":6067603},"шт.",4,"SSLB 400 DD",{"$f":"VLOOKUP(BK143,BASE!$A:$D,2,FALSE)","v":7070322},"шт.",2,"RWVL 60 FT",{"$f":"VLOOKUP(BO143,BASE!$A:$D,2,FALSE)","v":6067611},"шт.",4,"RBV 640 S FT",{"$f":"VLOOKUP(BS143,BASE!$A:$D,2,FALSE)","v":7007022},"шт.",1,"DBV 400 S DD",{"$f":"VLOOKUP(BW143,BASE!$A:$D,2,FALSE)","v":7131518},"шт.",1,"FRSB 6X12 F",{"$f":"VLOOKUP(CA143,BASE!$A:$D,2,FALSE)","v":6406122},"шт.",8,"RBV 640 F FT",{"$f":"VLOOKUP(CE143,BASE!$A:$D,2,FALSE)","v":7007072},"шт.",1,"DBV 60 400 F DD",{"$f":"VLOOKUP(CI143,BASE!$A:$D,2,FALSE)","v":7131644},"шт.",1,"FRSB 6X12 F",{"$f":"VLOOKUP(CM143,BASE!$A:$D,2,FALSE)","v":6406122},"шт.",8,"RGBV 640 FT",{"$f":"VLOOKUP(CQ143,BASE!$A:$D,2,FALSE)","v":7079400},"шт.",1,"Не требуется","---","---",0,"Не требуется","---","---",0,"Не требуется","---","---",0,"RT 640 FT",{"$f":"VLOOKUP(DG143,BASE!$A:$D,2,FALSE)","v":7117396},"шт.",1,"DFT 400 DD",{"$f":"VLOOKUP(DK143,BASE!$A:$D,2,FALSE)","v":7129386},"шт.",1,"RLVK 60 FT",{"$f":"VLOOKUP(DO143,BASE!$A:$D,2,FALSE)","v":6067603},"шт.",6,"SSLB 400 DD",{"$f":"VLOOKUP(DS143,BASE!$A:$D,2,FALSE)","v":7070322},"шт.",3,"Не требуется","---","---",0,"RAA 640 FT",{"$f":"VLOOKUP(EA143,BASE!$A:$D,2,FALSE)","v":7121407},"шт.",1,"DFAA 400 DD",{"$f":"VLOOKUP(EE143,BASE!$A:$D,2,FALSE)","v":7131356},"шт.",1,"RLVK 60 FT",{"$f":"VLOOKUP(EI143,BASE!$A:$D,2,FALSE)","v":6067603},"шт.",2,"SSLB 400 DD",{"$f":"VLOOKUP(EM143,BASE!$A:$D,2,FALSE)","v":7070322},"шт.",1,"FRSB 6X12 F",{"$f":"VLOOKUP(EQ143,BASE!$A:$D,2,FALSE)","v":6406122},"шт.",8,"RK 640 FT",{"$f":"VLOOKUP(EU143,BASE!$A:$D,2,FALSE)","v":7113404},"шт.",1,"DFK 400 DD",{"$f":"VLOOKUP(EY143,BASE!$A:$D,2,FALSE)","v":7131143},"шт.",1,"RLVK 60 FT",{"$f":"VLOOKUP(FC143,BASE!$A:$D,2,FALSE)","v":6067603},"шт.",8,"SSLB 400 DD",{"$f":"VLOOKUP(FG143,BASE!$A:$D,2,FALSE)","v":7070322},"шт.",4,"Не требуется","---","---",0,"RWEB 640 DD",{"$f":"VLOOKUP(FO143,BASE!$A:$D,2,FALSE)","v":7106122},"шт.",1,null,260,260,190,110,55]
["SKSU 650 FT",{"$f":"VLOOKUP(A144,BASE!$A:$D,2,FALSE)","v":6064515},"м",3,"Листовой","Неперфорированный","Гор.цинк.",1.5,60,500,"DRL 500 FT",{"$f":"VLOOKUP(K144,BASE!$A:$D,2,FALSE)","v":6051448},"м",3,"Не требуется","---","---",0,"RLVK 60 FT",{"$f":"VLOOKUP(S144,BASE!$A:$D,2,FALSE)","v":6067603},"шт.",2,"TSG 60 DD",{"$f":"VLOOKUP(W144,BASE!$A:$D,2,FALSE)","v":6062327},"м",3,"TSGV A2",{"$f":"VLOOKUP(AA144,BASE!$A:$D,2,FALSE)","v":6067970},"шт.",1,"FRSB 6X12 G",{"$f":"VLOOKUP(AE144,BASE!$A:$D,2,FALSE)","v":6406130},"шт.",6,"RB 90 650 FT",{"$f":"VLOOKUP(AI144,BASE!$A:$D,2,FALSE)","v":7125526},"шт.",1,"DFB 90 500 DD",{"$f":"VLOOKUP(AM144,BASE!$A:$D,2,FALSE)","v":7130600},"шт.",1,"RLVK 60 FT",{"$f":"VLOOKUP(AQ144,BASE!$A:$D,2,FALSE)","v":6067603},"шт.",4,"SSLB 500 DD",{"$f":"VLOOKUP(AU144,BASE!$A:$D,2,FALSE)","v":7070326},"шт.",2,"RB 45 650 FT",{"$f":"VLOOKUP(AY144,BASE!$A:$D,2,FALSE)","v":7066503},"шт.",1,"DFB 45 500 DD",{"$f":"VLOOKUP(BC144,BASE!$A:$D,2,FALSE)","v":7131887},"шт.",1,"RLVK 60 FT",{"$f":"VLOOKUP(BG144,BASE!$A:$D,2,FALSE)","v":6067603},"шт.",4,"SSLB 500 DD",{"$f":"VLOOKUP(BK144,BASE!$A:$D,2,FALSE)","v":7070326},"шт.",2,"RWVL 60 FT",{"$f":"VLOOKUP(BO144,BASE!$A:$D,2,FALSE)","v":6067611},"шт.",4,"RBV 650 S FT",{"$f":"VLOOKUP(BS144,BASE!$A:$D,2,FALSE)","v":7007026},"шт.",1,"DBV 500 S DD",{"$f":"VLOOKUP(BW144,BASE!$A:$D,2,FALSE)","v":7131524},"шт.",1,"FRSB 6X12 F",{"$f":"VLOOKUP(CA144,BASE!$A:$D,2,FALSE)","v":6406122},"шт.",8,"RBV 650 F FT",{"$f":"VLOOKUP(CE144,BASE!$A:$D,2,FALSE)","v":7007076},"шт.",1,"DBV 60 500 F DD",{"$f":"VLOOKUP(CI144,BASE!$A:$D,2,FALSE)","v":7131648},"шт.",1,"FRSB 6X12 F",{"$f":"VLOOKUP(CM144,BASE!$A:$D,2,FALSE)","v":6406122},"шт.",8,"RGBV 650 FT",{"$f":"VLOOKUP(CQ144,BASE!$A:$D,2,FALSE)","v":7079508},"шт.",1,"Не требуется","---","---",0,"Не требуется","---","---",0,"Не требуется","---","---",0,"RT 650 FT",{"$f":"VLOOKUP(DG144,BASE!$A:$D,2,FALSE)","v":7117507},"шт.",1,"DFT 500 DD",{"$f":"VLOOKUP(DK144,BASE!$A:$D,2,FALSE)","v":7129408},"шт.",1,"RLVK 60 FT",{"$f":"VLOOKUP(DO144,BASE!$A:$D,2,FALSE)","v":6067603},"шт.",6,"SSLB 500 DD",{"$f":"VLOOKUP(DS144,BASE!$A:$D,2,FALSE)","v":7070326},"шт.",3,"Не требуется","---","---",0,"RAA 650 FT",{"$f":"VLOOKUP(EA144,BASE!$A:$D,2,FALSE)","v":7121504},"шт.",1,"DFAA 500 DD",{"$f":"VLOOKUP(EE144,BASE!$A:$D,2,FALSE)","v":7131364},"шт.",1,"RLVK 60 FT",{"$f":"VLOOKUP(EI144,BASE!$A:$D,2,FALSE)","v":6067603},"шт.",2,"SSLB 500 DD",{"$f":"VLOOKUP(EM144,BASE!$A:$D,2,FALSE)","v":7070326},"шт.",1,"FRSB 6X12 F",{"$f":"VLOOKUP(EQ144,BASE!$A:$D,2,FALSE)","v":6406122},"шт.",8,"RK 650 FT",{"$f":"VLOOKUP(EU144,BASE!$A:$D,2,FALSE)","v":7113501},"шт.",1,"DFK 500 DD",{"$f":"VLOOKUP(EY144,BASE!$A:$D,2,FALSE)","v":7131178},"шт.",1,"RLVK 60 FT",{"$f":"VLOOKUP(FC144,BASE!$A:$D,2,FALSE)","v":6067603},"шт.",8,"SSLB 500 DD",{"$f":"VLOOKUP(FG144,BASE!$A:$D,2,FALSE)","v":7070326},"шт.",4,"Не требуется","---","---",0,"RWEB 650 DD",{"$f":"VLOOKUP(FO144,BASE!$A:$D,2,FALSE)","v":7106126},"шт.",1,null,260,260,190,110,55]
["SKSU 660 FT",{"$f":"VLOOKUP(A145,BASE!$A:$D,2,FALSE)","v":6064523},"м",3,"Листовой","Неперфорированный","Гор.цинк.",1.5,60,600,"DRL 600 FT",{"$f":"VLOOKUP(K145,BASE!$A:$D,2,FALSE)","v":6051472},"м",3,"Не требуется","---","---",0,"RLVK 60 FT",{"$f":"VLOOKUP(S145,BASE!$A:$D,2,FALSE)","v":6067603},"шт.",2,"TSG 60 DD",{"$f":"VLOOKUP(W145,BASE!$A:$D,2,FALSE)","v":6062327},"м",3,"TSGV A2",{"$f":"VLOOKUP(AA145,BASE!$A:$D,2,FALSE)","v":6067970},"шт.",1,"FRSB 6X12 G",{"$f":"VLOOKUP(AE145,BASE!$A:$D,2,FALSE)","v":6406130},"шт.",6,"RB 90 660 FT",{"$f":"VLOOKUP(AI145,BASE!$A:$D,2,FALSE)","v":7125585},"шт.",1,"DFB 90 600 DD",{"$f":"VLOOKUP(AM145,BASE!$A:$D,2,FALSE)","v":7130627},"шт.",1,"RLVK 60 FT",{"$f":"VLOOKUP(AQ145,BASE!$A:$D,2,FALSE)","v":6067603},"шт.",4,"SSLB 600 DD",{"$f":"VLOOKUP(AU145,BASE!$A:$D,2,FALSE)","v":7070334},"шт.",2,"RB 45 660 FT",{"$f":"VLOOKUP(AY145,BASE!$A:$D,2,FALSE)","v":7066600},"шт.",1,"DFB 45 600 DD",{"$f":"VLOOKUP(BC145,BASE!$A:$D,2,FALSE)","v":7131909},"шт.",1,"RLVK 60 FT",{"$f":"VLOOKUP(BG145,BASE!$A:$D,2,FALSE)","v":6067603},"шт.",4,"SSLB 600 DD",{"$f":"VLOOKUP(BK145,BASE!$A:$D,2,FALSE)","v":7070334},"шт.",2,"RWVL 60 FT",{"$f":"VLOOKUP(BO145,BASE!$A:$D,2,FALSE)","v":6067611},"шт.",4,"RBV 660 S FT",{"$f":"VLOOKUP(BS145,BASE!$A:$D,2,FALSE)","v":7007030},"шт.",1,"DBV 600 S DD",{"$f":"VLOOKUP(BW145,BASE!$A:$D,2,FALSE)","v":7131527},"шт.",1,"FRSB 6X12 F",{"$f":"VLOOKUP(CA145,BASE!$A:$D,2,FALSE)","v":6406122},"шт.",8,"RBV 660 F FT",{"$f":"VLOOKUP(CE145,BASE!$A:$D,2,FALSE)","v":7007080},"шт.",1,"DBV 60 600 F DD",{"$f":"VLOOKUP(CI145,BASE!$A:$D,2,FALSE)","v":7131652},"шт.",1,"FRSB 6X12 F",{"$f":"VLOOKUP(CM145,BASE!$A:$D,2,FALSE)","v":6406122},"шт.",8,"RGBV 660 FT",{"$f":"VLOOKUP(CQ145,BASE!$A:$D,2,FALSE)","v":7079605},"шт.",1,"Не требуется","---","---",0,"Не требуется","---","---",0,"Не требуется","---","---",0,"RT 660 FT",{"$f":"VLOOKUP(DG145,BASE!$A:$D,2,FALSE)","v":7117604},"шт.",1,"DFT 600 DD",{"$f":"VLOOKUP(DK145,BASE!$A:$D,2,FALSE)","v":7129424},"шт.",1,"RLVK 60 FT",{"$f":"VLOOKUP(DO145,BASE!$A:$D,2,FALSE)","v":6067603},"шт.",6,"SSLB 600 DD",{"$f":"VLOOKUP(DS145,BASE!$A:$D,2,FALSE)","v":7070334},"шт.",3,"Не требуется","---","---",0,"RAA 660 FT",{"$f":"VLOOKUP(EA145,BASE!$A:$D,2,FALSE)","v":7121601},"шт.",1,"DFAA 600 DD",{"$f":"VLOOKUP(EE145,BASE!$A:$D,2,FALSE)","v":7131380},"шт.",1,"RLVK 60 FT",{"$f":"VLOOKUP(EI145,BASE!$A:$D,2,FALSE)","v":6067603},"шт.",2,"SSLB 600 DD",{"$f":"VLOOKUP(EM145,BASE!$A:$D,2,FALSE)","v":7070334},"шт.",1,"FRSB 6X12 F",{"$f":"VLOOKUP(EQ145,BASE!$A:$D,2,FALSE)","v":6406122},"шт.",8,"RK 660 FT",{"$f":"VLOOKUP(EU145,BASE!$A:$D,2,FALSE)","v":7113609},"шт.",1,"DFK 600 DD",{"$f":"VLOOKUP(EY145,BASE!$A:$D,2,FALSE)","v":7131194},"шт.",1,"RLVK 60 FT",{"$f":"VLOOKUP(FC145,BASE!$A:$D,2,FALSE)","v":6067603},"шт.",8,"SSLB 600 DD",{"$f":"VLOOKUP(FG145,BASE!$A:$D,2,FALSE)","v":7070334},"шт.",4,"Не требуется","---","---",0,"RWEB 660 DD",{"$f":"VLOOKUP(FO145,BASE!$A:$D,2,FALSE)","v":7106130},"шт.",1,null,260,260,190,110,55]
["MKSU 810 FT",{"$f":"VLOOKUP(A146,BASE!$A:$D,2,FALSE)","v":6064556},"м",3,"Листовой","Неперфорированный","Гор.цинк.",1,85,100,"DRL 100 FT",{"$f":"VLOOKUP(K146,BASE!$A:$D,2,FALSE)","v":6051340},"м",3,"Не требуется","---","---",0,"RLVL 85 FT",{"$f":"VLOOKUP(S146,BASE!$A:$D,2,FALSE)","v":6067816},"шт.",2,"TSG 85 DD",{"$f":"VLOOKUP(W146,BASE!$A:$D,2,FALSE)","v":6062331},"м",3,"TSGV A2",{"$f":"VLOOKUP(AA146,BASE!$A:$D,2,FALSE)","v":6067970},"шт.",1,"FRSB 6X12 G",{"$f":"VLOOKUP(AE146,BASE!$A:$D,2,FALSE)","v":6406130},"шт.",6,"RB 90 810 FT",{"$f":"VLOOKUP(AI146,BASE!$A:$D,2,FALSE)","v":7126127},"шт.",1,"DFB 90 100 DD",{"$f":"VLOOKUP(AM146,BASE!$A:$D,2,FALSE)","v":7130511},"шт.",1,"Не требуется","---","---",0,"Не требуется","---","---",0,"RB 45 810 FT",{"$f":"VLOOKUP(AY146,BASE!$A:$D,2,FALSE)","v":7067119},"шт.",1,"DFB 45 100 DD",{"$f":"VLOOKUP(BC146,BASE!$A:$D,2,FALSE)","v":7131828},"шт.",1,"Не требуется","---","---",0,"Не требуется","---","---",0,"RLVL 85 FT",{"$f":"VLOOKUP(BO146,BASE!$A:$D,2,FALSE)","v":6067816},"шт.",4,"RBV 810 S FT",{"$f":"VLOOKUP(BS146,BASE!$A:$D,2,FALSE)","v":7007231},"шт.",1,"DBV 100 S DD",{"$f":"VLOOKUP(BW146,BASE!$A:$D,2,FALSE)","v":7131508},"шт.",1,"FRSB 6X12 F",{"$f":"VLOOKUP(CA146,BASE!$A:$D,2,FALSE)","v":6406122},"шт.",16,"RBV 810 F FT",{"$f":"VLOOKUP(CE146,BASE!$A:$D,2,FALSE)","v":7007271},"шт.",1,"DBV 85 100 F DD",{"$f":"VLOOKUP(CI146,BASE!$A:$D,2,FALSE)","v":7131672},"шт.",1,"FRSB 6X12 F",{"$f":"VLOOKUP(CM146,BASE!$A:$D,2,FALSE)","v":6406122},"шт.",16,"RGBV 810 FT",{"$f":"VLOOKUP(CQ146,BASE!$A:$D,2,FALSE)","v":7080107},"шт.",1,"Не требуется","---","---",0,"Не требуется","---","---",0,"Не требуется","---","---",0,"RAA 810 FT",{"$f":"VLOOKUP(DG146,BASE!$A:$D,2,FALSE)","v":7122109},"шт.",1,"DFAA 100 DD",{"$f":"VLOOKUP(DK146,BASE!$A:$D,2,FALSE)","v":7131305},"шт.",1,"Не требуется","---","---",0,"Не требуется","---","---",0,"Не требуется","---","---",0,"RAA 810 FT",{"$f":"VLOOKUP(EA146,BASE!$A:$D,2,FALSE)","v":7122109},"шт.",1,"DFAA 100 DD",{"$f":"VLOOKUP(EE146,BASE!$A:$D,2,FALSE)","v":7131305},"шт.",1,"Не требуется","---","---",0,"Не требуется","---","---",0,"Не требуется","---","---",0,"RAA 810 FT",{"$f":"VLOOKUP(EU146,BASE!$A:$D,2,FALSE)","v":7122109},"шт.",2,"DFAA 100 DD",{"$f":"VLOOKUP(EY146,BASE!$A:$D,2,FALSE)","v":7131305},"шт.",2,"Не требуется","---","---",0,"Не требуется","---","---",0,"Не требуется","---","---",0,"RWEB 810 DD",{"$f":"VLOOKUP(FO146,BASE!$A:$D,2,FALSE)","v":7107315},"шт.",1,null,175,175,110,50,0]
["MKSU 820 FT",{"$f":"VLOOKUP(A147,BASE!$A:$D,2,FALSE)","v":6064559},"м",3,"Листовой","Неперфорированный","Гор.цинк.",1,85,200,"DRL 200 FT",{"$f":"VLOOKUP(K147,BASE!$A:$D,2,FALSE)","v":6051367},"м",3,"Не требуется","---","---",0,"RLVL 85 FT",{"$f":"VLOOKUP(S147,BASE!$A:$D,2,FALSE)","v":6067816},"шт.",2,"TSG 85 DD",{"$f":"VLOOKUP(W147,BASE!$A:$D,2,FALSE)","v":6062331},"м",3,"TSGV A2",{"$f":"VLOOKUP(AA147,BASE!$A:$D,2,FALSE)","v":6067970},"шт.",1,"FRSB 6X12 G",{"$f":"VLOOKUP(AE147,BASE!$A:$D,2,FALSE)","v":6406130},"шт.",6,"RB 90 820 FT",{"$f":"VLOOKUP(AI147,BASE!$A:$D,2,FALSE)","v":7126216},"шт.",1,"DFB 90 200 DD",{"$f":"VLOOKUP(AM147,BASE!$A:$D,2,FALSE)","v":7130546},"шт.",1,"Не требуется","---","---",0,"Не требуется","---","---",0,"RB 45 820 FT",{"$f":"VLOOKUP(AY147,BASE!$A:$D,2,FALSE)","v":7067216},"шт.",1,"DFB 45 200 DD",{"$f":"VLOOKUP(BC147,BASE!$A:$D,2,FALSE)","v":7131844},"шт.",1,"Не требуется","---","---",0,"Не требуется","---","---",0,"RLVL 85 FT",{"$f":"VLOOKUP(BO147,BASE!$A:$D,2,FALSE)","v":6067816},"шт.",4,"RBV 820 S FT",{"$f":"VLOOKUP(BS147,BASE!$A:$D,2,FALSE)","v":7007235},"шт.",1,"DBV 200 S DD",{"$f":"VLOOKUP(BW147,BASE!$A:$D,2,FALSE)","v":7131510},"шт.",1,"FRSB 6X12 F",{"$f":"VLOOKUP(CA147,BASE!$A:$D,2,FALSE)","v":6406122},"шт.",16,"RBV 820 F FT",{"$f":"VLOOKUP(CE147,BASE!$A:$D,2,FALSE)","v":7007275},"шт.",1,"DBV 85 200 F DD",{"$f":"VLOOKUP(CI147,BASE!$A:$D,2,FALSE)","v":7131676},"шт.",1,"FRSB 6X12 F",{"$f":"VLOOKUP(CM147,BASE!$A:$D,2,FALSE)","v":6406122},"шт.",16,"RGBV 820 FT",{"$f":"VLOOKUP(CQ147,BASE!$A:$D,2,FALSE)","v":7080204},"шт.",1,"Не требуется","---","---",0,"Не требуется","---","---",0,"Не требуется","---","---",0,"RAA 820 FT",{"$f":"VLOOKUP(DG147,BASE!$A:$D,2,FALSE)","v":7122213},"шт.",1,"DFAA 200 DD",{"$f":"VLOOKUP(DK147,BASE!$A:$D,2,FALSE)","v":7131321},"шт.",1,"Не требуется","---","---",0,"Не требуется","---","---",0,"Не требуется","---","---",0,"RAA 820 FT",{"$f":"VLOOKUP(EA147,BASE!$A:$D,2,FALSE)","v":7122213},"шт.",1,"DFAA 200 DD",{"$f":"VLOOKUP(EE147,BASE!$A:$D,2,FALSE)","v":7131321},"шт.",1,"Не требуется","---","---",0,"Не требуется","---","---",0,"Не требуется","---","---",0,"RAA 820 FT",{"$f":"VLOOKUP(EU147,BASE!$A:$D,2,FALSE)","v":7122213},"шт.",2,"DFAA 200 DD",{"$f":"VLOOKUP(EY147,BASE!$A:$D,2,FALSE)","v":7131321},"шт.",2,"Не требуется","---","---",0,"Не требуется","---","---",0,"Не требуется","---","---",0,"RWEB 820 DD",{"$f":"VLOOKUP(FO147,BASE!$A:$D,2,FALSE)","v":7107331},"шт.",1,null,175,175,110,50,0]
["MKSU 830 FT",{"$f":"VLOOKUP(A148,BASE!$A:$D,2,FALSE)","v":6064561},"м",3,"Листовой","Неперфорированный","Гор.цинк.",1,85,300,"DRL 300 FT",{"$f":"VLOOKUP(K148,BASE!$A:$D,2,FALSE)","v":6051383},"м",3,"Не требуется","---","---",0,"RLVL 85 FT",{"$f":"VLOOKUP(S148,BASE!$A:$D,2,FALSE)","v":6067816},"шт.",2,"TSG 85 DD",{"$f":"VLOOKUP(W148,BASE!$A:$D,2,FALSE)","v":6062331},"м",3,"TSGV A2",{"$f":"VLOOKUP(AA148,BASE!$A:$D,2,FALSE)","v":6067970},"шт.",1,"FRSB 6X12 G",{"$f":"VLOOKUP(AE148,BASE!$A:$D,2,FALSE)","v":6406130},"шт.",6,"RB 90 830 FT",{"$f":"VLOOKUP(AI148,BASE!$A:$D,2,FALSE)","v":7126301},"шт.",1,"DFB 90 300 DD",{"$f":"VLOOKUP(AM148,BASE!$A:$D,2,FALSE)","v":7130562},"шт.",1,"Не требуется","---","---",0,"Не требуется","---","---",0,"RB 45 830 FT",{"$f":"VLOOKUP(AY148,BASE!$A:$D,2,FALSE)","v":7067313},"шт.",1,"DFB 45 300 DD",{"$f":"VLOOKUP(BC148,BASE!$A:$D,2,FALSE)","v":7131860},"шт.",1,"Не требуется","---","---",0,"Не требуется","---","---",0,"RLVL 85 FT",{"$f":"VLOOKUP(BO148,BASE!$A:$D,2,FALSE)","v":6067816},"шт.",4,"RBV 830 S FT",{"$f":"VLOOKUP(BS148,BASE!$A:$D,2,FALSE)","v":7007239},"шт.",1,"DBV 300 S DD",{"$f":"VLOOKUP(BW148,BASE!$A:$D,2,FALSE)","v":7131514},"шт.",1,"FRSB 6X12 F",{"$f":"VLOOKUP(CA148,BASE!$A:$D,2,FALSE)","v":6406122},"шт.",16,"RBV 830 F FT",{"$f":"VLOOKUP(CE148,BASE!$A:$D,2,FALSE)","v":7007279},"шт.",1,"DBV 85 300 F DD",{"$f":"VLOOKUP(CI148,BASE!$A:$D,2,FALSE)","v":7131680},"шт.",1,"FRSB 6X12 F",{"$f":"VLOOKUP(CM148,BASE!$A:$D,2,FALSE)","v":6406122},"шт.",16,"RGBV 830 FT",{"$f":"VLOOKUP(CQ148,BASE!$A:$D,2,FALSE)","v":7080301},"шт.",1,"Не требуется","---","---",0,"Не требуется","---","---",0,"Не требуется","---","---",0,"RAA 830 FT",{"$f":"VLOOKUP(DG148,BASE!$A:$D,2,FALSE)","v":7122310},"шт.",1,"DFAA 300 DD",{"$f":"VLOOKUP(DK148,BASE!$A:$D,2,FALSE)","v":7131348},"шт.",1,"Не требуется","---","---",0,"Не требуется","---","---",0,"Не требуется","---","---",0,"RAA 830 FT",{"$f":"VLOOKUP(EA148,BASE!$A:$D,2,FALSE)","v":7122310},"шт.",1,"DFAA 300 DD",{"$f":"VLOOKUP(EE148,BASE!$A:$D,2,FALSE)","v":7131348},"шт.",1,"Не требуется","---","---",0,"Не требуется","---","---",0,"Не требуется","---","---",0,"RAA 830 FT",{"$f":"VLOOKUP(EU148,BASE!$A:$D,2,FALSE)","v":7122310},"шт.",2,"DFAA 300 DD",{"$f":"VLOOKUP(EY148,BASE!$A:$D,2,FALSE)","v":7131348},"шт.",2,"Не требуется","---","---",0,"Не требуется","---","---",0,"Не требуется","---","---",0,"RWEB 830 DD",{"$f":"VLOOKUP(FO148,BASE!$A:$D,2,FALSE)","v":7107366},"шт.",1,null,175,175,110,50,0]
["MKSU 840 FT",{"$f":"VLOOKUP(A149,BASE!$A:$D,2,FALSE)","v":6064564},"м",3,"Листовой","Неперфорированный","Гор.цинк.",1,85,400,"DRL 400 FT",{"$f":"VLOOKUP(K149,BASE!$A:$D,2,FALSE)","v":6051413},"м",3,"Не требуется","---","---",0,"RLVL 85 FT",{"$f":"VLOOKUP(S149,BASE!$A:$D,2,FALSE)","v":6067816},"шт.",2,"TSG 85 DD",{"$f":"VLOOKUP(W149,BASE!$A:$D,2,FALSE)","v":6062331},"м",3,"TSGV A2",{"$f":"VLOOKUP(AA149,BASE!$A:$D,2,FALSE)","v":6067970},"шт.",1,"FRSB 6X12 G",{"$f":"VLOOKUP(AE149,BASE!$A:$D,2,FALSE)","v":6406130},"шт.",6,"RB 90 840 FT",{"$f":"VLOOKUP(AI149,BASE!$A:$D,2,FALSE)","v":7126417},"шт.",1,"DFB 90 400 DD",{"$f":"VLOOKUP(AM149,BASE!$A:$D,2,FALSE)","v":7130589},"шт.",1,"RLVL 85 FT",{"$f":"VLOOKUP(AQ149,BASE!$A:$D,2,FALSE)","v":6067816},"шт.",4,"SSLB 400 DD",{"$f":"VLOOKUP(AU149,BASE!$A:$D,2,FALSE)","v":7070322},"шт.",2,"RB 45 840 FT",{"$f":"VLOOKUP(AY149,BASE!$A:$D,2,FALSE)","v":7067402},"шт.",1,"DFB 45 400 DD",{"$f":"VLOOKUP(BC149,BASE!$A:$D,2,FALSE)","v":7131879},"шт.",1,"RLVL 85 FT",{"$f":"VLOOKUP(BG149,BASE!$A:$D,2,FALSE)","v":6067816},"шт.",4,"SSLB 400 DD",{"$f":"VLOOKUP(BK149,BASE!$A:$D,2,FALSE)","v":7070322},"шт.",2,"RLVL 85 FT",{"$f":"VLOOKUP(BO149,BASE!$A:$D,2,FALSE)","v":6067816},"шт.",4,"RBV 840 S FT",{"$f":"VLOOKUP(BS149,BASE!$A:$D,2,FALSE)","v":7007243},"шт.",1,"DBV 400 S DD",{"$f":"VLOOKUP(BW149,BASE!$A:$D,2,FALSE)","v":7131518},"шт.",1,"FRSB 6X12 F",{"$f":"VLOOKUP(CA149,BASE!$A:$D,2,FALSE)","v":6406122},"шт.",16,"RBV 840 F FT",{"$f":"VLOOKUP(CE149,BASE!$A:$D,2,FALSE)","v":7007283},"шт.",1,"DBV 85 400 F DD",{"$f":"VLOOKUP(CI149,BASE!$A:$D,2,FALSE)","v":7131684},"шт.",1,"FRSB 6X12 F",{"$f":"VLOOKUP(CM149,BASE!$A:$D,2,FALSE)","v":6406122},"шт.",16,"RGBV 840 FT",{"$f":"VLOOKUP(CQ149,BASE!$A:$D,2,FALSE)","v":7080409},"шт.",1,"Не требуется","---","---",0,"Не требуется","---","---",0,"Не требуется","---","---",0,"RAA 840 FT",{"$f":"VLOOKUP(DG149,BASE!$A:$D,2,FALSE)","v":7122403},"шт.",1,"DFAA 400 DD",{"$f":"VLOOKUP(DK149,BASE!$A:$D,2,FALSE)","v":7131356},"шт.",1,"RLVL 85 FT",{"$f":"VLOOKUP(DO149,BASE!$A:$D,2,FALSE)","v":6067816},"шт.",2,"SSLB 400 DD",{"$f":"VLOOKUP(DS149,BASE!$A:$D,2,FALSE)","v":7070322},"шт.",1,"FRSB 6X12 F",{"$f":"VLOOKUP(DW149,BASE!$A:$D,2,FALSE)","v":6406122},"шт.",12,"RAA 840 FT",{"$f":"VLOOKUP(EA149,BASE!$A:$D,2,FALSE)","v":7122403},"шт.",1,"DFAA 400 DD",{"$f":"VLOOKUP(EE149,BASE!$A:$D,2,FALSE)","v":7131356},"шт.",1,"RLVL 85 FT",{"$f":"VLOOKUP(EI149,BASE!$A:$D,2,FALSE)","v":6067816},"шт.",2,"SSLB 400 DD",{"$f":"VLOOKUP(EM149,BASE!$A:$D,2,FALSE)","v":7070322},"шт.",1,"FRSB 6X12 F",{"$f":"VLOOKUP(EQ149,BASE!$A:$D,2,FALSE)","v":6406122},"шт.",12,"RAA 840 FT",{"$f":"VLOOKUP(EU149,BASE!$A:$D,2,FALSE)","v":7122403},"шт.",2,"DFAA 400 DD",{"$f":"VLOOKUP(EY149,BASE!$A:$D,2,FALSE)","v":7131356},"шт.",2,"RLVL 85 FT",{"$f":"VLOOKUP(FC149,BASE!$A:$D,2,FALSE)","v":6067816},"шт.",8,"SSLB 400 DD",{"$f":"VLOOKUP(FG149,BASE!$A:$D,2,FALSE)","v":7070322},"шт.",4,"FRSB 6X12 F",{"$f":"VLOOKUP(FK149,BASE!$A:$D,2,FALSE)","v":6406122},"шт.",24,"RWEB 840 DD",{"$f":"VLOOKUP(FO149,BASE!$A:$D,2,FALSE)","v":7107382},"шт.",1,null,175,175,110,50,0]
["MKSU 850 FT",{"$f":"VLOOKUP(A150,BASE!$A:$D,2,FALSE)","v":6064568},"м",3,"Листовой","Неперфорированный","Гор.цинк.",1,85,500,"DRL 500 FT",{"$f":"VLOOKUP(K150,BASE!$A:$D,2,FALSE)","v":6051448},"м",3,"Не требуется","---","---",0,"RLVL 85 FT",{"$f":"VLOOKUP(S150,BASE!$A:$D,2,FALSE)","v":6067816},"шт.",2,"TSG 85 DD",{"$f":"VLOOKUP(W150,BASE!$A:$D,2,FALSE)","v":6062331},"м",3,"TSGV A2",{"$f":"VLOOKUP(AA150,BASE!$A:$D,2,FALSE)","v":6067970},"шт.",1,"FRSB 6X12 G",{"$f":"VLOOKUP(AE150,BASE!$A:$D,2,FALSE)","v":6406130},"шт.",6,"RB 90 850 FT",{"$f":"VLOOKUP(AI150,BASE!$A:$D,2,FALSE)","v":7126514},"шт.",1,"DFB 90 500 DD",{"$f":"VLOOKUP(AM150,BASE!$A:$D,2,FALSE)","v":7130600},"шт.",1,"RLVL 85 FT",{"$f":"VLOOKUP(AQ150,BASE!$A:$D,2,FALSE)","v":6067816},"шт.",4,"SSLB 500 DD",{"$f":"VLOOKUP(AU150,BASE!$A:$D,2,FALSE)","v":7070326},"шт.",2,"RB 45 850 FT",{"$f":"VLOOKUP(AY150,BASE!$A:$D,2,FALSE)","v":7067496},"шт.",1,"DFB 45 500 DD",{"$f":"VLOOKUP(BC150,BASE!$A:$D,2,FALSE)","v":7131887},"шт.",1,"RLVL 85 FT",{"$f":"VLOOKUP(BG150,BASE!$A:$D,2,FALSE)","v":6067816},"шт.",4,"SSLB 500 DD",{"$f":"VLOOKUP(BK150,BASE!$A:$D,2,FALSE)","v":7070326},"шт.",2,"RLVL 85 FT",{"$f":"VLOOKUP(BO150,BASE!$A:$D,2,FALSE)","v":6067816},"шт.",4,"RBV 850 S FT",{"$f":"VLOOKUP(BS150,BASE!$A:$D,2,FALSE)","v":7007247},"шт.",1,"DBV 500 S DD",{"$f":"VLOOKUP(BW150,BASE!$A:$D,2,FALSE)","v":7131524},"шт.",1,"FRSB 6X12 F",{"$f":"VLOOKUP(CA150,BASE!$A:$D,2,FALSE)","v":6406122},"шт.",16,"RBV 850 F FT",{"$f":"VLOOKUP(CE150,BASE!$A:$D,2,FALSE)","v":7007287},"шт.",1,"DBV 85 500 F DD",{"$f":"VLOOKUP(CI150,BASE!$A:$D,2,FALSE)","v":7131688},"шт.",1,"FRSB 6X12 F",{"$f":"VLOOKUP(CM150,BASE!$A:$D,2,FALSE)","v":6406122},"шт.",16,"RGBV 850 FT",{"$f":"VLOOKUP(CQ150,BASE!$A:$D,2,FALSE)","v":7080506},"шт.",1,"Не требуется","---","---",0,"Не требуется","---","---",0,"Не требуется","---","---",0,"RAA 850 FT",{"$f":"VLOOKUP(DG150,BASE!$A:$D,2,FALSE)","v":7122500},"шт.",1,"DFAA 500 DD",{"$f":"VLOOKUP(DK150,BASE!$A:$D,2,FALSE)","v":7131364},"шт.",1,"RLVL 85 FT",{"$f":"VLOOKUP(DO150,BASE!$A:$D,2,FALSE)","v":6067816},"шт.",2,"SSLB 500 DD",{"$f":"VLOOKUP(DS150,BASE!$A:$D,2,FALSE)","v":7070326},"шт.",1,"FRSB 6X12 F",{"$f":"VLOOKUP(DW150,BASE!$A:$D,2,FALSE)","v":6406122},"шт.",12,"RAA 850 FT",{"$f":"VLOOKUP(EA150,BASE!$A:$D,2,FALSE)","v":7122500},"шт.",1,"DFAA 500 DD",{"$f":"VLOOKUP(EE150,BASE!$A:$D,2,FALSE)","v":7131364},"шт.",1,"RLVL 85 FT",{"$f":"VLOOKUP(EI150,BASE!$A:$D,2,FALSE)","v":6067816},"шт.",2,"SSLB 500 DD",{"$f":"VLOOKUP(EM150,BASE!$A:$D,2,FALSE)","v":7070326},"шт.",1,"FRSB 6X12 F",{"$f":"VLOOKUP(EQ150,BASE!$A:$D,2,FALSE)","v":6406122},"шт.",12,"RAA 850 FT",{"$f":"VLOOKUP(EU150,BASE!$A:$D,2,FALSE)","v":7122500},"шт.",2,"DFAA 500 DD",{"$f":"VLOOKUP(EY150,BASE!$A:$D,2,FALSE)","v":7131364},"шт.",2,"RLVL 85 FT",{"$f":"VLOOKUP(FC150,BASE!$A:$D,2,FALSE)","v":6067816},"шт.",8,"SSLB 500 DD",{"$f":"VLOOKUP(FG150,BASE!$A:$D,2,FALSE)","v":7070326},"шт.",4,"FRSB 6X12 F",{"$f":"VLOOKUP(FK150,BASE!$A:$D,2,FALSE)","v":6406122},"шт.",24,"RWEB 850 DD",{"$f":"VLOOKUP(FO150,BASE!$A:$D,2,FALSE)","v":7107404},"шт.",1,null,175,175,110,50,0]
["MKSU 860 FT",{"$f":"VLOOKUP(A151,BASE!$A:$D,2,FALSE)","v":6064571},"м",3,"Листовой","Неперфорированный","Гор.цинк.",1,85,600,"DRL 600 FT",{"$f":"VLOOKUP(K151,BASE!$A:$D,2,FALSE)","v":6051472},"м",3,"Не требуется","---","---",0,"RLVL 85 FT",{"$f":"VLOOKUP(S151,BASE!$A:$D,2,FALSE)","v":6067816},"шт.",2,"TSG 85 DD",{"$f":"VLOOKUP(W151,BASE!$A:$D,2,FALSE)","v":6062331},"м",3,"TSGV A2",{"$f":"VLOOKUP(AA151,BASE!$A:$D,2,FALSE)","v":6067970},"шт.",1,"FRSB 6X12 G",{"$f":"VLOOKUP(AE151,BASE!$A:$D,2,FALSE)","v":6406130},"шт.",6,"RB 90 860 FT",{"$f":"VLOOKUP(AI151,BASE!$A:$D,2,FALSE)","v":7126611},"шт.",1,"DFB 90 600 DD",{"$f":"VLOOKUP(AM151,BASE!$A:$D,2,FALSE)","v":7130627},"шт.",1,"RLVL 85 FT",{"$f":"VLOOKUP(AQ151,BASE!$A:$D,2,FALSE)","v":6067816},"шт.",4,"SSLB 600 DD",{"$f":"VLOOKUP(AU151,BASE!$A:$D,2,FALSE)","v":7070334},"шт.",2,"RB 45 860 FT",{"$f":"VLOOKUP(AY151,BASE!$A:$D,2,FALSE)","v":7067607},"шт.",1,"DFB 45 600 DD",{"$f":"VLOOKUP(BC151,BASE!$A:$D,2,FALSE)","v":7131909},"шт.",1,"RLVL 85 FT",{"$f":"VLOOKUP(BG151,BASE!$A:$D,2,FALSE)","v":6067816},"шт.",4,"SSLB 600 DD",{"$f":"VLOOKUP(BK151,BASE!$A:$D,2,FALSE)","v":7070334},"шт.",2,"RLVL 85 FT",{"$f":"VLOOKUP(BO151,BASE!$A:$D,2,FALSE)","v":6067816},"шт.",4,"RBV 860 S FT",{"$f":"VLOOKUP(BS151,BASE!$A:$D,2,FALSE)","v":7007251},"шт.",1,"DBV 600 S DD",{"$f":"VLOOKUP(BW151,BASE!$A:$D,2,FALSE)","v":7131527},"шт.",1,"FRSB 6X12 F",{"$f":"VLOOKUP(CA151,BASE!$A:$D,2,FALSE)","v":6406122},"шт.",16,"RBV 860 F FT",{"$f":"VLOOKUP(CE151,BASE!$A:$D,2,FALSE)","v":7007291},"шт.",1,"DBV 85 600 F DD",{"$f":"VLOOKUP(CI151,BASE!$A:$D,2,FALSE)","v":7131692},"шт.",1,"FRSB 6X12 F",{"$f":"VLOOKUP(CM151,BASE!$A:$D,2,FALSE)","v":6406122},"шт.",16,"RGBV 860 FT",{"$f":"VLOOKUP(CQ151,BASE!$A:$D,2,FALSE)","v":7080603},"шт.",1,"Не требуется","---","---",0,"Не требуется","---","---",0,"Не требуется","---","---",0,"RAA 860 FT",{"$f":"VLOOKUP(DG151,BASE!$A:$D,2,FALSE)","v":7122608},"шт.",1,"DFAA 600 DD",{"$f":"VLOOKUP(DK151,BASE!$A:$D,2,FALSE)","v":7131380},"шт.",1,"RLVL 85 FT",{"$f":"VLOOKUP(DO151,BASE!$A:$D,2,FALSE)","v":6067816},"шт.",2,"SSLB 600 DD",{"$f":"VLOOKUP(DS151,BASE!$A:$D,2,FALSE)","v":7070334},"шт.",1,"FRSB 6X12 F",{"$f":"VLOOKUP(DW151,BASE!$A:$D,2,FALSE)","v":6406122},"шт.",12,"RAA 860 FT",{"$f":"VLOOKUP(EA151,BASE!$A:$D,2,FALSE)","v":7122608},"шт.",1,"DFAA 600 DD",{"$f":"VLOOKUP(EE151,BASE!$A:$D,2,FALSE)","v":7131380},"шт.",1,"RLVL 85 FT",{"$f":"VLOOKUP(EI151,BASE!$A:$D,2,FALSE)","v":6067816},"шт.",2,"SSLB 600 DD",{"$f":"VLOOKUP(EM151,BASE!$A:$D,2,FALSE)","v":7070334},"шт.",1,"FRSB 6X12 F",{"$f":"VLOOKUP(EQ151,BASE!$A:$D,2,FALSE)","v":6406122},"шт.",12,"RAA 860 FT",{"$f":"VLOOKUP(EU151,BASE!$A:$D,2,FALSE)","v":7122608},"шт.",2,"DFAA 600 DD",{"$f":"VLOOKUP(EY151,BASE!$A:$D,2,FALSE)","v":7131380},"шт.",2,"RLVL 85 FT",{"$f":"VLOOKUP(FC151,BASE!$A:$D,2,FALSE)","v":6067816},"шт.",8,"SSLB 600 DD",{"$f":"VLOOKUP(FG151,BASE!$A:$D,2,FALSE)","v":7070334},"шт.",4,"FRSB 6X12 F",{"$f":"VLOOKUP(FK151,BASE!$A:$D,2,FALSE)","v":6406122},"шт.",24,"RWEB 860 DD",{"$f":"VLOOKUP(FO151,BASE!$A:$D,2,FALSE)","v":7107420},"шт.",1,null,175,175,110,50,0]
["SKSU 810 FT",{"$f":"VLOOKUP(A152,BASE!$A:$D,2,FALSE)","v":6064558},"м",3,"Листовой","Неперфорированный","Гор.цинк.",1.5,85,100,"DRL 100 FT",{"$f":"VLOOKUP(K152,BASE!$A:$D,2,FALSE)","v":6051340},"м",3,"Не требуется","---","---",0,"RLVL 85 FT",{"$f":"VLOOKUP(S152,BASE!$A:$D,2,FALSE)","v":6067816},"шт.",2,"TSG 85 DD",{"$f":"VLOOKUP(W152,BASE!$A:$D,2,FALSE)","v":6062331},"м",3,"TSGV A2",{"$f":"VLOOKUP(AA152,BASE!$A:$D,2,FALSE)","v":6067970},"шт.",1,"FRSB 6X12 G",{"$f":"VLOOKUP(AE152,BASE!$A:$D,2,FALSE)","v":6406130},"шт.",6,"RB 90 810 FT",{"$f":"VLOOKUP(AI152,BASE!$A:$D,2,FALSE)","v":7126127},"шт.",1,"DFB 90 100 DD",{"$f":"VLOOKUP(AM152,BASE!$A:$D,2,FALSE)","v":7130511},"шт.",1,"Не требуется","---","---",0,"Не требуется","---","---",0,"RB 45 810 FT",{"$f":"VLOOKUP(AY152,BASE!$A:$D,2,FALSE)","v":7067119},"шт.",1,"DFB 45 100 DD",{"$f":"VLOOKUP(BC152,BASE!$A:$D,2,FALSE)","v":7131828},"шт.",1,"Не требуется","---","---",0,"Не требуется","---","---",0,"RLVL 85 FT",{"$f":"VLOOKUP(BO152,BASE!$A:$D,2,FALSE)","v":6067816},"шт.",4,"RBV 810 S FT",{"$f":"VLOOKUP(BS152,BASE!$A:$D,2,FALSE)","v":7007231},"шт.",1,"DBV 100 S DD",{"$f":"VLOOKUP(BW152,BASE!$A:$D,2,FALSE)","v":7131508},"шт.",1,"FRSB 6X12 F",{"$f":"VLOOKUP(CA152,BASE!$A:$D,2,FALSE)","v":6406122},"шт.",16,"RBV 810 F FT",{"$f":"VLOOKUP(CE152,BASE!$A:$D,2,FALSE)","v":7007271},"шт.",1,"DBV 85 100 F DD",{"$f":"VLOOKUP(CI152,BASE!$A:$D,2,FALSE)","v":7131672},"шт.",1,"FRSB 6X12 F",{"$f":"VLOOKUP(CM152,BASE!$A:$D,2,FALSE)","v":6406122},"шт.",16,"RGBV 810 FT",{"$f":"VLOOKUP(CQ152,BASE!$A:$D,2,FALSE)","v":7080107},"шт.",1,"Не требуется","---","---",0,"Не требуется","---","---",0,"Не требуется","---","---",0,"RAA 810 FT",{"$f":"VLOOKUP(DG152,BASE!$A:$D,2,FALSE)","v":7122109},"шт.",1,"DFAA 100 DD",{"$f":"VLOOKUP(DK152,BASE!$A:$D,2,FALSE)","v":7131305},"шт.",1,"Не требуется","---","---",0,"Не требуется","---","---",0,"Не требуется","---","---",0,"RAA 810 FT",{"$f":"VLOOKUP(EA152,BASE!$A:$D,2,FALSE)","v":7122109},"шт.",1,"DFAA 100 DD",{"$f":"VLOOKUP(EE152,BASE!$A:$D,2,FALSE)","v":7131305},"шт.",1,"Не требуется","---","---",0,"Не требуется","---","---",0,"Не требуется","---","---",0,"RAA 810 FT",{"$f":"VLOOKUP(EU152,BASE!$A:$D,2,FALSE)","v":7122109},"шт.",2,"DFAA 100 DD",{"$f":"VLOOKUP(EY152,BASE!$A:$D,2,FALSE)","v":7131305},"шт.",2,"Не требуется","---","---",0,"Не требуется","---","---",0,"Не требуется","---","---",0,"RWEB 810 DD",{"$f":"VLOOKUP(FO152,BASE!$A:$D,2,FALSE)","v":7107315},"шт.",1,null,280,280,225,150,75]
["SKSU 820 FT",{"$f":"VLOOKUP(A153,BASE!$A:$D,2,FALSE)","v":6064560},"м",3,"Листовой","Неперфорированный","Гор.цинк.",1.5,85,200,"DRL 200 FT",{"$f":"VLOOKUP(K153,BASE!$A:$D,2,FALSE)","v":6051367},"м",3,"Не требуется","---","---",0,"RLVL 85 FT",{"$f":"VLOOKUP(S153,BASE!$A:$D,2,FALSE)","v":6067816},"шт.",2,"TSG 85 DD",{"$f":"VLOOKUP(W153,BASE!$A:$D,2,FALSE)","v":6062331},"м",3,"TSGV A2",{"$f":"VLOOKUP(AA153,BASE!$A:$D,2,FALSE)","v":6067970},"шт.",1,"FRSB 6X12 G",{"$f":"VLOOKUP(AE153,BASE!$A:$D,2,FALSE)","v":6406130},"шт.",6,"RB 90 820 FT",{"$f":"VLOOKUP(AI153,BASE!$A:$D,2,FALSE)","v":7126216},"шт.",1,"DFB 90 200 DD",{"$f":"VLOOKUP(AM153,BASE!$A:$D,2,FALSE)","v":7130546},"шт.",1,"Не требуется","---","---",0,"Не требуется","---","---",0,"RB 45 820 FT",{"$f":"VLOOKUP(AY153,BASE!$A:$D,2,FALSE)","v":7067216},"шт.",1,"DFB 45 200 DD",{"$f":"VLOOKUP(BC153,BASE!$A:$D,2,FALSE)","v":7131844},"шт.",1,"Не требуется","---","---",0,"Не требуется","---","---",0,"RLVL 85 FT",{"$f":"VLOOKUP(BO153,BASE!$A:$D,2,FALSE)","v":6067816},"шт.",4,"RBV 820 S FT",{"$f":"VLOOKUP(BS153,BASE!$A:$D,2,FALSE)","v":7007235},"шт.",1,"DBV 200 S DD",{"$f":"VLOOKUP(BW153,BASE!$A:$D,2,FALSE)","v":7131510},"шт.",1,"FRSB 6X12 F",{"$f":"VLOOKUP(CA153,BASE!$A:$D,2,FALSE)","v":6406122},"шт.",16,"RBV 820 F FT",{"$f":"VLOOKUP(CE153,BASE!$A:$D,2,FALSE)","v":7007275},"шт.",1,"DBV 85 200 F DD",{"$f":"VLOOKUP(CI153,BASE!$A:$D,2,FALSE)","v":7131676},"шт.",1,"FRSB 6X12 F",{"$f":"VLOOKUP(CM153,BASE!$A:$D,2,FALSE)","v":6406122},"шт.",16,"RGBV 820 FT",{"$f":"VLOOKUP(CQ153,BASE!$A:$D,2,FALSE)","v":7080204},"шт.",1,"Не требуется","---","---",0,"Не требуется","---","---",0,"Не требуется","---","---",0,"RAA 820 FT",{"$f":"VLOOKUP(DG153,BASE!$A:$D,2,FALSE)","v":7122213},"шт.",1,"DFAA 200 DD",{"$f":"VLOOKUP(DK153,BASE!$A:$D,2,FALSE)","v":7131321},"шт.",1,"Не требуется","---","---",0,"Не требуется","---","---",0,"Не требуется","---","---",0,"RAA 820 FT",{"$f":"VLOOKUP(EA153,BASE!$A:$D,2,FALSE)","v":7122213},"шт.",1,"DFAA 200 DD",{"$f":"VLOOKUP(EE153,BASE!$A:$D,2,FALSE)","v":7131321},"шт.",1,"Не требуется","---","---",0,"Не требуется","---","---",0,"Не требуется","---","---",0,"RAA 820 FT",{"$f":"VLOOKUP(EU153,BASE!$A:$D,2,FALSE)","v":7122213},"шт.",2,"DFAA 200 DD",{"$f":"VLOOKUP(EY153,BASE!$A:$D,2,FALSE)","v":7131321},"шт.",2,"Не требуется","---","---",0,"Не требуется","---","---",0,"Не требуется","---","---",0,"RWEB 820 DD",{"$f":"VLOOKUP(FO153,BASE!$A:$D,2,FALSE)","v":7107331},"шт.",1,null,280,280,225,150,75]
["SKSU 830 FT",{"$f":"VLOOKUP(A154,BASE!$A:$D,2,FALSE)","v":6064562},"м",3,"Листовой","Неперфорированный","Гор.цинк.",1.5,85,300,"DRL 300 FT",{"$f":"VLOOKUP(K154,BASE!$A:$D,2,FALSE)","v":6051383},"м",3,"Не требуется","---","---",0,"RLVL 85 FT",{"$f":"VLOOKUP(S154,BASE!$A:$D,2,FALSE)","v":6067816},"шт.",2,"TSG 85 DD",{"$f":"VLOOKUP(W154,BASE!$A:$D,2,FALSE)","v":6062331},"м",3,"TSGV A2",{"$f":"VLOOKUP(AA154,BASE!$A:$D,2,FALSE)","v":6067970},"шт.",1,"FRSB 6X12 G",{"$f":"VLOOKUP(AE154,BASE!$A:$D,2,FALSE)","v":6406130},"шт.",6,"RB 90 830 FT",{"$f":"VLOOKUP(AI154,BASE!$A:$D,2,FALSE)","v":7126301},"шт.",1,"DFB 90 300 DD",{"$f":"VLOOKUP(AM154,BASE!$A:$D,2,FALSE)","v":7130562},"шт.",1,"Не требуется","---","---",0,"Не требуется","---","---",0,"RB 45 830 FT",{"$f":"VLOOKUP(AY154,BASE!$A:$D,2,FALSE)","v":7067313},"шт.",1,"DFB 45 300 DD",{"$f":"VLOOKUP(BC154,BASE!$A:$D,2,FALSE)","v":7131860},"шт.",1,"Не требуется","---","---",0,"Не требуется","---","---",0,"RLVL 85 FT",{"$f":"VLOOKUP(BO154,BASE!$A:$D,2,FALSE)","v":6067816},"шт.",4,"RBV 830 S FT",{"$f":"VLOOKUP(BS154,BASE!$A:$D,2,FALSE)","v":7007239},"шт.",1,"DBV 300 S DD",{"$f":"VLOOKUP(BW154,BASE!$A:$D,2,FALSE)","v":7131514},"шт.",1,"FRSB 6X12 F",{"$f":"VLOOKUP(CA154,BASE!$A:$D,2,FALSE)","v":6406122},"шт.",16,"RBV 830 F FT",{"$f":"VLOOKUP(CE154,BASE!$A:$D,2,FALSE)","v":7007279},"шт.",1,"DBV 85 300 F DD",{"$f":"VLOOKUP(CI154,BASE!$A:$D,2,FALSE)","v":7131680},"шт.",1,"FRSB 6X12 F",{"$f":"VLOOKUP(CM154,BASE!$A:$D,2,FALSE)","v":6406122},"шт.",16,"RGBV 830 FT",{"$f":"VLOOKUP(CQ154,BASE!$A:$D,2,FALSE)","v":7080301},"шт.",1,"Не требуется","---","---",0,"Не требуется","---","---",0,"Не требуется","---","---",0,"RAA 830 FT",{"$f":"VLOOKUP(DG154,BASE!$A:$D,2,FALSE)","v":7122310},"шт.",1,"DFAA 300 DD",{"$f":"VLOOKUP(DK154,BASE!$A:$D,2,FALSE)","v":7131348},"шт.",1,"Не требуется","---","---",0,"Не требуется","---","---",0,"Не требуется","---","---",0,"RAA 830 FT",{"$f":"VLOOKUP(EA154,BASE!$A:$D,2,FALSE)","v":7122310},"шт.",1,"DFAA 300 DD",{"$f":"VLOOKUP(EE154,BASE!$A:$D,2,FALSE)","v":7131348},"шт.",1,"Не требуется","---","---",0,"Не требуется","---","---",0,"Не требуется","---","---",0,"RAA 830 FT",{"$f":"VLOOKUP(EU154,BASE!$A:$D,2,FALSE)","v":7122310},"шт.",2,"DFAA 300 DD",{"$f":"VLOOKUP(EY154,BASE!$A:$D,2,FALSE)","v":7131348},"шт.",2,"Не требуется","---","---",0,"Не требуется","---","---",0,"Не требуется","---","---",0,"RWEB 830 DD",{"$f":"VLOOKUP(FO154,BASE!$A:$D,2,FALSE)","v":7107366},"шт.",1,null,280,280,225,150,75]
["SKSU 840 FT",{"$f":"VLOOKUP(A155,BASE!$A:$D,2,FALSE)","v":6064566},"м",3,"Листовой","Неперфорированный","Гор.цинк.",1.5,85,400,"DRL 400 FT",{"$f":"VLOOKUP(K155,BASE!$A:$D,2,FALSE)","v":6051413},"м",3,"Не требуется","---","---",0,"RLVL 85 FT",{"$f":"VLOOKUP(S155,BASE!$A:$D,2,FALSE)","v":6067816},"шт.",2,"TSG 85 DD",{"$f":"VLOOKUP(W155,BASE!$A:$D,2,FALSE)","v":6062331},"м",3,"TSGV A2",{"$f":"VLOOKUP(AA155,BASE!$A:$D,2,FALSE)","v":6067970},"шт.",1,"FRSB 6X12 G",{"$f":"VLOOKUP(AE155,BASE!$A:$D,2,FALSE)","v":6406130},"шт.",6,"RB 90 840 FT",{"$f":"VLOOKUP(AI155,BASE!$A:$D,2,FALSE)","v":7126417},"шт.",1,"DFB 90 400 DD",{"$f":"VLOOKUP(AM155,BASE!$A:$D,2,FALSE)","v":7130589},"шт.",1,"RLVL 85 FT",{"$f":"VLOOKUP(AQ155,BASE!$A:$D,2,FALSE)","v":6067816},"шт.",4,"SSLB 400 DD",{"$f":"VLOOKUP(AU155,BASE!$A:$D,2,FALSE)","v":7070322},"шт.",2,"RB 45 840 FT",{"$f":"VLOOKUP(AY155,BASE!$A:$D,2,FALSE)","v":7067402},"шт.",1,"DFB 45 400 DD",{"$f":"VLOOKUP(BC155,BASE!$A:$D,2,FALSE)","v":7131879},"шт.",1,"RLVL 85 FT",{"$f":"VLOOKUP(BG155,BASE!$A:$D,2,FALSE)","v":6067816},"шт.",4,"SSLB 400 DD",{"$f":"VLOOKUP(BK155,BASE!$A:$D,2,FALSE)","v":7070322},"шт.",2,"RLVL 85 FT",{"$f":"VLOOKUP(BO155,BASE!$A:$D,2,FALSE)","v":6067816},"шт.",4,"RBV 840 S FT",{"$f":"VLOOKUP(BS155,BASE!$A:$D,2,FALSE)","v":7007243},"шт.",1,"DBV 400 S DD",{"$f":"VLOOKUP(BW155,BASE!$A:$D,2,FALSE)","v":7131518},"шт.",1,"FRSB 6X12 F",{"$f":"VLOOKUP(CA155,BASE!$A:$D,2,FALSE)","v":6406122},"шт.",16,"RBV 840 F FT",{"$f":"VLOOKUP(CE155,BASE!$A:$D,2,FALSE)","v":7007283},"шт.",1,"DBV 85 400 F DD",{"$f":"VLOOKUP(CI155,BASE!$A:$D,2,FALSE)","v":7131684},"шт.",1,"FRSB 6X12 F",{"$f":"VLOOKUP(CM155,BASE!$A:$D,2,FALSE)","v":6406122},"шт.",16,"RGBV 840 FT",{"$f":"VLOOKUP(CQ155,BASE!$A:$D,2,FALSE)","v":7080409},"шт.",1,"Не требуется","---","---",0,"Не требуется","---","---",0,"Не требуется","---","---",0,"RAA 840 FT",{"$f":"VLOOKUP(DG155,BASE!$A:$D,2,FALSE)","v":7122403},"шт.",1,"DFAA 400 DD",{"$f":"VLOOKUP(DK155,BASE!$A:$D,2,FALSE)","v":7131356},"шт.",1,"RLVL 85 FT",{"$f":"VLOOKUP(DO155,BASE!$A:$D,2,FALSE)","v":6067816},"шт.",2,"SSLB 400 DD",{"$f":"VLOOKUP(DS155,BASE!$A:$D,2,FALSE)","v":7070322},"шт.",1,"FRSB 6X12 F",{"$f":"VLOOKUP(DW155,BASE!$A:$D,2,FALSE)","v":6406122},"шт.",12,"RAA 840 FT",{"$f":"VLOOKUP(EA155,BASE!$A:$D,2,FALSE)","v":7122403},"шт.",1,"DFAA 400 DD",{"$f":"VLOOKUP(EE155,BASE!$A:$D,2,FALSE)","v":7131356},"шт.",1,"RLVL 85 FT",{"$f":"VLOOKUP(EI155,BASE!$A:$D,2,FALSE)","v":6067816},"шт.",2,"SSLB 400 DD",{"$f":"VLOOKUP(EM155,BASE!$A:$D,2,FALSE)","v":7070322},"шт.",1,"FRSB 6X12 F",{"$f":"VLOOKUP(EQ155,BASE!$A:$D,2,FALSE)","v":6406122},"шт.",12,"RAA 840 FT",{"$f":"VLOOKUP(EU155,BASE!$A:$D,2,FALSE)","v":7122403},"шт.",2,"DFAA 400 DD",{"$f":"VLOOKUP(EY155,BASE!$A:$D,2,FALSE)","v":7131356},"шт.",2,"RLVL 85 FT",{"$f":"VLOOKUP(FC155,BASE!$A:$D,2,FALSE)","v":6067816},"шт.",8,"SSLB 400 DD",{"$f":"VLOOKUP(FG155,BASE!$A:$D,2,FALSE)","v":7070322},"шт.",4,"FRSB 6X12 F",{"$f":"VLOOKUP(FK155,BASE!$A:$D,2,FALSE)","v":6406122},"шт.",24,"RWEB 840 DD",{"$f":"VLOOKUP(FO155,BASE!$A:$D,2,FALSE)","v":7107382},"шт.",1,null,280,280,225,150,75]
["SKSU 850 FT",{"$f":"VLOOKUP(A156,BASE!$A:$D,2,FALSE)","v":6064569},"м",3,"Листовой","Неперфорированный","Гор.цинк.",1.5,85,500,"DRL 500 FT",{"$f":"VLOOKUP(K156,BASE!$A:$D,2,FALSE)","v":6051448},"м",3,"Не требуется","---","---",0,"RLVL 85 FT",{"$f":"VLOOKUP(S156,BASE!$A:$D,2,FALSE)","v":6067816},"шт.",2,"TSG 85 DD",{"$f":"VLOOKUP(W156,BASE!$A:$D,2,FALSE)","v":6062331},"м",3,"TSGV A2",{"$f":"VLOOKUP(AA156,BASE!$A:$D,2,FALSE)","v":6067970},"шт.",1,"FRSB 6X12 G",{"$f":"VLOOKUP(AE156,BASE!$A:$D,2,FALSE)","v":6406130},"шт.",6,"RB 90 850 FT",{"$f":"VLOOKUP(AI156,BASE!$A:$D,2,FALSE)","v":7126514},"шт.",1,"DFB 90 500 DD",{"$f":"VLOOKUP(AM156,BASE!$A:$D,2,FALSE)","v":7130600},"шт.",1,"RLVL 85 FT",{"$f":"VLOOKUP(AQ156,BASE!$A:$D,2,FALSE)","v":6067816},"шт.",4,"SSLB 500 DD",{"$f":"VLOOKUP(AU156,BASE!$A:$D,2,FALSE)","v":7070326},"шт.",2,"RB 45 850 FT",{"$f":"VLOOKUP(AY156,BASE!$A:$D,2,FALSE)","v":7067496},"шт.",1,"DFB 45 500 DD",{"$f":"VLOOKUP(BC156,BASE!$A:$D,2,FALSE)","v":7131887},"шт.",1,"RLVL 85 FT",{"$f":"VLOOKUP(BG156,BASE!$A:$D,2,FALSE)","v":6067816},"шт.",4,"SSLB 500 DD",{"$f":"VLOOKUP(BK156,BASE!$A:$D,2,FALSE)","v":7070326},"шт.",2,"RLVL 85 FT",{"$f":"VLOOKUP(BO156,BASE!$A:$D,2,FALSE)","v":6067816},"шт.",4,"RBV 850 S FT",{"$f":"VLOOKUP(BS156,BASE!$A:$D,2,FALSE)","v":7007247},"шт.",1,"DBV 500 S DD",{"$f":"VLOOKUP(BW156,BASE!$A:$D,2,FALSE)","v":7131524},"шт.",1,"FRSB 6X12 F",{"$f":"VLOOKUP(CA156,BASE!$A:$D,2,FALSE)","v":6406122},"шт.",16,"RBV 850 F FT",{"$f":"VLOOKUP(CE156,BASE!$A:$D,2,FALSE)","v":7007287},"шт.",1,"DBV 85 500 F DD",{"$f":"VLOOKUP(CI156,BASE!$A:$D,2,FALSE)","v":7131688},"шт.",1,"FRSB 6X12 F",{"$f":"VLOOKUP(CM156,BASE!$A:$D,2,FALSE)","v":6406122},"шт.",16,"RGBV 850 FT",{"$f":"VLOOKUP(CQ156,BASE!$A:$D,2,FALSE)","v":7080506},"шт.",1,"Не требуется","---","---",0,"Не требуется","---","---",0,"Не требуется","---","---",0,"RAA 850 FT",{"$f":"VLOOKUP(DG156,BASE!$A:$D,2,FALSE)","v":7122500},"шт.",1,"DFAA 500 DD",{"$f":"VLOOKUP(DK156,BASE!$A:$D,2,FALSE)","v":7131364},"шт.",1,"RLVL 85 FT",{"$f":"VLOOKUP(DO156,BASE!$A:$D,2,FALSE)","v":6067816},"шт.",2,"SSLB 500 DD",{"$f":"VLOOKUP(DS156,BASE!$A:$D,2,FALSE)","v":7070326},"шт.",1,"FRSB 6X12 F",{"$f":"VLOOKUP(DW156,BASE!$A:$D,2,FALSE)","v":6406122},"шт.",12,"RAA 850 FT",{"$f":"VLOOKUP(EA156,BASE!$A:$D,2,FALSE)","v":7122500},"шт.",1,"DFAA 500 DD",{"$f":"VLOOKUP(EE156,BASE!$A:$D,2,FALSE)","v":7131364},"шт.",1,"RLVL 85 FT",{"$f":"VLOOKUP(EI156,BASE!$A:$D,2,FALSE)","v":6067816},"шт.",2,"SSLB 500 DD",{"$f":"VLOOKUP(EM156,BASE!$A:$D,2,FALSE)","v":7070326},"шт.",1,"FRSB 6X12 F",{"$f":"VLOOKUP(EQ156,BASE!$A:$D,2,FALSE)","v":6406122},"шт.",12,"RAA 850 FT",{"$f":"VLOOKUP(EU156,BASE!$A:$D,2,FALSE)","v":7122500},"шт.",2,"DFAA 500 DD",{"$f":"VLOOKUP(EY156,BASE!$A:$D,2,FALSE)","v":7131364},"шт.",2,"RLVL 85 FT",{"$f":"VLOOKUP(FC156,BASE!$A:$D,2,FALSE)","v":6067816},"шт.",8,"SSLB 500 DD",{"$f":"VLOOKUP(FG156,BASE!$A:$D,2,FALSE)","v":7070326},"шт.",4,"FRSB 6X12 F",{"$f":"VLOOKUP(FK156,BASE!$A:$D,2,FALSE)","v":6406122},"шт.",24,"RWEB 850 DD",{"$f":"VLOOKUP(FO156,BASE!$A:$D,2,FALSE)","v":7107404},"шт.",1,null,280,280,225,150,75]
["SKSU 860 FT",{"$f":"VLOOKUP(A157,BASE!$A:$D,2,FALSE)","v":6064573},"м",3,"Листовой","Неперфорированный","Гор.цинк.",1.5,85,600,"DRL 600 FT",{"$f":"VLOOKUP(K157,BASE!$A:$D,2,FALSE)","v":6051472},"м",3,"Не требуется","---","---",0,"RLVL 85 FT",{"$f":"VLOOKUP(S157,BASE!$A:$D,2,FALSE)","v":6067816},"шт.",2,"TSG 85 DD",{"$f":"VLOOKUP(W157,BASE!$A:$D,2,FALSE)","v":6062331},"м",3,"TSGV A2",{"$f":"VLOOKUP(AA157,BASE!$A:$D,2,FALSE)","v":6067970},"шт.",1,"FRSB 6X12 G",{"$f":"VLOOKUP(AE157,BASE!$A:$D,2,FALSE)","v":6406130},"шт.",6,"RB 90 860 FT",{"$f":"VLOOKUP(AI157,BASE!$A:$D,2,FALSE)","v":7126611},"шт.",1,"DFB 90 600 DD",{"$f":"VLOOKUP(AM157,BASE!$A:$D,2,FALSE)","v":7130627},"шт.",1,"RLVL 85 FT",{"$f":"VLOOKUP(AQ157,BASE!$A:$D,2,FALSE)","v":6067816},"шт.",4,"SSLB 600 DD",{"$f":"VLOOKUP(AU157,BASE!$A:$D,2,FALSE)","v":7070334},"шт.",2,"RB 45 860 FT",{"$f":"VLOOKUP(AY157,BASE!$A:$D,2,FALSE)","v":7067607},"шт.",1,"DFB 45 600 DD",{"$f":"VLOOKUP(BC157,BASE!$A:$D,2,FALSE)","v":7131909},"шт.",1,"RLVL 85 FT",{"$f":"VLOOKUP(BG157,BASE!$A:$D,2,FALSE)","v":6067816},"шт.",4,"SSLB 600 DD",{"$f":"VLOOKUP(BK157,BASE!$A:$D,2,FALSE)","v":7070334},"шт.",2,"RLVL 85 FT",{"$f":"VLOOKUP(BO157,BASE!$A:$D,2,FALSE)","v":6067816},"шт.",4,"RBV 860 S FT",{"$f":"VLOOKUP(BS157,BASE!$A:$D,2,FALSE)","v":7007251},"шт.",1,"DBV 600 S DD",{"$f":"VLOOKUP(BW157,BASE!$A:$D,2,FALSE)","v":7131527},"шт.",1,"FRSB 6X12 F",{"$f":"VLOOKUP(CA157,BASE!$A:$D,2,FALSE)","v":6406122},"шт.",16,"RBV 860 F FT",{"$f":"VLOOKUP(CE157,BASE!$A:$D,2,FALSE)","v":7007291},"шт.",1,"DBV 85 600 F DD",{"$f":"VLOOKUP(CI157,BASE!$A:$D,2,FALSE)","v":7131692},"шт.",1,"FRSB 6X12 F",{"$f":"VLOOKUP(CM157,BASE!$A:$D,2,FALSE)","v":6406122},"шт.",16,"RGBV 860 FT",{"$f":"VLOOKUP(CQ157,BASE!$A:$D,2,FALSE)","v":7080603},"шт.",1,"Не требуется","---","---",0,"Не требуется","---","---",0,"Не требуется","---","---",0,"RAA 860 FT",{"$f":"VLOOKUP(DG157,BASE!$A:$D,2,FALSE)","v":7122608},"шт.",1,"DFAA 600 DD",{"$f":"VLOOKUP(DK157,BASE!$A:$D,2,FALSE)","v":7131380},"шт.",1,"RLVL 85 FT",{"$f":"VLOOKUP(DO157,BASE!$A:$D,2,FALSE)","v":6067816},"шт.",2,"SSLB 600 DD",{"$f":"VLOOKUP(DS157,BASE!$A:$D,2,FALSE)","v":7070334},"шт.",1,"FRSB 6X12 F",{"$f":"VLOOKUP(DW157,BASE!$A:$D,2,FALSE)","v":6406122},"шт.",12,"RAA 860 FT",{"$f":"VLOOKUP(EA157,BASE!$A:$D,2,FALSE)","v":7122608},"шт.",1,"DFAA 600 DD",{"$f":"VLOOKUP(EE157,BASE!$A:$D,2,FALSE)","v":7131380},"шт.",1,"RLVL 85 FT",{"$f":"VLOOKUP(EI157,BASE!$A:$D,2,FALSE)","v":6067816},"шт.",2,"SSLB 600 DD",{"$f":"VLOOKUP(EM157,BASE!$A:$D,2,FALSE)","v":7070334},"шт.",1,"FRSB 6X12 F",{"$f":"VLOOKUP(EQ157,BASE!$A:$D,2,FALSE)","v":6406122},"шт.",12,"RAA 860 FT",{"$f":"VLOOKUP(EU157,BASE!$A:$D,2,FALSE)","v":7122608},"шт.",2,"DFAA 600 DD",{"$f":"VLOOKUP(EY157,BASE!$A:$D,2,FALSE)","v":7131380},"шт.",2,"RLVL 85 FT",{"$f":"VLOOKUP(FC157,BASE!$A:$D,2,FALSE)","v":6067816},"шт.",8,"SSLB 600 DD",{"$f":"VLOOKUP(FG157,BASE!$A:$D,2,FALSE)","v":7070334},"шт.",4,"FRSB 6X12 F",{"$f":"VLOOKUP(FK157,BASE!$A:$D,2,FALSE)","v":6406122},"шт.",24,"RWEB 860 DD",{"$f":"VLOOKUP(FO157,BASE!$A:$D,2,FALSE)","v":7107420},"шт.",1,null,280,280,225,150,75]
["SKSU 110 FT",{"$f":"VLOOKUP(A158,BASE!$A:$D,2,FALSE)","v":6064795},"м",3,"Листовой","Неперфорированный","Гор.цинк.",1.5,110,100,"DRL 100 FT",{"$f":"VLOOKUP(K158,BASE!$A:$D,2,FALSE)","v":6051340},"м",3,"Не требуется","---","---",0,"RLVL 110 FT",{"$f":"VLOOKUP(S158,BASE!$A:$D,2,FALSE)","v":6067913},"шт.",2,"TSG 110 DD",{"$f":"VLOOKUP(W158,BASE!$A:$D,2,FALSE)","v":6062335},"м",3,"TSGV A2",{"$f":"VLOOKUP(AA158,BASE!$A:$D,2,FALSE)","v":6067970},"шт.",1,"FRSB 6X12 G",{"$f":"VLOOKUP(AE158,BASE!$A:$D,2,FALSE)","v":6406130},"шт.",6,"RB 90 110 FT",{"$f":"VLOOKUP(AI158,BASE!$A:$D,2,FALSE)","v":7127103},"шт.",1,"DFB 90 100 DD",{"$f":"VLOOKUP(AM158,BASE!$A:$D,2,FALSE)","v":7130511},"шт.",1,"Не требуется","---","---",0,"Не требуется","---","---",0,"RB 45 110 FT",{"$f":"VLOOKUP(AY158,BASE!$A:$D,2,FALSE)","v":7068115},"шт.",1,"DFB 45 100 DD",{"$f":"VLOOKUP(BC158,BASE!$A:$D,2,FALSE)","v":7131828},"шт.",1,"Не требуется","---","---",0,"Не требуется","---","---",0,"RLVL 110 FT",{"$f":"VLOOKUP(BO158,BASE!$A:$D,2,FALSE)","v":6067913},"шт.",4,"RBV 110 S FT",{"$f":"VLOOKUP(BS158,BASE!$A:$D,2,FALSE)","v":7007398},"шт.",1,"DBV 100 S DD",{"$f":"VLOOKUP(BW158,BASE!$A:$D,2,FALSE)","v":7131508},"шт.",1,"FRSB 6X12 F",{"$f":"VLOOKUP(CA158,BASE!$A:$D,2,FALSE)","v":6406122},"шт.",16,"RBV 110 F FT",{"$f":"VLOOKUP(CE158,BASE!$A:$D,2,FALSE)","v":7007468},"шт.",1,"DBV 110 100 F DD",{"$f":"VLOOKUP(CI158,BASE!$A:$D,2,FALSE)","v":7131556},"шт.",1,"FRSB 6X12 F",{"$f":"VLOOKUP(CM158,BASE!$A:$D,2,FALSE)","v":6406122},"шт.",16,"RGBV 110 FT",{"$f":"VLOOKUP(CQ158,BASE!$A:$D,2,FALSE)","v":7081103},"шт.",1,"Не требуется","---","---",0,"Не требуется","---","---",0,"Не требуется","---","---",0,"RT 110 FT",{"$f":"VLOOKUP(DG158,BASE!$A:$D,2,FALSE)","v":7119119},"шт.",1,"DFT 100 DD",{"$f":"VLOOKUP(DK158,BASE!$A:$D,2,FALSE)","v":7129319},"шт.",1,"Не требуется","---","---",0,"Не требуется","---","---",0,"Не требуется","---","---",0,"RAA 110 FT",{"$f":"VLOOKUP(EA158,BASE!$A:$D,2,FALSE)","v":7123116},"шт.",1,"DFAA 100 DD",{"$f":"VLOOKUP(EE158,BASE!$A:$D,2,FALSE)","v":7131305},"шт.",1,"Не требуется","---","---",0,"Не требуется","---","---",0,"Не требуется","---","---",0,"RK 110 FT",{"$f":"VLOOKUP(EU158,BASE!$A:$D,2,FALSE)","v":7115113},"шт.",1,"DFK 100 DD",{"$f":"VLOOKUP(EY158,BASE!$A:$D,2,FALSE)","v":7131089},"шт.",1,"Не требуется","---","---",0,"Не требуется","---","---",0,"Не требуется","---","---",0,"RWEB 110 DD",{"$f":"VLOOKUP(FO158,BASE!$A:$D,2,FALSE)","v":7107455},"шт.",1,null,300,300,240,180,120,100,80]
["SKSU 120 FT",{"$f":"VLOOKUP(A159,BASE!$A:$D,2,FALSE)","v":6064833},"м",3,"Листовой","Неперфорированный","Гор.цинк.",1.5,110,200,"DRL 200 FT",{"$f":"VLOOKUP(K159,BASE!$A:$D,2,FALSE)","v":6051367},"м",3,"Не требуется","---","---",0,"RLVL 110 FT",{"$f":"VLOOKUP(S159,BASE!$A:$D,2,FALSE)","v":6067913},"шт.",2,"TSG 110 DD",{"$f":"VLOOKUP(W159,BASE!$A:$D,2,FALSE)","v":6062335},"м",3,"TSGV A2",{"$f":"VLOOKUP(AA159,BASE!$A:$D,2,FALSE)","v":6067970},"шт.",1,"FRSB 6X12 G",{"$f":"VLOOKUP(AE159,BASE!$A:$D,2,FALSE)","v":6406130},"шт.",6,"RB 90 120 FT",{"$f":"VLOOKUP(AI159,BASE!$A:$D,2,FALSE)","v":7127227},"шт.",1,"DFB 90 200 DD",{"$f":"VLOOKUP(AM159,BASE!$A:$D,2,FALSE)","v":7130546},"шт.",1,"Не требуется","---","---",0,"Не требуется","---","---",0,"RB 45 120 FT",{"$f":"VLOOKUP(AY159,BASE!$A:$D,2,FALSE)","v":7068212},"шт.",1,"DFB 45 200 DD",{"$f":"VLOOKUP(BC159,BASE!$A:$D,2,FALSE)","v":7131844},"шт.",1,"Не требуется","---","---",0,"Не требуется","---","---",0,"RLVL 110 FT",{"$f":"VLOOKUP(BO159,BASE!$A:$D,2,FALSE)","v":6067913},"шт.",4,"RBV 120 S FT",{"$f":"VLOOKUP(BS159,BASE!$A:$D,2,FALSE)","v":7007400},"шт.",1,"DBV 200 S DD",{"$f":"VLOOKUP(BW159,BASE!$A:$D,2,FALSE)","v":7131510},"шт.",1,"FRSB 6X12 F",{"$f":"VLOOKUP(CA159,BASE!$A:$D,2,FALSE)","v":6406122},"шт.",16,"RBV 120 F FT",{"$f":"VLOOKUP(CE159,BASE!$A:$D,2,FALSE)","v":7007470},"шт.",1,"DBV 110 200 F DD",{"$f":"VLOOKUP(CI159,BASE!$A:$D,2,FALSE)","v":7131560},"шт.",1,"FRSB 6X12 F",{"$f":"VLOOKUP(CM159,BASE!$A:$D,2,FALSE)","v":6406122},"шт.",16,"RGBV 120 FT",{"$f":"VLOOKUP(CQ159,BASE!$A:$D,2,FALSE)","v":7081200},"шт.",1,"Не требуется","---","---",0,"Не требуется","---","---",0,"Не требуется","---","---",0,"RT 120 FT",{"$f":"VLOOKUP(DG159,BASE!$A:$D,2,FALSE)","v":7119216},"шт.",1,"DFT 200 DD",{"$f":"VLOOKUP(DK159,BASE!$A:$D,2,FALSE)","v":7129335},"шт.",1,"Не требуется","---","---",0,"Не требуется","---","---",0,"Не требуется","---","---",0,"RAA 120 FT",{"$f":"VLOOKUP(EA159,BASE!$A:$D,2,FALSE)","v":7123213},"шт.",1,"DFAA 200 DD",{"$f":"VLOOKUP(EE159,BASE!$A:$D,2,FALSE)","v":7131321},"шт.",1,"Не требуется","---","---",0,"Не требуется","---","---",0,"Не требуется","---","---",0,"RK 120 FT",{"$f":"VLOOKUP(EU159,BASE!$A:$D,2,FALSE)","v":7115210},"шт.",1,"DFK 200 DD",{"$f":"VLOOKUP(EY159,BASE!$A:$D,2,FALSE)","v":7131100},"шт.",1,"Не требуется","---","---",0,"Не требуется","---","---",0,"Не требуется","---","---",0,"RWEB 120 DD",{"$f":"VLOOKUP(FO159,BASE!$A:$D,2,FALSE)","v":7107471},"шт.",1,null,300,300,240,180,120,100,80]
["SKSU 130 FT",{"$f":"VLOOKUP(A160,BASE!$A:$D,2,FALSE)","v":6064884},"м",3,"Листовой","Неперфорированный","Гор.цинк.",1.5,110,300,"DRL 300 FT",{"$f":"VLOOKUP(K160,BASE!$A:$D,2,FALSE)","v":6051383},"м",3,"Не требуется","---","---",0,"RLVL 110 FT",{"$f":"VLOOKUP(S160,BASE!$A:$D,2,FALSE)","v":6067913},"шт.",2,"TSG 110 DD",{"$f":"VLOOKUP(W160,BASE!$A:$D,2,FALSE)","v":6062335},"м",3,"TSGV A2",{"$f":"VLOOKUP(AA160,BASE!$A:$D,2,FALSE)","v":6067970},"шт.",1,"FRSB 6X12 G",{"$f":"VLOOKUP(AE160,BASE!$A:$D,2,FALSE)","v":6406130},"шт.",6,"RB 90 130 FT",{"$f":"VLOOKUP(AI160,BASE!$A:$D,2,FALSE)","v":7127320},"шт.",1,"DFB 90 300 DD",{"$f":"VLOOKUP(AM160,BASE!$A:$D,2,FALSE)","v":7130562},"шт.",1,"Не требуется","---","---",0,"Не требуется","---","---",0,"RB 45 130 FT",{"$f":"VLOOKUP(AY160,BASE!$A:$D,2,FALSE)","v":7068328},"шт.",1,"DFB 45 300 DD",{"$f":"VLOOKUP(BC160,BASE!$A:$D,2,FALSE)","v":7131860},"шт.",1,"Не требуется","---","---",0,"Не требуется","---","---",0,"RLVL 110 FT",{"$f":"VLOOKUP(BO160,BASE!$A:$D,2,FALSE)","v":6067913},"шт.",4,"RBV 130 S FT",{"$f":"VLOOKUP(BS160,BASE!$A:$D,2,FALSE)","v":7007319},"шт.",1,"DBV 300 S DD",{"$f":"VLOOKUP(BW160,BASE!$A:$D,2,FALSE)","v":7131514},"шт.",1,"FRSB 6X12 F",{"$f":"VLOOKUP(CA160,BASE!$A:$D,2,FALSE)","v":6406122},"шт.",16,"RBV 130 F FT",{"$f":"VLOOKUP(CE160,BASE!$A:$D,2,FALSE)","v":7007359},"шт.",1,"DBV 110 300 F DD",{"$f":"VLOOKUP(CI160,BASE!$A:$D,2,FALSE)","v":7131564},"шт.",1,"FRSB 6X12 F",{"$f":"VLOOKUP(CM160,BASE!$A:$D,2,FALSE)","v":6406122},"шт.",16,"RGBV 130 FT",{"$f":"VLOOKUP(CQ160,BASE!$A:$D,2,FALSE)","v":7081308},"шт.",1,"Не требуется","---","---",0,"Не требуется","---","---",0,"Не требуется","---","---",0,"RT 130 FT",{"$f":"VLOOKUP(DG160,BASE!$A:$D,2,FALSE)","v":7119313},"шт.",1,"DFT 300 DD",{"$f":"VLOOKUP(DK160,BASE!$A:$D,2,FALSE)","v":7129351},"шт.",1,"Не требуется","---","---",0,"Не требуется","---","---",0,"Не требуется","---","---",0,"RAA 130 FT",{"$f":"VLOOKUP(EA160,BASE!$A:$D,2,FALSE)","v":7123310},"шт.",1,"DFAA 300 DD",{"$f":"VLOOKUP(EE160,BASE!$A:$D,2,FALSE)","v":7131348},"шт.",1,"Не требуется","---","---",0,"Не требуется","---","---",0,"Не требуется","---","---",0,"RK 130 FT",{"$f":"VLOOKUP(EU160,BASE!$A:$D,2,FALSE)","v":7115318},"шт.",1,"DFK 300 DD",{"$f":"VLOOKUP(EY160,BASE!$A:$D,2,FALSE)","v":7131127},"шт.",1,"Не требуется","---","---",0,"Не требуется","---","---",0,"Не требуется","---","---",0,"RWEB 130 DD",{"$f":"VLOOKUP(FO160,BASE!$A:$D,2,FALSE)","v":7107501},"шт.",1,null,300,300,240,180,120,100,80]
["SKSU 140 FT",{"$f":"VLOOKUP(A161,BASE!$A:$D,2,FALSE)","v":6064922},"м",3,"Листовой","Неперфорированный","Гор.цинк.",1.5,110,400,"DRL 400 FT",{"$f":"VLOOKUP(K161,BASE!$A:$D,2,FALSE)","v":6051413},"м",3,"Не требуется","---","---",0,"RLVL 110 FT",{"$f":"VLOOKUP(S161,BASE!$A:$D,2,FALSE)","v":6067913},"шт.",2,"TSG 110 DD",{"$f":"VLOOKUP(W161,BASE!$A:$D,2,FALSE)","v":6062335},"м",3,"TSGV A2",{"$f":"VLOOKUP(AA161,BASE!$A:$D,2,FALSE)","v":6067970},"шт.",1,"FRSB 6X12 G",{"$f":"VLOOKUP(AE161,BASE!$A:$D,2,FALSE)","v":6406130},"шт.",6,"RB 90 140 FT",{"$f":"VLOOKUP(AI161,BASE!$A:$D,2,FALSE)","v":7127413},"шт.",1,"DFB 90 400 DD",{"$f":"VLOOKUP(AM161,BASE!$A:$D,2,FALSE)","v":7130589},"шт.",1,"RLVL 110 FT",{"$f":"VLOOKUP(AQ161,BASE!$A:$D,2,FALSE)","v":6067913},"шт.",4,"SSLB 400 DD",{"$f":"VLOOKUP(AU161,BASE!$A:$D,2,FALSE)","v":7070322},"шт.",2,"RB 45 140 FT",{"$f":"VLOOKUP(AY161,BASE!$A:$D,2,FALSE)","v":7068409},"шт.",1,"DFB 45 400 DD",{"$f":"VLOOKUP(BC161,BASE!$A:$D,2,FALSE)","v":7131879},"шт.",1,"RLVL 110 FT",{"$f":"VLOOKUP(BG161,BASE!$A:$D,2,FALSE)","v":6067913},"шт.",4,"SSLB 400 DD",{"$f":"VLOOKUP(BK161,BASE!$A:$D,2,FALSE)","v":7070322},"шт.",2,"RLVL 110 FT",{"$f":"VLOOKUP(BO161,BASE!$A:$D,2,FALSE)","v":6067913},"шт.",4,"RBV 140 S FT",{"$f":"VLOOKUP(BS161,BASE!$A:$D,2,FALSE)","v":7007404},"шт.",1,"DBV 400 S DD",{"$f":"VLOOKUP(BW161,BASE!$A:$D,2,FALSE)","v":7131518},"шт.",1,"FRSB 6X12 F",{"$f":"VLOOKUP(CA161,BASE!$A:$D,2,FALSE)","v":6406122},"шт.",16,"RBV 140 F FT",{"$f":"VLOOKUP(CE161,BASE!$A:$D,2,FALSE)","v":7007474},"шт.",1,"DBV 110 400 F DD",{"$f":"VLOOKUP(CI161,BASE!$A:$D,2,FALSE)","v":7131568},"шт.",1,"FRSB 6X12 F",{"$f":"VLOOKUP(CM161,BASE!$A:$D,2,FALSE)","v":6406122},"шт.",16,"RGBV 140 FT",{"$f":"VLOOKUP(CQ161,BASE!$A:$D,2,FALSE)","v":7081405},"шт.",1,"Не требуется","---","---",0,"Не требуется","---","---",0,"Не требуется","---","---",0,"RT 140 FT",{"$f":"VLOOKUP(DG161,BASE!$A:$D,2,FALSE)","v":7119402},"шт.",1,"DFT 400 DD",{"$f":"VLOOKUP(DK161,BASE!$A:$D,2,FALSE)","v":7129386},"шт.",1,"RLVL 110 FT",{"$f":"VLOOKUP(DO161,BASE!$A:$D,2,FALSE)","v":6067913},"шт.",6,"SSLB 400 DD",{"$f":"VLOOKUP(DS161,BASE!$A:$D,2,FALSE)","v":7070322},"шт.",3,"Не требуется","---","---",0,"RAA 140 FT",{"$f":"VLOOKUP(EA161,BASE!$A:$D,2,FALSE)","v":7123396},"шт.",1,"DFAA 400 DD",{"$f":"VLOOKUP(EE161,BASE!$A:$D,2,FALSE)","v":7131356},"шт.",1,"RLVL 110 FT",{"$f":"VLOOKUP(EI161,BASE!$A:$D,2,FALSE)","v":6067913},"шт.",2,"SSLB 400 DD",{"$f":"VLOOKUP(EM161,BASE!$A:$D,2,FALSE)","v":7070322},"шт.",1,"FRSB 6X12 F",{"$f":"VLOOKUP(EQ161,BASE!$A:$D,2,FALSE)","v":6406122},"шт.",12,"RK 140 FT",{"$f":"VLOOKUP(EU161,BASE!$A:$D,2,FALSE)","v":7115407},"шт.",1,"DFK 400 DD",{"$f":"VLOOKUP(EY161,BASE!$A:$D,2,FALSE)","v":7131143},"шт.",1,"RLVL 110 FT",{"$f":"VLOOKUP(FC161,BASE!$A:$D,2,FALSE)","v":6067913},"шт.",8,"SSLB 400 DD",{"$f":"VLOOKUP(FG161,BASE!$A:$D,2,FALSE)","v":7070322},"шт.",4,"Не требуется","---","---",0,"RWEB 140 DD",{"$f":"VLOOKUP(FO161,BASE!$A:$D,2,FALSE)","v":7107536},"шт.",1,null,300,300,240,180,120,100,80]
["SKSU 150 FT",{"$f":"VLOOKUP(A162,BASE!$A:$D,2,FALSE)","v":6064965},"м",3,"Листовой","Неперфорированный","Гор.цинк.",1.5,110,500,"DRL 500 FT",{"$f":"VLOOKUP(K162,BASE!$A:$D,2,FALSE)","v":6051448},"м",3,"Не требуется","---","---",0,"RLVL 110 FT",{"$f":"VLOOKUP(S162,BASE!$A:$D,2,FALSE)","v":6067913},"шт.",2,"TSG 110 DD",{"$f":"VLOOKUP(W162,BASE!$A:$D,2,FALSE)","v":6062335},"м",3,"TSGV A2",{"$f":"VLOOKUP(AA162,BASE!$A:$D,2,FALSE)","v":6067970},"шт.",1,"FRSB 6X12 G",{"$f":"VLOOKUP(AE162,BASE!$A:$D,2,FALSE)","v":6406130},"шт.",6,"RB 90 150 FT",{"$f":"VLOOKUP(AI162,BASE!$A:$D,2,FALSE)","v":7127499},"шт.",1,"DFB 90 500 DD",{"$f":"VLOOKUP(AM162,BASE!$A:$D,2,FALSE)","v":7130600},"шт.",1,"RLVL 110 FT",{"$f":"VLOOKUP(AQ162,BASE!$A:$D,2,FALSE)","v":6067913},"шт.",4,"SSLB 500 DD",{"$f":"VLOOKUP(AU162,BASE!$A:$D,2,FALSE)","v":7070326},"шт.",2,"RB 45 150 FT",{"$f":"VLOOKUP(AY162,BASE!$A:$D,2,FALSE)","v":7068506},"шт.",1,"DFB 45 500 DD",{"$f":"VLOOKUP(BC162,BASE!$A:$D,2,FALSE)","v":7131887},"шт.",1,"RLVL 110 FT",{"$f":"VLOOKUP(BG162,BASE!$A:$D,2,FALSE)","v":6067913},"шт.",4,"SSLB 500 DD",{"$f":"VLOOKUP(BK162,BASE!$A:$D,2,FALSE)","v":7070326},"шт.",2,"RLVL 110 FT",{"$f":"VLOOKUP(BO162,BASE!$A:$D,2,FALSE)","v":6067913},"шт.",4,"RBV 150 S FT",{"$f":"VLOOKUP(BS162,BASE!$A:$D,2,FALSE)","v":7007327},"шт.",1,"DBV 500 S DD",{"$f":"VLOOKUP(BW162,BASE!$A:$D,2,FALSE)","v":7131524},"шт.",1,"FRSB 6X12 F",{"$f":"VLOOKUP(CA162,BASE!$A:$D,2,FALSE)","v":6406122},"шт.",16,"RBV 150 F FT",{"$f":"VLOOKUP(CE162,BASE!$A:$D,2,FALSE)","v":7007367},"шт.",1,"DBV 110 500 F DD",{"$f":"VLOOKUP(CI162,BASE!$A:$D,2,FALSE)","v":7131572},"шт.",1,"FRSB 6X12 F",{"$f":"VLOOKUP(CM162,BASE!$A:$D,2,FALSE)","v":6406122},"шт.",16,"RGBV 150 FT",{"$f":"VLOOKUP(CQ162,BASE!$A:$D,2,FALSE)","v":7081502},"шт.",1,"Не требуется","---","---",0,"Не требуется","---","---",0,"Не требуется","---","---",0,"RT 150 FT",{"$f":"VLOOKUP(DG162,BASE!$A:$D,2,FALSE)","v":7119496},"шт.",1,"DFT 500 DD",{"$f":"VLOOKUP(DK162,BASE!$A:$D,2,FALSE)","v":7129408},"шт.",1,"RLVL 110 FT",{"$f":"VLOOKUP(DO162,BASE!$A:$D,2,FALSE)","v":6067913},"шт.",6,"SSLB 500 DD",{"$f":"VLOOKUP(DS162,BASE!$A:$D,2,FALSE)","v":7070326},"шт.",3,"Не требуется","---","---",0,"RAA 150 FT",{"$f":"VLOOKUP(EA162,BASE!$A:$D,2,FALSE)","v":7123507},"шт.",1,"DFAA 500 DD",{"$f":"VLOOKUP(EE162,BASE!$A:$D,2,FALSE)","v":7131364},"шт.",1,"RLVL 110 FT",{"$f":"VLOOKUP(EI162,BASE!$A:$D,2,FALSE)","v":6067913},"шт.",2,"SSLB 500 DD",{"$f":"VLOOKUP(EM162,BASE!$A:$D,2,FALSE)","v":7070326},"шт.",1,"FRSB 6X12 F",{"$f":"VLOOKUP(EQ162,BASE!$A:$D,2,FALSE)","v":6406122},"шт.",12,"RK 150 FT",{"$f":"VLOOKUP(EU162,BASE!$A:$D,2,FALSE)","v":7115504},"шт.",1,"DFK 500 DD",{"$f":"VLOOKUP(EY162,BASE!$A:$D,2,FALSE)","v":7131178},"шт.",1,"RLVL 110 FT",{"$f":"VLOOKUP(FC162,BASE!$A:$D,2,FALSE)","v":6067913},"шт.",8,"SSLB 500 DD",{"$f":"VLOOKUP(FG162,BASE!$A:$D,2,FALSE)","v":7070326},"шт.",4,"Не требуется","---","---",0,"RWEB 150 DD",{"$f":"VLOOKUP(FO162,BASE!$A:$D,2,FALSE)","v":7107552},"шт.",1,null,300,300,240,180,120,100,80]
["SKSU 155 FT",{"$f":"VLOOKUP(A163,BASE!$A:$D,2,FALSE)","v":6064973},"м",3,"Листовой","Неперфорированный","Гор.цинк.",1.5,110,550,"DRL 550 DD",{"$f":"VLOOKUP(K163,BASE!$A:$D,2,FALSE)","v":6052721},"м",3,"Не требуется","---","---",0,"RLVL 110 FT",{"$f":"VLOOKUP(S163,BASE!$A:$D,2,FALSE)","v":6067913},"шт.",2,"TSG 110 DD",{"$f":"VLOOKUP(W163,BASE!$A:$D,2,FALSE)","v":6062335},"м",3,"TSGV A2",{"$f":"VLOOKUP(AA163,BASE!$A:$D,2,FALSE)","v":6067970},"шт.",1,"FRSB 6X12 G",{"$f":"VLOOKUP(AE163,BASE!$A:$D,2,FALSE)","v":6406130},"шт.",6,"RB 90 155 FT",{"$f":"VLOOKUP(AI163,BASE!$A:$D,2,FALSE)","v":7127545},"шт.",1,"DFB 90 550 DD",{"$f":"VLOOKUP(AM163,BASE!$A:$D,2,FALSE)","v":7130619},"шт.",1,"RLVL 110 FT",{"$f":"VLOOKUP(AQ163,BASE!$A:$D,2,FALSE)","v":6067913},"шт.",4,"SSLB 550 DD",{"$f":"VLOOKUP(AU163,BASE!$A:$D,2,FALSE)","v":7070330},"шт.",2,"RB 45 155 FT",{"$f":"VLOOKUP(AY163,BASE!$A:$D,2,FALSE)","v":7068557},"шт.",1,"DFB 45 550 DD",{"$f":"VLOOKUP(BC163,BASE!$A:$D,2,FALSE)","v":7131895},"шт.",1,"RLVL 110 FT",{"$f":"VLOOKUP(BG163,BASE!$A:$D,2,FALSE)","v":6067913},"шт.",4,"SSLB 550 DD",{"$f":"VLOOKUP(BK163,BASE!$A:$D,2,FALSE)","v":7070330},"шт.",2,"RLVL 110 FT",{"$f":"VLOOKUP(BO163,BASE!$A:$D,2,FALSE)","v":6067913},"шт.",4,"RBV 155 S FT",{"$f":"VLOOKUP(BS163,BASE!$A:$D,2,FALSE)","v":7007331},"шт.",1,"DBV 550 S DD",{"$f":"VLOOKUP(BW163,BASE!$A:$D,2,FALSE)","v":{"$error":"#N/A"}},"шт.",1,"FRSB 6X12 F",{"$f":"VLOOKUP(CA163,BASE!$A:$D,2,FALSE)","v":6406122},"шт.",16,"RBV 155 F FT",{"$f":"VLOOKUP(CE163,BASE!$A:$D,2,FALSE)","v":7007371},"шт.",1,"DBV 110 550 F DD",{"$f":"VLOOKUP(CI163,BASE!$A:$D,2,FALSE)","v":7131574},"шт.",1,"FRSB 6X12 F",{"$f":"VLOOKUP(CM163,BASE!$A:$D,2,FALSE)","v":6406122},"шт.",16,"RGBV 155 FT",{"$f":"VLOOKUP(CQ163,BASE!$A:$D,2,FALSE)","v":7081553},"шт.",1,"Не требуется","---","---",0,"Не требуется","---","---",0,"Не требуется","---","---",0,"RT 155 FT",{"$f":"VLOOKUP(DG163,BASE!$A:$D,2,FALSE)","v":7119550},"шт.",1,"DFT 550 DD",{"$f":"VLOOKUP(DK163,BASE!$A:$D,2,FALSE)","v":7129416},"шт.",1,"RLVL 110 FT",{"$f":"VLOOKUP(DO163,BASE!$A:$D,2,FALSE)","v":6067913},"шт.",6,"SSLB 550 DD",{"$f":"VLOOKUP(DS163,BASE!$A:$D,2,FALSE)","v":7070330},"шт.",3,"Не требуется","---","---",0,"RAA 155 FT",{"$f":"VLOOKUP(EA163,BASE!$A:$D,2,FALSE)","v":7123558},"шт.",1,"DFAA 550 DD",{"$f":"VLOOKUP(EE163,BASE!$A:$D,2,FALSE)","v":7131372},"шт.",1,"RLVL 110 FT",{"$f":"VLOOKUP(EI163,BASE!$A:$D,2,FALSE)","v":6067913},"шт.",2,"SSLB 550 DD",{"$f":"VLOOKUP(EM163,BASE!$A:$D,2,FALSE)","v":7070330},"шт.",1,"FRSB 6X12 F",{"$f":"VLOOKUP(EQ163,BASE!$A:$D,2,FALSE)","v":6406122},"шт.",12,"RK 155 FT",{"$f":"VLOOKUP(EU163,BASE!$A:$D,2,FALSE)","v":7115555},"шт.",1,"DFK 550 DD",{"$f":"VLOOKUP(EY163,BASE!$A:$D,2,FALSE)","v":{"$error":"#N/A"}},"шт.",1,"RLVL 110 FT",{"$f":"VLOOKUP(FC163,BASE!$A:$D,2,FALSE)","v":6067913},"шт.",8,"SSLB 550 DD",{"$f":"VLOOKUP(FG163,BASE!$A:$D,2,FALSE)","v":7070330},"шт.",4,"Не требуется","---","---",0,"RWEB 155 DD",{"$f":"VLOOKUP(FO163,BASE!$A:$D,2,FALSE)","v":7107560},"шт.",1,null,300,300,240,180,120,100,80]
[]
["LG 620 VS 3 FS",{"$f":"VLOOKUP(A165,BASE!$A:$D,2,FALSE)","v":6208538},"м",3,"Лестничный",null,"Конв.цинк.",1.5,60,200,"DRL 200 FS",{"$f":"VLOOKUP(K165,BASE!$A:$D,2,FALSE)","v":6052207},"м",3,"Не требуется","---","---",0,"LVG 60 FS",{"$f":"VLOOKUP(S165,BASE!$A:$D,2,FALSE)","v":6208840},"шт.",2,"TSG 45 FS",{"$f":"VLOOKUP(W165,BASE!$A:$D,2,FALSE)","v":6062033},"м",3,"TSGV A2",{"$f":"VLOOKUP(AA165,BASE!$A:$D,2,FALSE)","v":6067970},"шт.",1,"KS KL A2",{"$f":"VLOOKUP(AE165,BASE!$A:$D,2,FALSE)","v":6062284},"шт.",5,"LB 90 620 R3 FS",{"$f":"VLOOKUP(AI165,BASE!$A:$D,2,FALSE)","v":6225042},"шт.",1,"LBD 90 200 R3 FS",{"$f":"VLOOKUP(AM165,BASE!$A:$D,2,FALSE)","v":6225990},"шт.",1,"LVG 60 FS",{"$f":"VLOOKUP(AQ165,BASE!$A:$D,2,FALSE)","v":6208840},"шт.",4,"Не требуется","---","---",0,"LMFV 620 FS",{"$f":"VLOOKUP(AY165,BASE!$A:$D,2,FALSE)","v":6225710},"шт.",1,"Не требуется","---","---",0,"Не требуется","---","---",0,"Не требуется","---","---",0,"LWVG 60 FS",{"$f":"VLOOKUP(BO165,BASE!$A:$D,2,FALSE)","v":6208895},"шт.",6,"LGBV 620 VS FS",{"$f":"VLOOKUP(BS165,BASE!$A:$D,2,FALSE)","v":6213227},"шт.",1,"Не требуется","---","---",0,"Не требуется","---","---",0,"LGBV 620 VS FS",{"$f":"VLOOKUP(CE165,BASE!$A:$D,2,FALSE)","v":6213227},"шт.",1,"Не требуется","---","---",0,"Не требуется","---","---",0,"LGBV 620 VS FS",{"$f":"VLOOKUP(CQ165,BASE!$A:$D,2,FALSE)","v":6213227},"шт.",1,"Не требуется","---","---",0,"Не требуется","---","---",0,"Не требуется","---","---",0,"LT 620 R3 FS",{"$f":"VLOOKUP(DG165,BASE!$A:$D,2,FALSE)","v":6225210},"шт.",1,"LTD 200 R3 FS",{"$f":"VLOOKUP(DK165,BASE!$A:$D,2,FALSE)","v":6226100},"шт.",1,"LVG 60 FS",{"$f":"VLOOKUP(DO165,BASE!$A:$D,2,FALSE)","v":6208840},"шт.",6,"Не требуется","---","---",0,"Не требуется","---","---",0,"LAA 620 R3 FS",{"$f":"VLOOKUP(EA165,BASE!$A:$D,2,FALSE)","v":6225850},"шт.",1,"LAAD 200 R3 FS",{"$f":"VLOOKUP(EE165,BASE!$A:$D,2,FALSE)","v":6226310},"шт.",1,"LVG 60 FS",{"$f":"VLOOKUP(EI165,BASE!$A:$D,2,FALSE)","v":6208840},"шт.",2,"Не требуется","---","---",0,"FRSB 6X12 G",{"$f":"VLOOKUP(EQ165,BASE!$A:$D,2,FALSE)","v":6406130},"шт.",4,"LAA 620 R3 FS",{"$f":"VLOOKUP(EU165,BASE!$A:$D,2,FALSE)","v":6225850},"шт.",2,"LAAD 200 R3 FS",{"$f":"VLOOKUP(EY165,BASE!$A:$D,2,FALSE)","v":6226310},"шт.",2,"LVG 60 FS",{"$f":"VLOOKUP(FC165,BASE!$A:$D,2,FALSE)","v":6208840},"шт.",4,"Не требуется","---","---",0,"FRSB 6X12 G",{"$f":"VLOOKUP(FK165,BASE!$A:$D,2,FALSE)","v":6406130},"шт.",8,"Не требуется","---","---",0,null,225,225,225,150,110,75,45]
["LG 630 VS 3 FS",{"$f":"VLOOKUP(A166,BASE!$A:$D,2,FALSE)","v":6208541},"м",3,"Лестничный",null,"Конв.цинк.",1.5,60,300,"DRL 300 FS",{"$f":"VLOOKUP(K166,BASE!$A:$D,2,FALSE)","v":6052304},"м",3,"Не требуется","---","---",0,"LVG 60 FS",{"$f":"VLOOKUP(S166,BASE!$A:$D,2,FALSE)","v":6208840},"шт.",2,"TSG 45 FS",{"$f":"VLOOKUP(W166,BASE!$A:$D,2,FALSE)","v":6062033},"м",3,"TSGV A2",{"$f":"VLOOKUP(AA166,BASE!$A:$D,2,FALSE)","v":6067970},"шт.",1,"KS KL A2",{"$f":"VLOOKUP(AE166,BASE!$A:$D,2,FALSE)","v":6062284},"шт.",5,"LB 90 630 R3 FS",{"$f":"VLOOKUP(AI166,BASE!$A:$D,2,FALSE)","v":6225044},"шт.",1,"LBD 90 300 R3 FS",{"$f":"VLOOKUP(AM166,BASE!$A:$D,2,FALSE)","v":6225992},"шт.",1,"LVG 60 FS",{"$f":"VLOOKUP(AQ166,BASE!$A:$D,2,FALSE)","v":6208840},"шт.",4,"Не требуется","---","---",0,"LMFV 630 FS",{"$f":"VLOOKUP(AY166,BASE!$A:$D,2,FALSE)","v":6225712},"шт.",1,"Не требуется","---","---",0,"Не требуется","---","---",0,"Не требуется","---","---",0,"LWVG 60 FS",{"$f":"VLOOKUP(BO166,BASE!$A:$D,2,FALSE)","v":6208895},"шт.",6,"LGBV 630 VS FS",{"$f":"VLOOKUP(BS166,BASE!$A:$D,2,FALSE)","v":6213235},"шт.",1,"Не требуется","---","---",0,"Не требуется","---","---",0,"LGBV 630 VS FS",{"$f":"VLOOKUP(CE166,BASE!$A:$D,2,FALSE)","v":6213235},"шт.",1,"Не требуется","---","---",0,"Не требуется","---","---",0,"LGBV 630 VS FS",{"$f":"VLOOKUP(CQ166,BASE!$A:$D,2,FALSE)","v":6213235},"шт.",1,"Не требуется","---","---",0,"Не требуется","---","---",0,"Не требуется","---","---",0,"LT 630 R3 FS",{"$f":"VLOOKUP(DG166,BASE!$A:$D,2,FALSE)","v":6225212},"шт.",1,"LTD 300 R3 FS",{"$f":"VLOOKUP(DK166,BASE!$A:$D,2,FALSE)","v":6226102},"шт.",1,"LVG 60 FS",{"$f":"VLOOKUP(DO166,BASE!$A:$D,2,FALSE)","v":6208840},"шт.",6,"Не требуется","---","---",0,"Не требуется","---","---",0,"LAA 630 R3 FS",{"$f":"VLOOKUP(EA166,BASE!$A:$D,2,FALSE)","v":6225852},"шт.",1,"LAAD 300 R3 FS",{"$f":"VLOOKUP(EE166,BASE!$A:$D,2,FALSE)","v":6226312},"шт.",1,"LVG 60 FS",{"$f":"VLOOKUP(EI166,BASE!$A:$D,2,FALSE)","v":6208840},"шт.",2,"Не требуется","---","---",0,"FRSB 6X12 G",{"$f":"VLOOKUP(EQ166,BASE!$A:$D,2,FALSE)","v":6406130},"шт.",4,"LAA 630 R3 FS",{"$f":"VLOOKUP(EU166,BASE!$A:$D,2,FALSE)","v":6225852},"шт.",2,"LAAD 300 R3 FS",{"$f":"VLOOKUP(EY166,BASE!$A:$D,2,FALSE)","v":6226312},"шт.",2,"LVG 60 FS",{"$f":"VLOOKUP(FC166,BASE!$A:$D,2,FALSE)","v":6208840},"шт.",4,"Не требуется","---","---",0,"FRSB 6X12 G",{"$f":"VLOOKUP(FK166,BASE!$A:$D,2,FALSE)","v":6406130},"шт.",8,"Не требуется","---","---",0,null,225,225,225,150,110,75,45]
["LG 640 VS 3 FS",{"$f":"VLOOKUP(A167,BASE!$A:$D,2,FALSE)","v":6208544},"м",3,"Лестничный",null,"Конв.цинк.",1.5,60,400,"DRL 400 FS",{"$f":"VLOOKUP(K167,BASE!$A:$D,2,FALSE)","v":6052401},"м",3,"Не требуется","---","---",0,"LVG 60 FS",{"$f":"VLOOKUP(S167,BASE!$A:$D,2,FALSE)","v":6208840},"шт.",2,"TSG 45 FS",{"$f":"VLOOKUP(W167,BASE!$A:$D,2,FALSE)","v":6062033},"м",3,"TSGV A2",{"$f":"VLOOKUP(AA167,BASE!$A:$D,2,FALSE)","v":6067970},"шт.",1,"KS KL A2",{"$f":"VLOOKUP(AE167,BASE!$A:$D,2,FALSE)","v":6062284},"шт.",5,"LB 90 640 R3 FS",{"$f":"VLOOKUP(AI167,BASE!$A:$D,2,FALSE)","v":6225046},"шт.",1,"LBD 90 400 R3 FS",{"$f":"VLOOKUP(AM167,BASE!$A:$D,2,FALSE)","v":6225994},"шт.",1,"LVG 60 FS",{"$f":"VLOOKUP(AQ167,BASE!$A:$D,2,FALSE)","v":6208840},"шт.",4,"Не требуется","---","---",0,"LMFV 640 FS",{"$f":"VLOOKUP(AY167,BASE!$A:$D,2,FALSE)","v":6225714},"шт.",1,"Не требуется","---","---",0,"Не требуется","---","---",0,"Не требуется","---","---",0,"LWVG 60 FS",{"$f":"VLOOKUP(BO167,BASE!$A:$D,2,FALSE)","v":6208895},"шт.",6,"LGBV 640 VS FS",{"$f":"VLOOKUP(BS167,BASE!$A:$D,2,FALSE)","v":6213243},"шт.",1,"Не требуется","---","---",0,"Не требуется","---","---",0,"LGBV 640 VS FS",{"$f":"VLOOKUP(CE167,BASE!$A:$D,2,FALSE)","v":6213243},"шт.",1,"Не требуется","---","---",0,"Не требуется","---","---",0,"LGBV 640 VS FS",{"$f":"VLOOKUP(CQ167,BASE!$A:$D,2,FALSE)","v":6213243},"шт.",1,"Не требуется","---","---",0,"Не требуется","---","---",0,"Не требуется","---","---",0,"LT 640 R3 FS",{"$f":"VLOOKUP(DG167,BASE!$A:$D,2,FALSE)","v":6225214},"шт.",1,"LTD 400 R3 FS",{"$f":"VLOOKUP(DK167,BASE!$A:$D,2,FALSE)","v":6226104},"шт.",1,"LVG 60 FS",{"$f":"VLOOKUP(DO167,BASE!$A:$D,2,FALSE)","v":6208840},"шт.",6,"Не требуется","---","---",0,"Не требуется","---","---",0,"LAA 640 R3 FS",{"$f":"VLOOKUP(EA167,BASE!$A:$D,2,FALSE)","v":6225854},"шт.",1,"LAAD 400 R3 FS",{"$f":"VLOOKUP(EE167,BASE!$A:$D,2,FALSE)","v":6226314},"шт.",1,"LVG 60 FS",{"$f":"VLOOKUP(EI167,BASE!$A:$D,2,FALSE)","v":6208840},"шт.",2,"Не требуется","---","---",0,"FRSB 6X12 G",{"$f":"VLOOKUP(EQ167,BASE!$A:$D,2,FALSE)","v":6406130},"шт.",4,"LAA 640 R3 FS",{"$f":"VLOOKUP(EU167,BASE!$A:$D,2,FALSE)","v":6225854},"шт.",2,"LAAD 400 R3 FS",{"$f":"VLOOKUP(EY167,BASE!$A:$D,2,FALSE)","v":6226314},"шт.",2,"LVG 60 FS",{"$f":"VLOOKUP(FC167,BASE!$A:$D,2,FALSE)","v":6208840},"шт.",4,"Не требуется","---","---",0,"FRSB 6X12 G",{"$f":"VLOOKUP(FK167,BASE!$A:$D,2,FALSE)","v":6406130},"шт.",8,"Не требуется","---","---",0,null,225,225,225,150,110,75,45]
["LG 650 VS 3 FS",{"$f":"VLOOKUP(A168,BASE!$A:$D,2,FALSE)","v":6208547},"м",3,"Лестничный",null,"Конв.цинк.",1.5,60,500,"DRL 500 FS",{"$f":"VLOOKUP(K168,BASE!$A:$D,2,FALSE)","v":6052509},"м",3,"Не требуется","---","---",0,"LVG 60 FS",{"$f":"VLOOKUP(S168,BASE!$A:$D,2,FALSE)","v":6208840},"шт.",2,"TSG 45 FS",{"$f":"VLOOKUP(W168,BASE!$A:$D,2,FALSE)","v":6062033},"м",3,"TSGV A2",{"$f":"VLOOKUP(AA168,BASE!$A:$D,2,FALSE)","v":6067970},"шт.",1,"KS KL A2",{"$f":"VLOOKUP(AE168,BASE!$A:$D,2,FALSE)","v":6062284},"шт.",5,"LB 90 650 R3 FS",{"$f":"VLOOKUP(AI168,BASE!$A:$D,2,FALSE)","v":6225048},"шт.",1,"LBD 90 500 R3 FS",{"$f":"VLOOKUP(AM168,BASE!$A:$D,2,FALSE)","v":6225996},"шт.",1,"LVG 60 FS",{"$f":"VLOOKUP(AQ168,BASE!$A:$D,2,FALSE)","v":6208840},"шт.",4,"Не требуется","---","---",0,"LMFV 650 FS",{"$f":"VLOOKUP(AY168,BASE!$A:$D,2,FALSE)","v":6225716},"шт.",1,"Не требуется","---","---",0,"Не требуется","---","---",0,"Не требуется","---","---",0,"LWVG 60 FS",{"$f":"VLOOKUP(BO168,BASE!$A:$D,2,FALSE)","v":6208895},"шт.",6,"LGBV 650 VS FS",{"$f":"VLOOKUP(BS168,BASE!$A:$D,2,FALSE)","v":6213251},"шт.",1,"Не требуется","---","---",0,"Не требуется","---","---",0,"LGBV 650 VS FS",{"$f":"VLOOKUP(CE168,BASE!$A:$D,2,FALSE)","v":6213251},"шт.",1,"Не требуется","---","---",0,"Не требуется","---","---",0,"LGBV 650 VS FS",{"$f":"VLOOKUP(CQ168,BASE!$A:$D,2,FALSE)","v":6213251},"шт.",1,"Не требуется","---","---",0,"Не требуется","---","---",0,"Не требуется","---","---",0,"LT 650 R3 FS",{"$f":"VLOOKUP(DG168,BASE!$A:$D,2,FALSE)","v":6225216},"шт.",1,"LTD 500 R3 FS",{"$f":"VLOOKUP(DK168,BASE!$A:$D,2,FALSE)","v":6226106},"шт.",1,"LVG 60 FS",{"$f":"VLOOKUP(DO168,BASE!$A:$D,2,FALSE)","v":6208840},"шт.",6,"Не требуется","---","---",0,"Не требуется","---","---",0,"LAA 650 R3 FS",{"$f":"VLOOKUP(EA168,BASE!$A:$D,2,FALSE)","v":6225856},"шт.",1,"LAAD 500 R3 FS",{"$f":"VLOOKUP(EE168,BASE!$A:$D,2,FALSE)","v":6226316},"шт.",1,"LVG 60 FS",{"$f":"VLOOKUP(EI168,BASE!$A:$D,2,FALSE)","v":6208840},"шт.",2,"Не требуется","---","---",0,"FRSB 6X12 G",{"$f":"VLOOKUP(EQ168,BASE!$A:$D,2,FALSE)","v":6406130},"шт.",4,"LAA 650 R3 FS",{"$f":"VLOOKUP(EU168,BASE!$A:$D,2,FALSE)","v":6225856},"шт.",2,"LAAD 500 R3 FS",{"$f":"VLOOKUP(EY168,BASE!$A:$D,2,FALSE)","v":6226316},"шт.",2,"LVG 60 FS",{"$f":"VLOOKUP(FC168,BASE!$A:$D,2,FALSE)","v":6208840},"шт.",4,"Не требуется","---","---",0,"FRSB 6X12 G",{"$f":"VLOOKUP(FK168,BASE!$A:$D,2,FALSE)","v":6406130},"шт.",8,"Не требуется","---","---",0,null,225,225,225,150,110,75,45]
["LG 660 VS 3 FS",{"$f":"VLOOKUP(A169,BASE!$A:$D,2,FALSE)","v":6208550},"м",3,"Лестничный",null,"Конв.цинк.",1.5,60,600,"DRL 600 FS",{"$f":"VLOOKUP(K169,BASE!$A:$D,2,FALSE)","v":6052606},"м",3,"Не требуется","---","---",0,"LVG 60 FS",{"$f":"VLOOKUP(S169,BASE!$A:$D,2,FALSE)","v":6208840},"шт.",2,"TSG 45 FS",{"$f":"VLOOKUP(W169,BASE!$A:$D,2,FALSE)","v":6062033},"м",3,"TSGV A2",{"$f":"VLOOKUP(AA169,BASE!$A:$D,2,FALSE)","v":6067970},"шт.",1,"KS KL A2",{"$f":"VLOOKUP(AE169,BASE!$A:$D,2,FALSE)","v":6062284},"шт.",5,"LB 90 660 R3 FS",{"$f":"VLOOKUP(AI169,BASE!$A:$D,2,FALSE)","v":6225050},"шт.",1,"LBD 90 600 R3 FS",{"$f":"VLOOKUP(AM169,BASE!$A:$D,2,FALSE)","v":6225998},"шт.",1,"LVG 60 FS",{"$f":"VLOOKUP(AQ169,BASE!$A:$D,2,FALSE)","v":6208840},"шт.",4,"Не требуется","---","---",0,"LMFV 660 FS",{"$f":"VLOOKUP(AY169,BASE!$A:$D,2,FALSE)","v":6225718},"шт.",1,"Не требуется","---","---",0,"Не требуется","---","---",0,"Не требуется","---","---",0,"LWVG 60 FS",{"$f":"VLOOKUP(BO169,BASE!$A:$D,2,FALSE)","v":6208895},"шт.",6,"LGBV 660 VS FS",{"$f":"VLOOKUP(BS169,BASE!$A:$D,2,FALSE)","v":6213278},"шт.",1,"Не требуется","---","---",0,"Не требуется","---","---",0,"LGBV 660 VS FS",{"$f":"VLOOKUP(CE169,BASE!$A:$D,2,FALSE)","v":6213278},"шт.",1,"Не требуется","---","---",0,"Не требуется","---","---",0,"LGBV 660 VS FS",{"$f":"VLOOKUP(CQ169,BASE!$A:$D,2,FALSE)","v":6213278},"шт.",1,"Не требуется","---","---",0,"Не требуется","---","---",0,"Не требуется","---","---",0,"LT 660 R3 FS",{"$f":"VLOOKUP(DG169,BASE!$A:$D,2,FALSE)","v":6225218},"шт.",1,"LTD 600 R3 FS",{"$f":"VLOOKUP(DK169,BASE!$A:$D,2,FALSE)","v":6226108},"шт.",1,"LVG 60 FS",{"$f":"VLOOKUP(DO169,BASE!$A:$D,2,FALSE)","v":6208840},"шт.",6,"Не требуется","---","---",0,"Не требуется","---","---",0,"LAA 660 R3 FS",{"$f":"VLOOKUP(EA169,BASE!$A:$D,2,FALSE)","v":6225858},"шт.",1,"LAAD 600 R3 FS",{"$f":"VLOOKUP(EE169,BASE!$A:$D,2,FALSE)","v":6226318},"шт.",1,"LVG 60 FS",{"$f":"VLOOKUP(EI169,BASE!$A:$D,2,FALSE)","v":6208840},"шт.",2,"Не требуется","---","---",0,"FRSB 6X12 G",{"$f":"VLOOKUP(EQ169,BASE!$A:$D,2,FALSE)","v":6406130},"шт.",4,"LAA 660 R3 FS",{"$f":"VLOOKUP(EU169,BASE!$A:$D,2,FALSE)","v":6225858},"шт.",2,"LAAD 600 R3 FS",{"$f":"VLOOKUP(EY169,BASE!$A:$D,2,FALSE)","v":6226318},"шт.",2,"LVG 60 FS",{"$f":"VLOOKUP(FC169,BASE!$A:$D,2,FALSE)","v":6208840},"шт.",4,"Не требуется","---","---",0,"FRSB 6X12 G",{"$f":"VLOOKUP(FK169,BASE!$A:$D,2,FALSE)","v":6406130},"шт.",8,"Не требуется","---","---",0,null,225,225,225,150,110,75,45]
["LG 620 VS 3 FT",{"$f":"VLOOKUP(A170,BASE!$A:$D,2,FALSE)","v":6208562},"м",3,"Лестничный",null,"Гор.цинк.",1.5,60,200,"DRL 200 FT",{"$f":"VLOOKUP(K170,BASE!$A:$D,2,FALSE)","v":6051367},"м",3,"Не требуется","---","---",0,"LVG 60 FT",{"$f":"VLOOKUP(S170,BASE!$A:$D,2,FALSE)","v":6208843},"шт.",2,"TSG 45 DD",{"$f":"VLOOKUP(W170,BASE!$A:$D,2,FALSE)","v":6062321},"м",3,"TSGV A2",{"$f":"VLOOKUP(AA170,BASE!$A:$D,2,FALSE)","v":6067970},"шт.",1,"KS KL A2",{"$f":"VLOOKUP(AE170,BASE!$A:$D,2,FALSE)","v":6062284},"шт.",5,"LB 90 620 R3 FT",{"$f":"VLOOKUP(AI170,BASE!$A:$D,2,FALSE)","v":6225062},"шт.",1,"LBD 90 200 R3 FT",{"$f":"VLOOKUP(AM170,BASE!$A:$D,2,FALSE)","v":6226010},"шт.",1,"LVG 60 FT",{"$f":"VLOOKUP(AQ170,BASE!$A:$D,2,FALSE)","v":6208843},"шт.",4,"Не требуется","---","---",0,"LMFV 620 FT",{"$f":"VLOOKUP(AY170,BASE!$A:$D,2,FALSE)","v":6225730},"шт.",1,"Не требуется","---","---",0,"Не требуется","---","---",0,"Не требуется","---","---",0,"LWVG 60 A2",{"$f":"VLOOKUP(BO170,BASE!$A:$D,2,FALSE)","v":6208898},"шт.",6,"LGBV 620 VS FT",{"$f":"VLOOKUP(BS170,BASE!$A:$D,2,FALSE)","v":6213324},"шт.",1,"Не требуется","---","---",0,"Не требуется","---","---",0,"LGBV 620 VS FT",{"$f":"VLOOKUP(CE170,BASE!$A:$D,2,FALSE)","v":6213324},"шт.",1,"Не требуется","---","---",0,"Не требуется","---","---",0,"LGBV 620 VS FT",{"$f":"VLOOKUP(CQ170,BASE!$A:$D,2,FALSE)","v":6213324},"шт.",1,"Не требуется","---","---",0,"Не требуется","---","---",0,"Не требуется","---","---",0,"LT 620 R3 FT",{"$f":"VLOOKUP(DG170,BASE!$A:$D,2,FALSE)","v":6225230},"шт.",1,"LTD 200 R3 FT",{"$f":"VLOOKUP(DK170,BASE!$A:$D,2,FALSE)","v":6226120},"шт.",1,"LVG 60 FT",{"$f":"VLOOKUP(DO170,BASE!$A:$D,2,FALSE)","v":6208843},"шт.",6,"Не требуется","---","---",0,"Не требуется","---","---",0,"LAA 620 R3 FT",{"$f":"VLOOKUP(EA170,BASE!$A:$D,2,FALSE)","v":6225870},"шт.",1,"LAAD 200 R3 FT",{"$f":"VLOOKUP(EE170,BASE!$A:$D,2,FALSE)","v":6226330},"шт.",1,"LVG 60 FT",{"$f":"VLOOKUP(EI170,BASE!$A:$D,2,FALSE)","v":6208843},"шт.",2,"Не требуется","---","---",0,"FRSB 6X12 F",{"$f":"VLOOKUP(EQ170,BASE!$A:$D,2,FALSE)","v":6406122},"шт.",4,"LAA 620 R3 FT",{"$f":"VLOOKUP(EU170,BASE!$A:$D,2,FALSE)","v":6225870},"шт.",2,"LAAD 200 R3 FT",{"$f":"VLOOKUP(EY170,BASE!$A:$D,2,FALSE)","v":6226330},"шт.",2,"LVG 60 FT",{"$f":"VLOOKUP(FC170,BASE!$A:$D,2,FALSE)","v":6208843},"шт.",4,"Не требуется","---","---",0,"FRSB 6X12 F",{"$f":"VLOOKUP(FK170,BASE!$A:$D,2,FALSE)","v":6406122},"шт.",8,"Не требуется","---","---",0,null,225,225,225,150,110,75,45]
["LG 630 VS 3 FT",{"$f":"VLOOKUP(A171,BASE!$A:$D,2,FALSE)","v":6208566},"м",3,"Лестничный",null,"Гор.цинк.",1.5,60,300,"DRL 300 FT",{"$f":"VLOOKUP(K171,BASE!$A:$D,2,FALSE)","v":6051383},"м",3,"Не требуется","---","---",0,"LVG 60 FT",{"$f":"VLOOKUP(S171,BASE!$A:$D,2,FALSE)","v":6208843},"шт.",2,"TSG 45 DD",{"$f":"VLOOKUP(W171,BASE!$A:$D,2,FALSE)","v":6062321},"м",3,"TSGV A2",{"$f":"VLOOKUP(AA171,BASE!$A:$D,2,FALSE)","v":6067970},"шт.",1,"KS KL A2",{"$f":"VLOOKUP(AE171,BASE!$A:$D,2,FALSE)","v":6062284},"шт.",5,"LB 90 630 R3 FT",{"$f":"VLOOKUP(AI171,BASE!$A:$D,2,FALSE)","v":6225064},"шт.",1,"LBD 90 300 R3 FT",{"$f":"VLOOKUP(AM171,BASE!$A:$D,2,FALSE)","v":6226012},"шт.",1,"LVG 60 FT",{"$f":"VLOOKUP(AQ171,BASE!$A:$D,2,FALSE)","v":6208843},"шт.",4,"Не требуется","---","---",0,"LMFV 630 FT",{"$f":"VLOOKUP(AY171,BASE!$A:$D,2,FALSE)","v":6225732},"шт.",1,"Не требуется","---","---",0,"Не требуется","---","---",0,"Не требуется","---","---",0,"LWVG 60 A2",{"$f":"VLOOKUP(BO171,BASE!$A:$D,2,FALSE)","v":6208898},"шт.",6,"LGBV 630 VS FT",{"$f":"VLOOKUP(BS171,BASE!$A:$D,2,FALSE)","v":6213332},"шт.",1,"Не требуется","---","---",0,"Не требуется","---","---",0,"LGBV 630 VS FT",{"$f":"VLOOKUP(CE171,BASE!$A:$D,2,FALSE)","v":6213332},"шт.",1,"Не требуется","---","---",0,"Не требуется","---","---",0,"LGBV 630 VS FT",{"$f":"VLOOKUP(CQ171,BASE!$A:$D,2,FALSE)","v":6213332},"шт.",1,"Не требуется","---","---",0,"Не требуется","---","---",0,"Не требуется","---","---",0,"LT 630 R3 FT",{"$f":"VLOOKUP(DG171,BASE!$A:$D,2,FALSE)","v":6225232},"шт.",1,"LTD 300 R3 FT",{"$f":"VLOOKUP(DK171,BASE!$A:$D,2,FALSE)","v":6226122},"шт.",1,"LVG 60 FT",{"$f":"VLOOKUP(DO171,BASE!$A:$D,2,FALSE)","v":6208843},"шт.",6,"Не требуется","---","---",0,"Не требуется","---","---",0,"LAA 630 R3 FT",{"$f":"VLOOKUP(EA171,BASE!$A:$D,2,FALSE)","v":6225872},"шт.",1,"LAAD 300 R3 FT",{"$f":"VLOOKUP(EE171,BASE!$A:$D,2,FALSE)","v":6226332},"шт.",1,"LVG 60 FT",{"$f":"VLOOKUP(EI171,BASE!$A:$D,2,FALSE)","v":6208843},"шт.",2,"Не требуется","---","---",0,"FRSB 6X12 F",{"$f":"VLOOKUP(EQ171,BASE!$A:$D,2,FALSE)","v":6406122},"шт.",4,"LAA 630 R3 FT",{"$f":"VLOOKUP(EU171,BASE!$A:$D,2,FALSE)","v":6225872},"шт.",2,"LAAD 300 R3 FT",{"$f":"VLOOKUP(EY171,BASE!$A:$D,2,FALSE)","v":6226332},"шт.",2,"LVG 60 FT",{"$f":"VLOOKUP(FC171,BASE!$A:$D,2,FALSE)","v":6208843},"шт.",4,"Не требуется","---","---",0,"FRSB 6X12 F",{"$f":"VLOOKUP(FK171,BASE!$A:$D,2,FALSE)","v":6406122},"шт.",8,"Не требуется","---","---",0,null,225,225,225,150,110,75,45]
["LG 640 VS 3 FT",{"$f":"VLOOKUP(A172,BASE!$A:$D,2,FALSE)","v":6208570},"м",3,"Лестничный",null,"Гор.цинк.",1.5,60,400,"DRL 400 FT",{"$f":"VLOOKUP(K172,BASE!$A:$D,2,FALSE)","v":6051413},"м",3,"Не требуется","---","---",0,"LVG 60 FT",{"$f":"VLOOKUP(S172,BASE!$A:$D,2,FALSE)","v":6208843},"шт.",2,"TSG 45 DD",{"$f":"VLOOKUP(W172,BASE!$A:$D,2,FALSE)","v":6062321},"м",3,"TSGV A2",{"$f":"VLOOKUP(AA172,BASE!$A:$D,2,FALSE)","v":6067970},"шт.",1,"KS KL A2",{"$f":"VLOOKUP(AE172,BASE!$A:$D,2,FALSE)","v":6062284},"шт.",5,"LB 90 640 R3 FT",{"$f":"VLOOKUP(AI172,BASE!$A:$D,2,FALSE)","v":6225066},"шт.",1,"LBD 90 400 R3 FT",{"$f":"VLOOKUP(AM172,BASE!$A:$D,2,FALSE)","v":6226014},"шт.",1,"LVG 60 FT",{"$f":"VLOOKUP(AQ172,BASE!$A:$D,2,FALSE)","v":6208843},"шт.",4,"Не требуется","---","---",0,"LMFV 640 FT",{"$f":"VLOOKUP(AY172,BASE!$A:$D,2,FALSE)","v":6225734},"шт.",1,"Не требуется","---","---",0,"Не требуется","---","---",0,"Не требуется","---","---",0,"LWVG 60 A2",{"$f":"VLOOKUP(BO172,BASE!$A:$D,2,FALSE)","v":6208898},"шт.",6,"LGBV 640 VS FT",{"$f":"VLOOKUP(BS172,BASE!$A:$D,2,FALSE)","v":6213340},"шт.",1,"Не требуется","---","---",0,"Не требуется","---","---",0,"LGBV 640 VS FT",{"$f":"VLOOKUP(CE172,BASE!$A:$D,2,FALSE)","v":6213340},"шт.",1,"Не требуется","---","---",0,"Не требуется","---","---",0,"LGBV 640 VS FT",{"$f":"VLOOKUP(CQ172,BASE!$A:$D,2,FALSE)","v":6213340},"шт.",1,"Не требуется","---","---",0,"Не требуется","---","---",0,"Не требуется","---","---",0,"LT 640 R3 FT",{"$f":"VLOOKUP(DG172,BASE!$A:$D,2,FALSE)","v":6225234},"шт.",1,"LTD 400 R3 FT",{"$f":"VLOOKUP(DK172,BASE!$A:$D,2,FALSE)","v":6226124},"шт.",1,"LVG 60 FT",{"$f":"VLOOKUP(DO172,BASE!$A:$D,2,FALSE)","v":6208843},"шт.",6,"Не требуется","---","---",0,"Не требуется","---","---",0,"LAA 640 R3 FT",{"$f":"VLOOKUP(EA172,BASE!$A:$D,2,FALSE)","v":6225874},"шт.",1,"LAAD 400 R3 FT",{"$f":"VLOOKUP(EE172,BASE!$A:$D,2,FALSE)","v":6226334},"шт.",1,"LVG 60 FT",{"$f":"VLOOKUP(EI172,BASE!$A:$D,2,FALSE)","v":6208843},"шт.",2,"Не требуется","---","---",0,"FRSB 6X12 F",{"$f":"VLOOKUP(EQ172,BASE!$A:$D,2,FALSE)","v":6406122},"шт.",4,"LAA 640 R3 FT",{"$f":"VLOOKUP(EU172,BASE!$A:$D,2,FALSE)","v":6225874},"шт.",2,"LAAD 400 R3 FT",{"$f":"VLOOKUP(EY172,BASE!$A:$D,2,FALSE)","v":6226334},"шт.",2,"LVG 60 FT",{"$f":"VLOOKUP(FC172,BASE!$A:$D,2,FALSE)","v":6208843},"шт.",4,"Не требуется","---","---",0,"FRSB 6X12 F",{"$f":"VLOOKUP(FK172,BASE!$A:$D,2,FALSE)","v":6406122},"шт.",8,"Не требуется","---","---",0,null,225,225,225,150,110,75,45]
["LG 650 VS 3 FT",{"$f":"VLOOKUP(A173,BASE!$A:$D,2,FALSE)","v":6208574},"м",3,"Лестничный",null,"Гор.цинк.",1.5,60,500,"DRL 500 FT",{"$f":"VLOOKUP(K173,BASE!$A:$D,2,FALSE)","v":6051448},"м",3,"Не требуется","---","---",0,"LVG 60 FT",{"$f":"VLOOKUP(S173,BASE!$A:$D,2,FALSE)","v":6208843},"шт.",2,"TSG 45 DD",{"$f":"VLOOKUP(W173,BASE!$A:$D,2,FALSE)","v":6062321},"м",3,"TSGV A2",{"$f":"VLOOKUP(AA173,BASE!$A:$D,2,FALSE)","v":6067970},"шт.",1,"KS KL A2",{"$f":"VLOOKUP(AE173,BASE!$A:$D,2,FALSE)","v":6062284},"шт.",5,"LB 90 650 R3 FT",{"$f":"VLOOKUP(AI173,BASE!$A:$D,2,FALSE)","v":6225068},"шт.",1,"LBD 90 500 R3 FT",{"$f":"VLOOKUP(AM173,BASE!$A:$D,2,FALSE)","v":6226018},"шт.",1,"LVG 60 FT",{"$f":"VLOOKUP(AQ173,BASE!$A:$D,2,FALSE)","v":6208843},"шт.",4,"Не требуется","---","---",0,"LMFV 650 FT",{"$f":"VLOOKUP(AY173,BASE!$A:$D,2,FALSE)","v":6225736},"шт.",1,"Не требуется","---","---",0,"Не требуется","---","---",0,"Не требуется","---","---",0,"LWVG 60 A2",{"$f":"VLOOKUP(BO173,BASE!$A:$D,2,FALSE)","v":6208898},"шт.",6,"LGBV 650 VS FT",{"$f":"VLOOKUP(BS173,BASE!$A:$D,2,FALSE)","v":6213359},"шт.",1,"Не требуется","---","---",0,"Не требуется","---","---",0,"LGBV 650 VS FT",{"$f":"VLOOKUP(CE173,BASE!$A:$D,2,FALSE)","v":6213359},"шт.",1,"Не требуется","---","---",0,"Не требуется","---","---",0,"LGBV 650 VS FT",{"$f":"VLOOKUP(CQ173,BASE!$A:$D,2,FALSE)","v":6213359},"шт.",1,"Не требуется","---","---",0,"Не требуется","---","---",0,"Не требуется","---","---",0,"LT 650 R3 FT",{"$f":"VLOOKUP(DG173,BASE!$A:$D,2,FALSE)","v":6225236},"шт.",1,"LTD 500 R3 FT",{"$f":"VLOOKUP(DK173,BASE!$A:$D,2,FALSE)","v":6226128},"шт.",1,"LVG 60 FT",{"$f":"VLOOKUP(DO173,BASE!$A:$D,2,FALSE)","v":6208843},"шт.",6,"Не требуется","---","---",0,"Не требуется","---","---",0,"LAA 650 R3 FT",{"$f":"VLOOKUP(EA173,BASE!$A:$D,2,FALSE)","v":6225876},"шт.",1,"LAAD 500 R3 FT",{"$f":"VLOOKUP(EE173,BASE!$A:$D,2,FALSE)","v":6226338},"шт.",1,"LVG 60 FT",{"$f":"VLOOKUP(EI173,BASE!$A:$D,2,FALSE)","v":6208843},"шт.",2,"Не требуется","---","---",0,"FRSB 6X12 F",{"$f":"VLOOKUP(EQ173,BASE!$A:$D,2,FALSE)","v":6406122},"шт.",4,"LAA 650 R3 FT",{"$f":"VLOOKUP(EU173,BASE!$A:$D,2,FALSE)","v":6225876},"шт.",2,"LAAD 500 R3 FT",{"$f":"VLOOKUP(EY173,BASE!$A:$D,2,FALSE)","v":6226338},"шт.",2,"LVG 60 FT",{"$f":"VLOOKUP(FC173,BASE!$A:$D,2,FALSE)","v":6208843},"шт.",4,"Не требуется","---","---",0,"FRSB 6X12 F",{"$f":"VLOOKUP(FK173,BASE!$A:$D,2,FALSE)","v":6406122},"шт.",8,"Не требуется","---","---",0,null,225,225,225,150,110,75,45]
["LG 660 VS 3 FT",{"$f":"VLOOKUP(A174,BASE!$A:$D,2,FALSE)","v":6208578},"м",3,"Лестничный",null,"Гор.цинк.",1.5,60,600,"DRL 600 FT",{"$f":"VLOOKUP(K174,BASE!$A:$D,2,FALSE)","v":6051472},"м",3,"Не требуется","---","---",0,"LVG 60 FT",{"$f":"VLOOKUP(S174,BASE!$A:$D,2,FALSE)","v":6208843},"шт.",2,"TSG 45 DD",{"$f":"VLOOKUP(W174,BASE!$A:$D,2,FALSE)","v":6062321},"м",3,"TSGV A2",{"$f":"VLOOKUP(AA174,BASE!$A:$D,2,FALSE)","v":6067970},"шт.",1,"KS KL A2",{"$f":"VLOOKUP(AE174,BASE!$A:$D,2,FALSE)","v":6062284},"шт.",5,"LB 90 660 R3 FT",{"$f":"VLOOKUP(AI174,BASE!$A:$D,2,FALSE)","v":6225070},"шт.",1,"LBD 90 600 R3 FT",{"$f":"VLOOKUP(AM174,BASE!$A:$D,2,FALSE)","v":6226020},"шт.",1,"LVG 60 FT",{"$f":"VLOOKUP(AQ174,BASE!$A:$D,2,FALSE)","v":6208843},"шт.",4,"Не требуется","---","---",0,"LMFV 660 FT",{"$f":"VLOOKUP(AY174,BASE!$A:$D,2,FALSE)","v":6225738},"шт.",1,"Не требуется","---","---",0,"Не требуется","---","---",0,"Не требуется","---","---",0,"LWVG 60 A2",{"$f":"VLOOKUP(BO174,BASE!$A:$D,2,FALSE)","v":6208898},"шт.",6,"LGBV 660 VS FT",{"$f":"VLOOKUP(BS174,BASE!$A:$D,2,FALSE)","v":6213367},"шт.",1,"Не требуется","---","---",0,"Не требуется","---","---",0,"LGBV 660 VS FT",{"$f":"VLOOKUP(CE174,BASE!$A:$D,2,FALSE)","v":6213367},"шт.",1,"Не требуется","---","---",0,"Не требуется","---","---",0,"LGBV 660 VS FT",{"$f":"VLOOKUP(CQ174,BASE!$A:$D,2,FALSE)","v":6213367},"шт.",1,"Не требуется","---","---",0,"Не требуется","---","---",0,"Не требуется","---","---",0,"LT 660 R3 FT",{"$f":"VLOOKUP(DG174,BASE!$A:$D,2,FALSE)","v":6225238},"шт.",1,"LTD 600 R3 FT",{"$f":"VLOOKUP(DK174,BASE!$A:$D,2,FALSE)","v":6226130},"шт.",1,"LVG 60 FT",{"$f":"VLOOKUP(DO174,BASE!$A:$D,2,FALSE)","v":6208843},"шт.",6,"Не требуется","---","---",0,"Не требуется","---","---",0,"LAA 660 R3 FT",{"$f":"VLOOKUP(EA174,BASE!$A:$D,2,FALSE)","v":6225878},"шт.",1,"LAAD 600 R3 FT",{"$f":"VLOOKUP(EE174,BASE!$A:$D,2,FALSE)","v":6226340},"шт.",1,"LVG 60 FT",{"$f":"VLOOKUP(EI174,BASE!$A:$D,2,FALSE)","v":6208843},"шт.",2,"Не требуется","---","---",0,"FRSB 6X12 F",{"$f":"VLOOKUP(EQ174,BASE!$A:$D,2,FALSE)","v":6406122},"шт.",4,"LAA 660 R3 FT",{"$f":"VLOOKUP(EU174,BASE!$A:$D,2,FALSE)","v":6225878},"шт.",2,"LAAD 600 R3 FT",{"$f":"VLOOKUP(EY174,BASE!$A:$D,2,FALSE)","v":6226340},"шт.",2,"LVG 60 FT",{"$f":"VLOOKUP(FC174,BASE!$A:$D,2,FALSE)","v":6208843},"шт.",4,"Не требуется","---","---",0,"FRSB 6X12 F",{"$f":"VLOOKUP(FK174,BASE!$A:$D,2,FALSE)","v":6406122},"шт.",8,"Не требуется","---","---",0,null,225,225,225,150,110,75,45]
["LG 112 VS 3 FS",{"$f":"VLOOKUP(A175,BASE!$A:$D,2,FALSE)","v":6216404},"м",3,"Лестничный",null,"Конв.цинк.",1.5,110,200,"DRL 200 FS",{"$f":"VLOOKUP(K175,BASE!$A:$D,2,FALSE)","v":6052207},"м",3,"Не требуется","---","---",0,"LVG 110 FS",{"$f":"VLOOKUP(S175,BASE!$A:$D,2,FALSE)","v":6216545},"шт.",2,"TSG 85 FS",{"$f":"VLOOKUP(W175,BASE!$A:$D,2,FALSE)","v":6062114},"м",3,"TSGV A2",{"$f":"VLOOKUP(AA175,BASE!$A:$D,2,FALSE)","v":6067970},"шт.",1,"KS KL A2",{"$f":"VLOOKUP(AE175,BASE!$A:$D,2,FALSE)","v":6062284},"шт.",5,"LB 90 1120 R3 FS",{"$f":"VLOOKUP(AI175,BASE!$A:$D,2,FALSE)","v":6225122},"шт.",1,"LBD 90 200 R3 FS",{"$f":"VLOOKUP(AM175,BASE!$A:$D,2,FALSE)","v":6225990},"шт.",1,"LVG 110 FS",{"$f":"VLOOKUP(AQ175,BASE!$A:$D,2,FALSE)","v":6216545},"шт.",4,"Не требуется","---","---",0,"LMFV 1120 FS",{"$f":"VLOOKUP(AY175,BASE!$A:$D,2,FALSE)","v":6225750},"шт.",1,"Не требуется","---","---",0,"Не требуется","---","---",0,"Не требуется","---","---",0,"LWVG 110 FS",{"$f":"VLOOKUP(BO175,BASE!$A:$D,2,FALSE)","v":6216587},"шт.",6,"LGBV 112 VS FS",{"$f":"VLOOKUP(BS175,BASE!$A:$D,2,FALSE)","v":6218822},"шт.",1,"Не требуется","---","---",0,"Не требуется","---","---",0,"LGBV 112 VS FS",{"$f":"VLOOKUP(CE175,BASE!$A:$D,2,FALSE)","v":6218822},"шт.",1,"Не требуется","---","---",0,"Не требуется","---","---",0,"LGBV 112 VS FS",{"$f":"VLOOKUP(CQ175,BASE!$A:$D,2,FALSE)","v":6218822},"шт.",1,"Не требуется","---","---",0,"Не требуется","---","---",0,"Не требуется","---","---",0,"LT 1120 R3 FS",{"$f":"VLOOKUP(DG175,BASE!$A:$D,2,FALSE)","v":6225290},"шт.",1,"LTD 200 R3 FS",{"$f":"VLOOKUP(DK175,BASE!$A:$D,2,FALSE)","v":6226100},"шт.",1,"LVG 110 FS",{"$f":"VLOOKUP(DO175,BASE!$A:$D,2,FALSE)","v":6216545},"шт.",6,"Не требуется","---","---",0,"Не требуется","---","---",0,"LAA 1120 R3 FS",{"$f":"VLOOKUP(EA175,BASE!$A:$D,2,FALSE)","v":6225910},"шт.",1,"LAAD 200 R3 FS",{"$f":"VLOOKUP(EE175,BASE!$A:$D,2,FALSE)","v":6226310},"шт.",1,"LVG 110 FS",{"$f":"VLOOKUP(EI175,BASE!$A:$D,2,FALSE)","v":6216545},"шт.",2,"Не требуется","---","---",0,"FRSB 6X12 G",{"$f":"VLOOKUP(EQ175,BASE!$A:$D,2,FALSE)","v":6406130},"шт.",8,"LAA 1120 R3 FS",{"$f":"VLOOKUP(EU175,BASE!$A:$D,2,FALSE)","v":6225910},"шт.",2,"LAAD 200 R3 FS",{"$f":"VLOOKUP(EY175,BASE!$A:$D,2,FALSE)","v":6226310},"шт.",2,"LVG 110 FS",{"$f":"VLOOKUP(FC175,BASE!$A:$D,2,FALSE)","v":6216545},"шт.",4,"Не требуется","---","---",0,"FRSB 6X12 G",{"$f":"VLOOKUP(FK175,BASE!$A:$D,2,FALSE)","v":6406130},"шт.",16,"Не требуется","---","---",0,null,310,310,310,200,140,90,65,50,50]
["LG 113 VS 3 FS",{"$f":"VLOOKUP(A176,BASE!$A:$D,2,FALSE)","v":6216407},"м",3,"Лестничный",null,"Конв.цинк.",1.5,110,300,"DRL 300 FS",{"$f":"VLOOKUP(K176,BASE!$A:$D,2,FALSE)","v":6052304},"м",3,"Не требуется","---","---",0,"LVG 110 FS",{"$f":"VLOOKUP(S176,BASE!$A:$D,2,FALSE)","v":6216545},"шт.",2,"TSG 85 FS",{"$f":"VLOOKUP(W176,BASE!$A:$D,2,FALSE)","v":6062114},"м",3,"TSGV A2",{"$f":"VLOOKUP(AA176,BASE!$A:$D,2,FALSE)","v":6067970},"шт.",1,"KS KL A2",{"$f":"VLOOKUP(AE176,BASE!$A:$D,2,FALSE)","v":6062284},"шт.",5,"LB 90 1130 R3 FS",{"$f":"VLOOKUP(AI176,BASE!$A:$D,2,FALSE)","v":6225124},"шт.",1,"LBD 90 300 R3 FS",{"$f":"VLOOKUP(AM176,BASE!$A:$D,2,FALSE)","v":6225992},"шт.",1,"LVG 110 FS",{"$f":"VLOOKUP(AQ176,BASE!$A:$D,2,FALSE)","v":6216545},"шт.",4,"Не требуется","---","---",0,"LMFV 1130 FS",{"$f":"VLOOKUP(AY176,BASE!$A:$D,2,FALSE)","v":6225752},"шт.",1,"Не требуется","---","---",0,"Не требуется","---","---",0,"Не требуется","---","---",0,"LWVG 110 FS",{"$f":"VLOOKUP(BO176,BASE!$A:$D,2,FALSE)","v":6216587},"шт.",6,"LGBV 113 VS FS",{"$f":"VLOOKUP(BS176,BASE!$A:$D,2,FALSE)","v":6218830},"шт.",1,"Не требуется","---","---",0,"Не требуется","---","---",0,"LGBV 113 VS FS",{"$f":"VLOOKUP(CE176,BASE!$A:$D,2,FALSE)","v":6218830},"шт.",1,"Не требуется","---","---",0,"Не требуется","---","---",0,"LGBV 113 VS FS",{"$f":"VLOOKUP(CQ176,BASE!$A:$D,2,FALSE)","v":6218830},"шт.",1,"Не требуется","---","---",0,"Не требуется","---","---",0,"Не требуется","---","---",0,"LT 1130 R3 FS",{"$f":"VLOOKUP(DG176,BASE!$A:$D,2,FALSE)","v":6225292},"шт.",1,"LTD 300 R3 FS",{"$f":"VLOOKUP(DK176,BASE!$A:$D,2,FALSE)","v":6226102},"шт.",1,"LVG 110 FS",{"$f":"VLOOKUP(DO176,BASE!$A:$D,2,FALSE)","v":6216545},"шт.",6,"Не требуется","---","---",0,"Не требуется","---","---",0,"LAA 1130 R3 FS",{"$f":"VLOOKUP(EA176,BASE!$A:$D,2,FALSE)","v":6225912},"шт.",1,"LAAD 300 R3 FS",{"$f":"VLOOKUP(EE176,BASE!$A:$D,2,FALSE)","v":6226312},"шт.",1,"LVG 110 FS",{"$f":"VLOOKUP(EI176,BASE!$A:$D,2,FALSE)","v":6216545},"шт.",2,"Не требуется","---","---",0,"FRSB 6X12 G",{"$f":"VLOOKUP(EQ176,BASE!$A:$D,2,FALSE)","v":6406130},"шт.",8,"LAA 1130 R3 FS",{"$f":"VLOOKUP(EU176,BASE!$A:$D,2,FALSE)","v":6225912},"шт.",2,"LAAD 300 R3 FS",{"$f":"VLOOKUP(EY176,BASE!$A:$D,2,FALSE)","v":6226312},"шт.",2,"LVG 110 FS",{"$f":"VLOOKUP(FC176,BASE!$A:$D,2,FALSE)","v":6216545},"шт.",4,"Не требуется","---","---",0,"FRSB 6X12 G",{"$f":"VLOOKUP(FK176,BASE!$A:$D,2,FALSE)","v":6406130},"шт.",16,"Не требуется","---","---",0,null,310,310,310,200,140,90,65,50,50]
["LG 114 VS 3 FS",{"$f":"VLOOKUP(A177,BASE!$A:$D,2,FALSE)","v":6216410},"м",3,"Лестничный",null,"Конв.цинк.",1.5,110,400,"DRL 400 FS",{"$f":"VLOOKUP(K177,BASE!$A:$D,2,FALSE)","v":6052401},"м",3,"Не требуется","---","---",0,"LVG 110 FS",{"$f":"VLOOKUP(S177,BASE!$A:$D,2,FALSE)","v":6216545},"шт.",2,"TSG 85 FS",{"$f":"VLOOKUP(W177,BASE!$A:$D,2,FALSE)","v":6062114},"м",3,"TSGV A2",{"$f":"VLOOKUP(AA177,BASE!$A:$D,2,FALSE)","v":6067970},"шт.",1,"KS KL A2",{"$f":"VLOOKUP(AE177,BASE!$A:$D,2,FALSE)","v":6062284},"шт.",5,"LB 90 1140 R3 FS",{"$f":"VLOOKUP(AI177,BASE!$A:$D,2,FALSE)","v":6225126},"шт.",1,"LBD 90 400 R3 FS",{"$f":"VLOOKUP(AM177,BASE!$A:$D,2,FALSE)","v":6225994},"шт.",1,"LVG 110 FS",{"$f":"VLOOKUP(AQ177,BASE!$A:$D,2,FALSE)","v":6216545},"шт.",4,"Не требуется","---","---",0,"LMFV 1140 FS",{"$f":"VLOOKUP(AY177,BASE!$A:$D,2,FALSE)","v":6225754},"шт.",1,"Не требуется","---","---",0,"Не требуется","---","---",0,"Не требуется","---","---",0,"LWVG 110 FS",{"$f":"VLOOKUP(BO177,BASE!$A:$D,2,FALSE)","v":6216587},"шт.",6,"LGBV 114 VS FS",{"$f":"VLOOKUP(BS177,BASE!$A:$D,2,FALSE)","v":6218849},"шт.",1,"Не требуется","---","---",0,"Не требуется","---","---",0,"LGBV 114 VS FS",{"$f":"VLOOKUP(CE177,BASE!$A:$D,2,FALSE)","v":6218849},"шт.",1,"Не требуется","---","---",0,"Не требуется","---","---",0,"LGBV 114 VS FS",{"$f":"VLOOKUP(CQ177,BASE!$A:$D,2,FALSE)","v":6218849},"шт.",1,"Не требуется","---","---",0,"Не требуется","---","---",0,"Не требуется","---","---",0,"LT 1140 R3 FS",{"$f":"VLOOKUP(DG177,BASE!$A:$D,2,FALSE)","v":6225294},"шт.",1,"LTD 400 R3 FS",{"$f":"VLOOKUP(DK177,BASE!$A:$D,2,FALSE)","v":6226104},"шт.",1,"LVG 110 FS",{"$f":"VLOOKUP(DO177,BASE!$A:$D,2,FALSE)","v":6216545},"шт.",6,"Не требуется","---","---",0,"Не требуется","---","---",0,"LAA 1140 R3 FS",{"$f":"VLOOKUP(EA177,BASE!$A:$D,2,FALSE)","v":6225914},"шт.",1,"LAAD 400 R3 FS",{"$f":"VLOOKUP(EE177,BASE!$A:$D,2,FALSE)","v":6226314},"шт.",1,"LVG 110 FS",{"$f":"VLOOKUP(EI177,BASE!$A:$D,2,FALSE)","v":6216545},"шт.",2,"Не требуется","---","---",0,"FRSB 6X12 G",{"$f":"VLOOKUP(EQ177,BASE!$A:$D,2,FALSE)","v":6406130},"шт.",8,"LAA 1140 R3 FS",{"$f":"VLOOKUP(EU177,BASE!$A:$D,2,FALSE)","v":6225914},"шт.",2,"LAAD 400 R3 FS",{"$f":"VLOOKUP(EY177,BASE!$A:$D,2,FALSE)","v":6226314},"шт.",2,"LVG 110 FS",{"$f":"VLOOKUP(FC177,BASE!$A:$D,2,FALSE)","v":6216545},"шт.",4,"Не требуется","---","---",0,"FRSB 6X12 G",{"$f":"VLOOKUP(FK177,BASE!$A:$D,2,FALSE)","v":6406130},"шт.",16,"Не требуется","---","---",0,null,310,310,310,200,140,90,65,50,50]
["LG 115 VS 3 FS",{"$f":"VLOOKUP(A178,BASE!$A:$D,2,FALSE)","v":6216413},"м",3,"Лестничный",null,"Конв.цинк.",1.5,110,500,"DRL 500 FS",{"$f":"VLOOKUP(K178,BASE!$A:$D,2,FALSE)","v":6052509},"м",3,"Не требуется","---","---",0,"LVG 110 FS",{"$f":"VLOOKUP(S178,BASE!$A:$D,2,FALSE)","v":6216545},"шт.",2,"TSG 85 FS",{"$f":"VLOOKUP(W178,BASE!$A:$D,2,FALSE)","v":6062114},"м",3,"TSGV A2",{"$f":"VLOOKUP(AA178,BASE!$A:$D,2,FALSE)","v":6067970},"шт.",1,"KS KL A2",{"$f":"VLOOKUP(AE178,BASE!$A:$D,2,FALSE)","v":6062284},"шт.",5,"LB 90 1150 R3 FS",{"$f":"VLOOKUP(AI178,BASE!$A:$D,2,FALSE)","v":6225128},"шт.",1,"LBD 90 500 R3 FS",{"$f":"VLOOKUP(AM178,BASE!$A:$D,2,FALSE)","v":6225996},"шт.",1,"LVG 110 FS",{"$f":"VLOOKUP(AQ178,BASE!$A:$D,2,FALSE)","v":6216545},"шт.",4,"Не требуется","---","---",0,"LMFV 1150 FS",{"$f":"VLOOKUP(AY178,BASE!$A:$D,2,FALSE)","v":6225756},"шт.",1,"Не требуется","---","---",0,"Не требуется","---","---",0,"Не требуется","---","---",0,"LWVG 110 FS",{"$f":"VLOOKUP(BO178,BASE!$A:$D,2,FALSE)","v":6216587},"шт.",6,"LGBV 115 VS FS",{"$f":"VLOOKUP(BS178,BASE!$A:$D,2,FALSE)","v":6218857},"шт.",1,"Не требуется","---","---",0,"Не требуется","---","---",0,"LGBV 115 VS FS",{"$f":"VLOOKUP(CE178,BASE!$A:$D,2,FALSE)","v":6218857},"шт.",1,"Не требуется","---","---",0,"Не требуется","---","---",0,"LGBV 115 VS FS",{"$f":"VLOOKUP(CQ178,BASE!$A:$D,2,FALSE)","v":6218857},"шт.",1,"Не требуется","---","---",0,"Не требуется","---","---",0,"Не требуется","---","---",0,"LT 1150 R3 FS",{"$f":"VLOOKUP(DG178,BASE!$A:$D,2,FALSE)","v":6225296},"шт.",1,"LTD 500 R3 FS",{"$f":"VLOOKUP(DK178,BASE!$A:$D,2,FALSE)","v":6226106},"шт.",1,"LVG 110 FS",{"$f":"VLOOKUP(DO178,BASE!$A:$D,2,FALSE)","v":6216545},"шт.",6,"Не требуется","---","---",0,"Не требуется","---","---",0,"LAA 1150 R3 FS",{"$f":"VLOOKUP(EA178,BASE!$A:$D,2,FALSE)","v":6225916},"шт.",1,"LAAD 500 R3 FS",{"$f":"VLOOKUP(EE178,BASE!$A:$D,2,FALSE)","v":6226316},"шт.",1,"LVG 110 FS",{"$f":"VLOOKUP(EI178,BASE!$A:$D,2,FALSE)","v":6216545},"шт.",2,"Не требуется","---","---",0,"FRSB 6X12 G",{"$f":"VLOOKUP(EQ178,BASE!$A:$D,2,FALSE)","v":6406130},"шт.",8,"LAA 1150 R3 FS",{"$f":"VLOOKUP(EU178,BASE!$A:$D,2,FALSE)","v":6225916},"шт.",2,"LAAD 500 R3 FS",{"$f":"VLOOKUP(EY178,BASE!$A:$D,2,FALSE)","v":6226316},"шт.",2,"LVG 110 FS",{"$f":"VLOOKUP(FC178,BASE!$A:$D,2,FALSE)","v":6216545},"шт.",4,"Не требуется","---","---",0,"FRSB 6X12 G",{"$f":"VLOOKUP(FK178,BASE!$A:$D,2,FALSE)","v":6406130},"шт.",16,"Не требуется","---","---",0,null,310,310,310,200,140,90,65,50,50]
["LG 116 VS 3 FS",{"$f":"VLOOKUP(A179,BASE!$A:$D,2,FALSE)","v":6216416},"м",3,"Лестничный",null,"Конв.цинк.",1.5,110,600,"DRL 600 FS",{"$f":"VLOOKUP(K179,BASE!$A:$D,2,FALSE)","v":6052606},"м",3,"Не требуется","---","---",0,"LVG 110 FS",{"$f":"VLOOKUP(S179,BASE!$A:$D,2,FALSE)","v":6216545},"шт.",2,"TSG 85 FS",{"$f":"VLOOKUP(W179,BASE!$A:$D,2,FALSE)","v":6062114},"м",3,"TSGV A2",{"$f":"VLOOKUP(AA179,BASE!$A:$D,2,FALSE)","v":6067970},"шт.",1,"KS KL A2",{"$f":"VLOOKUP(AE179,BASE!$A:$D,2,FALSE)","v":6062284},"шт.",5,"LB 90 1160 R3 FS",{"$f":"VLOOKUP(AI179,BASE!$A:$D,2,FALSE)","v":6225130},"шт.",1,"LBD 90 600 R3 FS",{"$f":"VLOOKUP(AM179,BASE!$A:$D,2,FALSE)","v":6225998},"шт.",1,"LVG 110 FS",{"$f":"VLOOKUP(AQ179,BASE!$A:$D,2,FALSE)","v":6216545},"шт.",4,"Не требуется","---","---",0,"LMFV 1160 FS",{"$f":"VLOOKUP(AY179,BASE!$A:$D,2,FALSE)","v":6225758},"шт.",1,"Не требуется","---","---",0,"Не требуется","---","---",0,"Не требуется","---","---",0,"LWVG 110 FS",{"$f":"VLOOKUP(BO179,BASE!$A:$D,2,FALSE)","v":6216587},"шт.",6,"LGBV 116 VS FS",{"$f":"VLOOKUP(BS179,BASE!$A:$D,2,FALSE)","v":6218865},"шт.",1,"Не требуется","---","---",0,"Не требуется","---","---",0,"LGBV 116 VS FS",{"$f":"VLOOKUP(CE179,BASE!$A:$D,2,FALSE)","v":6218865},"шт.",1,"Не требуется","---","---",0,"Не требуется","---","---",0,"LGBV 116 VS FS",{"$f":"VLOOKUP(CQ179,BASE!$A:$D,2,FALSE)","v":6218865},"шт.",1,"Не требуется","---","---",0,"Не требуется","---","---",0,"Не требуется","---","---",0,"LT 1160 R3 FS",{"$f":"VLOOKUP(DG179,BASE!$A:$D,2,FALSE)","v":6225298},"шт.",1,"LTD 600 R3 FS",{"$f":"VLOOKUP(DK179,BASE!$A:$D,2,FALSE)","v":6226108},"шт.",1,"LVG 110 FS",{"$f":"VLOOKUP(DO179,BASE!$A:$D,2,FALSE)","v":6216545},"шт.",6,"Не требуется","---","---",0,"Не требуется","---","---",0,"LAA 1160 R3 FS",{"$f":"VLOOKUP(EA179,BASE!$A:$D,2,FALSE)","v":6225918},"шт.",1,"LAAD 600 R3 FS",{"$f":"VLOOKUP(EE179,BASE!$A:$D,2,FALSE)","v":6226318},"шт.",1,"LVG 110 FS",{"$f":"VLOOKUP(EI179,BASE!$A:$D,2,FALSE)","v":6216545},"шт.",2,"Не требуется","---","---",0,"FRSB 6X12 G",{"$f":"VLOOKUP(EQ179,BASE!$A:$D,2,FALSE)","v":6406130},"шт.",8,"LAA 1160 R3 FS",{"$f":"VLOOKUP(EU179,BASE!$A:$D,2,FALSE)","v":6225918},"шт.",2,"LAAD 600 R3 FS",{"$f":"VLOOKUP(EY179,BASE!$A:$D,2,FALSE)","v":6226318},"шт.",2,"LVG 110 FS",{"$f":"VLOOKUP(FC179,BASE!$A:$D,2,FALSE)","v":6216545},"шт.",4,"Не требуется","---","---",0,"FRSB 6X12 G",{"$f":"VLOOKUP(FK179,BASE!$A:$D,2,FALSE)","v":6406130},"шт.",16,"Не требуется","---","---",0,null,310,310,310,200,140,90,65,50,50]
["LG 112 VS 3 FT",{"$f":"VLOOKUP(A180,BASE!$A:$D,2,FALSE)","v":6216423},"м",3,"Лестничный",null,"Гор.цинк.",1.5,110,200,"DRL 200 FT",{"$f":"VLOOKUP(K180,BASE!$A:$D,2,FALSE)","v":6051367},"м",3,"Не требуется","---","---",0,"LVG 110 FT",{"$f":"VLOOKUP(S180,BASE!$A:$D,2,FALSE)","v":6216548},"шт.",2,"TSG 85 DD",{"$f":"VLOOKUP(W180,BASE!$A:$D,2,FALSE)","v":6062331},"м",3,"TSGV A2",{"$f":"VLOOKUP(AA180,BASE!$A:$D,2,FALSE)","v":6067970},"шт.",1,"KS KL A2",{"$f":"VLOOKUP(AE180,BASE!$A:$D,2,FALSE)","v":6062284},"шт.",5,"LB 90 1120 R3 FT",{"$f":"VLOOKUP(AI180,BASE!$A:$D,2,FALSE)","v":6225142},"шт.",1,"LBD 90 200 R3 FT",{"$f":"VLOOKUP(AM180,BASE!$A:$D,2,FALSE)","v":6226010},"шт.",1,"LVG 110 FT",{"$f":"VLOOKUP(AQ180,BASE!$A:$D,2,FALSE)","v":6216548},"шт.",4,"Не требуется","---","---",0,"LMFV 1120 FT",{"$f":"VLOOKUP(AY180,BASE!$A:$D,2,FALSE)","v":6225770},"шт.",1,"Не требуется","---","---",0,"Не требуется","---","---",0,"Не требуется","---","---",0,"LWVG 110 A2",{"$f":"VLOOKUP(BO180,BASE!$A:$D,2,FALSE)","v":6216590},"шт.",6,"LGBV 112 VS FT",{"$f":"VLOOKUP(BS180,BASE!$A:$D,2,FALSE)","v":6218938},"шт.",1,"Не требуется","---","---",0,"Не требуется","---","---",0,"LGBV 112 VS FT",{"$f":"VLOOKUP(CE180,BASE!$A:$D,2,FALSE)","v":6218938},"шт.",1,"Не требуется","---","---",0,"Не требуется","---","---",0,"LGBV 112 VS FT",{"$f":"VLOOKUP(CQ180,BASE!$A:$D,2,FALSE)","v":6218938},"шт.",1,"Не требуется","---","---",0,"Не требуется","---","---",0,"Не требуется","---","---",0,"LT 1120 R3 FT",{"$f":"VLOOKUP(DG180,BASE!$A:$D,2,FALSE)","v":6225310},"шт.",1,"LTD 200 R3 FT",{"$f":"VLOOKUP(DK180,BASE!$A:$D,2,FALSE)","v":6226120},"шт.",1,"LVG 110 FT",{"$f":"VLOOKUP(DO180,BASE!$A:$D,2,FALSE)","v":6216548},"шт.",6,"Не требуется","---","---",0,"Не требуется","---","---",0,"LAA 1120 R3 FT",{"$f":"VLOOKUP(EA180,BASE!$A:$D,2,FALSE)","v":6225930},"шт.",1,"LAAD 200 R3 FT",{"$f":"VLOOKUP(EE180,BASE!$A:$D,2,FALSE)","v":6226330},"шт.",1,"LVG 110 FT",{"$f":"VLOOKUP(EI180,BASE!$A:$D,2,FALSE)","v":6216548},"шт.",2,"Не требуется","---","---",0,"FRSB 6X12 F",{"$f":"VLOOKUP(EQ180,BASE!$A:$D,2,FALSE)","v":6406122},"шт.",8,"LAA 1120 R3 FT",{"$f":"VLOOKUP(EU180,BASE!$A:$D,2,FALSE)","v":6225930},"шт.",2,"LAAD 200 R3 FT",{"$f":"VLOOKUP(EY180,BASE!$A:$D,2,FALSE)","v":6226330},"шт.",2,"LVG 110 FT",{"$f":"VLOOKUP(FC180,BASE!$A:$D,2,FALSE)","v":6216548},"шт.",4,"Не требуется","---","---",0,"FRSB 6X12 F",{"$f":"VLOOKUP(FK180,BASE!$A:$D,2,FALSE)","v":6406122},"шт.",16,"Не требуется","---","---",0,null,310,310,310,200,140,90,65,50,50]
["LG 113 VS 3 FT",{"$f":"VLOOKUP(A181,BASE!$A:$D,2,FALSE)","v":6216426},"м",3,"Лестничный",null,"Гор.цинк.",1.5,110,300,"DRL 300 FT",{"$f":"VLOOKUP(K181,BASE!$A:$D,2,FALSE)","v":6051383},"м",3,"Не требуется","---","---",0,"LVG 110 FT",{"$f":"VLOOKUP(S181,BASE!$A:$D,2,FALSE)","v":6216548},"шт.",2,"TSG 85 DD",{"$f":"VLOOKUP(W181,BASE!$A:$D,2,FALSE)","v":6062331},"м",3,"TSGV A2",{"$f":"VLOOKUP(AA181,BASE!$A:$D,2,FALSE)","v":6067970},"шт.",1,"KS KL A2",{"$f":"VLOOKUP(AE181,BASE!$A:$D,2,FALSE)","v":6062284},"шт.",5,"LB 90 1130 R3 FT",{"$f":"VLOOKUP(AI181,BASE!$A:$D,2,FALSE)","v":6225144},"шт.",1,"LBD 90 300 R3 FT",{"$f":"VLOOKUP(AM181,BASE!$A:$D,2,FALSE)","v":6226012},"шт.",1,"LVG 110 FT",{"$f":"VLOOKUP(AQ181,BASE!$A:$D,2,FALSE)","v":6216548},"шт.",4,"Не требуется","---","---",0,"LMFV 1130 FT",{"$f":"VLOOKUP(AY181,BASE!$A:$D,2,FALSE)","v":6225772},"шт.",1,"Не требуется","---","---",0,"Не требуется","---","---",0,"Не требуется","---","---",0,"LWVG 110 A2",{"$f":"VLOOKUP(BO181,BASE!$A:$D,2,FALSE)","v":6216590},"шт.",6,"LGBV 113 VS FT",{"$f":"VLOOKUP(BS181,BASE!$A:$D,2,FALSE)","v":6218946},"шт.",1,"Не требуется","---","---",0,"Не требуется","---","---",0,"LGBV 113 VS FT",{"$f":"VLOOKUP(CE181,BASE!$A:$D,2,FALSE)","v":6218946},"шт.",1,"Не требуется","---","---",0,"Не требуется","---","---",0,"LGBV 113 VS FT",{"$f":"VLOOKUP(CQ181,BASE!$A:$D,2,FALSE)","v":6218946},"шт.",1,"Не требуется","---","---",0,"Не требуется","---","---",0,"Не требуется","---","---",0,"LT 1130 R3 FT",{"$f":"VLOOKUP(DG181,BASE!$A:$D,2,FALSE)","v":6225312},"шт.",1,"LTD 300 R3 FT",{"$f":"VLOOKUP(DK181,BASE!$A:$D,2,FALSE)","v":6226122},"шт.",1,"LVG 110 FT",{"$f":"VLOOKUP(DO181,BASE!$A:$D,2,FALSE)","v":6216548},"шт.",6,"Не требуется","---","---",0,"Не требуется","---","---",0,"LAA 1130 R3 FT",{"$f":"VLOOKUP(EA181,BASE!$A:$D,2,FALSE)","v":6225932},"шт.",1,"LAAD 300 R3 FT",{"$f":"VLOOKUP(EE181,BASE!$A:$D,2,FALSE)","v":6226332},"шт.",1,"LVG 110 FT",{"$f":"VLOOKUP(EI181,BASE!$A:$D,2,FALSE)","v":6216548},"шт.",2,"Не требуется","---","---",0,"FRSB 6X12 F",{"$f":"VLOOKUP(EQ181,BASE!$A:$D,2,FALSE)","v":6406122},"шт.",8,"LAA 1130 R3 FT",{"$f":"VLOOKUP(EU181,BASE!$A:$D,2,FALSE)","v":6225932},"шт.",2,"LAAD 300 R3 FT",{"$f":"VLOOKUP(EY181,BASE!$A:$D,2,FALSE)","v":6226332},"шт.",2,"LVG 110 FT",{"$f":"VLOOKUP(FC181,BASE!$A:$D,2,FALSE)","v":6216548},"шт.",4,"Не требуется","---","---",0,"FRSB 6X12 F",{"$f":"VLOOKUP(FK181,BASE!$A:$D,2,FALSE)","v":6406122},"шт.",16,"Не требуется","---","---",0,null,310,310,310,200,140,90,65,50,50]
["LG 114 VS 3 FT",{"$f":"VLOOKUP(A182,BASE!$A:$D,2,FALSE)","v":6216429},"м",3,"Лестничный",null,"Гор.цинк.",1.5,110,400,"DRL 400 FT",{"$f":"VLOOKUP(K182,BASE!$A:$D,2,FALSE)","v":6051413},"м",3,"Не требуется","---","---",0,"LVG 110 FT",{"$f":"VLOOKUP(S182,BASE!$A:$D,2,FALSE)","v":6216548},"шт.",2,"TSG 85 DD",{"$f":"VLOOKUP(W182,BASE!$A:$D,2,FALSE)","v":6062331},"м",3,"TSGV A2",{"$f":"VLOOKUP(AA182,BASE!$A:$D,2,FALSE)","v":6067970},"шт.",1,"KS KL A2",{"$f":"VLOOKUP(AE182,BASE!$A:$D,2,FALSE)","v":6062284},"шт.",5,"LB 90 1140 R3 FT",{"$f":"VLOOKUP(AI182,BASE!$A:$D,2,FALSE)","v":6225146},"шт.",1,"LBD 90 400 R3 FT",{"$f":"VLOOKUP(AM182,BASE!$A:$D,2,FALSE)","v":6226014},"шт.",1,"LVG 110 FT",{"$f":"VLOOKUP(AQ182,BASE!$A:$D,2,FALSE)","v":6216548},"шт.",4,"Не требуется","---","---",0,"LMFV 1140 FT",{"$f":"VLOOKUP(AY182,BASE!$A:$D,2,FALSE)","v":6225774},"шт.",1,"Не требуется","---","---",0,"Не требуется","---","---",0,"Не требуется","---","---",0,"LWVG 110 A2",{"$f":"VLOOKUP(BO182,BASE!$A:$D,2,FALSE)","v":6216590},"шт.",6,"LGBV 114 VS FT",{"$f":"VLOOKUP(BS182,BASE!$A:$D,2,FALSE)","v":6218954},"шт.",1,"Не требуется","---","---",0,"Не требуется","---","---",0,"LGBV 114 VS FT",{"$f":"VLOOKUP(CE182,BASE!$A:$D,2,FALSE)","v":6218954},"шт.",1,"Не требуется","---","---",0,"Не требуется","---","---",0,"LGBV 114 VS FT",{"$f":"VLOOKUP(CQ182,BASE!$A:$D,2,FALSE)","v":6218954},"шт.",1,"Не требуется","---","---",0,"Не требуется","---","---",0,"Не требуется","---","---",0,"LT 1140 R3 FT",{"$f":"VLOOKUP(DG182,BASE!$A:$D,2,FALSE)","v":6225314},"шт.",1,"LTD 400 R3 FT",{"$f":"VLOOKUP(DK182,BASE!$A:$D,2,FALSE)","v":6226124},"шт.",1,"LVG 110 FT",{"$f":"VLOOKUP(DO182,BASE!$A:$D,2,FALSE)","v":6216548},"шт.",6,"Не требуется","---","---",0,"Не требуется","---","---",0,"LAA 1140 R3 FT",{"$f":"VLOOKUP(EA182,BASE!$A:$D,2,FALSE)","v":6225934},"шт.",1,"LAAD 400 R3 FT",{"$f":"VLOOKUP(EE182,BASE!$A:$D,2,FALSE)","v":6226334},"шт.",1,"LVG 110 FT",{"$f":"VLOOKUP(EI182,BASE!$A:$D,2,FALSE)","v":6216548},"шт.",2,"Не требуется","---","---",0,"FRSB 6X12 F",{"$f":"VLOOKUP(EQ182,BASE!$A:$D,2,FALSE)","v":6406122},"шт.",8,"LAA 1140 R3 FT",{"$f":"VLOOKUP(EU182,BASE!$A:$D,2,FALSE)","v":6225934},"шт.",2,"LAAD 400 R3 FT",{"$f":"VLOOKUP(EY182,BASE!$A:$D,2,FALSE)","v":6226334},"шт.",2,"LVG 110 FT",{"$f":"VLOOKUP(FC182,BASE!$A:$D,2,FALSE)","v":6216548},"шт.",4,"Не требуется","---","---",0,"FRSB 6X12 F",{"$f":"VLOOKUP(FK182,BASE!$A:$D,2,FALSE)","v":6406122},"шт.",16,"Не требуется","---","---",0,null,310,310,310,200,140,90,65,50,50]
["LG 115 VS 3 FT",{"$f":"VLOOKUP(A183,BASE!$A:$D,2,FALSE)","v":6216432},"м",3,"Лестничный",null,"Гор.цинк.",1.5,110,500,"DRL 500 FT",{"$f":"VLOOKUP(K183,BASE!$A:$D,2,FALSE)","v":6051448},"м",3,"Не требуется","---","---",0,"LVG 110 FT",{"$f":"VLOOKUP(S183,BASE!$A:$D,2,FALSE)","v":6216548},"шт.",2,"TSG 85 DD",{"$f":"VLOOKUP(W183,BASE!$A:$D,2,FALSE)","v":6062331},"м",3,"TSGV A2",{"$f":"VLOOKUP(AA183,BASE!$A:$D,2,FALSE)","v":6067970},"шт.",1,"KS KL A2",{"$f":"VLOOKUP(AE183,BASE!$A:$D,2,FALSE)","v":6062284},"шт.",5,"LB 90 1150 R3 FT",{"$f":"VLOOKUP(AI183,BASE!$A:$D,2,FALSE)","v":6225150},"шт.",1,"LBD 90 500 R3 FT",{"$f":"VLOOKUP(AM183,BASE!$A:$D,2,FALSE)","v":6226018},"шт.",1,"LVG 110 FT",{"$f":"VLOOKUP(AQ183,BASE!$A:$D,2,FALSE)","v":6216548},"шт.",4,"Не требуется","---","---",0,"LMFV 1150 FT",{"$f":"VLOOKUP(AY183,BASE!$A:$D,2,FALSE)","v":6225778},"шт.",1,"Не требуется","---","---",0,"Не требуется","---","---",0,"Не требуется","---","---",0,"LWVG 110 A2",{"$f":"VLOOKUP(BO183,BASE!$A:$D,2,FALSE)","v":6216590},"шт.",6,"LGBV 115 VS FT",{"$f":"VLOOKUP(BS183,BASE!$A:$D,2,FALSE)","v":6218962},"шт.",1,"Не требуется","---","---",0,"Не требуется","---","---",0,"LGBV 115 VS FT",{"$f":"VLOOKUP(CE183,BASE!$A:$D,2,FALSE)","v":6218962},"шт.",1,"Не требуется","---","---",0,"Не требуется","---","---",0,"LGBV 115 VS FT",{"$f":"VLOOKUP(CQ183,BASE!$A:$D,2,FALSE)","v":6218962},"шт.",1,"Не требуется","---","---",0,"Не требуется","---","---",0,"Не требуется","---","---",0,"LT 1150 R3 FT",{"$f":"VLOOKUP(DG183,BASE!$A:$D,2,FALSE)","v":6225318},"шт.",1,"LTD 500 R3 FT",{"$f":"VLOOKUP(DK183,BASE!$A:$D,2,FALSE)","v":6226128},"шт.",1,"LVG 110 FT",{"$f":"VLOOKUP(DO183,BASE!$A:$D,2,FALSE)","v":6216548},"шт.",6,"Не требуется","---","---",0,"Не требуется","---","---",0,"LAA 1150 R3 FT",{"$f":"VLOOKUP(EA183,BASE!$A:$D,2,FALSE)","v":6225938},"шт.",1,"LAAD 500 R3 FT",{"$f":"VLOOKUP(EE183,BASE!$A:$D,2,FALSE)","v":6226338},"шт.",1,"LVG 110 FT",{"$f":"VLOOKUP(EI183,BASE!$A:$D,2,FALSE)","v":6216548},"шт.",2,"Не требуется","---","---",0,"FRSB 6X12 F",{"$f":"VLOOKUP(EQ183,BASE!$A:$D,2,FALSE)","v":6406122},"шт.",8,"LAA 1150 R3 FT",{"$f":"VLOOKUP(EU183,BASE!$A:$D,2,FALSE)","v":6225938},"шт.",2,"LAAD 500 R3 FT",{"$f":"VLOOKUP(EY183,BASE!$A:$D,2,FALSE)","v":6226338},"шт.",2,"LVG 110 FT",{"$f":"VLOOKUP(FC183,BASE!$A:$D,2,FALSE)","v":6216548},"шт.",4,"Не требуется","---","---",0,"FRSB 6X12 F",{"$f":"VLOOKUP(FK183,BASE!$A:$D,2,FALSE)","v":6406122},"шт.",16,"Не требуется","---","---",0,null,310,310,310,200,140,90,65,50,50]
["LG 116 VS 3 FT",{"$f":"VLOOKUP(A184,BASE!$A:$D,2,FALSE)","v":6216435},"м",3,"Лестничный",null,"Гор.цинк.",1.5,110,600,"DRL 600 FT",{"$f":"VLOOKUP(K184,BASE!$A:$D,2,FALSE)","v":6051472},"м",3,"Не требуется","---","---",0,"LVG 110 FT",{"$f":"VLOOKUP(S184,BASE!$A:$D,2,FALSE)","v":6216548},"шт.",2,"TSG 85 DD",{"$f":"VLOOKUP(W184,BASE!$A:$D,2,FALSE)","v":6062331},"м",3,"TSGV A2",{"$f":"VLOOKUP(AA184,BASE!$A:$D,2,FALSE)","v":6067970},"шт.",1,"KS KL A2",{"$f":"VLOOKUP(AE184,BASE!$A:$D,2,FALSE)","v":6062284},"шт.",5,"LB 90 1160 R3 FT",{"$f":"VLOOKUP(AI184,BASE!$A:$D,2,FALSE)","v":6225152},"шт.",1,"LBD 90 600 R3 FT",{"$f":"VLOOKUP(AM184,BASE!$A:$D,2,FALSE)","v":6226020},"шт.",1,"LVG 110 FT",{"$f":"VLOOKUP(AQ184,BASE!$A:$D,2,FALSE)","v":6216548},"шт.",4,"Не требуется","---","---",0,"LMFV 1160 FT",{"$f":"VLOOKUP(AY184,BASE!$A:$D,2,FALSE)","v":6225780},"шт.",1,"Не требуется","---","---",0,"Не требуется","---","---",0,"Не требуется","---","---",0,"LWVG 110 A2",{"$f":"VLOOKUP(BO184,BASE!$A:$D,2,FALSE)","v":6216590},"шт.",6,"LGBV 116 VS FT",{"$f":"VLOOKUP(BS184,BASE!$A:$D,2,FALSE)","v":6218970},"шт.",1,"Не требуется","---","---",0,"Не требуется","---","---",0,"LGBV 116 VS FT",{"$f":"VLOOKUP(CE184,BASE!$A:$D,2,FALSE)","v":6218970},"шт.",1,"Не требуется","---","---",0,"Не требуется","---","---",0,"LGBV 116 VS FT",{"$f":"VLOOKUP(CQ184,BASE!$A:$D,2,FALSE)","v":6218970},"шт.",1,"Не требуется","---","---",0,"Не требуется","---","---",0,"Не требуется","---","---",0,"LT 1160 R3 FT",{"$f":"VLOOKUP(DG184,BASE!$A:$D,2,FALSE)","v":6225320},"шт.",1,"LTD 600 R3 FT",{"$f":"VLOOKUP(DK184,BASE!$A:$D,2,FALSE)","v":6226130},"шт.",1,"LVG 110 FT",{"$f":"VLOOKUP(DO184,BASE!$A:$D,2,FALSE)","v":6216548},"шт.",6,"Не требуется","---","---",0,"Не требуется","---","---",0,"LAA 1160 R3 FT",{"$f":"VLOOKUP(EA184,BASE!$A:$D,2,FALSE)","v":6225940},"шт.",1,"LAAD 600 R3 FT",{"$f":"VLOOKUP(EE184,BASE!$A:$D,2,FALSE)","v":6226340},"шт.",1,"LVG 110 FT",{"$f":"VLOOKUP(EI184,BASE!$A:$D,2,FALSE)","v":6216548},"шт.",2,"Не требуется","---","---",0,"FRSB 6X12 F",{"$f":"VLOOKUP(EQ184,BASE!$A:$D,2,FALSE)","v":6406122},"шт.",8,"LAA 1160 R3 FT",{"$f":"VLOOKUP(EU184,BASE!$A:$D,2,FALSE)","v":6225940},"шт.",2,"LAAD 600 R3 FT",{"$f":"VLOOKUP(EY184,BASE!$A:$D,2,FALSE)","v":6226340},"шт.",2,"LVG 110 FT",{"$f":"VLOOKUP(FC184,BASE!$A:$D,2,FALSE)","v":6216548},"шт.",4,"Не требуется","---","---",0,"FRSB 6X12 F",{"$f":"VLOOKUP(FK184,BASE!$A:$D,2,FALSE)","v":6406122},"шт.",16,"Не требуется","---","---",0,null,310,310,310,200,140,90,65,50,50]
[]
["GRM 35 50 G",{"$f":"VLOOKUP(A186,BASE!$A:$D,2,FALSE)","v":6000060},"м",3,"Проволочный",null,"Конв.цинк.",3.9,35,50,"DRLU 050 FS",{"$f":"VLOOKUP(K186,BASE!$A:$D,2,FALSE)","v":6052056},"м",3,"DKU A2",{"$f":"VLOOKUP(O186,BASE!$A:$D,2,FALSE)","v":6065600},"м",2,"Не требуется","---","---",0,"TSG 30 FS",{"$f":"VLOOKUP(W186,BASE!$A:$D,2,FALSE)","v":6062050},"м",3,"TSGV A2",{"$f":"VLOOKUP(AA186,BASE!$A:$D,2,FALSE)","v":6067970},"шт.",1,"KS GR A2",{"$f":"VLOOKUP(AE186,BASE!$A:$D,2,FALSE)","v":6062282},"шт.",6,"Не требуется","---","---",0,"Не требуется","---","---",0,"GSV 34 G",{"$f":"VLOOKUP(AQ186,BASE!$A:$D,2,FALSE)","v":6016596},"шт.",1,"GEV 36 G",{"$f":"VLOOKUP(AU186,BASE!$A:$D,2,FALSE)","v":6016715},"шт.",2,"Не требуется","---","---",0,"Не требуется","---","---",0,"Не требуется","---","---",0,"Не требуется","---","---",0,"GEV 36 G",{"$f":"VLOOKUP(BO186,BASE!$A:$D,2,FALSE)","v":6016715},"шт.",7,"Не требуется","---","---",0,"Не требуется","---","---",0,"Не требуется","---","---",0,"Не требуется","---","---",0,"Не требуется","---","---",0,"Не требуется","---","---",0,"Не требуется","---","---",0,"Не требуется","---","---",0,"Не требуется","---","---",0,"Не требуется","---","---",0,"Не требуется","---","---",0,"Не требуется","---","---",0,"GEV 36 G",{"$f":"VLOOKUP(DO186,BASE!$A:$D,2,FALSE)","v":6016715},"шт.",2,"GSV 34 G",{"$f":"VLOOKUP(DS186,BASE!$A:$D,2,FALSE)","v":6016596},"шт.",1,"Не требуется","---","---",0,"Не требуется","---","---",0,"Не требуется","---","---",0,"GEV 36 G",{"$f":"VLOOKUP(EI186,BASE!$A:$D,2,FALSE)","v":6016715},"шт.",2,"GSV 34 G",{"$f":"VLOOKUP(EM186,BASE!$A:$D,2,FALSE)","v":6016596},"шт.",1,"Не требуется","---","---",0,"Не требуется","---","---",0,"Не требуется","---","---",0,"GEV 36 G",{"$f":"VLOOKUP(FC186,BASE!$A:$D,2,FALSE)","v":6016715},"шт.",4,"GSV 34 G",{"$f":"VLOOKUP(FG186,BASE!$A:$D,2,FALSE)","v":6016596},"шт.",2,"Не требуется","---","---",0,"Не требуется","---","---",0,null,25,11,10,0,0]
["GRM 35 100 G",{"$f":"VLOOKUP(A187,BASE!$A:$D,2,FALSE)","v":6000062},"м",3,"Проволочный",null,"Конв.цинк.",3.9,35,100,"DRLU 100 FS",{"$f":"VLOOKUP(K187,BASE!$A:$D,2,FALSE)","v":6052103},"м",3,"DKU A2",{"$f":"VLOOKUP(O187,BASE!$A:$D,2,FALSE)","v":6065600},"м",2,"Не требуется","---","---",0,"TSG 30 FS",{"$f":"VLOOKUP(W187,BASE!$A:$D,2,FALSE)","v":6062050},"м",3,"TSGV A2",{"$f":"VLOOKUP(AA187,BASE!$A:$D,2,FALSE)","v":6067970},"шт.",1,"KS GR A2",{"$f":"VLOOKUP(AE187,BASE!$A:$D,2,FALSE)","v":6062282},"шт.",6,"Не требуется","---","---",0,"Не требуется","---","---",0,"GSV 34 G",{"$f":"VLOOKUP(AQ187,BASE!$A:$D,2,FALSE)","v":6016596},"шт.",2,"GEV 36 G",{"$f":"VLOOKUP(AU187,BASE!$A:$D,2,FALSE)","v":6016715},"шт.",2,"Не требуется","---","---",0,"Не требуется","---","---",0,"Не требуется","---","---",0,"Не требуется","---","---",0,"GEV 36 G",{"$f":"VLOOKUP(BO187,BASE!$A:$D,2,FALSE)","v":6016715},"шт.",7,"Не требуется","---","---",0,"Не требуется","---","---",0,"Не требуется","---","---",0,"Не требуется","---","---",0,"Не требуется","---","---",0,"Не требуется","---","---",0,"Не требуется","---","---",0,"Не требуется","---","---",0,"Не требуется","---","---",0,"Не требуется","---","---",0,"Не требуется","---","---",0,"Не требуется","---","---",0,"GEV 36 G",{"$f":"VLOOKUP(DO187,BASE!$A:$D,2,FALSE)","v":6016715},"шт.",2,"GSV 34 G",{"$f":"VLOOKUP(DS187,BASE!$A:$D,2,FALSE)","v":6016596},"шт.",1,"Не требуется","---","---",0,"Не требуется","---","---",0,"Не требуется","---","---",0,"GEV 36 G",{"$f":"VLOOKUP(EI187,BASE!$A:$D,2,FALSE)","v":6016715},"шт.",2,"GSV 34 G",{"$f":"VLOOKUP(EM187,BASE!$A:$D,2,FALSE)","v":6016596},"шт.",1,"Не требуется","---","---",0,"Не требуется","---","---",0,"Не требуется","---","---",0,"GEV 36 G",{"$f":"VLOOKUP(FC187,BASE!$A:$D,2,FALSE)","v":6016715},"шт.",4,"GSV 34 G",{"$f":"VLOOKUP(FG187,BASE!$A:$D,2,FALSE)","v":6016596},"шт.",2,"Не требуется","---","---",0,"Не требуется","---","---",0,null,25,11,10,0,0]
["GRM 35 150 G",{"$f":"VLOOKUP(A188,BASE!$A:$D,2,FALSE)","v":6000063},"м",3,"Проволочный",null,"Конв.цинк.",3.9,35,150,"DRLU 150 FS",{"$f":"VLOOKUP(K188,BASE!$A:$D,2,FALSE)","v":6052153},"м",3,"DKU A2",{"$f":"VLOOKUP(O188,BASE!$A:$D,2,FALSE)","v":6065600},"м",2,"Не требуется","---","---",0,"TSG 30 FS",{"$f":"VLOOKUP(W188,BASE!$A:$D,2,FALSE)","v":6062050},"м",3,"TSGV A2",{"$f":"VLOOKUP(AA188,BASE!$A:$D,2,FALSE)","v":6067970},"шт.",1,"KS GR A2",{"$f":"VLOOKUP(AE188,BASE!$A:$D,2,FALSE)","v":6062282},"шт.",6,"Не требуется","---","---",0,"Не требуется","---","---",0,"GSV 34 G",{"$f":"VLOOKUP(AQ188,BASE!$A:$D,2,FALSE)","v":6016596},"шт.",2,"GEV 36 G",{"$f":"VLOOKUP(AU188,BASE!$A:$D,2,FALSE)","v":6016715},"шт.",2,"Не требуется","---","---",0,"Не требуется","---","---",0,"Не требуется","---","---",0,"Не требуется","---","---",0,"GEV 36 G",{"$f":"VLOOKUP(BO188,BASE!$A:$D,2,FALSE)","v":6016715},"шт.",7,"Не требуется","---","---",0,"Не требуется","---","---",0,"Не требуется","---","---",0,"Не требуется","---","---",0,"Не требуется","---","---",0,"Не требуется","---","---",0,"Не требуется","---","---",0,"Не требуется","---","---",0,"Не требуется","---","---",0,"Не требуется","---","---",0,"Не требуется","---","---",0,"Не требуется","---","---",0,"GEV 36 G",{"$f":"VLOOKUP(DO188,BASE!$A:$D,2,FALSE)","v":6016715},"шт.",2,"GSV 34 G",{"$f":"VLOOKUP(DS188,BASE!$A:$D,2,FALSE)","v":6016596},"шт.",1,"Не требуется","---","---",0,"Не требуется","---","---",0,"Не требуется","---","---",0,"GEV 36 G",{"$f":"VLOOKUP(EI188,BASE!$A:$D,2,FALSE)","v":6016715},"шт.",2,"GSV 34 G",{"$f":"VLOOKUP(EM188,BASE!$A:$D,2,FALSE)","v":6016596},"шт.",1,"Не требуется","---","---",0,"Не требуется","---","---",0,"Не требуется","---","---",0,"GEV 36 G",{"$f":"VLOOKUP(FC188,BASE!$A:$D,2,FALSE)","v":6016715},"шт.",4,"GSV 34 G",{"$f":"VLOOKUP(FG188,BASE!$A:$D,2,FALSE)","v":6016596},"шт.",2,"Не требуется","---","---",0,"Не требуется","---","---",0,null,25,11,10,0,0]
["GRM 35 200 G",{"$f":"VLOOKUP(A189,BASE!$A:$D,2,FALSE)","v":6000064},"м",3,"Проволочный",null,"Конв.цинк.",3.9,35,200,"DRLU 200 FS",{"$f":"VLOOKUP(K189,BASE!$A:$D,2,FALSE)","v":6052210},"м",3,"DKU A2",{"$f":"VLOOKUP(O189,BASE!$A:$D,2,FALSE)","v":6065600},"м",2,"Не требуется","---","---",0,"TSG 30 FS",{"$f":"VLOOKUP(W189,BASE!$A:$D,2,FALSE)","v":6062050},"м",3,"TSGV A2",{"$f":"VLOOKUP(AA189,BASE!$A:$D,2,FALSE)","v":6067970},"шт.",1,"KS GR A2",{"$f":"VLOOKUP(AE189,BASE!$A:$D,2,FALSE)","v":6062282},"шт.",6,"Не требуется","---","---",0,"Не требуется","---","---",0,"GSV 34 G",{"$f":"VLOOKUP(AQ189,BASE!$A:$D,2,FALSE)","v":6016596},"шт.",3,"GEV 36 G",{"$f":"VLOOKUP(AU189,BASE!$A:$D,2,FALSE)","v":6016715},"шт.",2,"Не требуется","---","---",0,"Не требуется","---","---",0,"Не требуется","---","---",0,"Не требуется","---","---",0,"GEV 36 G",{"$f":"VLOOKUP(BO189,BASE!$A:$D,2,FALSE)","v":6016715},"шт.",7,"Не требуется","---","---",0,"Не требуется","---","---",0,"Не требуется","---","---",0,"Не требуется","---","---",0,"Не требуется","---","---",0,"Не требуется","---","---",0,"Не требуется","---","---",0,"Не требуется","---","---",0,"Не требуется","---","---",0,"Не требуется","---","---",0,"Не требуется","---","---",0,"Не требуется","---","---",0,"GEV 36 G",{"$f":"VLOOKUP(DO189,BASE!$A:$D,2,FALSE)","v":6016715},"шт.",2,"GSV 34 G",{"$f":"VLOOKUP(DS189,BASE!$A:$D,2,FALSE)","v":6016596},"шт.",2,"Не требуется","---","---",0,"Не требуется","---","---",0,"Не требуется","---","---",0,"GEV 36 G",{"$f":"VLOOKUP(EI189,BASE!$A:$D,2,FALSE)","v":6016715},"шт.",2,"GSV 34 G",{"$f":"VLOOKUP(EM189,BASE!$A:$D,2,FALSE)","v":6016596},"шт.",2,"Не требуется","---","---",0,"Не требуется","---","---",0,"Не требуется","---","---",0,"GEV 36 G",{"$f":"VLOOKUP(FC189,BASE!$A:$D,2,FALSE)","v":6016715},"шт.",4,"GSV 34 G",{"$f":"VLOOKUP(FG189,BASE!$A:$D,2,FALSE)","v":6016596},"шт.",4,"Не требуется","---","---",0,"Не требуется","---","---",0,null,30,14,10,0,0]
["GRM 35 300 G",{"$f":"VLOOKUP(A190,BASE!$A:$D,2,FALSE)","v":6000066},"м",3,"Проволочный",null,"Конв.цинк.",4.8,35,300,"DRLU 300 FS",{"$f":"VLOOKUP(K190,BASE!$A:$D,2,FALSE)","v":6052307},"м",3,"DKU A2",{"$f":"VLOOKUP(O190,BASE!$A:$D,2,FALSE)","v":6065600},"м",2,"Не требуется","---","---",0,"TSG 30 FS",{"$f":"VLOOKUP(W190,BASE!$A:$D,2,FALSE)","v":6062050},"м",3,"TSGV A2",{"$f":"VLOOKUP(AA190,BASE!$A:$D,2,FALSE)","v":6067970},"шт.",1,"KS GR A2",{"$f":"VLOOKUP(AE190,BASE!$A:$D,2,FALSE)","v":6062282},"шт.",6,"Не требуется","---","---",0,"Не требуется","---","---",0,"GSV 34 G",{"$f":"VLOOKUP(AQ190,BASE!$A:$D,2,FALSE)","v":6016596},"шт.",3,"GEV 36 G",{"$f":"VLOOKUP(AU190,BASE!$A:$D,2,FALSE)","v":6016715},"шт.",2,"Не требуется","---","---",0,"Не требуется","---","---",0,"Не требуется","---","---",0,"Не требуется","---","---",0,"GEV 36 G",{"$f":"VLOOKUP(BO190,BASE!$A:$D,2,FALSE)","v":6016715},"шт.",7,"Не требуется","---","---",0,"Не требуется","---","---",0,"Не требуется","---","---",0,"Не требуется","---","---",0,"Не требуется","---","---",0,"Не требуется","---","---",0,"Не требуется","---","---",0,"Не требуется","---","---",0,"Не требуется","---","---",0,"Не требуется","---","---",0,"Не требуется","---","---",0,"Не требуется","---","---",0,"GEV 36 G",{"$f":"VLOOKUP(DO190,BASE!$A:$D,2,FALSE)","v":6016715},"шт.",2,"GSV 34 G",{"$f":"VLOOKUP(DS190,BASE!$A:$D,2,FALSE)","v":6016596},"шт.",2,"Не требуется","---","---",0,"Не требуется","---","---",0,"Не требуется","---","---",0,"GEV 36 G",{"$f":"VLOOKUP(EI190,BASE!$A:$D,2,FALSE)","v":6016715},"шт.",2,"GSV 34 G",{"$f":"VLOOKUP(EM190,BASE!$A:$D,2,FALSE)","v":6016596},"шт.",2,"Не требуется","---","---",0,"Не требуется","---","---",0,"Не требуется","---","---",0,"GEV 36 G",{"$f":"VLOOKUP(FC190,BASE!$A:$D,2,FALSE)","v":6016715},"шт.",4,"GSV 34 G",{"$f":"VLOOKUP(FG190,BASE!$A:$D,2,FALSE)","v":6016596},"шт.",4,"Не требуется","---","---",0,"Не требуется","---","---",0,null,75,22,15,0,0]
["GRM 35 50 FT",{"$f":"VLOOKUP(A191,BASE!$A:$D,2,FALSE)","v":6000069},"м",3,"Проволочный",null,"Гор.цинк.",3.9,35,50,"DRLU 050 DD",{"$f":"VLOOKUP(K191,BASE!$A:$D,2,FALSE)","v":6052640},"м",3,"DKU A2",{"$f":"VLOOKUP(O191,BASE!$A:$D,2,FALSE)","v":6065600},"м",2,"Не требуется","---","---",0,"TSG 30 DD",{"$f":"VLOOKUP(W191,BASE!$A:$D,2,FALSE)","v":6062314},"м",3,"TSGV A2",{"$f":"VLOOKUP(AA191,BASE!$A:$D,2,FALSE)","v":6067970},"шт.",1,"KS GR A2",{"$f":"VLOOKUP(AE191,BASE!$A:$D,2,FALSE)","v":6062282},"шт.",6,"Не требуется","---","---",0,"Не требуется","---","---",0,"GSV 34 FT",{"$f":"VLOOKUP(AQ191,BASE!$A:$D,2,FALSE)","v":6016634},"шт.",1,"GEV 36 FT",{"$f":"VLOOKUP(AU191,BASE!$A:$D,2,FALSE)","v":6016723},"шт.",2,"Не требуется","---","---",0,"Не требуется","---","---",0,"Не требуется","---","---",0,"Не требуется","---","---",0,"GEV 36 FT",{"$f":"VLOOKUP(BO191,BASE!$A:$D,2,FALSE)","v":6016723},"шт.",7,"Не требуется","---","---",0,"Не требуется","---","---",0,"Не требуется","---","---",0,"Не требуется","---","---",0,"Не требуется","---","---",0,"Не требуется","---","---",0,"Не требуется","---","---",0,"Не требуется","---","---",0,"Не требуется","---","---",0,"Не требуется","---","---",0,"Не требуется","---","---",0,"Не требуется","---","---",0,"GEV 36 FT",{"$f":"VLOOKUP(DO191,BASE!$A:$D,2,FALSE)","v":6016723},"шт.",2,"GSV 34 FT",{"$f":"VLOOKUP(DS191,BASE!$A:$D,2,FALSE)","v":6016634},"шт.",1,"Не требуется","---","---",0,"Не требуется","---","---",0,"Не требуется","---","---",0,"GEV 36 FT",{"$f":"VLOOKUP(EI191,BASE!$A:$D,2,FALSE)","v":6016723},"шт.",2,"GSV 34 FT",{"$f":"VLOOKUP(EM191,BASE!$A:$D,2,FALSE)","v":6016634},"шт.",1,"Не требуется","---","---",0,"Не требуется","---","---",0,"Не требуется","---","---",0,"GEV 36 FT",{"$f":"VLOOKUP(FC191,BASE!$A:$D,2,FALSE)","v":6016723},"шт.",4,"GSV 34 FT",{"$f":"VLOOKUP(FG191,BASE!$A:$D,2,FALSE)","v":6016634},"шт.",2,"Не требуется","---","---",0,"Не требуется","---","---",0,null,25,11,10,0,0]
["GRM 35 100 FT",{"$f":"VLOOKUP(A192,BASE!$A:$D,2,FALSE)","v":6000071},"м",3,"Проволочный",null,"Гор.цинк.",3.9,35,100,"DRLU 100 FT",{"$f":"VLOOKUP(K192,BASE!$A:$D,2,FALSE)","v":6052002},"м",3,"DKU A2",{"$f":"VLOOKUP(O192,BASE!$A:$D,2,FALSE)","v":6065600},"м",2,"Не требуется","---","---",0,"TSG 30 DD",{"$f":"VLOOKUP(W192,BASE!$A:$D,2,FALSE)","v":6062314},"м",3,"TSGV A2",{"$f":"VLOOKUP(AA192,BASE!$A:$D,2,FALSE)","v":6067970},"шт.",1,"KS GR A2",{"$f":"VLOOKUP(AE192,BASE!$A:$D,2,FALSE)","v":6062282},"шт.",6,"Не требуется","---","---",0,"Не требуется","---","---",0,"GSV 34 FT",{"$f":"VLOOKUP(AQ192,BASE!$A:$D,2,FALSE)","v":6016634},"шт.",2,"GEV 36 FT",{"$f":"VLOOKUP(AU192,BASE!$A:$D,2,FALSE)","v":6016723},"шт.",2,"Не требуется","---","---",0,"Не требуется","---","---",0,"Не требуется","---","---",0,"Не требуется","---","---",0,"GEV 36 FT",{"$f":"VLOOKUP(BO192,BASE!$A:$D,2,FALSE)","v":6016723},"шт.",7,"Не требуется","---","---",0,"Не требуется","---","---",0,"Не требуется","---","---",0,"Не требуется","---","---",0,"Не требуется","---","---",0,"Не требуется","---","---",0,"Не требуется","---","---",0,"Не требуется","---","---",0,"Не требуется","---","---",0,"Не требуется","---","---",0,"Не требуется","---","---",0,"Не требуется","---","---",0,"GEV 36 FT",{"$f":"VLOOKUP(DO192,BASE!$A:$D,2,FALSE)","v":6016723},"шт.",2,"GSV 34 FT",{"$f":"VLOOKUP(DS192,BASE!$A:$D,2,FALSE)","v":6016634},"шт.",1,"Не требуется","---","---",0,"Не требуется","---","---",0,"Не требуется","---","---",0,"GEV 36 FT",{"$f":"VLOOKUP(EI192,BASE!$A:$D,2,FALSE)","v":6016723},"шт.",2,"GSV 34 FT",{"$f":"VLOOKUP(EM192,BASE!$A:$D,2,FALSE)","v":6016634},"шт.",1,"Не требуется","---","---",0,"Не требуется","---","---",0,"Не требуется","---","---",0,"GEV 36 FT",{"$f":"VLOOKUP(FC192,BASE!$A:$D,2,FALSE)","v":6016723},"шт.",4,"GSV 34 FT",{"$f":"VLOOKUP(FG192,BASE!$A:$D,2,FALSE)","v":6016634},"шт.",2,"Не требуется","---","---",0,"Не требуется","---","---",0,null,25,11,10,0,0]
["GRM 35 150 FT",{"$f":"VLOOKUP(A193,BASE!$A:$D,2,FALSE)","v":6000072},"м",3,"Проволочный",null,"Гор.цинк.",3.9,35,150,"DRLU 150 DD",{"$f":"VLOOKUP(K193,BASE!$A:$D,2,FALSE)","v":6052647},"м",3,"DKU A2",{"$f":"VLOOKUP(O193,BASE!$A:$D,2,FALSE)","v":6065600},"м",2,"Не требуется","---","---",0,"TSG 30 DD",{"$f":"VLOOKUP(W193,BASE!$A:$D,2,FALSE)","v":6062314},"м",3,"TSGV A2",{"$f":"VLOOKUP(AA193,BASE!$A:$D,2,FALSE)","v":6067970},"шт.",1,"KS GR A2",{"$f":"VLOOKUP(AE193,BASE!$A:$D,2,FALSE)","v":6062282},"шт.",6,"Не требуется","---","---",0,"Не требуется","---","---",0,"GSV 34 FT",{"$f":"VLOOKUP(AQ193,BASE!$A:$D,2,FALSE)","v":6016634},"шт.",2,"GEV 36 FT",{"$f":"VLOOKUP(AU193,BASE!$A:$D,2,FALSE)","v":6016723},"шт.",2,"Не требуется","---","---",0,"Не требуется","---","---",0,"Не требуется","---","---",0,"Не требуется","---","---",0,"GEV 36 FT",{"$f":"VLOOKUP(BO193,BASE!$A:$D,2,FALSE)","v":6016723},"шт.",7,"Не требуется","---","---",0,"Не требуется","---","---",0,"Не требуется","---","---",0,"Не требуется","---","---",0,"Не требуется","---","---",0,"Не требуется","---","---",0,"Не требуется","---","---",0,"Не требуется","---","---",0,"Не требуется","---","---",0,"Не требуется","---","---",0,"Не требуется","---","---",0,"Не требуется","---","---",0,"GEV 36 FT",{"$f":"VLOOKUP(DO193,BASE!$A:$D,2,FALSE)","v":6016723},"шт.",2,"GSV 34 FT",{"$f":"VLOOKUP(DS193,BASE!$A:$D,2,FALSE)","v":6016634},"шт.",1,"Не требуется","---","---",0,"Не требуется","---","---",0,"Не требуется","---","---",0,"GEV 36 FT",{"$f":"VLOOKUP(EI193,BASE!$A:$D,2,FALSE)","v":6016723},"шт.",2,"GSV 34 FT",{"$f":"VLOOKUP(EM193,BASE!$A:$D,2,FALSE)","v":6016634},"шт.",1,"Не требуется","---","---",0,"Не требуется","---","---",0,"Не требуется","---","---",0,"GEV 36 FT",{"$f":"VLOOKUP(FC193,BASE!$A:$D,2,FALSE)","v":6016723},"шт.",4,"GSV 34 FT",{"$f":"VLOOKUP(FG193,BASE!$A:$D,2,FALSE)","v":6016634},"шт.",2,"Не требуется","---","---",0,"Не требуется","---","---",0,null,25,11,10,0,0]
["GRM 35 200 FT",{"$f":"VLOOKUP(A194,BASE!$A:$D,2,FALSE)","v":6000073},"м",3,"Проволочный",null,"Гор.цинк.",3.9,35,200,"DRLU 200 FT",{"$f":"VLOOKUP(K194,BASE!$A:$D,2,FALSE)","v":6052004},"м",3,"DKU A2",{"$f":"VLOOKUP(O194,BASE!$A:$D,2,FALSE)","v":6065600},"м",2,"Не требуется","---","---",0,"TSG 30 DD",{"$f":"VLOOKUP(W194,BASE!$A:$D,2,FALSE)","v":6062314},"м",3,"TSGV A2",{"$f":"VLOOKUP(AA194,BASE!$A:$D,2,FALSE)","v":6067970},"шт.",1,"KS GR A2",{"$f":"VLOOKUP(AE194,BASE!$A:$D,2,FALSE)","v":6062282},"шт.",6,"Не требуется","---","---",0,"Не требуется","---","---",0,"GSV 34 FT",{"$f":"VLOOKUP(AQ194,BASE!$A:$D,2,FALSE)","v":6016634},"шт.",3,"GEV 36 FT",{"$f":"VLOOKUP(AU194,BASE!$A:$D,2,FALSE)","v":6016723},"шт.",2,"Не требуется","---","---",0,"Не требуется","---","---",0,"Не требуется","---","---",0,"Не требуется","---","---",0,"GEV 36 FT",{"$f":"VLOOKUP(BO194,BASE!$A:$D,2,FALSE)","v":6016723},"шт.",7,"Не требуется","---","---",0,"Не требуется","---","---",0,"Не требуется","---","---",0,"Не требуется","---","---",0,"Не требуется","---","---",0,"Не требуется","---","---",0,"Не требуется","---","---",0,"Не требуется","---","---",0,"Не требуется","---","---",0,"Не требуется","---","---",0,"Не требуется","---","---",0,"Не требуется","---","---",0,"GEV 36 FT",{"$f":"VLOOKUP(DO194,BASE!$A:$D,2,FALSE)","v":6016723},"шт.",2,"GSV 34 FT",{"$f":"VLOOKUP(DS194,BASE!$A:$D,2,FALSE)","v":6016634},"шт.",2,"Не требуется","---","---",0,"Не требуется","---","---",0,"Не требуется","---","---",0,"GEV 36 FT",{"$f":"VLOOKUP(EI194,BASE!$A:$D,2,FALSE)","v":6016723},"шт.",2,"GSV 34 FT",{"$f":"VLOOKUP(EM194,BASE!$A:$D,2,FALSE)","v":6016634},"шт.",2,"Не требуется","---","---",0,"Не требуется","---","---",0,"Не требуется","---","---",0,"GEV 36 FT",{"$f":"VLOOKUP(FC194,BASE!$A:$D,2,FALSE)","v":6016723},"шт.",4,"GSV 34 FT",{"$f":"VLOOKUP(FG194,BASE!$A:$D,2,FALSE)","v":6016634},"шт.",4,"Не требуется","---","---",0,"Не требуется","---","---",0,null,30,14,10,0,0]
["GRM 35 300 FT",{"$f":"VLOOKUP(A195,BASE!$A:$D,2,FALSE)","v":6000075},"м",3,"Проволочный",null,"Гор.цинк.",4.8,35,300,"DRLU 300 FT",{"$f":"VLOOKUP(K195,BASE!$A:$D,2,FALSE)","v":6052006},"м",3,"DKU A2",{"$f":"VLOOKUP(O195,BASE!$A:$D,2,FALSE)","v":6065600},"м",2,"Не требуется","---","---",0,"TSG 30 DD",{"$f":"VLOOKUP(W195,BASE!$A:$D,2,FALSE)","v":6062314},"м",3,"TSGV A2",{"$f":"VLOOKUP(AA195,BASE!$A:$D,2,FALSE)","v":6067970},"шт.",1,"KS GR A2",{"$f":"VLOOKUP(AE195,BASE!$A:$D,2,FALSE)","v":6062282},"шт.",6,"Не требуется","---","---",0,"Не требуется","---","---",0,"GSV 34 FT",{"$f":"VLOOKUP(AQ195,BASE!$A:$D,2,FALSE)","v":6016634},"шт.",3,"GEV 36 FT",{"$f":"VLOOKUP(AU195,BASE!$A:$D,2,FALSE)","v":6016723},"шт.",2,"Не требуется","---","---",0,"Не требуется","---","---",0,"Не требуется","---","---",0,"Не требуется","---","---",0,"GEV 36 FT",{"$f":"VLOOKUP(BO195,BASE!$A:$D,2,FALSE)","v":6016723},"шт.",7,"Не требуется","---","---",0,"Не требуется","---","---",0,"Не требуется","---","---",0,"Не требуется","---","---",0,"Не требуется","---","---",0,"Не требуется","---","---",0,"Не требуется","---","---",0,"Не требуется","---","---",0,"Не требуется","---","---",0,"Не требуется","---","---",0,"Не требуется","---","---",0,"Не требуется","---","---",0,"GEV 36 FT",{"$f":"VLOOKUP(DO195,BASE!$A:$D,2,FALSE)","v":6016723},"шт.",2,"GSV 34 FT",{"$f":"VLOOKUP(DS195,BASE!$A:$D,2,FALSE)","v":6016634},"шт.",2,"Не требуется","---","---",0,"Не требуется","---","---",0,"Не требуется","---","---",0,"GEV 36 FT",{"$f":"VLOOKUP(EI195,BASE!$A:$D,2,FALSE)","v":6016723},"шт.",2,"GSV 34 FT",{"$f":"VLOOKUP(EM195,BASE!$A:$D,2,FALSE)","v":6016634},"шт.",2,"Не требуется","---","---",0,"Не требуется","---","---",0,"Не требуется","---","---",0,"GEV 36 FT",{"$f":"VLOOKUP(FC195,BASE!$A:$D,2,FALSE)","v":6016723},"шт.",4,"GSV 34 FT",{"$f":"VLOOKUP(FG195,BASE!$A:$D,2,FALSE)","v":6016634},"шт.",4,"Не требуется","---","---",0,"Не требуется","---","---",0,null,75,22,15,0,0]
["GRM 55 50 G",{"$f":"VLOOKUP(A196,BASE!$A:$D,2,FALSE)","v":6001441},"м",3,"Проволочный",null,"Конв.цинк.",3.9,55,50,"DRLU 050 FS",{"$f":"VLOOKUP(K196,BASE!$A:$D,2,FALSE)","v":6052056},"м",3,"DKU A2",{"$f":"VLOOKUP(O196,BASE!$A:$D,2,FALSE)","v":6065600},"м",2,"Не требуется","---","---",0,"TSG 45 FS",{"$f":"VLOOKUP(W196,BASE!$A:$D,2,FALSE)","v":6062033},"м",3,"TSGV A2",{"$f":"VLOOKUP(AA196,BASE!$A:$D,2,FALSE)","v":6067970},"шт.",1,"KS GR A2",{"$f":"VLOOKUP(AE196,BASE!$A:$D,2,FALSE)","v":6062282},"шт.",6,"Не требуется","---","---",0,"Не требуется","---","---",0,"GSV 34 G",{"$f":"VLOOKUP(AQ196,BASE!$A:$D,2,FALSE)","v":6016596},"шт.",1,"GEV 36 G",{"$f":"VLOOKUP(AU196,BASE!$A:$D,2,FALSE)","v":6016715},"шт.",2,"Не требуется","---","---",0,"Не требуется","---","---",0,"Не требуется","---","---",0,"Не требуется","---","---",0,"GEV 36 G",{"$f":"VLOOKUP(BO196,BASE!$A:$D,2,FALSE)","v":6016715},"шт.",7,"Не требуется","---","---",0,"Не требуется","---","---",0,"Не требуется","---","---",0,"Не требуется","---","---",0,"Не требуется","---","---",0,"Не требуется","---","---",0,"Не требуется","---","---",0,"Не требуется","---","---",0,"Не требуется","---","---",0,"Не требуется","---","---",0,"Не требуется","---","---",0,"Не требуется","---","---",0,"GEV 36 G",{"$f":"VLOOKUP(DO196,BASE!$A:$D,2,FALSE)","v":6016715},"шт.",2,"GSV 34 G",{"$f":"VLOOKUP(DS196,BASE!$A:$D,2,FALSE)","v":6016596},"шт.",1,"Не требуется","---","---",0,"Не требуется","---","---",0,"Не требуется","---","---",0,"GEV 36 G",{"$f":"VLOOKUP(EI196,BASE!$A:$D,2,FALSE)","v":6016715},"шт.",2,"GSV 34 G",{"$f":"VLOOKUP(EM196,BASE!$A:$D,2,FALSE)","v":6016596},"шт.",1,"Не требуется","---","---",0,"Не требуется","---","---",0,"Не требуется","---","---",0,"GEV 36 G",{"$f":"VLOOKUP(FC196,BASE!$A:$D,2,FALSE)","v":6016715},"шт.",4,"GSV 34 G",{"$f":"VLOOKUP(FG196,BASE!$A:$D,2,FALSE)","v":6016596},"шт.",2,"Не требуется","---","---",0,"Не требуется","---","---",0,null,35,20,10,10,0]
["GRM 55 100 G",{"$f":"VLOOKUP(A197,BASE!$A:$D,2,FALSE)","v":6001442},"м",3,"Проволочный",null,"Конв.цинк.",3.9,55,100,"DRLU 100 FS",{"$f":"VLOOKUP(K197,BASE!$A:$D,2,FALSE)","v":6052103},"м",3,"DKU A2",{"$f":"VLOOKUP(O197,BASE!$A:$D,2,FALSE)","v":6065600},"м",2,"Не требуется","---","---",0,"TSG 45 FS",{"$f":"VLOOKUP(W197,BASE!$A:$D,2,FALSE)","v":6062033},"м",3,"TSGV A2",{"$f":"VLOOKUP(AA197,BASE!$A:$D,2,FALSE)","v":6067970},"шт.",1,"KS GR A2",{"$f":"VLOOKUP(AE197,BASE!$A:$D,2,FALSE)","v":6062282},"шт.",6,"GRB 90 510 G",{"$f":"VLOOKUP(AI197,BASE!$A:$D,2,FALSE)","v":6001920},"шт.",1,"Не требуется","---","---",0,"GSV 34 G",{"$f":"VLOOKUP(AQ197,BASE!$A:$D,2,FALSE)","v":6016596},"шт.",4,"GEV 36 G",{"$f":"VLOOKUP(AU197,BASE!$A:$D,2,FALSE)","v":6016715},"шт.",1,"Не требуется","---","---",0,"Не требуется","---","---",0,"Не требуется","---","---",0,"Не требуется","---","---",0,"GEV 36 G",{"$f":"VLOOKUP(BO197,BASE!$A:$D,2,FALSE)","v":6016715},"шт.",7,"Не требуется","---","---",0,"Не требуется","---","---",0,"Не требуется","---","---",0,"Не требуется","---","---",0,"Не требуется","---","---",0,"Не требуется","---","---",0,"Не требуется","---","---",0,"Не требуется","---","---",0,"Не требуется","---","---",0,"Не требуется","---","---",0,"Не требуется","---","---",0,"Не требуется","---","---",0,"GEV 36 G",{"$f":"VLOOKUP(DO197,BASE!$A:$D,2,FALSE)","v":6016715},"шт.",2,"GSV 34 G",{"$f":"VLOOKUP(DS197,BASE!$A:$D,2,FALSE)","v":6016596},"шт.",1,"Не требуется","---","---",0,"Не требуется","---","---",0,"Не требуется","---","---",0,"GEV 36 G",{"$f":"VLOOKUP(EI197,BASE!$A:$D,2,FALSE)","v":6016715},"шт.",2,"GSV 34 G",{"$f":"VLOOKUP(EM197,BASE!$A:$D,2,FALSE)","v":6016596},"шт.",1,"Не требуется","---","---",0,"Не требуется","---","---",0,"Не требуется","---","---",0,"GEV 36 G",{"$f":"VLOOKUP(FC197,BASE!$A:$D,2,FALSE)","v":6016715},"шт.",4,"GSV 34 G",{"$f":"VLOOKUP(FG197,BASE!$A:$D,2,FALSE)","v":6016596},"шт.",2,"Не требуется","---","---",0,"Не требуется","---","---",0,null,35,20,10,10,0]
["GRM 55 150 G",{"$f":"VLOOKUP(A198,BASE!$A:$D,2,FALSE)","v":6001444},"м",3,"Проволочный",null,"Конв.цинк.",3.9,55,150,"DRLU 150 FS",{"$f":"VLOOKUP(K198,BASE!$A:$D,2,FALSE)","v":6052153},"м",3,"DKU A2",{"$f":"VLOOKUP(O198,BASE!$A:$D,2,FALSE)","v":6065600},"м",2,"Не требуется","---","---",0,"TSG 45 FS",{"$f":"VLOOKUP(W198,BASE!$A:$D,2,FALSE)","v":6062033},"м",3,"TSGV A2",{"$f":"VLOOKUP(AA198,BASE!$A:$D,2,FALSE)","v":6067970},"шт.",1,"KS GR A2",{"$f":"VLOOKUP(AE198,BASE!$A:$D,2,FALSE)","v":6062282},"шт.",6,"GRB 90 515 G",{"$f":"VLOOKUP(AI198,BASE!$A:$D,2,FALSE)","v":6001998},"шт.",1,"Не требуется","---","---",0,"GSV 34 G",{"$f":"VLOOKUP(AQ198,BASE!$A:$D,2,FALSE)","v":6016596},"шт.",4,"GEV 36 G",{"$f":"VLOOKUP(AU198,BASE!$A:$D,2,FALSE)","v":6016715},"шт.",1,"Не требуется","---","---",0,"Не требуется","---","---",0,"Не требуется","---","---",0,"Не требуется","---","---",0,"GEV 36 G",{"$f":"VLOOKUP(BO198,BASE!$A:$D,2,FALSE)","v":6016715},"шт.",7,"Не требуется","---","---",0,"Не требуется","---","---",0,"Не требуется","---","---",0,"Не требуется","---","---",0,"Не требуется","---","---",0,"Не требуется","---","---",0,"Не требуется","---","---",0,"Не требуется","---","---",0,"Не требуется","---","---",0,"Не требуется","---","---",0,"Не требуется","---","---",0,"Не требуется","---","---",0,"GEV 36 G",{"$f":"VLOOKUP(DO198,BASE!$A:$D,2,FALSE)","v":6016715},"шт.",2,"GSV 34 G",{"$f":"VLOOKUP(DS198,BASE!$A:$D,2,FALSE)","v":6016596},"шт.",1,"Не требуется","---","---",0,"Не требуется","---","---",0,"Не требуется","---","---",0,"GEV 36 G",{"$f":"VLOOKUP(EI198,BASE!$A:$D,2,FALSE)","v":6016715},"шт.",2,"GSV 34 G",{"$f":"VLOOKUP(EM198,BASE!$A:$D,2,FALSE)","v":6016596},"шт.",1,"Не требуется","---","---",0,"Не требуется","---","---",0,"Не требуется","---","---",0,"GEV 36 G",{"$f":"VLOOKUP(FC198,BASE!$A:$D,2,FALSE)","v":6016715},"шт.",4,"GSV 34 G",{"$f":"VLOOKUP(FG198,BASE!$A:$D,2,FALSE)","v":6016596},"шт.",2,"Не требуется","---","---",0,"Не требуется","---","---",0,null,35,20,10,10,0]
["GRM 55 200 G",{"$f":"VLOOKUP(A199,BASE!$A:$D,2,FALSE)","v":6001446},"м",3,"Проволочный",null,"Конв.цинк.",3.9,55,200,"DRLU 200 FS",{"$f":"VLOOKUP(K199,BASE!$A:$D,2,FALSE)","v":6052210},"м",3,"DKU A2",{"$f":"VLOOKUP(O199,BASE!$A:$D,2,FALSE)","v":6065600},"м",2,"Не требуется","---","---",0,"TSG 45 FS",{"$f":"VLOOKUP(W199,BASE!$A:$D,2,FALSE)","v":6062033},"м",3,"TSGV A2",{"$f":"VLOOKUP(AA199,BASE!$A:$D,2,FALSE)","v":6067970},"шт.",1,"KS GR A2",{"$f":"VLOOKUP(AE199,BASE!$A:$D,2,FALSE)","v":6062282},"шт.",6,"GRB 90 520 G",{"$f":"VLOOKUP(AI199,BASE!$A:$D,2,FALSE)","v":6001939},"шт.",1,"Не требуется","---","---",0,"GSV 34 G",{"$f":"VLOOKUP(AQ199,BASE!$A:$D,2,FALSE)","v":6016596},"шт.",6,"GEV 36 G",{"$f":"VLOOKUP(AU199,BASE!$A:$D,2,FALSE)","v":6016715},"шт.",1,"Не требуется","---","---",0,"Не требуется","---","---",0,"Не требуется","---","---",0,"Не требуется","---","---",0,"GEV 36 G",{"$f":"VLOOKUP(BO199,BASE!$A:$D,2,FALSE)","v":6016715},"шт.",7,"Не требуется","---","---",0,"Не требуется","---","---",0,"Не требуется","---","---",0,"Не требуется","---","---",0,"Не требуется","---","---",0,"Не требуется","---","---",0,"Не требуется","---","---",0,"Не требуется","---","---",0,"Не требуется","---","---",0,"Не требуется","---","---",0,"Не требуется","---","---",0,"Не требуется","---","---",0,"GEV 36 G",{"$f":"VLOOKUP(DO199,BASE!$A:$D,2,FALSE)","v":6016715},"шт.",2,"GSV 34 G",{"$f":"VLOOKUP(DS199,BASE!$A:$D,2,FALSE)","v":6016596},"шт.",2,"Не требуется","---","---",0,"Не требуется","---","---",0,"Не требуется","---","---",0,"GEV 36 G",{"$f":"VLOOKUP(EI199,BASE!$A:$D,2,FALSE)","v":6016715},"шт.",2,"GSV 34 G",{"$f":"VLOOKUP(EM199,BASE!$A:$D,2,FALSE)","v":6016596},"шт.",2,"Не требуется","---","---",0,"Не требуется","---","---",0,"Не требуется","---","---",0,"GEV 36 G",{"$f":"VLOOKUP(FC199,BASE!$A:$D,2,FALSE)","v":6016715},"шт.",4,"GSV 34 G",{"$f":"VLOOKUP(FG199,BASE!$A:$D,2,FALSE)","v":6016596},"шт.",4,"Не требуется","---","---",0,"Не требуется","---","---",0,null,35,20,10,10,0]
["GRM 55 200 4.8 G",{"$f":"VLOOKUP(A200,BASE!$A:$D,2,FALSE)","v":6001447},"м",3,"Проволочный",null,"Конв.цинк.",4.8,55,200,"DRLU 200 FS",{"$f":"VLOOKUP(K200,BASE!$A:$D,2,FALSE)","v":6052210},"м",3,"DKU A2",{"$f":"VLOOKUP(O200,BASE!$A:$D,2,FALSE)","v":6065600},"м",2,"Не требуется","---","---",0,"TSG 45 FS",{"$f":"VLOOKUP(W200,BASE!$A:$D,2,FALSE)","v":6062033},"м",3,"TSGV A2",{"$f":"VLOOKUP(AA200,BASE!$A:$D,2,FALSE)","v":6067970},"шт.",1,"KS GR A2",{"$f":"VLOOKUP(AE200,BASE!$A:$D,2,FALSE)","v":6062282},"шт.",6,"GRB 90 520 G",{"$f":"VLOOKUP(AI200,BASE!$A:$D,2,FALSE)","v":6001939},"шт.",1,"Не требуется","---","---",0,"GSV 34 G",{"$f":"VLOOKUP(AQ200,BASE!$A:$D,2,FALSE)","v":6016596},"шт.",6,"GEV 36 G",{"$f":"VLOOKUP(AU200,BASE!$A:$D,2,FALSE)","v":6016715},"шт.",1,"Не требуется","---","---",0,"Не требуется","---","---",0,"Не требуется","---","---",0,"Не требуется","---","---",0,"GEV 36 G",{"$f":"VLOOKUP(BO200,BASE!$A:$D,2,FALSE)","v":6016715},"шт.",7,"Не требуется","---","---",0,"Не требуется","---","---",0,"Не требуется","---","---",0,"Не требуется","---","---",0,"Не требуется","---","---",0,"Не требуется","---","---",0,"Не требуется","---","---",0,"Не требуется","---","---",0,"Не требуется","---","---",0,"Не требуется","---","---",0,"Не требуется","---","---",0,"Не требуется","---","---",0,"GEV 36 G",{"$f":"VLOOKUP(DO200,BASE!$A:$D,2,FALSE)","v":6016715},"шт.",2,"GSV 34 G",{"$f":"VLOOKUP(DS200,BASE!$A:$D,2,FALSE)","v":6016596},"шт.",2,"Не требуется","---","---",0,"Не требуется","---","---",0,"Не требуется","---","---",0,"GEV 36 G",{"$f":"VLOOKUP(EI200,BASE!$A:$D,2,FALSE)","v":6016715},"шт.",2,"GSV 34 G",{"$f":"VLOOKUP(EM200,BASE!$A:$D,2,FALSE)","v":6016596},"шт.",2,"Не требуется","---","---",0,"Не требуется","---","---",0,"Не требуется","---","---",0,"GEV 36 G",{"$f":"VLOOKUP(FC200,BASE!$A:$D,2,FALSE)","v":6016715},"шт.",4,"GSV 34 G",{"$f":"VLOOKUP(FG200,BASE!$A:$D,2,FALSE)","v":6016596},"шт.",4,"Не требуется","---","---",0,"Не требуется","---","---",0,null,35,20,10,10,0]
["GRM 55 300 G",{"$f":"VLOOKUP(A201,BASE!$A:$D,2,FALSE)","v":6001448},"м",3,"Проволочный",null,"Конв.цинк.",4.8,55,300,"DRLU 300 FS",{"$f":"VLOOKUP(K201,BASE!$A:$D,2,FALSE)","v":6052307},"м",3,"DKU A2",{"$f":"VLOOKUP(O201,BASE!$A:$D,2,FALSE)","v":6065600},"м",2,"Не требуется","---","---",0,"TSG 45 FS",{"$f":"VLOOKUP(W201,BASE!$A:$D,2,FALSE)","v":6062033},"м",3,"TSGV A2",{"$f":"VLOOKUP(AA201,BASE!$A:$D,2,FALSE)","v":6067970},"шт.",1,"KS GR A2",{"$f":"VLOOKUP(AE201,BASE!$A:$D,2,FALSE)","v":6062282},"шт.",6,"GRB 90 530 G",{"$f":"VLOOKUP(AI201,BASE!$A:$D,2,FALSE)","v":6001947},"шт.",1,"Не требуется","---","---",0,"GSV 34 G",{"$f":"VLOOKUP(AQ201,BASE!$A:$D,2,FALSE)","v":6016596},"шт.",6,"GEV 36 G",{"$f":"VLOOKUP(AU201,BASE!$A:$D,2,FALSE)","v":6016715},"шт.",1,"Не требуется","---","---",0,"Не требуется","---","---",0,"Не требуется","---","---",0,"Не требуется","---","---",0,"GEV 36 G",{"$f":"VLOOKUP(BO201,BASE!$A:$D,2,FALSE)","v":6016715},"шт.",7,"Не требуется","---","---",0,"Не требуется","---","---",0,"Не требуется","---","---",0,"Не требуется","---","---",0,"Не требуется","---","---",0,"Не требуется","---","---",0,"Не требуется","---","---",0,"Не требуется","---","---",0,"Не требуется","---","---",0,"Не требуется","---","---",0,"Не требуется","---","---",0,"Не требуется","---","---",0,"GEV 36 G",{"$f":"VLOOKUP(DO201,BASE!$A:$D,2,FALSE)","v":6016715},"шт.",2,"GSV 34 G",{"$f":"VLOOKUP(DS201,BASE!$A:$D,2,FALSE)","v":6016596},"шт.",2,"Не требуется","---","---",0,"Не требуется","---","---",0,"Не требуется","---","---",0,"GEV 36 G",{"$f":"VLOOKUP(EI201,BASE!$A:$D,2,FALSE)","v":6016715},"шт.",2,"GSV 34 G",{"$f":"VLOOKUP(EM201,BASE!$A:$D,2,FALSE)","v":6016596},"шт.",2,"Не требуется","---","---",0,"Не требуется","---","---",0,"Не требуется","---","---",0,"GEV 36 G",{"$f":"VLOOKUP(FC201,BASE!$A:$D,2,FALSE)","v":6016715},"шт.",4,"GSV 34 G",{"$f":"VLOOKUP(FG201,BASE!$A:$D,2,FALSE)","v":6016596},"шт.",4,"Не требуется","---","---",0,"Не требуется","---","---",0,null,70,50,25,20,0]
["GRM 55 400 G",{"$f":"VLOOKUP(A202,BASE!$A:$D,2,FALSE)","v":6001450},"м",3,"Проволочный",null,"Конв.цинк.",4.8,55,400,"DRLU 400 FS",{"$f":"VLOOKUP(K202,BASE!$A:$D,2,FALSE)","v":6052405},"м",3,"DKU A2",{"$f":"VLOOKUP(O202,BASE!$A:$D,2,FALSE)","v":6065600},"м",2,"Не требуется","---","---",0,"TSG 45 FS",{"$f":"VLOOKUP(W202,BASE!$A:$D,2,FALSE)","v":6062033},"м",3,"TSGV A2",{"$f":"VLOOKUP(AA202,BASE!$A:$D,2,FALSE)","v":6067970},"шт.",1,"KS GR A2",{"$f":"VLOOKUP(AE202,BASE!$A:$D,2,FALSE)","v":6062282},"шт.",6,"GRB 90 540 G",{"$f":"VLOOKUP(AI202,BASE!$A:$D,2,FALSE)","v":6001955},"шт.",1,"Не требуется","---","---",0,"GSV 34 G",{"$f":"VLOOKUP(AQ202,BASE!$A:$D,2,FALSE)","v":6016596},"шт.",8,"GEV 36 G",{"$f":"VLOOKUP(AU202,BASE!$A:$D,2,FALSE)","v":6016715},"шт.",1,"Не требуется","---","---",0,"Не требуется","---","---",0,"Не требуется","---","---",0,"Не требуется","---","---",0,"GEV 36 G",{"$f":"VLOOKUP(BO202,BASE!$A:$D,2,FALSE)","v":6016715},"шт.",7,"Не требуется","---","---",0,"Не требуется","---","---",0,"Не требуется","---","---",0,"Не требуется","---","---",0,"Не требуется","---","---",0,"Не требуется","---","---",0,"Не требуется","---","---",0,"Не требуется","---","---",0,"Не требуется","---","---",0,"Не требуется","---","---",0,"Не требуется","---","---",0,"Не требуется","---","---",0,"GEV 36 G",{"$f":"VLOOKUP(DO202,BASE!$A:$D,2,FALSE)","v":6016715},"шт.",2,"GSV 34 G",{"$f":"VLOOKUP(DS202,BASE!$A:$D,2,FALSE)","v":6016596},"шт.",3,"Не требуется","---","---",0,"Не требуется","---","---",0,"Не требуется","---","---",0,"GEV 36 G",{"$f":"VLOOKUP(EI202,BASE!$A:$D,2,FALSE)","v":6016715},"шт.",2,"GSV 34 G",{"$f":"VLOOKUP(EM202,BASE!$A:$D,2,FALSE)","v":6016596},"шт.",3,"Не требуется","---","---",0,"Не требуется","---","---",0,"Не требуется","---","---",0,"GEV 36 G",{"$f":"VLOOKUP(FC202,BASE!$A:$D,2,FALSE)","v":6016715},"шт.",4,"GSV 34 G",{"$f":"VLOOKUP(FG202,BASE!$A:$D,2,FALSE)","v":6016596},"шт.",6,"Не требуется","---","---",0,"Не требуется","---","---",0,null,90,60,30,25,0]
["GRM 55 500 G",{"$f":"VLOOKUP(A203,BASE!$A:$D,2,FALSE)","v":6001452},"м",3,"Проволочный",null,"Конв.цинк.",4.8,55,500,"DRLU 500 FS",{"$f":"VLOOKUP(K203,BASE!$A:$D,2,FALSE)","v":6052512},"м",3,"DKU A2",{"$f":"VLOOKUP(O203,BASE!$A:$D,2,FALSE)","v":6065600},"м",2,"Не требуется","---","---",0,"TSG 45 FS",{"$f":"VLOOKUP(W203,BASE!$A:$D,2,FALSE)","v":6062033},"м",3,"TSGV A2",{"$f":"VLOOKUP(AA203,BASE!$A:$D,2,FALSE)","v":6067970},"шт.",1,"KS GR A2",{"$f":"VLOOKUP(AE203,BASE!$A:$D,2,FALSE)","v":6062282},"шт.",6,"GRB 90 550 G",{"$f":"VLOOKUP(AI203,BASE!$A:$D,2,FALSE)","v":6001963},"шт.",1,"Не требуется","---","---",0,"GSV 34 G",{"$f":"VLOOKUP(AQ203,BASE!$A:$D,2,FALSE)","v":6016596},"шт.",10,"GEV 36 G",{"$f":"VLOOKUP(AU203,BASE!$A:$D,2,FALSE)","v":6016715},"шт.",1,"Не требуется","---","---",0,"Не требуется","---","---",0,"Не требуется","---","---",0,"Не требуется","---","---",0,"GEV 36 G",{"$f":"VLOOKUP(BO203,BASE!$A:$D,2,FALSE)","v":6016715},"шт.",7,"Не требуется","---","---",0,"Не требуется","---","---",0,"Не требуется","---","---",0,"Не требуется","---","---",0,"Не требуется","---","---",0,"Не требуется","---","---",0,"Не требуется","---","---",0,"Не требуется","---","---",0,"Не требуется","---","---",0,"Не требуется","---","---",0,"Не требуется","---","---",0,"Не требуется","---","---",0,"GEV 36 G",{"$f":"VLOOKUP(DO203,BASE!$A:$D,2,FALSE)","v":6016715},"шт.",2,"GSV 34 G",{"$f":"VLOOKUP(DS203,BASE!$A:$D,2,FALSE)","v":6016596},"шт.",4,"Не требуется","---","---",0,"Не требуется","---","---",0,"Не требуется","---","---",0,"GEV 36 G",{"$f":"VLOOKUP(EI203,BASE!$A:$D,2,FALSE)","v":6016715},"шт.",2,"GSV 34 G",{"$f":"VLOOKUP(EM203,BASE!$A:$D,2,FALSE)","v":6016596},"шт.",4,"Не требуется","---","---",0,"Не требуется","---","---",0,"Не требуется","---","---",0,"GEV 36 G",{"$f":"VLOOKUP(FC203,BASE!$A:$D,2,FALSE)","v":6016715},"шт.",4,"GSV 34 G",{"$f":"VLOOKUP(FG203,BASE!$A:$D,2,FALSE)","v":6016596},"шт.",8,"Не требуется","---","---",0,"Не требуется","---","---",0,null,90,60,30,25,0]
["GRM 55 600 G",{"$f":"VLOOKUP(A204,BASE!$A:$D,2,FALSE)","v":6001454},"м",3,"Проволочный",null,"Конв.цинк.",4.8,55,600,"DRLU 600 FS",{"$f":"VLOOKUP(K204,BASE!$A:$D,2,FALSE)","v":6052609},"м",3,"DKU A2",{"$f":"VLOOKUP(O204,BASE!$A:$D,2,FALSE)","v":6065600},"м",2,"Не требуется","---","---",0,"TSG 45 FS",{"$f":"VLOOKUP(W204,BASE!$A:$D,2,FALSE)","v":6062033},"м",3,"TSGV A2",{"$f":"VLOOKUP(AA204,BASE!$A:$D,2,FALSE)","v":6067970},"шт.",1,"KS GR A2",{"$f":"VLOOKUP(AE204,BASE!$A:$D,2,FALSE)","v":6062282},"шт.",6,"GRB 90 560 G",{"$f":"VLOOKUP(AI204,BASE!$A:$D,2,FALSE)","v":6001971},"шт.",1,"Не требуется","---","---",0,"GSV 34 G",{"$f":"VLOOKUP(AQ204,BASE!$A:$D,2,FALSE)","v":6016596},"шт.",10,"GEV 36 G",{"$f":"VLOOKUP(AU204,BASE!$A:$D,2,FALSE)","v":6016715},"шт.",1,"Не требуется","---","---",0,"Не требуется","---","---",0,"Не требуется","---","---",0,"Не требуется","---","---",0,"GEV 36 G",{"$f":"VLOOKUP(BO204,BASE!$A:$D,2,FALSE)","v":6016715},"шт.",7,"Не требуется","---","---",0,"Не требуется","---","---",0,"Не требуется","---","---",0,"Не требуется","---","---",0,"Не требуется","---","---",0,"Не требуется","---","---",0,"Не требуется","---","---",0,"Не требуется","---","---",0,"Не требуется","---","---",0,"Не требуется","---","---",0,"Не требуется","---","---",0,"Не требуется","---","---",0,"GEV 36 G",{"$f":"VLOOKUP(DO204,BASE!$A:$D,2,FALSE)","v":6016715},"шт.",2,"GSV 34 G",{"$f":"VLOOKUP(DS204,BASE!$A:$D,2,FALSE)","v":6016596},"шт.",4,"Не требуется","---","---",0,"Не требуется","---","---",0,"Не требуется","---","---",0,"GEV 36 G",{"$f":"VLOOKUP(EI204,BASE!$A:$D,2,FALSE)","v":6016715},"шт.",2,"GSV 34 G",{"$f":"VLOOKUP(EM204,BASE!$A:$D,2,FALSE)","v":6016596},"шт.",4,"Не требуется","---","---",0,"Не требуется","---","---",0,"Не требуется","---","---",0,"GEV 36 G",{"$f":"VLOOKUP(FC204,BASE!$A:$D,2,FALSE)","v":6016715},"шт.",4,"GSV 34 G",{"$f":"VLOOKUP(FG204,BASE!$A:$D,2,FALSE)","v":6016596},"шт.",8,"Не требуется","---","---",0,"Не требуется","---","---",0,null,90,60,30,25,0]
["GRM 55 50 FT",{"$f":"VLOOKUP(A205,BASE!$A:$D,2,FALSE)","v":6001415},"м",3,"Проволочный",null,"Гор.цинк.",3.9,55,50,"DRLU 050 DD",{"$f":"VLOOKUP(K205,BASE!$A:$D,2,FALSE)","v":6052640},"м",3,"DKU A2",{"$f":"VLOOKUP(O205,BASE!$A:$D,2,FALSE)","v":6065600},"м",2,"Не требуется","---","---",0,"TSG 45 DD",{"$f":"VLOOKUP(W205,BASE!$A:$D,2,FALSE)","v":6062321},"м",3,"TSGV A2",{"$f":"VLOOKUP(AA205,BASE!$A:$D,2,FALSE)","v":6067970},"шт.",1,"KS GR A2",{"$f":"VLOOKUP(AE205,BASE!$A:$D,2,FALSE)","v":6062282},"шт.",6,"Не требуется","---","---",0,"Не требуется","---","---",0,"GSV 34 FT",{"$f":"VLOOKUP(AQ205,BASE!$A:$D,2,FALSE)","v":6016634},"шт.",1,"GEV 36 FT",{"$f":"VLOOKUP(AU205,BASE!$A:$D,2,FALSE)","v":6016723},"шт.",2,"Не требуется","---","---",0,"Не требуется","---","---",0,"Не требуется","---","---",0,"Не требуется","---","---",0,"GEV 36 FT",{"$f":"VLOOKUP(BO205,BASE!$A:$D,2,FALSE)","v":6016723},"шт.",7,"Не требуется","---","---",0,"Не требуется","---","---",0,"Не требуется","---","---",0,"Не требуется","---","---",0,"Не требуется","---","---",0,"Не требуется","---","---",0,"Не требуется","---","---",0,"Не требуется","---","---",0,"Не требуется","---","---",0,"Не требуется","---","---",0,"Не требуется","---","---",0,"Не требуется","---","---",0,"GEV 36 FT",{"$f":"VLOOKUP(DO205,BASE!$A:$D,2,FALSE)","v":6016723},"шт.",2,"GSV 34 FT",{"$f":"VLOOKUP(DS205,BASE!$A:$D,2,FALSE)","v":6016634},"шт.",1,"Не требуется","---","---",0,"Не требуется","---","---",0,"Не требуется","---","---",0,"GEV 36 FT",{"$f":"VLOOKUP(EI205,BASE!$A:$D,2,FALSE)","v":6016723},"шт.",2,"GSV 34 FT",{"$f":"VLOOKUP(EM205,BASE!$A:$D,2,FALSE)","v":6016634},"шт.",1,"Не требуется","---","---",0,"Не требуется","---","---",0,"Не требуется","---","---",0,"GEV 36 FT",{"$f":"VLOOKUP(FC205,BASE!$A:$D,2,FALSE)","v":6016723},"шт.",4,"GSV 34 FT",{"$f":"VLOOKUP(FG205,BASE!$A:$D,2,FALSE)","v":6016634},"шт.",2,"Не требуется","---","---",0,"Не требуется","---","---",0,null,35,20,10,10,0]
["GRM 55 100 FT",{"$f":"VLOOKUP(A206,BASE!$A:$D,2,FALSE)","v":6001416},"м",3,"Проволочный",null,"Гор.цинк.",3.9,55,100,"DRLU 100 FT",{"$f":"VLOOKUP(K206,BASE!$A:$D,2,FALSE)","v":6052002},"м",3,"DKU A2",{"$f":"VLOOKUP(O206,BASE!$A:$D,2,FALSE)","v":6065600},"м",2,"Не требуется","---","---",0,"TSG 45 DD",{"$f":"VLOOKUP(W206,BASE!$A:$D,2,FALSE)","v":6062321},"м",3,"TSGV A2",{"$f":"VLOOKUP(AA206,BASE!$A:$D,2,FALSE)","v":6067970},"шт.",1,"KS GR A2",{"$f":"VLOOKUP(AE206,BASE!$A:$D,2,FALSE)","v":6062282},"шт.",6,"GRB 90 110 FT",{"$f":"VLOOKUP(AI206,BASE!$A:$D,2,FALSE)","v":6002307},"шт.",1,"Не требуется","---","---",0,"GSV 34 FT",{"$f":"VLOOKUP(AQ206,BASE!$A:$D,2,FALSE)","v":6016634},"шт.",4,"GEV 36 FT",{"$f":"VLOOKUP(AU206,BASE!$A:$D,2,FALSE)","v":6016723},"шт.",1,"Не требуется","---","---",0,"Не требуется","---","---",0,"Не требуется","---","---",0,"Не требуется","---","---",0,"GEV 36 FT",{"$f":"VLOOKUP(BO206,BASE!$A:$D,2,FALSE)","v":6016723},"шт.",7,"Не требуется","---","---",0,"Не требуется","---","---",0,"Не требуется","---","---",0,"Не требуется","---","---",0,"Не требуется","---","---",0,"Не требуется","---","---",0,"Не требуется","---","---",0,"Не требуется","---","---",0,"Не требуется","---","---",0,"Не требуется","---","---",0,"Не требуется","---","---",0,"Не требуется","---","---",0,"GEV 36 FT",{"$f":"VLOOKUP(DO206,BASE!$A:$D,2,FALSE)","v":6016723},"шт.",2,"GSV 34 FT",{"$f":"VLOOKUP(DS206,BASE!$A:$D,2,FALSE)","v":6016634},"шт.",1,"Не требуется","---","---",0,"Не требуется","---","---",0,"Не требуется","---","---",0,"GEV 36 FT",{"$f":"VLOOKUP(EI206,BASE!$A:$D,2,FALSE)","v":6016723},"шт.",2,"GSV 34 FT",{"$f":"VLOOKUP(EM206,BASE!$A:$D,2,FALSE)","v":6016634},"шт.",1,"Не требуется","---","---",0,"Не требуется","---","---",0,"Не требуется","---","---",0,"GEV 36 FT",{"$f":"VLOOKUP(FC206,BASE!$A:$D,2,FALSE)","v":6016723},"шт.",4,"GSV 34 FT",{"$f":"VLOOKUP(FG206,BASE!$A:$D,2,FALSE)","v":6016634},"шт.",2,"Не требуется","---","---",0,"Не требуется","---","---",0,null,35,20,10,10,0]
["GRM 55 150 FT",{"$f":"VLOOKUP(A207,BASE!$A:$D,2,FALSE)","v":6001418},"м",3,"Проволочный",null,"Гор.цинк.",3.9,55,150,"DRLU 150 DD",{"$f":"VLOOKUP(K207,BASE!$A:$D,2,FALSE)","v":6052647},"м",3,"DKU A2",{"$f":"VLOOKUP(O207,BASE!$A:$D,2,FALSE)","v":6065600},"м",2,"Не требуется","---","---",0,"TSG 45 DD",{"$f":"VLOOKUP(W207,BASE!$A:$D,2,FALSE)","v":6062321},"м",3,"TSGV A2",{"$f":"VLOOKUP(AA207,BASE!$A:$D,2,FALSE)","v":6067970},"шт.",1,"KS GR A2",{"$f":"VLOOKUP(AE207,BASE!$A:$D,2,FALSE)","v":6062282},"шт.",6,"GRB 90 115 FT",{"$f":"VLOOKUP(AI207,BASE!$A:$D,2,FALSE)","v":6002311},"шт.",1,"Не требуется","---","---",0,"GSV 34 FT",{"$f":"VLOOKUP(AQ207,BASE!$A:$D,2,FALSE)","v":6016634},"шт.",4,"GEV 36 FT",{"$f":"VLOOKUP(AU207,BASE!$A:$D,2,FALSE)","v":6016723},"шт.",1,"Не требуется","---","---",0,"Не требуется","---","---",0,"Не требуется","---","---",0,"Не требуется","---","---",0,"GEV 36 FT",{"$f":"VLOOKUP(BO207,BASE!$A:$D,2,FALSE)","v":6016723},"шт.",7,"Не требуется","---","---",0,"Не требуется","---","---",0,"Не требуется","---","---",0,"Не требуется","---","---",0,"Не требуется","---","---",0,"Не требуется","---","---",0,"Не требуется","---","---",0,"Не требуется","---","---",0,"Не требуется","---","---",0,"Не требуется","---","---",0,"Не требуется","---","---",0,"Не требуется","---","---",0,"GEV 36 FT",{"$f":"VLOOKUP(DO207,BASE!$A:$D,2,FALSE)","v":6016723},"шт.",2,"GSV 34 FT",{"$f":"VLOOKUP(DS207,BASE!$A:$D,2,FALSE)","v":6016634},"шт.",1,"Не требуется","---","---",0,"Не требуется","---","---",0,"Не требуется","---","---",0,"GEV 36 FT",{"$f":"VLOOKUP(EI207,BASE!$A:$D,2,FALSE)","v":6016723},"шт.",2,"GSV 34 FT",{"$f":"VLOOKUP(EM207,BASE!$A:$D,2,FALSE)","v":6016634},"шт.",1,"Не требуется","---","---",0,"Не требуется","---","---",0,"Не требуется","---","---",0,"GEV 36 FT",{"$f":"VLOOKUP(FC207,BASE!$A:$D,2,FALSE)","v":6016723},"шт.",4,"GSV 34 FT",{"$f":"VLOOKUP(FG207,BASE!$A:$D,2,FALSE)","v":6016634},"шт.",2,"Не требуется","---","---",0,"Не требуется","---","---",0,null,35,20,10,10,0]
["GRM 55 200 FT",{"$f":"VLOOKUP(A208,BASE!$A:$D,2,FALSE)","v":6001420},"м",3,"Проволочный",null,"Гор.цинк.",3.9,55,200,"DRLU 200 FT",{"$f":"VLOOKUP(K208,BASE!$A:$D,2,FALSE)","v":6052004},"м",3,"DKU A2",{"$f":"VLOOKUP(O208,BASE!$A:$D,2,FALSE)","v":6065600},"м",2,"Не требуется","---","---",0,"TSG 45 DD",{"$f":"VLOOKUP(W208,BASE!$A:$D,2,FALSE)","v":6062321},"м",3,"TSGV A2",{"$f":"VLOOKUP(AA208,BASE!$A:$D,2,FALSE)","v":6067970},"шт.",1,"KS GR A2",{"$f":"VLOOKUP(AE208,BASE!$A:$D,2,FALSE)","v":6062282},"шт.",6,"GRB 90 120 FT",{"$f":"VLOOKUP(AI208,BASE!$A:$D,2,FALSE)","v":6002315},"шт.",1,"Не требуется","---","---",0,"GSV 34 FT",{"$f":"VLOOKUP(AQ208,BASE!$A:$D,2,FALSE)","v":6016634},"шт.",6,"GEV 36 FT",{"$f":"VLOOKUP(AU208,BASE!$A:$D,2,FALSE)","v":6016723},"шт.",1,"Не требуется","---","---",0,"Не требуется","---","---",0,"Не требуется","---","---",0,"Не требуется","---","---",0,"GEV 36 FT",{"$f":"VLOOKUP(BO208,BASE!$A:$D,2,FALSE)","v":6016723},"шт.",7,"Не требуется","---","---",0,"Не требуется","---","---",0,"Не требуется","---","---",0,"Не требуется","---","---",0,"Не требуется","---","---",0,"Не требуется","---","---",0,"Не требуется","---","---",0,"Не требуется","---","---",0,"Не требуется","---","---",0,"Не требуется","---","---",0,"Не требуется","---","---",0,"Не требуется","---","---",0,"GEV 36 FT",{"$f":"VLOOKUP(DO208,BASE!$A:$D,2,FALSE)","v":6016723},"шт.",2,"GSV 34 FT",{"$f":"VLOOKUP(DS208,BASE!$A:$D,2,FALSE)","v":6016634},"шт.",2,"Не требуется","---","---",0,"Не требуется","---","---",0,"Не требуется","---","---",0,"GEV 36 FT",{"$f":"VLOOKUP(EI208,BASE!$A:$D,2,FALSE)","v":6016723},"шт.",2,"GSV 34 FT",{"$f":"VLOOKUP(EM208,BASE!$A:$D,2,FALSE)","v":6016634},"шт.",2,"Не требуется","---","---",0,"Не требуется","---","---",0,"Не требуется","---","---",0,"GEV 36 FT",{"$f":"VLOOKUP(FC208,BASE!$A:$D,2,FALSE)","v":6016723},"шт.",4,"GSV 34 FT",{"$f":"VLOOKUP(FG208,BASE!$A:$D,2,FALSE)","v":6016634},"шт.",4,"Не требуется","---","---",0,"Не требуется","---","---",0,null,35,20,10,10,0]
["GRM 55 200 4.8 FT",{"$f":"VLOOKUP(A209,BASE!$A:$D,2,FALSE)","v":6001421},"м",3,"Проволочный",null,"Гор.цинк.",4.8,55,200,"DRLU 200 FT",{"$f":"VLOOKUP(K209,BASE!$A:$D,2,FALSE)","v":6052004},"м",3,"DKU A2",{"$f":"VLOOKUP(O209,BASE!$A:$D,2,FALSE)","v":6065600},"м",2,"Не требуется","---","---",0,"TSG 45 DD",{"$f":"VLOOKUP(W209,BASE!$A:$D,2,FALSE)","v":6062321},"м",3,"TSGV A2",{"$f":"VLOOKUP(AA209,BASE!$A:$D,2,FALSE)","v":6067970},"шт.",1,"KS GR A2",{"$f":"VLOOKUP(AE209,BASE!$A:$D,2,FALSE)","v":6062282},"шт.",6,"GRB 90 120 FT",{"$f":"VLOOKUP(AI209,BASE!$A:$D,2,FALSE)","v":6002315},"шт.",1,"Не требуется","---","---",0,"GSV 34 FT",{"$f":"VLOOKUP(AQ209,BASE!$A:$D,2,FALSE)","v":6016634},"шт.",6,"GEV 36 FT",{"$f":"VLOOKUP(AU209,BASE!$A:$D,2,FALSE)","v":6016723},"шт.",1,"Не требуется","---","---",0,"Не требуется","---","---",0,"Не требуется","---","---",0,"Не требуется","---","---",0,"GEV 36 FT",{"$f":"VLOOKUP(BO209,BASE!$A:$D,2,FALSE)","v":6016723},"шт.",7,"Не требуется","---","---",0,"Не требуется","---","---",0,"Не требуется","---","---",0,"Не требуется","---","---",0,"Не требуется","---","---",0,"Не требуется","---","---",0,"Не требуется","---","---",0,"Не требуется","---","---",0,"Не требуется","---","---",0,"Не требуется","---","---",0,"Не требуется","---","---",0,"Не требуется","---","---",0,"GEV 36 FT",{"$f":"VLOOKUP(DO209,BASE!$A:$D,2,FALSE)","v":6016723},"шт.",2,"GSV 34 FT",{"$f":"VLOOKUP(DS209,BASE!$A:$D,2,FALSE)","v":6016634},"шт.",2,"Не требуется","---","---",0,"Не требуется","---","---",0,"Не требуется","---","---",0,"GEV 36 FT",{"$f":"VLOOKUP(EI209,BASE!$A:$D,2,FALSE)","v":6016723},"шт.",2,"GSV 34 FT",{"$f":"VLOOKUP(EM209,BASE!$A:$D,2,FALSE)","v":6016634},"шт.",2,"Не требуется","---","---",0,"Не требуется","---","---",0,"Не требуется","---","---",0,"GEV 36 FT",{"$f":"VLOOKUP(FC209,BASE!$A:$D,2,FALSE)","v":6016723},"шт.",4,"GSV 34 FT",{"$f":"VLOOKUP(FG209,BASE!$A:$D,2,FALSE)","v":6016634},"шт.",4,"Не требуется","---","---",0,"Не требуется","---","---",0,null,35,20,10,10,0]
["GRM 55 300 FT",{"$f":"VLOOKUP(A210,BASE!$A:$D,2,FALSE)","v":6001424},"м",3,"Проволочный",null,"Гор.цинк.",4.8,55,300,"DRLU 300 FT",{"$f":"VLOOKUP(K210,BASE!$A:$D,2,FALSE)","v":6052006},"м",3,"DKU A2",{"$f":"VLOOKUP(O210,BASE!$A:$D,2,FALSE)","v":6065600},"м",2,"Не требуется","---","---",0,"TSG 45 DD",{"$f":"VLOOKUP(W210,BASE!$A:$D,2,FALSE)","v":6062321},"м",3,"TSGV A2",{"$f":"VLOOKUP(AA210,BASE!$A:$D,2,FALSE)","v":6067970},"шт.",1,"KS GR A2",{"$f":"VLOOKUP(AE210,BASE!$A:$D,2,FALSE)","v":6062282},"шт.",6,"GRB 90 130 FT",{"$f":"VLOOKUP(AI210,BASE!$A:$D,2,FALSE)","v":6002323},"шт.",1,"Не требуется","---","---",0,"GSV 34 FT",{"$f":"VLOOKUP(AQ210,BASE!$A:$D,2,FALSE)","v":6016634},"шт.",6,"GEV 36 FT",{"$f":"VLOOKUP(AU210,BASE!$A:$D,2,FALSE)","v":6016723},"шт.",1,"Не требуется","---","---",0,"Не требуется","---","---",0,"Не требуется","---","---",0,"Не требуется","---","---",0,"GEV 36 FT",{"$f":"VLOOKUP(BO210,BASE!$A:$D,2,FALSE)","v":6016723},"шт.",7,"Не требуется","---","---",0,"Не требуется","---","---",0,"Не требуется","---","---",0,"Не требуется","---","---",0,"Не требуется","---","---",0,"Не требуется","---","---",0,"Не требуется","---","---",0,"Не требуется","---","---",0,"Не требуется","---","---",0,"Не требуется","---","---",0,"Не требуется","---","---",0,"Не требуется","---","---",0,"GEV 36 FT",{"$f":"VLOOKUP(DO210,BASE!$A:$D,2,FALSE)","v":6016723},"шт.",2,"GSV 34 FT",{"$f":"VLOOKUP(DS210,BASE!$A:$D,2,FALSE)","v":6016634},"шт.",2,"Не требуется","---","---",0,"Не требуется","---","---",0,"Не требуется","---","---",0,"GEV 36 FT",{"$f":"VLOOKUP(EI210,BASE!$A:$D,2,FALSE)","v":6016723},"шт.",2,"GSV 34 FT",{"$f":"VLOOKUP(EM210,BASE!$A:$D,2,FALSE)","v":6016634},"шт.",2,"Не требуется","---","---",0,"Не требуется","---","---",0,"Не требуется","---","---",0,"GEV 36 FT",{"$f":"VLOOKUP(FC210,BASE!$A:$D,2,FALSE)","v":6016723},"шт.",4,"GSV 34 FT",{"$f":"VLOOKUP(FG210,BASE!$A:$D,2,FALSE)","v":6016634},"шт.",4,"Не требуется","---","---",0,"Не требуется","---","---",0,null,70,50,25,20,0]
["GRM 55 400 FT",{"$f":"VLOOKUP(A211,BASE!$A:$D,2,FALSE)","v":6001428},"м",3,"Проволочный",null,"Гор.цинк.",4.8,55,400,"DRLU 400 FT",{"$f":"VLOOKUP(K211,BASE!$A:$D,2,FALSE)","v":6052008},"м",3,"DKU A2",{"$f":"VLOOKUP(O211,BASE!$A:$D,2,FALSE)","v":6065600},"м",2,"Не требуется","---","---",0,"TSG 45 DD",{"$f":"VLOOKUP(W211,BASE!$A:$D,2,FALSE)","v":6062321},"м",3,"TSGV A2",{"$f":"VLOOKUP(AA211,BASE!$A:$D,2,FALSE)","v":6067970},"шт.",1,"KS GR A2",{"$f":"VLOOKUP(AE211,BASE!$A:$D,2,FALSE)","v":6062282},"шт.",6,"GRB 90 140 FT",{"$f":"VLOOKUP(AI211,BASE!$A:$D,2,FALSE)","v":6002331},"шт.",1,"Не требуется","---","---",0,"GSV 34 FT",{"$f":"VLOOKUP(AQ211,BASE!$A:$D,2,FALSE)","v":6016634},"шт.",8,"GEV 36 FT",{"$f":"VLOOKUP(AU211,BASE!$A:$D,2,FALSE)","v":6016723},"шт.",1,"Не требуется","---","---",0,"Не требуется","---","---",0,"Не требуется","---","---",0,"Не требуется","---","---",0,"GEV 36 FT",{"$f":"VLOOKUP(BO211,BASE!$A:$D,2,FALSE)","v":6016723},"шт.",7,"Не требуется","---","---",0,"Не требуется","---","---",0,"Не требуется","---","---",0,"Не требуется","---","---",0,"Не требуется","---","---",0,"Не требуется","---","---",0,"Не требуется","---","---",0,"Не требуется","---","---",0,"Не требуется","---","---",0,"Не требуется","---","---",0,"Не требуется","---","---",0,"Не требуется","---","---",0,"GEV 36 FT",{"$f":"VLOOKUP(DO211,BASE!$A:$D,2,FALSE)","v":6016723},"шт.",2,"GSV 34 FT",{"$f":"VLOOKUP(DS211,BASE!$A:$D,2,FALSE)","v":6016634},"шт.",3,"Не требуется","---","---",0,"Не требуется","---","---",0,"Не требуется","---","---",0,"GEV 36 FT",{"$f":"VLOOKUP(EI211,BASE!$A:$D,2,FALSE)","v":6016723},"шт.",2,"GSV 34 FT",{"$f":"VLOOKUP(EM211,BASE!$A:$D,2,FALSE)","v":6016634},"шт.",3,"Не требуется","---","---",0,"Не требуется","---","---",0,"Не требуется","---","---",0,"GEV 36 FT",{"$f":"VLOOKUP(FC211,BASE!$A:$D,2,FALSE)","v":6016723},"шт.",4,"GSV 34 FT",{"$f":"VLOOKUP(FG211,BASE!$A:$D,2,FALSE)","v":6016634},"шт.",6,"Не требуется","---","---",0,"Не требуется","---","---",0,null,90,60,30,25,0]
["GRM 55 500 FT",{"$f":"VLOOKUP(A212,BASE!$A:$D,2,FALSE)","v":6001432},"м",3,"Проволочный",null,"Гор.цинк.",4.8,55,500,"DRLU 500 FT",{"$f":"VLOOKUP(K212,BASE!$A:$D,2,FALSE)","v":6052010},"м",3,"DKU A2",{"$f":"VLOOKUP(O212,BASE!$A:$D,2,FALSE)","v":6065600},"м",2,"Не требуется","---","---",0,"TSG 45 DD",{"$f":"VLOOKUP(W212,BASE!$A:$D,2,FALSE)","v":6062321},"м",3,"TSGV A2",{"$f":"VLOOKUP(AA212,BASE!$A:$D,2,FALSE)","v":6067970},"шт.",1,"KS GR A2",{"$f":"VLOOKUP(AE212,BASE!$A:$D,2,FALSE)","v":6062282},"шт.",6,"GRB 90 150 FT",{"$f":"VLOOKUP(AI212,BASE!$A:$D,2,FALSE)","v":6002358},"шт.",1,"Не требуется","---","---",0,"GSV 34 FT",{"$f":"VLOOKUP(AQ212,BASE!$A:$D,2,FALSE)","v":6016634},"шт.",10,"GEV 36 FT",{"$f":"VLOOKUP(AU212,BASE!$A:$D,2,FALSE)","v":6016723},"шт.",1,"Не требуется","---","---",0,"Не требуется","---","---",0,"Не требуется","---","---",0,"Не требуется","---","---",0,"GEV 36 FT",{"$f":"VLOOKUP(BO212,BASE!$A:$D,2,FALSE)","v":6016723},"шт.",7,"Не требуется","---","---",0,"Не требуется","---","---",0,"Не требуется","---","---",0,"Не требуется","---","---",0,"Не требуется","---","---",0,"Не требуется","---","---",0,"Не требуется","---","---",0,"Не требуется","---","---",0,"Не требуется","---","---",0,"Не требуется","---","---",0,"Не требуется","---","---",0,"Не требуется","---","---",0,"GEV 36 FT",{"$f":"VLOOKUP(DO212,BASE!$A:$D,2,FALSE)","v":6016723},"шт.",2,"GSV 34 FT",{"$f":"VLOOKUP(DS212,BASE!$A:$D,2,FALSE)","v":6016634},"шт.",4,"Не требуется","---","---",0,"Не требуется","---","---",0,"Не требуется","---","---",0,"GEV 36 FT",{"$f":"VLOOKUP(EI212,BASE!$A:$D,2,FALSE)","v":6016723},"шт.",2,"GSV 34 FT",{"$f":"VLOOKUP(EM212,BASE!$A:$D,2,FALSE)","v":6016634},"шт.",4,"Не требуется","---","---",0,"Не требуется","---","---",0,"Не требуется","---","---",0,"GEV 36 FT",{"$f":"VLOOKUP(FC212,BASE!$A:$D,2,FALSE)","v":6016723},"шт.",4,"GSV 34 FT",{"$f":"VLOOKUP(FG212,BASE!$A:$D,2,FALSE)","v":6016634},"шт.",8,"Не требуется","---","---",0,"Не требуется","---","---",0,null,90,60,30,25,0]
["GRM 55 600 FT",{"$f":"VLOOKUP(A213,BASE!$A:$D,2,FALSE)","v":6001436},"м",3,"Проволочный",null,"Гор.цинк.",4.8,55,600,"DRLU 600 FT",{"$f":"VLOOKUP(K213,BASE!$A:$D,2,FALSE)","v":6052012},"м",3,"DKU A2",{"$f":"VLOOKUP(O213,BASE!$A:$D,2,FALSE)","v":6065600},"м",2,"Не требуется","---","---",0,"TSG 45 DD",{"$f":"VLOOKUP(W213,BASE!$A:$D,2,FALSE)","v":6062321},"м",3,"TSGV A2",{"$f":"VLOOKUP(AA213,BASE!$A:$D,2,FALSE)","v":6067970},"шт.",1,"KS GR A2",{"$f":"VLOOKUP(AE213,BASE!$A:$D,2,FALSE)","v":6062282},"шт.",6,"GRB 90 160 FT",{"$f":"VLOOKUP(AI213,BASE!$A:$D,2,FALSE)","v":6002366},"шт.",1,"Не требуется","---","---",0,"GSV 34 FT",{"$f":"VLOOKUP(AQ213,BASE!$A:$D,2,FALSE)","v":6016634},"шт.",10,"GEV 36 FT",{"$f":"VLOOKUP(AU213,BASE!$A:$D,2,FALSE)","v":6016723},"шт.",1,"Не требуется","---","---",0,"Не требуется","---","---",0,"Не требуется","---","---",0,"Не требуется","---","---",0,"GEV 36 FT",{"$f":"VLOOKUP(BO213,BASE!$A:$D,2,FALSE)","v":6016723},"шт.",7,"Не требуется","---","---",0,"Не требуется","---","---",0,"Не требуется","---","---",0,"Не требуется","---","---",0,"Не требуется","---","---",0,"Не требуется","---","---",0,"Не требуется","---","---",0,"Не требуется","---","---",0,"Не требуется","---","---",0,"Не требуется","---","---",0,"Не требуется","---","---",0,"Не требуется","---","---",0,"GEV 36 FT",{"$f":"VLOOKUP(DO213,BASE!$A:$D,2,FALSE)","v":6016723},"шт.",2,"GSV 34 FT",{"$f":"VLOOKUP(DS213,BASE!$A:$D,2,FALSE)","v":6016634},"шт.",4,"Не требуется","---","---",0,"Не требуется","---","---",0,"Не требуется","---","---",0,"GEV 36 FT",{"$f":"VLOOKUP(EI213,BASE!$A:$D,2,FALSE)","v":6016723},"шт.",2,"GSV 34 FT",{"$f":"VLOOKUP(EM213,BASE!$A:$D,2,FALSE)","v":6016634},"шт.",4,"Не требуется","---","---",0,"Не требуется","---","---",0,"Не требуется","---","---",0,"GEV 36 FT",{"$f":"VLOOKUP(FC213,BASE!$A:$D,2,FALSE)","v":6016723},"шт.",4,"GSV 34 FT",{"$f":"VLOOKUP(FG213,BASE!$A:$D,2,FALSE)","v":6016634},"шт.",8,"Не требуется","---","---",0,"Не требуется","---","---",0,null,90,60,30,25,0]
["GRM 105 100 G",{"$f":"VLOOKUP(A214,BASE!$A:$D,2,FALSE)","v":6002402},"м",3,"Проволочный",null,"Конв.цинк.",3.9,105,100,"DRLU 100 FS",{"$f":"VLOOKUP(K214,BASE!$A:$D,2,FALSE)","v":6052103},"м",3,"DKU A2",{"$f":"VLOOKUP(O214,BASE!$A:$D,2,FALSE)","v":6065600},"м",2,"Не требуется","---","---",0,"TSG 85 FS",{"$f":"VLOOKUP(W214,BASE!$A:$D,2,FALSE)","v":6062114},"м",3,"TSGV A2",{"$f":"VLOOKUP(AA214,BASE!$A:$D,2,FALSE)","v":6067970},"шт.",1,"KS GR A2",{"$f":"VLOOKUP(AE214,BASE!$A:$D,2,FALSE)","v":6062282},"шт.",6,"GRB 90 110 G",{"$f":"VLOOKUP(AI214,BASE!$A:$D,2,FALSE)","v":6002370},"шт.",1,"Не требуется","---","---",0,"GSV 34 G",{"$f":"VLOOKUP(AQ214,BASE!$A:$D,2,FALSE)","v":6016596},"шт.",4,"GEV 36 G",{"$f":"VLOOKUP(AU214,BASE!$A:$D,2,FALSE)","v":6016715},"шт.",1,"Не требуется","---","---",0,"Не требуется","---","---",0,"Не требуется","---","---",0,"Не требуется","---","---",0,"GEV 36 G",{"$f":"VLOOKUP(BO214,BASE!$A:$D,2,FALSE)","v":6016715},"шт.",7,"Не требуется","---","---",0,"Не требуется","---","---",0,"Не требуется","---","---",0,"Не требуется","---","---",0,"Не требуется","---","---",0,"Не требуется","---","---",0,"Не требуется","---","---",0,"Не требуется","---","---",0,"Не требуется","---","---",0,"Не требуется","---","---",0,"Не требуется","---","---",0,"Не требуется","---","---",0,"GEV 36 G",{"$f":"VLOOKUP(DO214,BASE!$A:$D,2,FALSE)","v":6016715},"шт.",2,"GSV 34 G",{"$f":"VLOOKUP(DS214,BASE!$A:$D,2,FALSE)","v":6016596},"шт.",1,"Не требуется","---","---",0,"Не требуется","---","---",0,"Не требуется","---","---",0,"GEV 36 G",{"$f":"VLOOKUP(EI214,BASE!$A:$D,2,FALSE)","v":6016715},"шт.",2,"GSV 34 G",{"$f":"VLOOKUP(EM214,BASE!$A:$D,2,FALSE)","v":6016596},"шт.",1,"Не требуется","---","---",0,"Не требуется","---","---",0,"Не требуется","---","---",0,"GEV 36 G",{"$f":"VLOOKUP(FC214,BASE!$A:$D,2,FALSE)","v":6016715},"шт.",4,"GSV 34 G",{"$f":"VLOOKUP(FG214,BASE!$A:$D,2,FALSE)","v":6016596},"шт.",2,"Не требуется","---","---",0,"Не требуется","---","---",0,null,80,55,37,27,25]
["GRM 105 150 G",{"$f":"VLOOKUP(A215,BASE!$A:$D,2,FALSE)","v":6002404},"м",3,"Проволочный",null,"Конв.цинк.",3.9,105,150,"DRLU 150 FS",{"$f":"VLOOKUP(K215,BASE!$A:$D,2,FALSE)","v":6052153},"м",3,"DKU A2",{"$f":"VLOOKUP(O215,BASE!$A:$D,2,FALSE)","v":6065600},"м",2,"Не требуется","---","---",0,"TSG 85 FS",{"$f":"VLOOKUP(W215,BASE!$A:$D,2,FALSE)","v":6062114},"м",3,"TSGV A2",{"$f":"VLOOKUP(AA215,BASE!$A:$D,2,FALSE)","v":6067970},"шт.",1,"KS GR A2",{"$f":"VLOOKUP(AE215,BASE!$A:$D,2,FALSE)","v":6062282},"шт.",6,"GRB 90 115 G",{"$f":"VLOOKUP(AI215,BASE!$A:$D,2,FALSE)","v":6002372},"шт.",1,"Не требуется","---","---",0,"GSV 34 G",{"$f":"VLOOKUP(AQ215,BASE!$A:$D,2,FALSE)","v":6016596},"шт.",4,"GEV 36 G",{"$f":"VLOOKUP(AU215,BASE!$A:$D,2,FALSE)","v":6016715},"шт.",1,"Не требуется","---","---",0,"Не требуется","---","---",0,"Не требуется","---","---",0,"Не требуется","---","---",0,"GEV 36 G",{"$f":"VLOOKUP(BO215,BASE!$A:$D,2,FALSE)","v":6016715},"шт.",7,"Не требуется","---","---",0,"Не требуется","---","---",0,"Не требуется","---","---",0,"Не требуется","---","---",0,"Не требуется","---","---",0,"Не требуется","---","---",0,"Не требуется","---","---",0,"Не требуется","---","---",0,"Не требуется","---","---",0,"Не требуется","---","---",0,"Не требуется","---","---",0,"Не требуется","---","---",0,"GEV 36 G",{"$f":"VLOOKUP(DO215,BASE!$A:$D,2,FALSE)","v":6016715},"шт.",2,"GSV 34 G",{"$f":"VLOOKUP(DS215,BASE!$A:$D,2,FALSE)","v":6016596},"шт.",1,"Не требуется","---","---",0,"Не требуется","---","---",0,"Не требуется","---","---",0,"GEV 36 G",{"$f":"VLOOKUP(EI215,BASE!$A:$D,2,FALSE)","v":6016715},"шт.",2,"GSV 34 G",{"$f":"VLOOKUP(EM215,BASE!$A:$D,2,FALSE)","v":6016596},"шт.",1,"Не требуется","---","---",0,"Не требуется","---","---",0,"Не требуется","---","---",0,"GEV 36 G",{"$f":"VLOOKUP(FC215,BASE!$A:$D,2,FALSE)","v":6016715},"шт.",4,"GSV 34 G",{"$f":"VLOOKUP(FG215,BASE!$A:$D,2,FALSE)","v":6016596},"шт.",2,"Не требуется","---","---",0,"Не требуется","---","---",0,null,80,55,37,27,25]
["GRM 105 200 G",{"$f":"VLOOKUP(A216,BASE!$A:$D,2,FALSE)","v":6002406},"м",3,"Проволочный",null,"Конв.цинк.",4.8,105,200,"DRLU 200 FS",{"$f":"VLOOKUP(K216,BASE!$A:$D,2,FALSE)","v":6052210},"м",3,"DKU A2",{"$f":"VLOOKUP(O216,BASE!$A:$D,2,FALSE)","v":6065600},"м",2,"Не требуется","---","---",0,"TSG 85 FS",{"$f":"VLOOKUP(W216,BASE!$A:$D,2,FALSE)","v":6062114},"м",3,"TSGV A2",{"$f":"VLOOKUP(AA216,BASE!$A:$D,2,FALSE)","v":6067970},"шт.",1,"KS GR A2",{"$f":"VLOOKUP(AE216,BASE!$A:$D,2,FALSE)","v":6062282},"шт.",6,"GRB 90 120 G",{"$f":"VLOOKUP(AI216,BASE!$A:$D,2,FALSE)","v":6002374},"шт.",1,"Не требуется","---","---",0,"GSV 34 G",{"$f":"VLOOKUP(AQ216,BASE!$A:$D,2,FALSE)","v":6016596},"шт.",6,"GEV 36 G",{"$f":"VLOOKUP(AU216,BASE!$A:$D,2,FALSE)","v":6016715},"шт.",1,"Не требуется","---","---",0,"Не требуется","---","---",0,"Не требуется","---","---",0,"Не требуется","---","---",0,"GEV 36 G",{"$f":"VLOOKUP(BO216,BASE!$A:$D,2,FALSE)","v":6016715},"шт.",7,"Не требуется","---","---",0,"Не требуется","---","---",0,"Не требуется","---","---",0,"Не требуется","---","---",0,"Не требуется","---","---",0,"Не требуется","---","---",0,"Не требуется","---","---",0,"Не требуется","---","---",0,"Не требуется","---","---",0,"Не требуется","---","---",0,"Не требуется","---","---",0,"Не требуется","---","---",0,"GEV 36 G",{"$f":"VLOOKUP(DO216,BASE!$A:$D,2,FALSE)","v":6016715},"шт.",2,"GSV 34 G",{"$f":"VLOOKUP(DS216,BASE!$A:$D,2,FALSE)","v":6016596},"шт.",2,"Не требуется","---","---",0,"Не требуется","---","---",0,"Не требуется","---","---",0,"GEV 36 G",{"$f":"VLOOKUP(EI216,BASE!$A:$D,2,FALSE)","v":6016715},"шт.",2,"GSV 34 G",{"$f":"VLOOKUP(EM216,BASE!$A:$D,2,FALSE)","v":6016596},"шт.",2,"Не требуется","---","---",0,"Не требуется","---","---",0,"Не требуется","---","---",0,"GEV 36 G",{"$f":"VLOOKUP(FC216,BASE!$A:$D,2,FALSE)","v":6016715},"шт.",4,"GSV 34 G",{"$f":"VLOOKUP(FG216,BASE!$A:$D,2,FALSE)","v":6016596},"шт.",4,"Не требуется","---","---",0,"Не требуется","---","---",0,null,100,70,40,25,25]
["GRM 105 300 G",{"$f":"VLOOKUP(A217,BASE!$A:$D,2,FALSE)","v":6002408},"м",3,"Проволочный",null,"Конв.цинк.",4.8,105,300,"DRLU 300 FS",{"$f":"VLOOKUP(K217,BASE!$A:$D,2,FALSE)","v":6052307},"м",3,"DKU A2",{"$f":"VLOOKUP(O217,BASE!$A:$D,2,FALSE)","v":6065600},"м",2,"Не требуется","---","---",0,"TSG 85 FS",{"$f":"VLOOKUP(W217,BASE!$A:$D,2,FALSE)","v":6062114},"м",3,"TSGV A2",{"$f":"VLOOKUP(AA217,BASE!$A:$D,2,FALSE)","v":6067970},"шт.",1,"KS GR A2",{"$f":"VLOOKUP(AE217,BASE!$A:$D,2,FALSE)","v":6062282},"шт.",6,"GRB 90 130 G",{"$f":"VLOOKUP(AI217,BASE!$A:$D,2,FALSE)","v":6002376},"шт.",1,"Не требуется","---","---",0,"GSV 34 G",{"$f":"VLOOKUP(AQ217,BASE!$A:$D,2,FALSE)","v":6016596},"шт.",6,"GEV 36 G",{"$f":"VLOOKUP(AU217,BASE!$A:$D,2,FALSE)","v":6016715},"шт.",1,"Не требуется","---","---",0,"Не требуется","---","---",0,"Не требуется","---","---",0,"Не требуется","---","---",0,"GEV 36 G",{"$f":"VLOOKUP(BO217,BASE!$A:$D,2,FALSE)","v":6016715},"шт.",7,"Не требуется","---","---",0,"Не требуется","---","---",0,"Не требуется","---","---",0,"Не требуется","---","---",0,"Не требуется","---","---",0,"Не требуется","---","---",0,"Не требуется","---","---",0,"Не требуется","---","---",0,"Не требуется","---","---",0,"Не требуется","---","---",0,"Не требуется","---","---",0,"Не требуется","---","---",0,"GEV 36 G",{"$f":"VLOOKUP(DO217,BASE!$A:$D,2,FALSE)","v":6016715},"шт.",2,"GSV 34 G",{"$f":"VLOOKUP(DS217,BASE!$A:$D,2,FALSE)","v":6016596},"шт.",2,"Не требуется","---","---",0,"Не требуется","---","---",0,"Не требуется","---","---",0,"GEV 36 G",{"$f":"VLOOKUP(EI217,BASE!$A:$D,2,FALSE)","v":6016715},"шт.",2,"GSV 34 G",{"$f":"VLOOKUP(EM217,BASE!$A:$D,2,FALSE)","v":6016596},"шт.",2,"Не требуется","---","---",0,"Не требуется","---","---",0,"Не требуется","---","---",0,"GEV 36 G",{"$f":"VLOOKUP(FC217,BASE!$A:$D,2,FALSE)","v":6016715},"шт.",4,"GSV 34 G",{"$f":"VLOOKUP(FG217,BASE!$A:$D,2,FALSE)","v":6016596},"шт.",4,"Не требуется","---","---",0,"Не требуется","---","---",0,null,160,80,50,33,30]
["GRM 105 400 G",{"$f":"VLOOKUP(A218,BASE!$A:$D,2,FALSE)","v":6002410},"м",3,"Проволочный",null,"Конв.цинк.",4.8,105,400,"DRLU 400 FS",{"$f":"VLOOKUP(K218,BASE!$A:$D,2,FALSE)","v":6052405},"м",3,"DKU A2",{"$f":"VLOOKUP(O218,BASE!$A:$D,2,FALSE)","v":6065600},"м",2,"Не требуется","---","---",0,"TSG 85 FS",{"$f":"VLOOKUP(W218,BASE!$A:$D,2,FALSE)","v":6062114},"м",3,"TSGV A2",{"$f":"VLOOKUP(AA218,BASE!$A:$D,2,FALSE)","v":6067970},"шт.",1,"KS GR A2",{"$f":"VLOOKUP(AE218,BASE!$A:$D,2,FALSE)","v":6062282},"шт.",6,"GRB 90 140 G",{"$f":"VLOOKUP(AI218,BASE!$A:$D,2,FALSE)","v":6002378},"шт.",1,"Не требуется","---","---",0,"GSV 34 G",{"$f":"VLOOKUP(AQ218,BASE!$A:$D,2,FALSE)","v":6016596},"шт.",8,"GEV 36 G",{"$f":"VLOOKUP(AU218,BASE!$A:$D,2,FALSE)","v":6016715},"шт.",1,"Не требуется","---","---",0,"Не требуется","---","---",0,"Не требуется","---","---",0,"Не требуется","---","---",0,"GEV 36 G",{"$f":"VLOOKUP(BO218,BASE!$A:$D,2,FALSE)","v":6016715},"шт.",7,"Не требуется","---","---",0,"Не требуется","---","---",0,"Не требуется","---","---",0,"Не требуется","---","---",0,"Не требуется","---","---",0,"Не требуется","---","---",0,"Не требуется","---","---",0,"Не требуется","---","---",0,"Не требуется","---","---",0,"Не требуется","---","---",0,"Не требуется","---","---",0,"Не требуется","---","---",0,"GEV 36 G",{"$f":"VLOOKUP(DO218,BASE!$A:$D,2,FALSE)","v":6016715},"шт.",2,"GSV 34 G",{"$f":"VLOOKUP(DS218,BASE!$A:$D,2,FALSE)","v":6016596},"шт.",3,"Не требуется","---","---",0,"Не требуется","---","---",0,"Не требуется","---","---",0,"GEV 36 G",{"$f":"VLOOKUP(EI218,BASE!$A:$D,2,FALSE)","v":6016715},"шт.",2,"GSV 34 G",{"$f":"VLOOKUP(EM218,BASE!$A:$D,2,FALSE)","v":6016596},"шт.",3,"Не требуется","---","---",0,"Не требуется","---","---",0,"Не требуется","---","---",0,"GEV 36 G",{"$f":"VLOOKUP(FC218,BASE!$A:$D,2,FALSE)","v":6016715},"шт.",4,"GSV 34 G",{"$f":"VLOOKUP(FG218,BASE!$A:$D,2,FALSE)","v":6016596},"шт.",6,"Не требуется","---","---",0,"Не требуется","---","---",0,null,160,80,50,33,30]
["GRM 105 500 G",{"$f":"VLOOKUP(A219,BASE!$A:$D,2,FALSE)","v":6002415},"м",3,"Проволочный",null,"Конв.цинк.",4.8,105,500,"DRLU 500 FS",{"$f":"VLOOKUP(K219,BASE!$A:$D,2,FALSE)","v":6052512},"м",3,"DKU A2",{"$f":"VLOOKUP(O219,BASE!$A:$D,2,FALSE)","v":6065600},"м",2,"Не требуется","---","---",0,"TSG 85 FS",{"$f":"VLOOKUP(W219,BASE!$A:$D,2,FALSE)","v":6062114},"м",3,"TSGV A2",{"$f":"VLOOKUP(AA219,BASE!$A:$D,2,FALSE)","v":6067970},"шт.",1,"KS GR A2",{"$f":"VLOOKUP(AE219,BASE!$A:$D,2,FALSE)","v":6062282},"шт.",6,"GRB 90 150 G",{"$f":"VLOOKUP(AI219,BASE!$A:$D,2,FALSE)","v":6002382},"шт.",1,"Не требуется","---","---",0,"GSV 34 G",{"$f":"VLOOKUP(AQ219,BASE!$A:$D,2,FALSE)","v":6016596},"шт.",10,"GEV 36 G",{"$f":"VLOOKUP(AU219,BASE!$A:$D,2,FALSE)","v":6016715},"шт.",1,"Не требуется","---","---",0,"Не требуется","---","---",0,"Не требуется","---","---",0,"Не требуется","---","---",0,"GEV 36 G",{"$f":"VLOOKUP(BO219,BASE!$A:$D,2,FALSE)","v":6016715},"шт.",7,"Не требуется","---","---",0,"Не требуется","---","---",0,"Не требуется","---","---",0,"Не требуется","---","---",0,"Не требуется","---","---",0,"Не требуется","---","---",0,"Не требуется","---","---",0,"Не требуется","---","---",0,"Не требуется","---","---",0,"Не требуется","---","---",0,"Не требуется","---","---",0,"Не требуется","---","---",0,"GEV 36 G",{"$f":"VLOOKUP(DO219,BASE!$A:$D,2,FALSE)","v":6016715},"шт.",2,"GSV 34 G",{"$f":"VLOOKUP(DS219,BASE!$A:$D,2,FALSE)","v":6016596},"шт.",4,"Не требуется","---","---",0,"Не требуется","---","---",0,"Не требуется","---","---",0,"GEV 36 G",{"$f":"VLOOKUP(EI219,BASE!$A:$D,2,FALSE)","v":6016715},"шт.",2,"GSV 34 G",{"$f":"VLOOKUP(EM219,BASE!$A:$D,2,FALSE)","v":6016596},"шт.",4,"Не требуется","---","---",0,"Не требуется","---","---",0,"Не требуется","---","---",0,"GEV 36 G",{"$f":"VLOOKUP(FC219,BASE!$A:$D,2,FALSE)","v":6016715},"шт.",4,"GSV 34 G",{"$f":"VLOOKUP(FG219,BASE!$A:$D,2,FALSE)","v":6016596},"шт.",8,"Не требуется","---","---",0,"Не требуется","---","---",0,null,160,80,50,33,30]
["GRM 105 600 G",{"$f":"VLOOKUP(A220,BASE!$A:$D,2,FALSE)","v":6002417},"м",3,"Проволочный",null,"Конв.цинк.",4.8,105,600,"DRLU 600 FS",{"$f":"VLOOKUP(K220,BASE!$A:$D,2,FALSE)","v":6052609},"м",3,"DKU A2",{"$f":"VLOOKUP(O220,BASE!$A:$D,2,FALSE)","v":6065600},"м",2,"Не требуется","---","---",0,"TSG 85 FS",{"$f":"VLOOKUP(W220,BASE!$A:$D,2,FALSE)","v":6062114},"м",3,"TSGV A2",{"$f":"VLOOKUP(AA220,BASE!$A:$D,2,FALSE)","v":6067970},"шт.",1,"KS GR A2",{"$f":"VLOOKUP(AE220,BASE!$A:$D,2,FALSE)","v":6062282},"шт.",6,"GRB 90 160 G",{"$f":"VLOOKUP(AI220,BASE!$A:$D,2,FALSE)","v":6002384},"шт.",1,"Не требуется","---","---",0,"GSV 34 G",{"$f":"VLOOKUP(AQ220,BASE!$A:$D,2,FALSE)","v":6016596},"шт.",10,"GEV 36 G",{"$f":"VLOOKUP(AU220,BASE!$A:$D,2,FALSE)","v":6016715},"шт.",1,"Не требуется","---","---",0,"Не требуется","---","---",0,"Не требуется","---","---",0,"Не требуется","---","---",0,"GEV 36 G",{"$f":"VLOOKUP(BO220,BASE!$A:$D,2,FALSE)","v":6016715},"шт.",7,"Не требуется","---","---",0,"Не требуется","---","---",0,"Не требуется","---","---",0,"Не требуется","---","---",0,"Не требуется","---","---",0,"Не требуется","---","---",0,"Не требуется","---","---",0,"Не требуется","---","---",0,"Не требуется","---","---",0,"Не требуется","---","---",0,"Не требуется","---","---",0,"Не требуется","---","---",0,"GEV 36 G",{"$f":"VLOOKUP(DO220,BASE!$A:$D,2,FALSE)","v":6016715},"шт.",2,"GSV 34 G",{"$f":"VLOOKUP(DS220,BASE!$A:$D,2,FALSE)","v":6016596},"шт.",4,"Не требуется","---","---",0,"Не требуется","---","---",0,"Не требуется","---","---",0,"GEV 36 G",{"$f":"VLOOKUP(EI220,BASE!$A:$D,2,FALSE)","v":6016715},"шт.",2,"GSV 34 G",{"$f":"VLOOKUP(EM220,BASE!$A:$D,2,FALSE)","v":6016596},"шт.",4,"Не требуется","---","---",0,"Не требуется","---","---",0,"Не требуется","---","---",0,"GEV 36 G",{"$f":"VLOOKUP(FC220,BASE!$A:$D,2,FALSE)","v":6016715},"шт.",4,"GSV 34 G",{"$f":"VLOOKUP(FG220,BASE!$A:$D,2,FALSE)","v":6016596},"шт.",8,"Не требуется","---","---",0,"Не требуется","---","---",0,null,160,80,50,33,30]
["GRM 105 100 FT",{"$f":"VLOOKUP(A221,BASE!$A:$D,2,FALSE)","v":6002431},"м",3,"Проволочный",null,"Гор.цинк.",3.9,105,100,"DRLU 100 FT",{"$f":"VLOOKUP(K221,BASE!$A:$D,2,FALSE)","v":6052002},"м",3,"DKU A2",{"$f":"VLOOKUP(O221,BASE!$A:$D,2,FALSE)","v":6065600},"м",2,"Не требуется","---","---",0,"TSG 85 DD",{"$f":"VLOOKUP(W221,BASE!$A:$D,2,FALSE)","v":6062331},"м",3,"TSGV A2",{"$f":"VLOOKUP(AA221,BASE!$A:$D,2,FALSE)","v":6067970},"шт.",1,"KS GR A2",{"$f":"VLOOKUP(AE221,BASE!$A:$D,2,FALSE)","v":6062282},"шт.",6,"GRB 90 110 FT",{"$f":"VLOOKUP(AI221,BASE!$A:$D,2,FALSE)","v":6002307},"шт.",1,"Не требуется","---","---",0,"GSV 34 FT",{"$f":"VLOOKUP(AQ221,BASE!$A:$D,2,FALSE)","v":6016634},"шт.",4,"GEV 36 FT",{"$f":"VLOOKUP(AU221,BASE!$A:$D,2,FALSE)","v":6016723},"шт.",1,"Не требуется","---","---",0,"Не требуется","---","---",0,"Не требуется","---","---",0,"Не требуется","---","---",0,"GEV 36 FT",{"$f":"VLOOKUP(BO221,BASE!$A:$D,2,FALSE)","v":6016723},"шт.",7,"Не требуется","---","---",0,"Не требуется","---","---",0,"Не требуется","---","---",0,"Не требуется","---","---",0,"Не требуется","---","---",0,"Не требуется","---","---",0,"Не требуется","---","---",0,"Не требуется","---","---",0,"Не требуется","---","---",0,"Не требуется","---","---",0,"Не требуется","---","---",0,"Не требуется","---","---",0,"GEV 36 FT",{"$f":"VLOOKUP(DO221,BASE!$A:$D,2,FALSE)","v":6016723},"шт.",2,"GSV 34 FT",{"$f":"VLOOKUP(DS221,BASE!$A:$D,2,FALSE)","v":6016634},"шт.",1,"Не требуется","---","---",0,"Не требуется","---","---",0,"Не требуется","---","---",0,"GEV 36 FT",{"$f":"VLOOKUP(EI221,BASE!$A:$D,2,FALSE)","v":6016723},"шт.",2,"GSV 34 FT",{"$f":"VLOOKUP(EM221,BASE!$A:$D,2,FALSE)","v":6016634},"шт.",1,"Не требуется","---","---",0,"Не требуется","---","---",0,"Не требуется","---","---",0,"GEV 36 FT",{"$f":"VLOOKUP(FC221,BASE!$A:$D,2,FALSE)","v":6016723},"шт.",4,"GSV 34 FT",{"$f":"VLOOKUP(FG221,BASE!$A:$D,2,FALSE)","v":6016634},"шт.",2,"Не требуется","---","---",0,"Не требуется","---","---",0,null,80,55,37,27,25]
["GRM 105 150 FT",{"$f":"VLOOKUP(A222,BASE!$A:$D,2,FALSE)","v":6002433},"м",3,"Проволочный",null,"Гор.цинк.",3.9,105,150,"DRLU 150 DD",{"$f":"VLOOKUP(K222,BASE!$A:$D,2,FALSE)","v":6052647},"м",3,"DKU A2",{"$f":"VLOOKUP(O222,BASE!$A:$D,2,FALSE)","v":6065600},"м",2,"Не требуется","---","---",0,"TSG 85 DD",{"$f":"VLOOKUP(W222,BASE!$A:$D,2,FALSE)","v":6062331},"м",3,"TSGV A2",{"$f":"VLOOKUP(AA222,BASE!$A:$D,2,FALSE)","v":6067970},"шт.",1,"KS GR A2",{"$f":"VLOOKUP(AE222,BASE!$A:$D,2,FALSE)","v":6062282},"шт.",6,"GRB 90 115 FT",{"$f":"VLOOKUP(AI222,BASE!$A:$D,2,FALSE)","v":6002311},"шт.",1,"Не требуется","---","---",0,"GSV 34 FT",{"$f":"VLOOKUP(AQ222,BASE!$A:$D,2,FALSE)","v":6016634},"шт.",4,"GEV 36 FT",{"$f":"VLOOKUP(AU222,BASE!$A:$D,2,FALSE)","v":6016723},"шт.",1,"Не требуется","---","---",0,"Не требуется","---","---",0,"Не требуется","---","---",0,"Не требуется","---","---",0,"GEV 36 FT",{"$f":"VLOOKUP(BO222,BASE!$A:$D,2,FALSE)","v":6016723},"шт.",7,"Не требуется","---","---",0,"Не требуется","---","---",0,"Не требуется","---","---",0,"Не требуется","---","---",0,"Не требуется","---","---",0,"Не требуется","---","---",0,"Не требуется","---","---",0,"Не требуется","---","---",0,"Не требуется","---","---",0,"Не требуется","---","---",0,"Не требуется","---","---",0,"Не требуется","---","---",0,"GEV 36 FT",{"$f":"VLOOKUP(DO222,BASE!$A:$D,2,FALSE)","v":6016723},"шт.",2,"GSV 34 FT",{"$f":"VLOOKUP(DS222,BASE!$A:$D,2,FALSE)","v":6016634},"шт.",1,"Не требуется","---","---",0,"Не требуется","---","---",0,"Не требуется","---","---",0,"GEV 36 FT",{"$f":"VLOOKUP(EI222,BASE!$A:$D,2,FALSE)","v":6016723},"шт.",2,"GSV 34 FT",{"$f":"VLOOKUP(EM222,BASE!$A:$D,2,FALSE)","v":6016634},"шт.",1,"Не требуется","---","---",0,"Не требуется","---","---",0,"Не требуется","---","---",0,"GEV 36 FT",{"$f":"VLOOKUP(FC222,BASE!$A:$D,2,FALSE)","v":6016723},"шт.",4,"GSV 34 FT",{"$f":"VLOOKUP(FG222,BASE!$A:$D,2,FALSE)","v":6016634},"шт.",2,"Не требуется","---","---",0,"Не требуется","---","---",0,null,80,55,37,27,25]
["GRM 105 200 FT",{"$f":"VLOOKUP(A223,BASE!$A:$D,2,FALSE)","v":6002435},"м",3,"Проволочный",null,"Гор.цинк.",4.8,105,200,"DRLU 200 FT",{"$f":"VLOOKUP(K223,BASE!$A:$D,2,FALSE)","v":6052004},"м",3,"DKU A2",{"$f":"VLOOKUP(O223,BASE!$A:$D,2,FALSE)","v":6065600},"м",2,"Не требуется","---","---",0,"TSG 85 DD",{"$f":"VLOOKUP(W223,BASE!$A:$D,2,FALSE)","v":6062331},"м",3,"TSGV A2",{"$f":"VLOOKUP(AA223,BASE!$A:$D,2,FALSE)","v":6067970},"шт.",1,"KS GR A2",{"$f":"VLOOKUP(AE223,BASE!$A:$D,2,FALSE)","v":6062282},"шт.",6,"GRB 90 120 FT",{"$f":"VLOOKUP(AI223,BASE!$A:$D,2,FALSE)","v":6002315},"шт.",1,"Не требуется","---","---",0,"GSV 34 FT",{"$f":"VLOOKUP(AQ223,BASE!$A:$D,2,FALSE)","v":6016634},"шт.",6,"GEV 36 FT",{"$f":"VLOOKUP(AU223,BASE!$A:$D,2,FALSE)","v":6016723},"шт.",1,"Не требуется","---","---",0,"Не требуется","---","---",0,"Не требуется","---","---",0,"Не требуется","---","---",0,"GEV 36 FT",{"$f":"VLOOKUP(BO223,BASE!$A:$D,2,FALSE)","v":6016723},"шт.",7,"Не требуется","---","---",0,"Не требуется","---","---",0,"Не требуется","---","---",0,"Не требуется","---","---",0,"Не требуется","---","---",0,"Не требуется","---","---",0,"Не требуется","---","---",0,"Не требуется","---","---",0,"Не требуется","---","---",0,"Не требуется","---","---",0,"Не требуется","---","---",0,"Не требуется","---","---",0,"GEV 36 FT",{"$f":"VLOOKUP(DO223,BASE!$A:$D,2,FALSE)","v":6016723},"шт.",2,"GSV 34 FT",{"$f":"VLOOKUP(DS223,BASE!$A:$D,2,FALSE)","v":6016634},"шт.",2,"Не требуется","---","---",0,"Не требуется","---","---",0,"Не требуется","---","---",0,"GEV 36 FT",{"$f":"VLOOKUP(EI223,BASE!$A:$D,2,FALSE)","v":6016723},"шт.",2,"GSV 34 FT",{"$f":"VLOOKUP(EM223,BASE!$A:$D,2,FALSE)","v":6016634},"шт.",2,"Не требуется","---","---",0,"Не требуется","---","---",0,"Не требуется","---","---",0,"GEV 36 FT",{"$f":"VLOOKUP(FC223,BASE!$A:$D,2,FALSE)","v":6016723},"шт.",4,"GSV 34 FT",{"$f":"VLOOKUP(FG223,BASE!$A:$D,2,FALSE)","v":6016634},"шт.",4,"Не требуется","---","---",0,"Не требуется","---","---",0,null,100,70,40,25,25]
["GRM 105 300 FT",{"$f":"VLOOKUP(A224,BASE!$A:$D,2,FALSE)","v":6002437},"м",3,"Проволочный",null,"Гор.цинк.",4.8,105,300,"DRLU 300 FT",{"$f":"VLOOKUP(K224,BASE!$A:$D,2,FALSE)","v":6052006},"м",3,"DKU A2",{"$f":"VLOOKUP(O224,BASE!$A:$D,2,FALSE)","v":6065600},"м",2,"Не требуется","---","---",0,"TSG 85 DD",{"$f":"VLOOKUP(W224,BASE!$A:$D,2,FALSE)","v":6062331},"м",3,"TSGV A2",{"$f":"VLOOKUP(AA224,BASE!$A:$D,2,FALSE)","v":6067970},"шт.",1,"KS GR A2",{"$f":"VLOOKUP(AE224,BASE!$A:$D,2,FALSE)","v":6062282},"шт.",6,"GRB 90 130 FT",{"$f":"VLOOKUP(AI224,BASE!$A:$D,2,FALSE)","v":6002323},"шт.",1,"Не требуется","---","---",0,"GSV 34 FT",{"$f":"VLOOKUP(AQ224,BASE!$A:$D,2,FALSE)","v":6016634},"шт.",6,"GEV 36 FT",{"$f":"VLOOKUP(AU224,BASE!$A:$D,2,FALSE)","v":6016723},"шт.",1,"Не требуется","---","---",0,"Не требуется","---","---",0,"Не требуется","---","---",0,"Не требуется","---","---",0,"GEV 36 FT",{"$f":"VLOOKUP(BO224,BASE!$A:$D,2,FALSE)","v":6016723},"шт.",7,"Не требуется","---","---",0,"Не требуется","---","---",0,"Не требуется","---","---",0,"Не требуется","---","---",0,"Не требуется","---","---",0,"Не требуется","---","---",0,"Не требуется","---","---",0,"Не требуется","---","---",0,"Не требуется","---","---",0,"Не требуется","---","---",0,"Не требуется","---","---",0,"Не требуется","---","---",0,"GEV 36 FT",{"$f":"VLOOKUP(DO224,BASE!$A:$D,2,FALSE)","v":6016723},"шт.",2,"GSV 34 FT",{"$f":"VLOOKUP(DS224,BASE!$A:$D,2,FALSE)","v":6016634},"шт.",2,"Не требуется","---","---",0,"Не требуется","---","---",0,"Не требуется","---","---",0,"GEV 36 FT",{"$f":"VLOOKUP(EI224,BASE!$A:$D,2,FALSE)","v":6016723},"шт.",2,"GSV 34 FT",{"$f":"VLOOKUP(EM224,BASE!$A:$D,2,FALSE)","v":6016634},"шт.",2,"Не требуется","---","---",0,"Не требуется","---","---",0,"Не требуется","---","---",0,"GEV 36 FT",{"$f":"VLOOKUP(FC224,BASE!$A:$D,2,FALSE)","v":6016723},"шт.",4,"GSV 34 FT",{"$f":"VLOOKUP(FG224,BASE!$A:$D,2,FALSE)","v":6016634},"шт.",4,"Не требуется","---","---",0,"Не требуется","---","---",0,null,160,80,50,33,30]
["GRM 105 400 FT",{"$f":"VLOOKUP(A225,BASE!$A:$D,2,FALSE)","v":6002439},"м",3,"Проволочный",null,"Гор.цинк.",4.8,105,400,"DRLU 400 FT",{"$f":"VLOOKUP(K225,BASE!$A:$D,2,FALSE)","v":6052008},"м",3,"DKU A2",{"$f":"VLOOKUP(O225,BASE!$A:$D,2,FALSE)","v":6065600},"м",2,"Не требуется","---","---",0,"TSG 85 DD",{"$f":"VLOOKUP(W225,BASE!$A:$D,2,FALSE)","v":6062331},"м",3,"TSGV A2",{"$f":"VLOOKUP(AA225,BASE!$A:$D,2,FALSE)","v":6067970},"шт.",1,"KS GR A2",{"$f":"VLOOKUP(AE225,BASE!$A:$D,2,FALSE)","v":6062282},"шт.",6,"GRB 90 140 FT",{"$f":"VLOOKUP(AI225,BASE!$A:$D,2,FALSE)","v":6002331},"шт.",1,"Не требуется","---","---",0,"GSV 34 FT",{"$f":"VLOOKUP(AQ225,BASE!$A:$D,2,FALSE)","v":6016634},"шт.",8,"GEV 36 FT",{"$f":"VLOOKUP(AU225,BASE!$A:$D,2,FALSE)","v":6016723},"шт.",1,"Не требуется","---","---",0,"Не требуется","---","---",0,"Не требуется","---","---",0,"Не требуется","---","---",0,"GEV 36 FT",{"$f":"VLOOKUP(BO225,BASE!$A:$D,2,FALSE)","v":6016723},"шт.",7,"Не требуется","---","---",0,"Не требуется","---","---",0,"Не требуется","---","---",0,"Не требуется","---","---",0,"Не требуется","---","---",0,"Не требуется","---","---",0,"Не требуется","---","---",0,"Не требуется","---","---",0,"Не требуется","---","---",0,"Не требуется","---","---",0,"Не требуется","---","---",0,"Не требуется","---","---",0,"GEV 36 FT",{"$f":"VLOOKUP(DO225,BASE!$A:$D,2,FALSE)","v":6016723},"шт.",2,"GSV 34 FT",{"$f":"VLOOKUP(DS225,BASE!$A:$D,2,FALSE)","v":6016634},"шт.",3,"Не требуется","---","---",0,"Не требуется","---","---",0,"Не требуется","---","---",0,"GEV 36 FT",{"$f":"VLOOKUP(EI225,BASE!$A:$D,2,FALSE)","v":6016723},"шт.",2,"GSV 34 FT",{"$f":"VLOOKUP(EM225,BASE!$A:$D,2,FALSE)","v":6016634},"шт.",3,"Не требуется","---","---",0,"Не требуется","---","---",0,"Не требуется","---","---",0,"GEV 36 FT",{"$f":"VLOOKUP(FC225,BASE!$A:$D,2,FALSE)","v":6016723},"шт.",4,"GSV 34 FT",{"$f":"VLOOKUP(FG225,BASE!$A:$D,2,FALSE)","v":6016634},"шт.",6,"Не требуется","---","---",0,"Не требуется","---","---",0,null,160,80,50,33,30]
["GRM 105 500 FT",{"$f":"VLOOKUP(A226,BASE!$A:$D,2,FALSE)","v":6002443},"м",3,"Проволочный",null,"Гор.цинк.",4.8,105,500,"DRLU 500 FT",{"$f":"VLOOKUP(K226,BASE!$A:$D,2,FALSE)","v":6052010},"м",3,"DKU A2",{"$f":"VLOOKUP(O226,BASE!$A:$D,2,FALSE)","v":6065600},"м",2,"Не требуется","---","---",0,"TSG 85 DD",{"$f":"VLOOKUP(W226,BASE!$A:$D,2,FALSE)","v":6062331},"м",3,"TSGV A2",{"$f":"VLOOKUP(AA226,BASE!$A:$D,2,FALSE)","v":6067970},"шт.",1,"KS GR A2",{"$f":"VLOOKUP(AE226,BASE!$A:$D,2,FALSE)","v":6062282},"шт.",6,"GRB 90 150 FT",{"$f":"VLOOKUP(AI226,BASE!$A:$D,2,FALSE)","v":6002358},"шт.",1,"Не требуется","---","---",0,"GSV 34 FT",{"$f":"VLOOKUP(AQ226,BASE!$A:$D,2,FALSE)","v":6016634},"шт.",10,"GEV 36 FT",{"$f":"VLOOKUP(AU226,BASE!$A:$D,2,FALSE)","v":6016723},"шт.",1,"Не требуется","---","---",0,"Не требуется","---","---",0,"Не требуется","---","---",0,"Не требуется","---","---",0,"GEV 36 FT",{"$f":"VLOOKUP(BO226,BASE!$A:$D,2,FALSE)","v":6016723},"шт.",7,"Не требуется","---","---",0,"Не требуется","---","---",0,"Не требуется","---","---",0,"Не требуется","---","---",0,"Не требуется","---","---",0,"Не требуется","---","---",0,"Не требуется","---","---",0,"Не требуется","---","---",0,"Не требуется","---","---",0,"Не требуется","---","---",0,"Не требуется","---","---",0,"Не требуется","---","---",0,"GEV 36 FT",{"$f":"VLOOKUP(DO226,BASE!$A:$D,2,FALSE)","v":6016723},"шт.",2,"GSV 34 FT",{"$f":"VLOOKUP(DS226,BASE!$A:$D,2,FALSE)","v":6016634},"шт.",4,"Не требуется","---","---",0,"Не требуется","---","---",0,"Не требуется","---","---",0,"GEV 36 FT",{"$f":"VLOOKUP(EI226,BASE!$A:$D,2,FALSE)","v":6016723},"шт.",2,"GSV 34 FT",{"$f":"VLOOKUP(EM226,BASE!$A:$D,2,FALSE)","v":6016634},"шт.",4,"Не требуется","---","---",0,"Не требуется","---","---",0,"Не требуется","---","---",0,"GEV 36 FT",{"$f":"VLOOKUP(FC226,BASE!$A:$D,2,FALSE)","v":6016723},"шт.",4,"GSV 34 FT",{"$f":"VLOOKUP(FG226,BASE!$A:$D,2,FALSE)","v":6016634},"шт.",8,"Не требуется","---","---",0,"Не требуется","---","---",0,null,160,80,50,33,30]
["GRM 105 600 FT",{"$f":"VLOOKUP(A227,BASE!$A:$D,2,FALSE)","v":6002445},"м",3,"Проволочный",null,"Гор.цинк.",4.8,105,600,"DRLU 600 FT",{"$f":"VLOOKUP(K227,BASE!$A:$D,2,FALSE)","v":6052012},"м",3,"DKU A2",{"$f":"VLOOKUP(O227,BASE!$A:$D,2,FALSE)","v":6065600},"м",2,"Не требуется","---","---",0,"TSG 85 DD",{"$f":"VLOOKUP(W227,BASE!$A:$D,2,FALSE)","v":6062331},"м",3,"TSGV A2",{"$f":"VLOOKUP(AA227,BASE!$A:$D,2,FALSE)","v":6067970},"шт.",1,"KS GR A2",{"$f":"VLOOKUP(AE227,BASE!$A:$D,2,FALSE)","v":6062282},"шт.",6,"GRB 90 160 FT",{"$f":"VLOOKUP(AI227,BASE!$A:$D,2,FALSE)","v":6002366},"шт.",1,"Не требуется","---","---",0,"GSV 34 FT",{"$f":"VLOOKUP(AQ227,BASE!$A:$D,2,FALSE)","v":6016634},"шт.",10,"GEV 36 FT",{"$f":"VLOOKUP(AU227,BASE!$A:$D,2,FALSE)","v":6016723},"шт.",1,"Не требуется","---","---",0,"Не требуется","---","---",0,"Не требуется","---","---",0,"Не требуется","---","---",0,"GEV 36 FT",{"$f":"VLOOKUP(BO227,BASE!$A:$D,2,FALSE)","v":6016723},"шт.",7,"Не требуется","---","---",0,"Не требуется","---","---",0,"Не требуется","---","---",0,"Не требуется","---","---",0,"Не требуется","---","---",0,"Не требуется","---","---",0,"Не требуется","---","---",0,"Не требуется","---","---",0,"Не требуется","---","---",0,"Не требуется","---","---",0,"Не требуется","---","---",0,"Не требуется","---","---",0,"GEV 36 FT",{"$f":"VLOOKUP(DO227,BASE!$A:$D,2,FALSE)","v":6016723},"шт.",2,"GSV 34 FT",{"$f":"VLOOKUP(DS227,BASE!$A:$D,2,FALSE)","v":6016634},"шт.",4,"Не требуется","---","---",0,"Не требуется","---","---",0,"Не требуется","---","---",0,"GEV 36 FT",{"$f":"VLOOKUP(EI227,BASE!$A:$D,2,FALSE)","v":6016723},"шт.",2,"GSV 34 FT",{"$f":"VLOOKUP(EM227,BASE!$A:$D,2,FALSE)","v":6016634},"шт.",4,"Не требуется","---","---",0,"Не требуется","---","---",0,"Не требуется","---","---",0,"GEV 36 FT",{"$f":"VLOOKUP(FC227,BASE!$A:$D,2,FALSE)","v":6016723},"шт.",4,"GSV 34 FT",{"$f":"VLOOKUP(FG227,BASE!$A:$D,2,FALSE)","v":6016634},"шт.",8,"Не требуется","---","---",0,"Не требуется","---","---",0,null,160,80,50,33,30]

{"sheet":"База креплений","index":3,"n_rows":176,"n_cols":37,"rows_kept":176,"cut":false,"hidden":true,"merged":[[0,0,1,0],[0,10,0,12],[0,13,0,15],[0,16,0,18],[0,19,0,21],[0,4,1,4],[0,5,1,5],[0,3,1,3],[0,2,1,2],[0,1,1,1],[0,7,0,9],[0,28,0,30],[0,31,0,33],[0,34,0,36],[0,6,1,6],[0,22,0,24],[0,25,0,27]]}
["№ п/п","Тип\nкрепления","Тип\nцинкования","Кол-во\nуровней","Макс. нагрузка\n1 элемента","Макс. нагрузка\n1 узла","Макс. ширина\nлотка","Элемент 1",null,null,"Элемент 2",null,null,"Элемент 3",null,null,"Элемент 4",null,null,"Элемент 5",null,null,"Элемент 6",null,null,"Элемент 7",null,null,"Элемент 8",null,null,"Элемент 9",null,null,"Элемент 10"]
[null,null,null,null,null,null,null,"Тип","Артикул","Кол-во","Тип","Артикул","Кол-во","Тип","Артикул","Кол-во","Тип","Артикул","Кол-во","Тип","Артикул","Кол-во","Тип","Артикул","Кол-во","Тип","Артикул","Кол-во","Тип","Артикул","Кол-во","Тип","Артикул","Кол-во","Тип","Артикул","Кол-во"]
["---","---","---","---","---","---","---","---","---","---","---","---","---","---","---","---","---","---","---","---","---","---","---","---","---","---","---","---","---","---","---","---","---","---","---","---","---"]
[1,"К стене","Конв.цинк.",null,105,null,100,"MWA 12 11S FS",{"$f":"VLOOKUP(H4,BASE!$A:$B,2,FALSE)","v":6424716},1,"BZ-U 10-10-30/90",{"$f":"VLOOKUP(K4,BASE!$A:$B,2,FALSE)","v":3498334},1]
[2,"К стене","Конв.цинк.",null,105,null,200,"MWA 12 21S FS",{"$f":"VLOOKUP(H5,BASE!$A:$B,2,FALSE)","v":6424732},1,"BZ-U 10-10-30/90",{"$f":"VLOOKUP(K5,BASE!$A:$B,2,FALSE)","v":3498334},1]
[3,"К стене","Конв.цинк.",null,105,null,300,"MWA 12 31S FS",{"$f":"VLOOKUP(H6,BASE!$A:$B,2,FALSE)","v":6424740},1,"BZ-U 10-10-30/90",{"$f":"VLOOKUP(K6,BASE!$A:$B,2,FALSE)","v":3498334},1]
[4,"К стене","Конв.цинк.",null,105,null,400,"MWA 12 41S FS",{"$f":"VLOOKUP(H7,BASE!$A:$B,2,FALSE)","v":6424759},1,"BZ-U 10-10-30/90",{"$f":"VLOOKUP(K7,BASE!$A:$B,2,FALSE)","v":3498334},1]
[5,"К стене","Гор.цинк.",null,135,null,100,"AW 15 11 FT",{"$f":"VLOOKUP(H8,BASE!$A:$B,2,FALSE)","v":6420656},1,"BZ-U 10-10-30/90",{"$f":"VLOOKUP(K8,BASE!$A:$B,2,FALSE)","v":3498334},1]
[6,"К стене","Гор.цинк.",null,135,null,150,"AW 15 16 FT",{"$f":"VLOOKUP(H9,BASE!$A:$B,2,FALSE)","v":6420664},1,"BZ-U 10-10-30/90",{"$f":"VLOOKUP(K9,BASE!$A:$B,2,FALSE)","v":3498334},1]
[7,"К стене","Гор.цинк.",null,125,null,200,"AW 15 21 FT",{"$f":"VLOOKUP(H10,BASE!$A:$B,2,FALSE)","v":6420680},1,"BZ-U 10-10-30/90",{"$f":"VLOOKUP(K10,BASE!$A:$B,2,FALSE)","v":3498334},1]
[8,"К стене","Гор.цинк.",null,95,null,300,"AW 15 31 FT",{"$f":"VLOOKUP(H11,BASE!$A:$B,2,FALSE)","v":6420710},1,"BZ-U 10-10-30/90",{"$f":"VLOOKUP(K11,BASE!$A:$B,2,FALSE)","v":3498334},1]
[9,"К стене","Гор.цинк.",null,80,null,400,"AW 15 41 FT",{"$f":"VLOOKUP(H12,BASE!$A:$B,2,FALSE)","v":6420745},1,"BZ-U 10-10-30/90",{"$f":"VLOOKUP(K12,BASE!$A:$B,2,FALSE)","v":3498334},1]
[10,"К стене","Гор.цинк.",null,70,null,500,"AW 15 51 FT",{"$f":"VLOOKUP(H13,BASE!$A:$B,2,FALSE)","v":6420788},1,"BZ-U 10-10-30/90",{"$f":"VLOOKUP(K13,BASE!$A:$B,2,FALSE)","v":3498334},1]
[11,"К стене","Гор.цинк.",null,65,null,550,"AW 15 56 FT",{"$f":"VLOOKUP(H14,BASE!$A:$B,2,FALSE)","v":6420796},1,"BZ-U 10-10-30/90",{"$f":"VLOOKUP(K14,BASE!$A:$B,2,FALSE)","v":3498334},1]
[12,"К стене","Гор.цинк.",null,65,null,600,"AW 15 61 FT",{"$f":"VLOOKUP(H15,BASE!$A:$B,2,FALSE)","v":6420826},1,"BZ-U 10-10-30/90",{"$f":"VLOOKUP(K15,BASE!$A:$B,2,FALSE)","v":3498334},1]
[13,"К стене","Гор.цинк.",null,235,null,100,"AW 30 11 FT",{"$f":"VLOOKUP(H16,BASE!$A:$B,2,FALSE)","v":6419704},1,"BZ-U 10-10-30/90",{"$f":"VLOOKUP(K16,BASE!$A:$B,2,FALSE)","v":3498334},1]
[14,"К стене","Гор.цинк.",null,195,null,150,"AW 30 16 FT",{"$f":"VLOOKUP(H17,BASE!$A:$B,2,FALSE)","v":6419712},1,"BZ-U 10-10-30/90",{"$f":"VLOOKUP(K17,BASE!$A:$B,2,FALSE)","v":3498334},1]
[15,"К стене","Гор.цинк.",null,275,null,200,"AW 30 21 FT",{"$f":"VLOOKUP(H18,BASE!$A:$B,2,FALSE)","v":6419720},1,"BZ 12-15-35/110",{"$f":"VLOOKUP(K18,BASE!$A:$B,2,FALSE)","v":3498350},1]
[16,"К стене","Гор.цинк.",null,235,null,300,"AW 30 31 FT",{"$f":"VLOOKUP(H19,BASE!$A:$B,2,FALSE)","v":6419747},1,"BZ 12-15-35/110",{"$f":"VLOOKUP(K19,BASE!$A:$B,2,FALSE)","v":3498350},1]
[17,"К стене","Гор.цинк.",null,175,null,400,"AW 30 41 FT",{"$f":"VLOOKUP(H20,BASE!$A:$B,2,FALSE)","v":6419763},1,"BZ 12-15-35/110",{"$f":"VLOOKUP(K20,BASE!$A:$B,2,FALSE)","v":3498350},1]
[18,"К стене","Гор.цинк.",null,165,null,500,"AW 30 51 FT",{"$f":"VLOOKUP(H21,BASE!$A:$B,2,FALSE)","v":6419798},1,"BZ 12-15-35/110",{"$f":"VLOOKUP(K21,BASE!$A:$B,2,FALSE)","v":3498350},1]
[19,"К стене","Гор.цинк.",null,160,null,550,"AW 30 56 FT",{"$f":"VLOOKUP(H22,BASE!$A:$B,2,FALSE)","v":6419844},1,"BZ 12-15-35/110",{"$f":"VLOOKUP(K22,BASE!$A:$B,2,FALSE)","v":3498350},1]
[20,"К стене","Гор.цинк.",null,160,null,600,"AW 30 61 FT",{"$f":"VLOOKUP(H23,BASE!$A:$B,2,FALSE)","v":6419828},1,"BZ 12-15-35/110",{"$f":"VLOOKUP(K23,BASE!$A:$B,2,FALSE)","v":3498350},1]
[21,"К стене","Гор.цинк.",null,365,null,200,"AW 55 21 FT",{"$f":"VLOOKUP(H24,BASE!$A:$B,2,FALSE)","v":6418554},1,"BZ 12-15-35/110",{"$f":"VLOOKUP(K24,BASE!$A:$B,2,FALSE)","v":3498350},1]
[22,"К стене","Гор.цинк.",null,335,null,300,"AW 55 31 FT",{"$f":"VLOOKUP(H25,BASE!$A:$B,2,FALSE)","v":6418570},1,"BZ 12-15-35/110",{"$f":"VLOOKUP(K25,BASE!$A:$B,2,FALSE)","v":3498350},1]
[23,"К стене","Гор.цинк.",null,335,null,400,"AW 55 41 FT",{"$f":"VLOOKUP(H26,BASE!$A:$B,2,FALSE)","v":6418597},1,"BZ 12-15-35/110",{"$f":"VLOOKUP(K26,BASE!$A:$B,2,FALSE)","v":3498350},1]
[24,"К стене","Гор.цинк.",null,310,null,500,"AW 55 51 FT",{"$f":"VLOOKUP(H27,BASE!$A:$B,2,FALSE)","v":6418619},1,"BZ 12-15-35/110",{"$f":"VLOOKUP(K27,BASE!$A:$B,2,FALSE)","v":3498350},1]
[25,"К стене","Гор.цинк.",null,315,null,550,"AW 55 56 FT",{"$f":"VLOOKUP(H28,BASE!$A:$B,2,FALSE)","v":6418627},1,"BZ 12-15-35/110",{"$f":"VLOOKUP(K28,BASE!$A:$B,2,FALSE)","v":3498350},1]
[26,"К стене","Гор.цинк.",null,285,null,600,"AW 55 61 FT",{"$f":"VLOOKUP(H29,BASE!$A:$B,2,FALSE)","v":6418635},1,"BZ 12-15-35/110",{"$f":"VLOOKUP(K29,BASE!$A:$B,2,FALSE)","v":3498350},1]
["---","---","---","---","---","---","---","---","---","---","---","---","---","---","---","---","---","---","---","---","---","---","---","---","---","---","---","---","---","---","---","---","---","---","---","---","---"]
[27,"К перекрытию","Конв.цинк.",1,null,400,50,"ES M 10x40",{"$f":"VLOOKUP(H31,BASE!$A:$B,2,FALSE)","v":3492024},2,"TR M10 1M G",{"$f":"VLOOKUP(K31,BASE!$A:$B,2,FALSE)","v":3141209},2,"MS4121P0200FS",{"$f":"VLOOKUP(N31,BASE!$A:$B,2,FALSE)","v":1122950},1,"HN M10 G",{"$f":"VLOOKUP(Q31,BASE!$A:$B,2,FALSE)","v":3400107},{"$f":"6*P31","v":6},"WS M10 D20 G",{"$f":"VLOOKUP(T31,BASE!$A:$B,2,FALSE)","v":3402096},{"$f":"4*P31","v":4},"WS M6 G20 G",{"$f":"VLOOKUP(W31,BASE!$A:$B,2,FALSE)","v":3403076},1]
[28,"К перекрытию","Конв.цинк.",2,null,400,50,"ES M 10x40",{"$f":"VLOOKUP(H32,BASE!$A:$B,2,FALSE)","v":3492024},2,"TR M10 1M G",{"$f":"VLOOKUP(K32,BASE!$A:$B,2,FALSE)","v":3141209},2,"MS4121P0200FS",{"$f":"VLOOKUP(N32,BASE!$A:$B,2,FALSE)","v":1122950},2,"HN M10 G",{"$f":"VLOOKUP(Q32,BASE!$A:$B,2,FALSE)","v":3400107},12,"WS M10 D20 G",{"$f":"VLOOKUP(T32,BASE!$A:$B,2,FALSE)","v":3402096},8,"WS M6 G20 G",{"$f":"VLOOKUP(W32,BASE!$A:$B,2,FALSE)","v":3403076},2]
[29,"К перекрытию","Конв.цинк.",3,null,400,50,"ES M 10x40",{"$f":"VLOOKUP(H33,BASE!$A:$B,2,FALSE)","v":3492024},2,"TR M10 2M G",{"$f":"VLOOKUP(K33,BASE!$A:$B,2,FALSE)","v":3141140},2,"MS4121P0200FS",{"$f":"VLOOKUP(N33,BASE!$A:$B,2,FALSE)","v":1122950},3,"HN M10 G",{"$f":"VLOOKUP(Q33,BASE!$A:$B,2,FALSE)","v":3400107},18,"WS M10 D20 G",{"$f":"VLOOKUP(T33,BASE!$A:$B,2,FALSE)","v":3402096},12,"WS M6 G20 G",{"$f":"VLOOKUP(W33,BASE!$A:$B,2,FALSE)","v":3403076},3]
[30,"К перекрытию","Конв.цинк.",4,null,400,50,"ES M 10x40",{"$f":"VLOOKUP(H34,BASE!$A:$B,2,FALSE)","v":3492024},2,"TR M10 2M G",{"$f":"VLOOKUP(K34,BASE!$A:$B,2,FALSE)","v":3141140},2,"MS4121P0200FS",{"$f":"VLOOKUP(N34,BASE!$A:$B,2,FALSE)","v":1122950},4,"HN M10 G",{"$f":"VLOOKUP(Q34,BASE!$A:$B,2,FALSE)","v":3400107},24,"WS M10 D20 G",{"$f":"VLOOKUP(T34,BASE!$A:$B,2,FALSE)","v":3402096},16,"WS M6 G20 G",{"$f":"VLOOKUP(W34,BASE!$A:$B,2,FALSE)","v":3403076},4]
[31,"К перекрытию","Конв.цинк.",1,null,400,100,"ES M 10x40",{"$f":"VLOOKUP(H35,BASE!$A:$B,2,FALSE)","v":3492024},2,"TR M10 1M G",{"$f":"VLOOKUP(K35,BASE!$A:$B,2,FALSE)","v":3141209},2,"MS4121P0200FS",{"$f":"VLOOKUP(N35,BASE!$A:$B,2,FALSE)","v":1122950},1,"HN M10 G",{"$f":"VLOOKUP(Q35,BASE!$A:$B,2,FALSE)","v":3400107},{"$f":"6*P35","v":6},"WS M10 D20 G",{"$f":"VLOOKUP(T35,BASE!$A:$B,2,FALSE)","v":3402096},{"$f":"4*P35","v":4},"WS M6 G20 G",{"$f":"VLOOKUP(W35,BASE!$A:$B,2,FALSE)","v":3403076},1]
[32,"К перекрытию","Конв.цинк.",2,null,400,100,"ES M 10x40",{"$f":"VLOOKUP(H36,BASE!$A:$B,2,FALSE)","v":3492024},2,"TR M10 1M G",{"$f":"VLOOKUP(K36,BASE!$A:$B,2,FALSE)","v":3141209},2,"MS4121P0200FS",{"$f":"VLOOKUP(N36,BASE!$A:$B,2,FALSE)","v":1122950},2,"HN M10 G",{"$f":"VLOOKUP(Q36,BASE!$A:$B,2,FALSE)","v":3400107},12,"WS M10 D20 G",{"$f":"VLOOKUP(T36,BASE!$A:$B,2,FALSE)","v":3402096},8,"WS M6 G20 G",{"$f":"VLOOKUP(W36,BASE!$A:$B,2,FALSE)","v":3403076},2]
[33,"К перекрытию","Конв.цинк.",3,null,400,100,"ES M 10x40",{"$f":"VLOOKUP(H37,BASE!$A:$B,2,FALSE)","v":3492024},2,"TR M10 2M G",{"$f":"VLOOKUP(K37,BASE!$A:$B,2,FALSE)","v":3141140},2,"MS4121P0200FS",{"$f":"VLOOKUP(N37,BASE!$A:$B,2,FALSE)","v":1122950},3,"HN M10 G",{"$f":"VLOOKUP(Q37,BASE!$A:$B,2,FALSE)","v":3400107},18,"WS M10 D20 G",{"$f":"VLOOKUP(T37,BASE!$A:$B,2,FALSE)","v":3402096},12,"WS M6 G20 G",{"$f":"VLOOKUP(W37,BASE!$A:$B,2,FALSE)","v":3403076},3]
[34,"К перекрытию","Конв.цинк.",4,null,400,100,"ES M 10x40",{"$f":"VLOOKUP(H38,BASE!$A:$B,2,FALSE)","v":3492024},2,"TR M10 2M G",{"$f":"VLOOKUP(K38,BASE!$A:$B,2,FALSE)","v":3141140},2,"MS4121P0200FS",{"$f":"VLOOKUP(N38,BASE!$A:$B,2,FALSE)","v":1122950},4,"HN M10 G",{"$f":"VLOOKUP(Q38,BASE!$A:$B,2,FALSE)","v":3400107},24,"WS M10 D20 G",{"$f":"VLOOKUP(T38,BASE!$A:$B,2,FALSE)","v":3402096},16,"WS M6 G20 G",{"$f":"VLOOKUP(W38,BASE!$A:$B,2,FALSE)","v":3403076},4]
[35,"К перекрытию","Конв.цинк.",1,null,400,150,"ES M 10x40",{"$f":"VLOOKUP(H39,BASE!$A:$B,2,FALSE)","v":3492024},2,"TR M10 1M G",{"$f":"VLOOKUP(K39,BASE!$A:$B,2,FALSE)","v":3141209},2,"MS4121P0300FS",{"$f":"VLOOKUP(N39,BASE!$A:$B,2,FALSE)","v":1122951},1,"HN M10 G",{"$f":"VLOOKUP(Q39,BASE!$A:$B,2,FALSE)","v":3400107},{"$f":"6*P39","v":6},"WS M10 D20 G",{"$f":"VLOOKUP(T39,BASE!$A:$B,2,FALSE)","v":3402096},{"$f":"4*P39","v":4},"WS M6 G20 G",{"$f":"VLOOKUP(W39,BASE!$A:$B,2,FALSE)","v":3403076},1]
[36,"К перекрытию","Конв.цинк.",2,null,400,150,"ES M 10x40",{"$f":"VLOOKUP(H40,BASE!$A:$B,2,FALSE)","v":3492024},2,"TR M10 1M G",{"$f":"VLOOKUP(K40,BASE!$A:$B,2,FALSE)","v":3141209},2,"MS4121P0300FS",{"$f":"VLOOKUP(N40,BASE!$A:$B,2,FALSE)","v":1122951},2,"HN M10 G",{"$f":"VLOOKUP(Q40,BASE!$A:$B,2,FALSE)","v":3400107},12,"WS M10 D20 G",{"$f":"VLOOKUP(T40,BASE!$A:$B,2,FALSE)","v":3402096},8,"WS M6 G20 G",{"$f":"VLOOKUP(W40,BASE!$A:$B,2,FALSE)","v":3403076},2]
[37,"К перекрытию","Конв.цинк.",3,null,400,150,"ES M 10x40",{"$f":"VLOOKUP(H41,BASE!$A:$B,2,FALSE)","v":3492024},2,"TR M10 2M G",{"$f":"VLOOKUP(K41,BASE!$A:$B,2,FALSE)","v":3141140},2,"MS4121P0300FS",{"$f":"VLOOKUP(N41,BASE!$A:$B,2,FALSE)","v":1122951},3,"HN M10 G",{"$f":"VLOOKUP(Q41,BASE!$A:$B,2,FALSE)","v":3400107},18,"WS M10 D20 G",{"$f":"VLOOKUP(T41,BASE!$A:$B,2,FALSE)","v":3402096},12,"WS M6 G20 G",{"$f":"VLOOKUP(W41,BASE!$A:$B,2,FALSE)","v":3403076},3]
[38,"К перекрытию","Конв.цинк.",4,null,400,150,"ES M 10x40",{"$f":"VLOOKUP(H42,BASE!$A:$B,2,FALSE)","v":3492024},2,"TR M10 2M G",{"$f":"VLOOKUP(K42,BASE!$A:$B,2,FALSE)","v":3141140},2,"MS4121P0300FS",{"$f":"VLOOKUP(N42,BASE!$A:$B,2,FALSE)","v":1122951},4,"HN M10 G",{"$f":"VLOOKUP(Q42,BASE!$A:$B,2,FALSE)","v":3400107},24,"WS M10 D20 G",{"$f":"VLOOKUP(T42,BASE!$A:$B,2,FALSE)","v":3402096},16,"WS M6 G20 G",{"$f":"VLOOKUP(W42,BASE!$A:$B,2,FALSE)","v":3403076},4]
[39,"К перекрытию","Конв.цинк.",1,null,400,200,"ES M 10x40",{"$f":"VLOOKUP(H43,BASE!$A:$B,2,FALSE)","v":3492024},2,"TR M10 1M G",{"$f":"VLOOKUP(K43,BASE!$A:$B,2,FALSE)","v":3141209},2,"MS4121P0300FS",{"$f":"VLOOKUP(N43,BASE!$A:$B,2,FALSE)","v":1122951},1,"HN M10 G",{"$f":"VLOOKUP(Q43,BASE!$A:$B,2,FALSE)","v":3400107},6,"WS M10 D20 G",{"$f":"VLOOKUP(T43,BASE!$A:$B,2,FALSE)","v":3402096},4,"WS M6 G20 G",{"$f":"VLOOKUP(W43,BASE!$A:$B,2,FALSE)","v":3403076},{"$f":"2*P43","v":2}]
[40,"К перекрытию","Конв.цинк.",2,null,400,200,"ES M 10x40",{"$f":"VLOOKUP(H44,BASE!$A:$B,2,FALSE)","v":3492024},2,"TR M10 1M G",{"$f":"VLOOKUP(K44,BASE!$A:$B,2,FALSE)","v":3141209},2,"MS4121P0300FS",{"$f":"VLOOKUP(N44,BASE!$A:$B,2,FALSE)","v":1122951},2,"HN M10 G",{"$f":"VLOOKUP(Q44,BASE!$A:$B,2,FALSE)","v":3400107},12,"WS M10 D20 G",{"$f":"VLOOKUP(T44,BASE!$A:$B,2,FALSE)","v":3402096},8,"WS M6 G20 G",{"$f":"VLOOKUP(W44,BASE!$A:$B,2,FALSE)","v":3403076},4]
[41,"К перекрытию","Конв.цинк.",3,null,400,200,"ES M 10x40",{"$f":"VLOOKUP(H45,BASE!$A:$B,2,FALSE)","v":3492024},2,"TR M10 2M G",{"$f":"VLOOKUP(K45,BASE!$A:$B,2,FALSE)","v":3141140},2,"MS4121P0300FS",{"$f":"VLOOKUP(N45,BASE!$A:$B,2,FALSE)","v":1122951},3,"HN M10 G",{"$f":"VLOOKUP(Q45,BASE!$A:$B,2,FALSE)","v":3400107},{"$f":"6*P45","v":18},"WS M10 D20 G",{"$f":"VLOOKUP(T45,BASE!$A:$B,2,FALSE)","v":3402096},{"$f":"4*P45","v":12},"WS M6 G20 G",{"$f":"VLOOKUP(W45,BASE!$A:$B,2,FALSE)","v":3403076},{"$f":"2*P45","v":6}]
[42,"К перекрытию","Конв.цинк.",4,null,400,200,"ES M 10x40",{"$f":"VLOOKUP(H46,BASE!$A:$B,2,FALSE)","v":3492024},2,"TR M10 2M G",{"$f":"VLOOKUP(K46,BASE!$A:$B,2,FALSE)","v":3141140},2,"MS4121P0300FS",{"$f":"VLOOKUP(N46,BASE!$A:$B,2,FALSE)","v":1122951},4,"HN M10 G",{"$f":"VLOOKUP(Q46,BASE!$A:$B,2,FALSE)","v":3400107},24,"WS M10 D20 G",{"$f":"VLOOKUP(T46,BASE!$A:$B,2,FALSE)","v":3402096},16,"WS M6 G20 G",{"$f":"VLOOKUP(W46,BASE!$A:$B,2,FALSE)","v":3403076},8]
[43,"К перекрытию","Конв.цинк.",1,null,400,300,"ES M 10x40",{"$f":"VLOOKUP(H47,BASE!$A:$B,2,FALSE)","v":3492024},2,"TR M10 1M G",{"$f":"VLOOKUP(K47,BASE!$A:$B,2,FALSE)","v":3141209},2,"MS4121P0400FS",{"$f":"VLOOKUP(N47,BASE!$A:$B,2,FALSE)","v":1122953},1,"HN M10 G",{"$f":"VLOOKUP(Q47,BASE!$A:$B,2,FALSE)","v":3400107},6,"WS M10 D20 G",{"$f":"VLOOKUP(T47,BASE!$A:$B,2,FALSE)","v":3402096},4,"WS M6 G20 G",{"$f":"VLOOKUP(W47,BASE!$A:$B,2,FALSE)","v":3403076},2]
[44,"К перекрытию","Конв.цинк.",2,null,400,300,"ES M 10x40",{"$f":"VLOOKUP(H48,BASE!$A:$B,2,FALSE)","v":3492024},2,"TR M10 1M G",{"$f":"VLOOKUP(K48,BASE!$A:$B,2,FALSE)","v":3141209},2,"MS4121P0400FS",{"$f":"VLOOKUP(N48,BASE!$A:$B,2,FALSE)","v":1122953},2,"HN M10 G",{"$f":"VLOOKUP(Q48,BASE!$A:$B,2,FALSE)","v":3400107},12,"WS M10 D20 G",{"$f":"VLOOKUP(T48,BASE!$A:$B,2,FALSE)","v":3402096},8,"WS M6 G20 G",{"$f":"VLOOKUP(W48,BASE!$A:$B,2,FALSE)","v":3403076},4]
[45,"К перекрытию","Конв.цинк.",3,null,400,300,"ES M 10x40",{"$f":"VLOOKUP(H49,BASE!$A:$B,2,FALSE)","v":3492024},2,"TR M10 2M G",{"$f":"VLOOKUP(K49,BASE!$A:$B,2,FALSE)","v":3141140},2,"MS4121P0400FS",{"$f":"VLOOKUP(N49,BASE!$A:$B,2,FALSE)","v":1122953},3,"HN M10 G",{"$f":"VLOOKUP(Q49,BASE!$A:$B,2,FALSE)","v":3400107},18,"WS M10 D20 G",{"$f":"VLOOKUP(T49,BASE!$A:$B,2,FALSE)","v":3402096},12,"WS M6 G20 G",{"$f":"VLOOKUP(W49,BASE!$A:$B,2,FALSE)","v":3403076},6]
[46,"К перекрытию","Конв.цинк.",4,null,400,300,"ES M 10x40",{"$f":"VLOOKUP(H50,BASE!$A:$B,2,FALSE)","v":3492024},2,"TR M10 2M G",{"$f":"VLOOKUP(K50,BASE!$A:$B,2,FALSE)","v":3141140},2,"MS4121P0400FS",{"$f":"VLOOKUP(N50,BASE!$A:$B,2,FALSE)","v":1122953},4,"HN M10 G",{"$f":"VLOOKUP(Q50,BASE!$A:$B,2,FALSE)","v":3400107},24,"WS M10 D20 G",{"$f":"VLOOKUP(T50,BASE!$A:$B,2,FALSE)","v":3402096},16,"WS M6 G20 G",{"$f":"VLOOKUP(W50,BASE!$A:$B,2,FALSE)","v":3403076},8]
[47,"К перекрытию","Конв.цинк.",1,null,400,400,"ES M 10x40",{"$f":"VLOOKUP(H51,BASE!$A:$B,2,FALSE)","v":3492024},2,"TR M10 1M G",{"$f":"VLOOKUP(K51,BASE!$A:$B,2,FALSE)","v":3141209},2,"MS4121P0500FS",{"$f":"VLOOKUP(N51,BASE!$A:$B,2,FALSE)","v":1122955},1,"HN M10 G",{"$f":"VLOOKUP(Q51,BASE!$A:$B,2,FALSE)","v":3400107},6,"WS M10 D20 G",{"$f":"VLOOKUP(T51,BASE!$A:$B,2,FALSE)","v":3402096},4,"WS M6 G20 G",{"$f":"VLOOKUP(W51,BASE!$A:$B,2,FALSE)","v":3403076},2]
[48,"К перекрытию","Конв.цинк.",2,null,400,400,"ES M 10x40",{"$f":"VLOOKUP(H52,BASE!$A:$B,2,FALSE)","v":3492024},2,"TR M10 1M G",{"$f":"VLOOKUP(K52,BASE!$A:$B,2,FALSE)","v":3141209},2,"MS4121P0500FS",{"$f":"VLOOKUP(N52,BASE!$A:$B,2,FALSE)","v":1122955},2,"HN M10 G",{"$f":"VLOOKUP(Q52,BASE!$A:$B,2,FALSE)","v":3400107},12,"WS M10 D20 G",{"$f":"VLOOKUP(T52,BASE!$A:$B,2,FALSE)","v":3402096},8,"WS M6 G20 G",{"$f":"VLOOKUP(W52,BASE!$A:$B,2,FALSE)","v":3403076},4]
[49,"К перекрытию","Конв.цинк.",3,null,400,400,"ES M 10x40",{"$f":"VLOOKUP(H53,BASE!$A:$B,2,FALSE)","v":3492024},2,"TR M10 2M G",{"$f":"VLOOKUP(K53,BASE!$A:$B,2,FALSE)","v":3141140},2,"MS4121P0500FS",{"$f":"VLOOKUP(N53,BASE!$A:$B,2,FALSE)","v":1122955},3,"HN M10 G",{"$f":"VLOOKUP(Q53,BASE!$A:$B,2,FALSE)","v":3400107},18,"WS M10 D20 G",{"$f":"VLOOKUP(T53,BASE!$A:$B,2,FALSE)","v":3402096},12,"WS M6 G20 G",{"$f":"VLOOKUP(W53,BASE!$A:$B,2,FALSE)","v":3403076},6]
[50,"К перекрытию","Конв.цинк.",4,null,400,400,"ES M 10x40",{"$f":"VLOOKUP(H54,BASE!$A:$B,2,FALSE)","v":3492024},2,"TR M10 2M G",{"$f":"VLOOKUP(K54,BASE!$A:$B,2,FALSE)","v":3141140},2,"MS4121P0500FS",{"$f":"VLOOKUP(N54,BASE!$A:$B,2,FALSE)","v":1122955},4,"HN M10 G",{"$f":"VLOOKUP(Q54,BASE!$A:$B,2,FALSE)","v":3400107},24,"WS M10 D20 G",{"$f":"VLOOKUP(T54,BASE!$A:$B,2,FALSE)","v":3402096},16,"WS M6 G20 G",{"$f":"VLOOKUP(W54,BASE!$A:$B,2,FALSE)","v":3403076},8]
[51,"К перекрытию","Конв.цинк.",1,null,400,500,"ES M 10x40",{"$f":"VLOOKUP(H55,BASE!$A:$B,2,FALSE)","v":3492024},2,"TR M10 1M G",{"$f":"VLOOKUP(K55,BASE!$A:$B,2,FALSE)","v":3141209},2,"MS4121P0600FS",{"$f":"VLOOKUP(N55,BASE!$A:$B,2,FALSE)","v":1122956},1,"HN M10 G",{"$f":"VLOOKUP(Q55,BASE!$A:$B,2,FALSE)","v":3400107},6,"WS M10 D20 G",{"$f":"VLOOKUP(T55,BASE!$A:$B,2,FALSE)","v":3402096},4,"WS M6 G20 G",{"$f":"VLOOKUP(W55,BASE!$A:$B,2,FALSE)","v":3403076},2]
[52,"К перекрытию","Конв.цинк.",2,null,400,500,"ES M 10x40",{"$f":"VLOOKUP(H56,BASE!$A:$B,2,FALSE)","v":3492024},2,"TR M10 1M G",{"$f":"VLOOKUP(K56,BASE!$A:$B,2,FALSE)","v":3141209},2,"MS4121P0600FS",{"$f":"VLOOKUP(N56,BASE!$A:$B,2,FALSE)","v":1122956},2,"HN M10 G",{"$f":"VLOOKUP(Q56,BASE!$A:$B,2,FALSE)","v":3400107},12,"WS M10 D20 G",{"$f":"VLOOKUP(T56,BASE!$A:$B,2,FALSE)","v":3402096},8,"WS M6 G20 G",{"$f":"VLOOKUP(W56,BASE!$A:$B,2,FALSE)","v":3403076},4]
[53,"К перекрытию","Конв.цинк.",3,null,400,500,"ES M 10x40",{"$f":"VLOOKUP(H57,BASE!$A:$B,2,FALSE)","v":3492024},2,"TR M10 2M G",{"$f":"VLOOKUP(K57,BASE!$A:$B,2,FALSE)","v":3141140},2,"MS4121P0600FS",{"$f":"VLOOKUP(N57,BASE!$A:$B,2,FALSE)","v":1122956},3,"HN M10 G",{"$f":"VLOOKUP(Q57,BASE!$A:$B,2,FALSE)","v":3400107},18,"WS M10 D20 G",{"$f":"VLOOKUP(T57,BASE!$A:$B,2,FALSE)","v":3402096},12,"WS M6 G20 G",{"$f":"VLOOKUP(W57,BASE!$A:$B,2,FALSE)","v":3403076},6]
[54,"К перекрытию","Конв.цинк.",4,null,400,500,"ES M 10x40",{"$f":"VLOOKUP(H58,BASE!$A:$B,2,FALSE)","v":3492024},2,"TR M10 2M G",{"$f":"VLOOKUP(K58,BASE!$A:$B,2,FALSE)","v":3141140},2,"MS4121P0600FS",{"$f":"VLOOKUP(N58,BASE!$A:$B,2,FALSE)","v":1122956},4,"HN M10 G",{"$f":"VLOOKUP(Q58,BASE!$A:$B,2,FALSE)","v":3400107},24,"WS M10 D20 G",{"$f":"VLOOKUP(T58,BASE!$A:$B,2,FALSE)","v":3402096},16,"WS M6 G20 G",{"$f":"VLOOKUP(W58,BASE!$A:$B,2,FALSE)","v":3403076},8]
[55,"К перекрытию","Конв.цинк.",1,null,400,550,"ES M 10x40",{"$f":"VLOOKUP(H59,BASE!$A:$B,2,FALSE)","v":3492024},2,"TR M10 1M G",{"$f":"VLOOKUP(K59,BASE!$A:$B,2,FALSE)","v":3141209},2,"MS4121P0700FS",{"$f":"VLOOKUP(N59,BASE!$A:$B,2,FALSE)","v":1122958},1,"HN M10 G",{"$f":"VLOOKUP(Q59,BASE!$A:$B,2,FALSE)","v":3400107},{"$f":"6*P59","v":6},"WS M10 D20 G",{"$f":"VLOOKUP(T59,BASE!$A:$B,2,FALSE)","v":3402096},{"$f":"4*P59","v":4},"WS M6 G20 G",{"$f":"VLOOKUP(W59,BASE!$A:$B,2,FALSE)","v":3403076},{"$f":"2*P59","v":2}]
[56,"К перекрытию","Конв.цинк.",2,null,400,550,"ES M 10x40",{"$f":"VLOOKUP(H60,BASE!$A:$B,2,FALSE)","v":3492024},2,"TR M10 1M G",{"$f":"VLOOKUP(K60,BASE!$A:$B,2,FALSE)","v":3141209},2,"MS4121P0700FS",{"$f":"VLOOKUP(N60,BASE!$A:$B,2,FALSE)","v":1122958},2,"HN M10 G",{"$f":"VLOOKUP(Q60,BASE!$A:$B,2,FALSE)","v":3400107},12,"WS M10 D20 G",{"$f":"VLOOKUP(T60,BASE!$A:$B,2,FALSE)","v":3402096},8,"WS M6 G20 G",{"$f":"VLOOKUP(W60,BASE!$A:$B,2,FALSE)","v":3403076},4]
[57,"К перекрытию","Конв.цинк.",3,null,400,550,"ES M 10x40",{"$f":"VLOOKUP(H61,BASE!$A:$B,2,FALSE)","v":3492024},2,"TR M10 2M G",{"$f":"VLOOKUP(K61,BASE!$A:$B,2,FALSE)","v":3141140},2,"MS4121P0700FS",{"$f":"VLOOKUP(N61,BASE!$A:$B,2,FALSE)","v":1122958},3,"HN M10 G",{"$f":"VLOOKUP(Q61,BASE!$A:$B,2,FALSE)","v":3400107},18,"WS M10 D20 G",{"$f":"VLOOKUP(T61,BASE!$A:$B,2,FALSE)","v":3402096},12,"WS M6 G20 G",{"$f":"VLOOKUP(W61,BASE!$A:$B,2,FALSE)","v":3403076},6]
[58,"К перекрытию","Конв.цинк.",4,null,400,550,"ES M 10x40",{"$f":"VLOOKUP(H62,BASE!$A:$B,2,FALSE)","v":3492024},2,"TR M10 2M G",{"$f":"VLOOKUP(K62,BASE!$A:$B,2,FALSE)","v":3141140},2,"MS4121P0700FS",{"$f":"VLOOKUP(N62,BASE!$A:$B,2,FALSE)","v":1122958},4,"HN M10 G",{"$f":"VLOOKUP(Q62,BASE!$A:$B,2,FALSE)","v":3400107},24,"WS M10 D20 G",{"$f":"VLOOKUP(T62,BASE!$A:$B,2,FALSE)","v":3402096},16,"WS M6 G20 G",{"$f":"VLOOKUP(W62,BASE!$A:$B,2,FALSE)","v":3403076},8]
[59,"К перекрытию","Конв.цинк.",1,null,400,600,"ES M 10x40",{"$f":"VLOOKUP(H63,BASE!$A:$B,2,FALSE)","v":3492024},2,"TR M10 1M G",{"$f":"VLOOKUP(K63,BASE!$A:$B,2,FALSE)","v":3141209},2,"MS4121P0700FS",{"$f":"VLOOKUP(N63,BASE!$A:$B,2,FALSE)","v":1122958},1,"HN M10 G",{"$f":"VLOOKUP(Q63,BASE!$A:$B,2,FALSE)","v":3400107},6,"WS M10 D20 G",{"$f":"VLOOKUP(T63,BASE!$A:$B,2,FALSE)","v":3402096},4,"WS M6 G20 G",{"$f":"VLOOKUP(W63,BASE!$A:$B,2,FALSE)","v":3403076},2]
[60,"К перекрытию","Конв.цинк.",2,null,400,600,"ES M 10x40",{"$f":"VLOOKUP(H64,BASE!$A:$B,2,FALSE)","v":3492024},2,"TR M10 1M G",{"$f":"VLOOKUP(K64,BASE!$A:$B,2,FALSE)","v":3141209},2,"MS4121P0700FS",{"$f":"VLOOKUP(N64,BASE!$A:$B,2,FALSE)","v":1122958},2,"HN M10 G",{"$f":"VLOOKUP(Q64,BASE!$A:$B,2,FALSE)","v":3400107},12,"WS M10 D20 G",{"$f":"VLOOKUP(T64,BASE!$A:$B,2,FALSE)","v":3402096},8,"WS M6 G20 G",{"$f":"VLOOKUP(W64,BASE!$A:$B,2,FALSE)","v":3403076},4]
[61,"К перекрытию","Конв.цинк.",3,null,400,600,"ES M 10x40",{"$f":"VLOOKUP(H65,BASE!$A:$B,2,FALSE)","v":3492024},2,"TR M10 2M G",{"$f":"VLOOKUP(K65,BASE!$A:$B,2,FALSE)","v":3141140},2,"MS4121P0700FS",{"$f":"VLOOKUP(N65,BASE!$A:$B,2,FALSE)","v":1122958},3,"HN M10 G",{"$f":"VLOOKUP(Q65,BASE!$A:$B,2,FALSE)","v":3400107},18,"WS M10 D20 G",{"$f":"VLOOKUP(T65,BASE!$A:$B,2,FALSE)","v":3402096},12,"WS M6 G20 G",{"$f":"VLOOKUP(W65,BASE!$A:$B,2,FALSE)","v":3403076},6]
[62,"К перекрытию","Конв.цинк.",4,null,400,600,"ES M 10x40",{"$f":"VLOOKUP(H66,BASE!$A:$B,2,FALSE)","v":3492024},2,"TR M10 2M G",{"$f":"VLOOKUP(K66,BASE!$A:$B,2,FALSE)","v":3141140},2,"MS4121P0700FS",{"$f":"VLOOKUP(N66,BASE!$A:$B,2,FALSE)","v":1122958},4,"HN M10 G",{"$f":"VLOOKUP(Q66,BASE!$A:$B,2,FALSE)","v":3400107},24,"WS M10 D20 G",{"$f":"VLOOKUP(T66,BASE!$A:$B,2,FALSE)","v":3402096},16,"WS M6 G20 G",{"$f":"VLOOKUP(W66,BASE!$A:$B,2,FALSE)","v":3403076},8]
[63,"К перекрытию","Гор.цинк.",1,null,400,50,"ES M 10x40 A4",{"$f":"VLOOKUP(H67,BASE!$A:$B,2,FALSE)","v":3492008},2,"TR M10 1M A2",{"$f":"VLOOKUP(K67,BASE!$A:$B,2,FALSE)","v":3141312},2,"MS4121P0200FT",{"$f":"VLOOKUP(N67,BASE!$A:$B,2,FALSE)","v":1122933},1,"DIN934 M10 F",{"$f":"VLOOKUP(Q67,BASE!$A:$B,2,FALSE)","v":3400360},6,"966 M10 F",{"$f":"VLOOKUP(T67,BASE!$A:$B,2,FALSE)","v":3402460},4,"DIN440 7 F",{"$f":"VLOOKUP(W67,BASE!$A:$B,2,FALSE)","v":6408702},1]
[64,"К перекрытию","Гор.цинк.",2,null,400,50,"ES M 10x40 A4",{"$f":"VLOOKUP(H68,BASE!$A:$B,2,FALSE)","v":3492008},2,"TR M10 1M A2",{"$f":"VLOOKUP(K68,BASE!$A:$B,2,FALSE)","v":3141312},2,"MS4121P0200FT",{"$f":"VLOOKUP(N68,BASE!$A:$B,2,FALSE)","v":1122933},2,"DIN934 M10 F",{"$f":"VLOOKUP(Q68,BASE!$A:$B,2,FALSE)","v":3400360},12,"966 M10 F",{"$f":"VLOOKUP(T68,BASE!$A:$B,2,FALSE)","v":3402460},8,"DIN440 7 F",{"$f":"VLOOKUP(W68,BASE!$A:$B,2,FALSE)","v":6408702},2]
[65,"К перекрытию","Гор.цинк.",3,null,400,50,"ES M 10x40 A4",{"$f":"VLOOKUP(H69,BASE!$A:$B,2,FALSE)","v":3492008},2,"TR M10 2M A2",{"$f":"VLOOKUP(K69,BASE!$A:$B,2,FALSE)","v":3141339},2,"MS4121P0200FT",{"$f":"VLOOKUP(N69,BASE!$A:$B,2,FALSE)","v":1122933},3,"DIN934 M10 F",{"$f":"VLOOKUP(Q69,BASE!$A:$B,2,FALSE)","v":3400360},18,"966 M10 F",{"$f":"VLOOKUP(T69,BASE!$A:$B,2,FALSE)","v":3402460},12,"DIN440 7 F",{"$f":"VLOOKUP(W69,BASE!$A:$B,2,FALSE)","v":6408702},3]
[66,"К перекрытию","Гор.цинк.",4,null,400,50,"ES M 10x40 A4",{"$f":"VLOOKUP(H70,BASE!$A:$B,2,FALSE)","v":3492008},2,"TR M10 2M A2",{"$f":"VLOOKUP(K70,BASE!$A:$B,2,FALSE)","v":3141339},2,"MS4121P0200FT",{"$f":"VLOOKUP(N70,BASE!$A:$B,2,FALSE)","v":1122933},4,"DIN934 M10 F",{"$f":"VLOOKUP(Q70,BASE!$A:$B,2,FALSE)","v":3400360},24,"966 M10 F",{"$f":"VLOOKUP(T70,BASE!$A:$B,2,FALSE)","v":3402460},16,"DIN440 7 F",{"$f":"VLOOKUP(W70,BASE!$A:$B,2,FALSE)","v":6408702},4]
[67,"К перекрытию","Гор.цинк.",1,null,400,100,"ES M 10x40 A4",{"$f":"VLOOKUP(H71,BASE!$A:$B,2,FALSE)","v":3492008},2,"TR M10 1M A2",{"$f":"VLOOKUP(K71,BASE!$A:$B,2,FALSE)","v":3141312},2,"MS4121P0200FT",{"$f":"VLOOKUP(N71,BASE!$A:$B,2,FALSE)","v":1122933},1,"DIN934 M10 F",{"$f":"VLOOKUP(Q71,BASE!$A:$B,2,FALSE)","v":3400360},{"$f":"6*P71","v":6},"966 M10 F",{"$f":"VLOOKUP(T71,BASE!$A:$B,2,FALSE)","v":3402460},{"$f":"4*P71","v":4},"DIN440 7 F",{"$f":"VLOOKUP(W71,BASE!$A:$B,2,FALSE)","v":6408702},1]
[68,"К перекрытию","Гор.цинк.",2,null,400,100,"ES M 10x40 A4",{"$f":"VLOOKUP(H72,BASE!$A:$B,2,FALSE)","v":3492008},2,"TR M10 1M A2",{"$f":"VLOOKUP(K72,BASE!$A:$B,2,FALSE)","v":3141312},2,"MS4121P0200FT",{"$f":"VLOOKUP(N72,BASE!$A:$B,2,FALSE)","v":1122933},2,"DIN934 M10 F",{"$f":"VLOOKUP(Q72,BASE!$A:$B,2,FALSE)","v":3400360},12,"966 M10 F",{"$f":"VLOOKUP(T72,BASE!$A:$B,2,FALSE)","v":3402460},8,"DIN440 7 F",{"$f":"VLOOKUP(W72,BASE!$A:$B,2,FALSE)","v":6408702},2]
[69,"К перекрытию","Гор.цинк.",3,null,400,100,"ES M 10x40 A4",{"$f":"VLOOKUP(H73,BASE!$A:$B,2,FALSE)","v":3492008},2,"TR M10 2M A2",{"$f":"VLOOKUP(K73,BASE!$A:$B,2,FALSE)","v":3141339},2,"MS4121P0200FT",{"$f":"VLOOKUP(N73,BASE!$A:$B,2,FALSE)","v":1122933},3,"DIN934 M10 F",{"$f":"VLOOKUP(Q73,BASE!$A:$B,2,FALSE)","v":3400360},18,"966 M10 F",{"$f":"VLOOKUP(T73,BASE!$A:$B,2,FALSE)","v":3402460},12,"DIN440 7 F",{"$f":"VLOOKUP(W73,BASE!$A:$B,2,FALSE)","v":6408702},3]
[70,"К перекрытию","Гор.цинк.",4,null,400,100,"ES M 10x40 A4",{"$f":"VLOOKUP(H74,BASE!$A:$B,2,FALSE)","v":3492008},2,"TR M10 2M A2",{"$f":"VLOOKUP(K74,BASE!$A:$B,2,FALSE)","v":3141339},2,"MS4121P0200FT",{"$f":"VLOOKUP(N74,BASE!$A:$B,2,FALSE)","v":1122933},4,"DIN934 M10 F",{"$f":"VLOOKUP(Q74,BASE!$A:$B,2,FALSE)","v":3400360},24,"966 M10 F",{"$f":"VLOOKUP(T74,BASE!$A:$B,2,FALSE)","v":3402460},16,"DIN440 7 F",{"$f":"VLOOKUP(W74,BASE!$A:$B,2,FALSE)","v":6408702},4]
[71,"К перекрытию","Гор.цинк.",1,null,400,150,"ES M 10x40 A4",{"$f":"VLOOKUP(H75,BASE!$A:$B,2,FALSE)","v":3492008},2,"TR M10 1M A2",{"$f":"VLOOKUP(K75,BASE!$A:$B,2,FALSE)","v":3141312},2,"MS4121P0300FT",{"$f":"VLOOKUP(N75,BASE!$A:$B,2,FALSE)","v":1122934},1,"DIN934 M10 F",{"$f":"VLOOKUP(Q75,BASE!$A:$B,2,FALSE)","v":3400360},{"$f":"6*P75","v":6},"966 M10 F",{"$f":"VLOOKUP(T75,BASE!$A:$B,2,FALSE)","v":3402460},{"$f":"4*P75","v":4},"DIN440 7 F",{"$f":"VLOOKUP(W75,BASE!$A:$B,2,FALSE)","v":6408702},1]
[72,"К перекрытию","Гор.цинк.",2,null,400,150,"ES M 10x40 A4",{"$f":"VLOOKUP(H76,BASE!$A:$B,2,FALSE)","v":3492008},2,"TR M10 1M A2",{"$f":"VLOOKUP(K76,BASE!$A:$B,2,FALSE)","v":3141312},2,"MS4121P0300FT",{"$f":"VLOOKUP(N76,BASE!$A:$B,2,FALSE)","v":1122934},2,"DIN934 M10 F",{"$f":"VLOOKUP(Q76,BASE!$A:$B,2,FALSE)","v":3400360},12,"966 M10 F",{"$f":"VLOOKUP(T76,BASE!$A:$B,2,FALSE)","v":3402460},8,"DIN440 7 F",{"$f":"VLOOKUP(W76,BASE!$A:$B,2,FALSE)","v":6408702},2]
[73,"К перекрытию","Гор.цинк.",3,null,400,150,"ES M 10x40 A4",{"$f":"VLOOKUP(H77,BASE!$A:$B,2,FALSE)","v":3492008},2,"TR M10 2M A2",{"$f":"VLOOKUP(K77,BASE!$A:$B,2,FALSE)","v":3141339},2,"MS4121P0300FT",{"$f":"VLOOKUP(N77,BASE!$A:$B,2,FALSE)","v":1122934},3,"DIN934 M10 F",{"$f":"VLOOKUP(Q77,BASE!$A:$B,2,FALSE)","v":3400360},18,"966 M10 F",{"$f":"VLOOKUP(T77,BASE!$A:$B,2,FALSE)","v":3402460},12,"DIN440 7 F",{"$f":"VLOOKUP(W77,BASE!$A:$B,2,FALSE)","v":6408702},3]
[74,"К перекрытию","Гор.цинк.",4,null,400,150,"ES M 10x40 A4",{"$f":"VLOOKUP(H78,BASE!$A:$B,2,FALSE)","v":3492008},2,"TR M10 2M A2",{"$f":"VLOOKUP(K78,BASE!$A:$B,2,FALSE)","v":3141339},2,"MS4121P0300FT",{"$f":"VLOOKUP(N78,BASE!$A:$B,2,FALSE)","v":1122934},4,"DIN934 M10 F",{"$f":"VLOOKUP(Q78,BASE!$A:$B,2,FALSE)","v":3400360},24,"966 M10 F",{"$f":"VLOOKUP(T78,BASE!$A:$B,2,FALSE)","v":3402460},16,"DIN440 7 F",{"$f":"VLOOKUP(W78,BASE!$A:$B,2,FALSE)","v":6408702},4]
[75,"К перекрытию","Гор.цинк.",1,null,400,200,"ES M 10x40 A4",{"$f":"VLOOKUP(H79,BASE!$A:$B,2,FALSE)","v":3492008},2,"TR M10 1M A2",{"$f":"VLOOKUP(K79,BASE!$A:$B,2,FALSE)","v":3141312},2,"MS4121P0300FT",{"$f":"VLOOKUP(N79,BASE!$A:$B,2,FALSE)","v":1122934},1,"DIN934 M10 F",{"$f":"VLOOKUP(Q79,BASE!$A:$B,2,FALSE)","v":3400360},6,"966 M10 F",{"$f":"VLOOKUP(T79,BASE!$A:$B,2,FALSE)","v":3402460},4,"DIN440 7 F",{"$f":"VLOOKUP(W79,BASE!$A:$B,2,FALSE)","v":6408702},{"$f":"2*P79","v":2}]
[76,"К перекрытию","Гор.цинк.",2,null,400,200,"ES M 10x40 A4",{"$f":"VLOOKUP(H80,BASE!$A:$B,2,FALSE)","v":3492008},2,"TR M10 1M A2",{"$f":"VLOOKUP(K80,BASE!$A:$B,2,FALSE)","v":3141312},2,"MS4121P0300FT",{"$f":"VLOOKUP(N80,BASE!$A:$B,2,FALSE)","v":1122934},2,"DIN934 M10 F",{"$f":"VLOOKUP(Q80,BASE!$A:$B,2,FALSE)","v":3400360},12,"966 M10 F",{"$f":"VLOOKUP(T80,BASE!$A:$B,2,FALSE)","v":3402460},8,"DIN440 7 F",{"$f":"VLOOKUP(W80,BASE!$A:$B,2,FALSE)","v":6408702},4]
[77,"К перекрытию","Гор.цинк.",3,null,400,200,"ES M 10x40 A4",{"$f":"VLOOKUP(H81,BASE!$A:$B,2,FALSE)","v":3492008},2,"TR M10 2M A2",{"$f":"VLOOKUP(K81,BASE!$A:$B,2,FALSE)","v":3141339},2,"MS4121P0300FT",{"$f":"VLOOKUP(N81,BASE!$A:$B,2,FALSE)","v":1122934},3,"DIN934 M10 F",{"$f":"VLOOKUP(Q81,BASE!$A:$B,2,FALSE)","v":3400360},{"$f":"6*P81","v":18},"966 M10 F",{"$f":"VLOOKUP(T81,BASE!$A:$B,2,FALSE)","v":3402460},{"$f":"4*P81","v":12},"DIN440 7 F",{"$f":"VLOOKUP(W81,BASE!$A:$B,2,FALSE)","v":6408702},{"$f":"2*P81","v":6}]
[78,"К перекрытию","Гор.цинк.",4,null,400,200,"ES M 10x40 A4",{"$f":"VLOOKUP(H82,BASE!$A:$B,2,FALSE)","v":3492008},2,"TR M10 2M A2",{"$f":"VLOOKUP(K82,BASE!$A:$B,2,FALSE)","v":3141339},2,"MS4121P0300FT",{"$f":"VLOOKUP(N82,BASE!$A:$B,2,FALSE)","v":1122934},4,"DIN934 M10 F",{"$f":"VLOOKUP(Q82,BASE!$A:$B,2,FALSE)","v":3400360},24,"966 M10 F",{"$f":"VLOOKUP(T82,BASE!$A:$B,2,FALSE)","v":3402460},16,"DIN440 7 F",{"$f":"VLOOKUP(W82,BASE!$A:$B,2,FALSE)","v":6408702},8]
[79,"К перекрытию","Гор.цинк.",1,null,400,300,"ES M 10x40 A4",{"$f":"VLOOKUP(H83,BASE!$A:$B,2,FALSE)","v":3492008},2,"TR M10 1M A2",{"$f":"VLOOKUP(K83,BASE!$A:$B,2,FALSE)","v":3141312},2,"MS4121P0400FT",{"$f":"VLOOKUP(N83,BASE!$A:$B,2,FALSE)","v":1122935},1,"DIN934 M10 F",{"$f":"VLOOKUP(Q83,BASE!$A:$B,2,FALSE)","v":3400360},6,"966 M10 F",{"$f":"VLOOKUP(T83,BASE!$A:$B,2,FALSE)","v":3402460},4,"DIN440 7 F",{"$f":"VLOOKUP(W83,BASE!$A:$B,2,FALSE)","v":6408702},2]
[80,"К перекрытию","Гор.цинк.",2,null,400,300,"ES M 10x40 A4",{"$f":"VLOOKUP(H84,BASE!$A:$B,2,FALSE)","v":3492008},2,"TR M10 1M A2",{"$f":"VLOOKUP(K84,BASE!$A:$B,2,FALSE)","v":3141312},2,"MS4121P0400FT",{"$f":"VLOOKUP(N84,BASE!$A:$B,2,FALSE)","v":1122935},2,"DIN934 M10 F",{"$f":"VLOOKUP(Q84,BASE!$A:$B,2,FALSE)","v":3400360},12,"966 M10 F",{"$f":"VLOOKUP(T84,BASE!$A:$B,2,FALSE)","v":3402460},8,"DIN440 7 F",{"$f":"VLOOKUP(W84,BASE!$A:$B,2,FALSE)","v":6408702},4]
[81,"К перекрытию","Гор.цинк.",3,null,400,300,"ES M 10x40 A4",{"$f":"VLOOKUP(H85,BASE!$A:$B,2,FALSE)","v":3492008},2,"TR M10 2M A2",{"$f":"VLOOKUP(K85,BASE!$A:$B,2,FALSE)","v":3141339},2,"MS4121P0400FT",{"$f":"VLOOKUP(N85,BASE!$A:$B,2,FALSE)","v":1122935},3,"DIN934 M10 F",{"$f":"VLOOKUP(Q85,BASE!$A:$B,2,FALSE)","v":3400360},18,"966 M10 F",{"$f":"VLOOKUP(T85,BASE!$A:$B,2,FALSE)","v":3402460},12,"DIN440 7 F",{"$f":"VLOOKUP(W85,BASE!$A:$B,2,FALSE)","v":6408702},6]
[82,"К перекрытию","Гор.цинк.",4,null,400,300,"ES M 10x40 A4",{"$f":"VLOOKUP(H86,BASE!$A:$B,2,FALSE)","v":3492008},2,"TR M10 2M A2",{"$f":"VLOOKUP(K86,BASE!$A:$B,2,FALSE)","v":3141339},2,"MS4121P0400FT",{"$f":"VLOOKUP(N86,BASE!$A:$B,2,FALSE)","v":1122935},4,"DIN934 M10 F",{"$f":"VLOOKUP(Q86,BASE!$A:$B,2,FALSE)","v":3400360},24,"966 M10 F",{"$f":"VLOOKUP(T86,BASE!$A:$B,2,FALSE)","v":3402460},16,"DIN440 7 F",{"$f":"VLOOKUP(W86,BASE!$A:$B,2,FALSE)","v":6408702},8]
[83,"К перекрытию","Гор.цинк.",1,null,400,400,"ES M 10x40 A4",{"$f":"VLOOKUP(H87,BASE!$A:$B,2,FALSE)","v":3492008},2,"TR M10 1M A2",{"$f":"VLOOKUP(K87,BASE!$A:$B,2,FALSE)","v":3141312},2,"MS4121P0500FT",{"$f":"VLOOKUP(N87,BASE!$A:$B,2,FALSE)","v":1122936},1,"DIN934 M10 F",{"$f":"VLOOKUP(Q87,BASE!$A:$B,2,FALSE)","v":3400360},6,"966 M10 F",{"$f":"VLOOKUP(T87,BASE!$A:$B,2,FALSE)","v":3402460},4,"DIN440 7 F",{"$f":"VLOOKUP(W87,BASE!$A:$B,2,FALSE)","v":6408702},2]
[84,"К перекрытию","Гор.цинк.",2,null,400,400,"ES M 10x40 A4",{"$f":"VLOOKUP(H88,BASE!$A:$B,2,FALSE)","v":3492008},2,"TR M10 1M A2",{"$f":"VLOOKUP(K88,BASE!$A:$B,2,FALSE)","v":3141312},2,"MS4121P0500FT",{"$f":"VLOOKUP(N88,BASE!$A:$B,2,FALSE)","v":1122936},2,"DIN934 M10 F",{"$f":"VLOOKUP(Q88,BASE!$A:$B,2,FALSE)","v":3400360},12,"966 M10 F",{"$f":"VLOOKUP(T88,BASE!$A:$B,2,FALSE)","v":3402460},8,"DIN440 7 F",{"$f":"VLOOKUP(W88,BASE!$A:$B,2,FALSE)","v":6408702},4]
[85,"К перекрытию","Гор.цинк.",3,null,400,400,"ES M 10x40 A4",{"$f":"VLOOKUP(H89,BASE!$A:$B,2,FALSE)","v":3492008},2,"TR M10 2M A2",{"$f":"VLOOKUP(K89,BASE!$A:$B,2,FALSE)","v":3141339},2,"MS4121P0500FT",{"$f":"VLOOKUP(N89,BASE!$A:$B,2,FALSE)","v":1122936},3,"DIN934 M10 F",{"$f":"VLOOKUP(Q89,BASE!$A:$B,2,FALSE)","v":3400360},18,"966 M10 F",{"$f":"VLOOKUP(T89,BASE!$A:$B,2,FALSE)","v":3402460},12,"DIN440 7 F",{"$f":"VLOOKUP(W89,BASE!$A:$B,2,FALSE)","v":6408702},6]
[86,"К перекрытию","Гор.цинк.",4,null,400,400,"ES M 10x40 A4",{"$f":"VLOOKUP(H90,BASE!$A:$B,2,FALSE)","v":3492008},2,"TR M10 2M A2",{"$f":"VLOOKUP(K90,BASE!$A:$B,2,FALSE)","v":3141339},2,"MS4121P0500FT",{"$f":"VLOOKUP(N90,BASE!$A:$B,2,FALSE)","v":1122936},4,"DIN934 M10 F",{"$f":"VLOOKUP(Q90,BASE!$A:$B,2,FALSE)","v":3400360},24,"966 M10 F",{"$f":"VLOOKUP(T90,BASE!$A:$B,2,FALSE)","v":3402460},16,"DIN440 7 F",{"$f":"VLOOKUP(W90,BASE!$A:$B,2,FALSE)","v":6408702},8]
[87,"К перекрытию","Гор.цинк.",1,null,400,500,"ES M 10x40 A4",{"$f":"VLOOKUP(H91,BASE!$A:$B,2,FALSE)","v":3492008},2,"TR M10 1M A2",{"$f":"VLOOKUP(K91,BASE!$A:$B,2,FALSE)","v":3141312},2,"MS4121P0600FT",{"$f":"VLOOKUP(N91,BASE!$A:$B,2,FALSE)","v":1122937},1,"DIN934 M10 F",{"$f":"VLOOKUP(Q91,BASE!$A:$B,2,FALSE)","v":3400360},6,"966 M10 F",{"$f":"VLOOKUP(T91,BASE!$A:$B,2,FALSE)","v":3402460},4,"DIN440 7 F",{"$f":"VLOOKUP(W91,BASE!$A:$B,2,FALSE)","v":6408702},2]
[88,"К перекрытию","Гор.цинк.",2,null,400,500,"ES M 10x40 A4",{"$f":"VLOOKUP(H92,BASE!$A:$B,2,FALSE)","v":3492008},2,"TR M10 1M A2",{"$f":"VLOOKUP(K92,BASE!$A:$B,2,FALSE)","v":3141312},2,"MS4121P0600FT",{"$f":"VLOOKUP(N92,BASE!$A:$B,2,FALSE)","v":1122937},2,"DIN934 M10 F",{"$f":"VLOOKUP(Q92,BASE!$A:$B,2,FALSE)","v":3400360},12,"966 M10 F",{"$f":"VLOOKUP(T92,BASE!$A:$B,2,FALSE)","v":3402460},8,"DIN440 7 F",{"$f":"VLOOKUP(W92,BASE!$A:$B,2,FALSE)","v":6408702},4]
[89,"К перекрытию","Гор.цинк.",3,null,400,500,"ES M 10x40 A4",{"$f":"VLOOKUP(H93,BASE!$A:$B,2,FALSE)","v":3492008},2,"TR M10 2M A2",{"$f":"VLOOKUP(K93,BASE!$A:$B,2,FALSE)","v":3141339},2,"MS4121P0600FT",{"$f":"VLOOKUP(N93,BASE!$A:$B,2,FALSE)","v":1122937},3,"DIN934 M10 F",{"$f":"VLOOKUP(Q93,BASE!$A:$B,2,FALSE)","v":3400360},18,"966 M10 F",{"$f":"VLOOKUP(T93,BASE!$A:$B,2,FALSE)","v":3402460},12,"DIN440 7 F",{"$f":"VLOOKUP(W93,BASE!$A:$B,2,FALSE)","v":6408702},6]
[90,"К перекрытию","Гор.цинк.",4,null,400,500,"ES M 10x40 A4",{"$f":"VLOOKUP(H94,BASE!$A:$B,2,FALSE)","v":3492008},2,"TR M10 2M A2",{"$f":"VLOOKUP(K94,BASE!$A:$B,2,FALSE)","v":3141339},2,"MS4121P0600FT",{"$f":"VLOOKUP(N94,BASE!$A:$B,2,FALSE)","v":1122937},4,"DIN934 M10 F",{"$f":"VLOOKUP(Q94,BASE!$A:$B,2,FALSE)","v":3400360},24,"966 M10 F",{"$f":"VLOOKUP(T94,BASE!$A:$B,2,FALSE)","v":3402460},16,"DIN440 7 F",{"$f":"VLOOKUP(W94,BASE!$A:$B,2,FALSE)","v":6408702},8]
[91,"К перекрытию","Гор.цинк.",1,null,400,550,"ES M 10x40 A4",{"$f":"VLOOKUP(H95,BASE!$A:$B,2,FALSE)","v":3492008},2,"TR M10 1M A2",{"$f":"VLOOKUP(K95,BASE!$A:$B,2,FALSE)","v":3141312},2,"MS4121P0700FT",{"$f":"VLOOKUP(N95,BASE!$A:$B,2,FALSE)","v":1122938},1,"DIN934 M10 F",{"$f":"VLOOKUP(Q95,BASE!$A:$B,2,FALSE)","v":3400360},{"$f":"6*P95","v":6},"966 M10 F",{"$f":"VLOOKUP(T95,BASE!$A:$B,2,FALSE)","v":3402460},{"$f":"4*P95","v":4},"DIN440 7 F",{"$f":"VLOOKUP(W95,BASE!$A:$B,2,FALSE)","v":6408702},{"$f":"2*P95","v":2}]
[92,"К перекрытию","Гор.цинк.",2,null,400,550,"ES M 10x40 A4",{"$f":"VLOOKUP(H96,BASE!$A:$B,2,FALSE)","v":3492008},2,"TR M10 1M A2",{"$f":"VLOOKUP(K96,BASE!$A:$B,2,FALSE)","v":3141312},2,"MS4121P0700FT",{"$f":"VLOOKUP(N96,BASE!$A:$B,2,FALSE)","v":1122938},2,"DIN934 M10 F",{"$f":"VLOOKUP(Q96,BASE!$A:$B,2,FALSE)","v":3400360},12,"966 M10 F",{"$f":"VLOOKUP(T96,BASE!$A:$B,2,FALSE)","v":3402460},8,"DIN440 7 F",{"$f":"VLOOKUP(W96,BASE!$A:$B,2,FALSE)","v":6408702},4]
[93,"К перекрытию","Гор.цинк.",3,null,400,550,"ES M 10x40 A4",{"$f":"VLOOKUP(H97,BASE!$A:$B,2,FALSE)","v":3492008},2,"TR M10 2M A2",{"$f":"VLOOKUP(K97,BASE!$A:$B,2,FALSE)","v":3141339},2,"MS4121P0700FT",{"$f":"VLOOKUP(N97,BASE!$A:$B,2,FALSE)","v":1122938},3,"DIN934 M10 F",{"$f":"VLOOKUP(Q97,BASE!$A:$B,2,FALSE)","v":3400360},18,"966 M10 F",{"$f":"VLOOKUP(T97,BASE!$A:$B,2,FALSE)","v":3402460},12,"DIN440 7 F",{"$f":"VLOOKUP(W97,BASE!$A:$B,2,FALSE)","v":6408702},6]
[94,"К перекрытию","Гор.цинк.",4,null,400,550,"ES M 10x40 A4",{"$f":"VLOOKUP(H98,BASE!$A:$B,2,FALSE)","v":3492008},2,"TR M10 2M A2",{"$f":"VLOOKUP(K98,BASE!$A:$B,2,FALSE)","v":3141339},2,"MS4121P0700FT",{"$f":"VLOOKUP(N98,BASE!$A:$B,2,FALSE)","v":1122938},4,"DIN934 M10 F",{"$f":"VLOOKUP(Q98,BASE!$A:$B,2,FALSE)","v":3400360},24,"966 M10 F",{"$f":"VLOOKUP(T98,BASE!$A:$B,2,FALSE)","v":3402460},16,"DIN440 7 F",{"$f":"VLOOKUP(W98,BASE!$A:$B,2,FALSE)","v":6408702},8]
[95,"К перекрытию","Гор.цинк.",1,null,400,600,"ES M 10x40 A4",{"$f":"VLOOKUP(H99,BASE!$A:$B,2,FALSE)","v":3492008},2,"TR M10 1M A2",{"$f":"VLOOKUP(K99,BASE!$A:$B,2,FALSE)","v":3141312},2,"MS4121P0700FT",{"$f":"VLOOKUP(N99,BASE!$A:$B,2,FALSE)","v":1122938},1,"DIN934 M10 F",{"$f":"VLOOKUP(Q99,BASE!$A:$B,2,FALSE)","v":3400360},6,"966 M10 F",{"$f":"VLOOKUP(T99,BASE!$A:$B,2,FALSE)","v":3402460},4,"DIN440 7 F",{"$f":"VLOOKUP(W99,BASE!$A:$B,2,FALSE)","v":6408702},2]
[96,"К перекрытию","Гор.цинк.",2,null,400,600,"ES M 10x40 A4",{"$f":"VLOOKUP(H100,BASE!$A:$B,2,FALSE)","v":3492008},2,"TR M10 1M A2",{"$f":"VLOOKUP(K100,BASE!$A:$B,2,FALSE)","v":3141312},2,"MS4121P0700FT",{"$f":"VLOOKUP(N100,BASE!$A:$B,2,FALSE)","v":1122938},2,"DIN934 M10 F",{"$f":"VLOOKUP(Q100,BASE!$A:$B,2,FALSE)","v":3400360},12,"966 M10 F",{"$f":"VLOOKUP(T100,BASE!$A:$B,2,FALSE)","v":3402460},8,"DIN440 7 F",{"$f":"VLOOKUP(W100,BASE!$A:$B,2,FALSE)","v":6408702},4]
[97,"К перекрытию","Гор.цинк.",3,null,400,600,"ES M 10x40 A4",{"$f":"VLOOKUP(H101,BASE!$A:$B,2,FALSE)","v":3492008},2,"TR M10 2M A2",{"$f":"VLOOKUP(K101,BASE!$A:$B,2,FALSE)","v":3141339},2,"MS4121P0700FT",{"$f":"VLOOKUP(N101,BASE!$A:$B,2,FALSE)","v":1122938},3,"DIN934 M10 F",{"$f":"VLOOKUP(Q101,BASE!$A:$B,2,FALSE)","v":3400360},18,"966 M10 F",{"$f":"VLOOKUP(T101,BASE!$A:$B,2,FALSE)","v":3402460},12,"DIN440 7 F",{"$f":"VLOOKUP(W101,BASE!$A:$B,2,FALSE)","v":6408702},6]
[98,"К перекрытию","Гор.цинк.",4,null,400,600,"ES M 10x40 A4",{"$f":"VLOOKUP(H102,BASE!$A:$B,2,FALSE)","v":3492008},2,"TR M10 2M A2",{"$f":"VLOOKUP(K102,BASE!$A:$B,2,FALSE)","v":3141339},2,"MS4121P0700FT",{"$f":"VLOOKUP(N102,BASE!$A:$B,2,FALSE)","v":1122938},4,"DIN934 M10 F",{"$f":"VLOOKUP(Q102,BASE!$A:$B,2,FALSE)","v":3400360},24,"966 M10 F",{"$f":"VLOOKUP(T102,BASE!$A:$B,2,FALSE)","v":3402460},16,"DIN440 7 F",{"$f":"VLOOKUP(W102,BASE!$A:$B,2,FALSE)","v":6408702},8]
["---","---","---","---","---","---","---","---","---","---","---","---","---","---","---","---","---","---","---","---","---","---","---","---","---","---","---","---","---","---","---","---","---","---","---","---","---"]
[99,"К профлисту","Конв.цинк.",1,null,400,50,"TPB 100 FS",{"$f":"VLOOKUP(H104,BASE!$A:$B,2,FALSE)","v":6357506},2,"TPB R FS",{"$f":"VLOOKUP(K104,BASE!$A:$B,2,FALSE)","v":6357536},2,"TR M10 1M G",{"$f":"VLOOKUP(N104,BASE!$A:$B,2,FALSE)","v":3141209},2,"MS4121P0300FS",{"$f":"VLOOKUP(Q104,BASE!$A:$B,2,FALSE)","v":1122951},1,"HN M10 G",{"$f":"VLOOKUP(T104,BASE!$A:$B,2,FALSE)","v":3400107},{"$f":"6+6*S104","v":12},"WS M10 D20 G",{"$f":"VLOOKUP(W104,BASE!$A:$B,2,FALSE)","v":3402096},{"$f":"4+4*S104","v":8},"WS M6 G20 G",{"$f":"VLOOKUP(Z104,BASE!$A:$B,2,FALSE)","v":3403076},1]
[100,"К профлисту","Конв.цинк.",2,null,400,50,"TPB 100 FS",{"$f":"VLOOKUP(H105,BASE!$A:$B,2,FALSE)","v":6357506},2,"TPB R FS",{"$f":"VLOOKUP(K105,BASE!$A:$B,2,FALSE)","v":6357536},2,"TR M10 1M G",{"$f":"VLOOKUP(N105,BASE!$A:$B,2,FALSE)","v":3141209},2,"MS4121P0300FS",{"$f":"VLOOKUP(Q105,BASE!$A:$B,2,FALSE)","v":1122951},2,"HN M10 G",{"$f":"VLOOKUP(T105,BASE!$A:$B,2,FALSE)","v":3400107},{"$f":"6+6*S105","v":18},"WS M10 D20 G",{"$f":"VLOOKUP(W105,BASE!$A:$B,2,FALSE)","v":3402096},{"$f":"4+4*S105","v":12},"WS M6 G20 G",{"$f":"VLOOKUP(Z105,BASE!$A:$B,2,FALSE)","v":3403076},2]
[101,"К профлисту","Конв.цинк.",3,null,400,50,"TPB 100 FS",{"$f":"VLOOKUP(H106,BASE!$A:$B,2,FALSE)","v":6357506},2,"TPB R FS",{"$f":"VLOOKUP(K106,BASE!$A:$B,2,FALSE)","v":6357536},2,"TR M10 2M G",{"$f":"VLOOKUP(N106,BASE!$A:$B,2,FALSE)","v":3141140},2,"MS4121P0300FS",{"$f":"VLOOKUP(Q106,BASE!$A:$B,2,FALSE)","v":1122951},3,"HN M10 G",{"$f":"VLOOKUP(T106,BASE!$A:$B,2,FALSE)","v":3400107},24,"WS M10 D20 G",{"$f":"VLOOKUP(W106,BASE!$A:$B,2,FALSE)","v":3402096},16,"WS M6 G20 G",{"$f":"VLOOKUP(Z106,BASE!$A:$B,2,FALSE)","v":3403076},3]
[102,"К профлисту","Конв.цинк.",4,null,400,50,"TPB 100 FS",{"$f":"VLOOKUP(H107,BASE!$A:$B,2,FALSE)","v":6357506},2,"TPB R FS",{"$f":"VLOOKUP(K107,BASE!$A:$B,2,FALSE)","v":6357536},2,"TR M10 2M G",{"$f":"VLOOKUP(N107,BASE!$A:$B,2,FALSE)","v":3141140},2,"MS4121P0300FS",{"$f":"VLOOKUP(Q107,BASE!$A:$B,2,FALSE)","v":1122951},4,"HN M10 G",{"$f":"VLOOKUP(T107,BASE!$A:$B,2,FALSE)","v":3400107},30,"WS M10 D20 G",{"$f":"VLOOKUP(W107,BASE!$A:$B,2,FALSE)","v":3402096},20,"WS M6 G20 G",{"$f":"VLOOKUP(Z107,BASE!$A:$B,2,FALSE)","v":3403076},4]
[103,"К профлисту","Конв.цинк.",1,null,400,100,"TPB 100 FS",{"$f":"VLOOKUP(H108,BASE!$A:$B,2,FALSE)","v":6357506},2,"TPB R FS",{"$f":"VLOOKUP(K108,BASE!$A:$B,2,FALSE)","v":6357536},2,"TR M10 1M G",{"$f":"VLOOKUP(N108,BASE!$A:$B,2,FALSE)","v":3141209},2,"MS4121P0300FS",{"$f":"VLOOKUP(Q108,BASE!$A:$B,2,FALSE)","v":1122951},1,"HN M10 G",{"$f":"VLOOKUP(T108,BASE!$A:$B,2,FALSE)","v":3400107},{"$f":"6+6*S108","v":12},"WS M10 D20 G",{"$f":"VLOOKUP(W108,BASE!$A:$B,2,FALSE)","v":3402096},{"$f":"4+4*S108","v":8},"WS M6 G20 G",{"$f":"VLOOKUP(Z108,BASE!$A:$B,2,FALSE)","v":3403076},1]
[104,"К профлисту","Конв.цинк.",2,null,400,100,"TPB 100 FS",{"$f":"VLOOKUP(H109,BASE!$A:$B,2,FALSE)","v":6357506},2,"TPB R FS",{"$f":"VLOOKUP(K109,BASE!$A:$B,2,FALSE)","v":6357536},2,"TR M10 1M G",{"$f":"VLOOKUP(N109,BASE!$A:$B,2,FALSE)","v":3141209},2,"MS4121P0300FS",{"$f":"VLOOKUP(Q109,BASE!$A:$B,2,FALSE)","v":1122951},2,"HN M10 G",{"$f":"VLOOKUP(T109,BASE!$A:$B,2,FALSE)","v":3400107},{"$f":"6+6*S109","v":18},"WS M10 D20 G",{"$f":"VLOOKUP(W109,BASE!$A:$B,2,FALSE)","v":3402096},{"$f":"4+4*S109","v":12},"WS M6 G20 G",{"$f":"VLOOKUP(Z109,BASE!$A:$B,2,FALSE)","v":3403076},2]
[105,"К профлисту","Конв.цинк.",3,null,400,100,"TPB 100 FS",{"$f":"VLOOKUP(H110,BASE!$A:$B,2,FALSE)","v":6357506},2,"TPB R FS",{"$f":"VLOOKUP(K110,BASE!$A:$B,2,FALSE)","v":6357536},2,"TR M10 2M G",{"$f":"VLOOKUP(N110,BASE!$A:$B,2,FALSE)","v":3141140},2,"MS4121P0300FS",{"$f":"VLOOKUP(Q110,BASE!$A:$B,2,FALSE)","v":1122951},3,"HN M10 G",{"$f":"VLOOKUP(T110,BASE!$A:$B,2,FALSE)","v":3400107},24,"WS M10 D20 G",{"$f":"VLOOKUP(W110,BASE!$A:$B,2,FALSE)","v":3402096},16,"WS M6 G20 G",{"$f":"VLOOKUP(Z110,BASE!$A:$B,2,FALSE)","v":3403076},3]
[106,"К профлисту","Конв.цинк.",4,null,400,100,"TPB 100 FS",{"$f":"VLOOKUP(H111,BASE!$A:$B,2,FALSE)","v":6357506},2,"TPB R FS",{"$f":"VLOOKUP(K111,BASE!$A:$B,2,FALSE)","v":6357536},2,"TR M10 2M G",{"$f":"VLOOKUP(N111,BASE!$A:$B,2,FALSE)","v":3141140},2,"MS4121P0300FS",{"$f":"VLOOKUP(Q111,BASE!$A:$B,2,FALSE)","v":1122951},4,"HN M10 G",{"$f":"VLOOKUP(T111,BASE!$A:$B,2,FALSE)","v":3400107},30,"WS M10 D20 G",{"$f":"VLOOKUP(W111,BASE!$A:$B,2,FALSE)","v":3402096},20,"WS M6 G20 G",{"$f":"VLOOKUP(Z111,BASE!$A:$B,2,FALSE)","v":3403076},4]
[107,"К профлисту","Конв.цинк.",1,null,400,150,"TPB 100 FS",{"$f":"VLOOKUP(H112,BASE!$A:$B,2,FALSE)","v":6357506},2,"TPB R FS",{"$f":"VLOOKUP(K112,BASE!$A:$B,2,FALSE)","v":6357536},2,"TR M10 1M G",{"$f":"VLOOKUP(N112,BASE!$A:$B,2,FALSE)","v":3141209},2,"MS4121P0500FS",{"$f":"VLOOKUP(Q112,BASE!$A:$B,2,FALSE)","v":1122955},1,"HN M10 G",{"$f":"VLOOKUP(T112,BASE!$A:$B,2,FALSE)","v":3400107},{"$f":"6+6*S112","v":12},"WS M10 D20 G",{"$f":"VLOOKUP(W112,BASE!$A:$B,2,FALSE)","v":3402096},{"$f":"4+4*S112","v":8},"WS M6 G20 G",{"$f":"VLOOKUP(Z112,BASE!$A:$B,2,FALSE)","v":3403076},1]
[108,"К профлисту","Конв.цинк.",2,null,400,150,"TPB 100 FS",{"$f":"VLOOKUP(H113,BASE!$A:$B,2,FALSE)","v":6357506},2,"TPB R FS",{"$f":"VLOOKUP(K113,BASE!$A:$B,2,FALSE)","v":6357536},2,"TR M10 1M G",{"$f":"VLOOKUP(N113,BASE!$A:$B,2,FALSE)","v":3141209},2,"MS4121P0500FS",{"$f":"VLOOKUP(Q113,BASE!$A:$B,2,FALSE)","v":1122955},2,"HN M10 G",{"$f":"VLOOKUP(T113,BASE!$A:$B,2,FALSE)","v":3400107},18,"WS M10 D20 G",{"$f":"VLOOKUP(W113,BASE!$A:$B,2,FALSE)","v":3402096},12,"WS M6 G20 G",{"$f":"VLOOKUP(Z113,BASE!$A:$B,2,FALSE)","v":3403076},2]
[109,"К профлисту","Конв.цинк.",3,null,400,150,"TPB 100 FS",{"$f":"VLOOKUP(H114,BASE!$A:$B,2,FALSE)","v":6357506},2,"TPB R FS",{"$f":"VLOOKUP(K114,BASE!$A:$B,2,FALSE)","v":6357536},2,"TR M10 2M G",{"$f":"VLOOKUP(N114,BASE!$A:$B,2,FALSE)","v":3141140},2,"MS4121P0500FS",{"$f":"VLOOKUP(Q114,BASE!$A:$B,2,FALSE)","v":1122955},3,"HN M10 G",{"$f":"VLOOKUP(T114,BASE!$A:$B,2,FALSE)","v":3400107},24,"WS M10 D20 G",{"$f":"VLOOKUP(W114,BASE!$A:$B,2,FALSE)","v":3402096},16,"WS M6 G20 G",{"$f":"VLOOKUP(Z114,BASE!$A:$B,2,FALSE)","v":3403076},3]
[110,"К профлисту","Конв.цинк.",4,null,400,150,"TPB 100 FS",{"$f":"VLOOKUP(H115,BASE!$A:$B,2,FALSE)","v":6357506},2,"TPB R FS",{"$f":"VLOOKUP(K115,BASE!$A:$B,2,FALSE)","v":6357536},2,"TR M10 2M G",{"$f":"VLOOKUP(N115,BASE!$A:$B,2,FALSE)","v":3141140},2,"MS4121P0500FS",{"$f":"VLOOKUP(Q115,BASE!$A:$B,2,FALSE)","v":1122955},4,"HN M10 G",{"$f":"VLOOKUP(T115,BASE!$A:$B,2,FALSE)","v":3400107},30,"WS M10 D20 G",{"$f":"VLOOKUP(W115,BASE!$A:$B,2,FALSE)","v":3402096},20,"WS M6 G20 G",{"$f":"VLOOKUP(Z115,BASE!$A:$B,2,FALSE)","v":3403076},4]
[111,"К профлисту","Конв.цинк.",1,null,400,200,"TPB 100 FS",{"$f":"VLOOKUP(H116,BASE!$A:$B,2,FALSE)","v":6357506},2,"TPB R FS",{"$f":"VLOOKUP(K116,BASE!$A:$B,2,FALSE)","v":6357536},2,"TR M10 1M G",{"$f":"VLOOKUP(N116,BASE!$A:$B,2,FALSE)","v":3141209},2,"MS4121P0500FS",{"$f":"VLOOKUP(Q116,BASE!$A:$B,2,FALSE)","v":1122955},1,"HN M10 G",{"$f":"VLOOKUP(T116,BASE!$A:$B,2,FALSE)","v":3400107},12,"WS M10 D20 G",{"$f":"VLOOKUP(W116,BASE!$A:$B,2,FALSE)","v":3402096},8,"WS M6 G20 G",{"$f":"VLOOKUP(Z116,BASE!$A:$B,2,FALSE)","v":3403076},{"$f":"2*S116","v":2}]
[112,"К профлисту","Конв.цинк.",2,null,400,200,"TPB 100 FS",{"$f":"VLOOKUP(H117,BASE!$A:$B,2,FALSE)","v":6357506},2,"TPB R FS",{"$f":"VLOOKUP(K117,BASE!$A:$B,2,FALSE)","v":6357536},2,"TR M10 1M G",{"$f":"VLOOKUP(N117,BASE!$A:$B,2,FALSE)","v":3141209},2,"MS4121P0500FS",{"$f":"VLOOKUP(Q117,BASE!$A:$B,2,FALSE)","v":1122955},2,"HN M10 G",{"$f":"VLOOKUP(T117,BASE!$A:$B,2,FALSE)","v":3400107},18,"WS M10 D20 G",{"$f":"VLOOKUP(W117,BASE!$A:$B,2,FALSE)","v":3402096},12,"WS M6 G20 G",{"$f":"VLOOKUP(Z117,BASE!$A:$B,2,FALSE)","v":3403076},{"$f":"2*S117","v":4}]
[113,"К профлисту","Конв.цинк.",3,null,400,200,"TPB 100 FS",{"$f":"VLOOKUP(H118,BASE!$A:$B,2,FALSE)","v":6357506},2,"TPB R FS",{"$f":"VLOOKUP(K118,BASE!$A:$B,2,FALSE)","v":6357536},2,"TR M10 2M G",{"$f":"VLOOKUP(N118,BASE!$A:$B,2,FALSE)","v":3141140},2,"MS4121P0500FS",{"$f":"VLOOKUP(Q118,BASE!$A:$B,2,FALSE)","v":1122955},3,"HN M10 G",{"$f":"VLOOKUP(T118,BASE!$A:$B,2,FALSE)","v":3400107},24,"WS M10 D20 G",{"$f":"VLOOKUP(W118,BASE!$A:$B,2,FALSE)","v":3402096},16,"WS M6 G20 G",{"$f":"VLOOKUP(Z118,BASE!$A:$B,2,FALSE)","v":3403076},6]
[114,"К профлисту","Конв.цинк.",4,null,400,200,"TPB 100 FS",{"$f":"VLOOKUP(H119,BASE!$A:$B,2,FALSE)","v":6357506},2,"TPB R FS",{"$f":"VLOOKUP(K119,BASE!$A:$B,2,FALSE)","v":6357536},2,"TR M10 2M G",{"$f":"VLOOKUP(N119,BASE!$A:$B,2,FALSE)","v":3141140},2,"MS4121P0500FS",{"$f":"VLOOKUP(Q119,BASE!$A:$B,2,FALSE)","v":1122955},4,"HN M10 G",{"$f":"VLOOKUP(T119,BASE!$A:$B,2,FALSE)","v":3400107},30,"WS M10 D20 G",{"$f":"VLOOKUP(W119,BASE!$A:$B,2,FALSE)","v":3402096},20,"WS M6 G20 G",{"$f":"VLOOKUP(Z119,BASE!$A:$B,2,FALSE)","v":3403076},8]
[115,"К профлисту","Конв.цинк.",1,null,400,300,"TPB 100 FS",{"$f":"VLOOKUP(H120,BASE!$A:$B,2,FALSE)","v":6357506},2,"TPB R FS",{"$f":"VLOOKUP(K120,BASE!$A:$B,2,FALSE)","v":6357536},2,"TR M10 1M G",{"$f":"VLOOKUP(N120,BASE!$A:$B,2,FALSE)","v":3141209},2,"MS4121P0500FS",{"$f":"VLOOKUP(Q120,BASE!$A:$B,2,FALSE)","v":1122955},1,"HN M10 G",{"$f":"VLOOKUP(T120,BASE!$A:$B,2,FALSE)","v":3400107},12,"WS M10 D20 G",{"$f":"VLOOKUP(W120,BASE!$A:$B,2,FALSE)","v":3402096},8,"WS M6 G20 G",{"$f":"VLOOKUP(Z120,BASE!$A:$B,2,FALSE)","v":3403076},2]
[116,"К профлисту","Конв.цинк.",2,null,400,300,"TPB 100 FS",{"$f":"VLOOKUP(H121,BASE!$A:$B,2,FALSE)","v":6357506},2,"TPB R FS",{"$f":"VLOOKUP(K121,BASE!$A:$B,2,FALSE)","v":6357536},2,"TR M10 1M G",{"$f":"VLOOKUP(N121,BASE!$A:$B,2,FALSE)","v":3141209},2,"MS4121P0500FS",{"$f":"VLOOKUP(Q121,BASE!$A:$B,2,FALSE)","v":1122955},2,"HN M10 G",{"$f":"VLOOKUP(T121,BASE!$A:$B,2,FALSE)","v":3400107},18,"WS M10 D20 G",{"$f":"VLOOKUP(W121,BASE!$A:$B,2,FALSE)","v":3402096},12,"WS M6 G20 G",{"$f":"VLOOKUP(Z121,BASE!$A:$B,2,FALSE)","v":3403076},4]
[117,"К профлисту","Конв.цинк.",3,null,400,300,"TPB 100 FS",{"$f":"VLOOKUP(H122,BASE!$A:$B,2,FALSE)","v":6357506},2,"TPB R FS",{"$f":"VLOOKUP(K122,BASE!$A:$B,2,FALSE)","v":6357536},2,"TR M10 2M G",{"$f":"VLOOKUP(N122,BASE!$A:$B,2,FALSE)","v":3141140},2,"MS4121P0500FS",{"$f":"VLOOKUP(Q122,BASE!$A:$B,2,FALSE)","v":1122955},3,"HN M10 G",{"$f":"VLOOKUP(T122,BASE!$A:$B,2,FALSE)","v":3400107},24,"WS M10 D20 G",{"$f":"VLOOKUP(W122,BASE!$A:$B,2,FALSE)","v":3402096},16,"WS M6 G20 G",{"$f":"VLOOKUP(Z122,BASE!$A:$B,2,FALSE)","v":3403076},6]
[118,"К профлисту","Конв.цинк.",4,null,400,300,"TPB 100 FS",{"$f":"VLOOKUP(H123,BASE!$A:$B,2,FALSE)","v":6357506},2,"TPB R FS",{"$f":"VLOOKUP(K123,BASE!$A:$B,2,FALSE)","v":6357536},2,"TR M10 2M G",{"$f":"VLOOKUP(N123,BASE!$A:$B,2,FALSE)","v":3141140},2,"MS4121P0500FS",{"$f":"VLOOKUP(Q123,BASE!$A:$B,2,FALSE)","v":1122955},4,"HN M10 G",{"$f":"VLOOKUP(T123,BASE!$A:$B,2,FALSE)","v":3400107},30,"WS M10 D20 G",{"$f":"VLOOKUP(W123,BASE!$A:$B,2,FALSE)","v":3402096},20,"WS M6 G20 G",{"$f":"VLOOKUP(Z123,BASE!$A:$B,2,FALSE)","v":3403076},8]
[119,"К профлисту","Конв.цинк.",1,null,400,400,"TPB 100 FS",{"$f":"VLOOKUP(H124,BASE!$A:$B,2,FALSE)","v":6357506},2,"TPB R FS",{"$f":"VLOOKUP(K124,BASE!$A:$B,2,FALSE)","v":6357536},2,"TR M10 1M G",{"$f":"VLOOKUP(N124,BASE!$A:$B,2,FALSE)","v":3141209},2,"MS4121P0700FS",{"$f":"VLOOKUP(Q124,BASE!$A:$B,2,FALSE)","v":1122958},1,"HN M10 G",{"$f":"VLOOKUP(T124,BASE!$A:$B,2,FALSE)","v":3400107},12,"WS M10 D20 G",{"$f":"VLOOKUP(W124,BASE!$A:$B,2,FALSE)","v":3402096},8,"WS M6 G20 G",{"$f":"VLOOKUP(Z124,BASE!$A:$B,2,FALSE)","v":3403076},2]
[120,"К профлисту","Конв.цинк.",2,null,400,400,"TPB 100 FS",{"$f":"VLOOKUP(H125,BASE!$A:$B,2,FALSE)","v":6357506},2,"TPB R FS",{"$f":"VLOOKUP(K125,BASE!$A:$B,2,FALSE)","v":6357536},2,"TR M10 1M G",{"$f":"VLOOKUP(N125,BASE!$A:$B,2,FALSE)","v":3141209},2,"MS4121P0700FS",{"$f":"VLOOKUP(Q125,BASE!$A:$B,2,FALSE)","v":1122958},2,"HN M10 G",{"$f":"VLOOKUP(T125,BASE!$A:$B,2,FALSE)","v":3400107},18,"WS M10 D20 G",{"$f":"VLOOKUP(W125,BASE!$A:$B,2,FALSE)","v":3402096},12,"WS M6 G20 G",{"$f":"VLOOKUP(Z125,BASE!$A:$B,2,FALSE)","v":3403076},4]
[121,"К профлисту","Конв.цинк.",3,null,400,400,"TPB 100 FS",{"$f":"VLOOKUP(H126,BASE!$A:$B,2,FALSE)","v":6357506},2,"TPB R FS",{"$f":"VLOOKUP(K126,BASE!$A:$B,2,FALSE)","v":6357536},2,"TR M10 2M G",{"$f":"VLOOKUP(N126,BASE!$A:$B,2,FALSE)","v":3141140},2,"MS4121P0700FS",{"$f":"VLOOKUP(Q126,BASE!$A:$B,2,FALSE)","v":1122958},3,"HN M10 G",{"$f":"VLOOKUP(T126,BASE!$A:$B,2,FALSE)","v":3400107},24,"WS M10 D20 G",{"$f":"VLOOKUP(W126,BASE!$A:$B,2,FALSE)","v":3402096},16,"WS M6 G20 G",{"$f":"VLOOKUP(Z126,BASE!$A:$B,2,FALSE)","v":3403076},6]
[122,"К профлисту","Конв.цинк.",4,null,400,400,"TPB 100 FS",{"$f":"VLOOKUP(H127,BASE!$A:$B,2,FALSE)","v":6357506},2,"TPB R FS",{"$f":"VLOOKUP(K127,BASE!$A:$B,2,FALSE)","v":6357536},2,"TR M10 2M G",{"$f":"VLOOKUP(N127,BASE!$A:$B,2,FALSE)","v":3141140},2,"MS4121P0700FS",{"$f":"VLOOKUP(Q127,BASE!$A:$B,2,FALSE)","v":1122958},4,"HN M10 G",{"$f":"VLOOKUP(T127,BASE!$A:$B,2,FALSE)","v":3400107},30,"WS M10 D20 G",{"$f":"VLOOKUP(W127,BASE!$A:$B,2,FALSE)","v":3402096},20,"WS M6 G20 G",{"$f":"VLOOKUP(Z127,BASE!$A:$B,2,FALSE)","v":3403076},8]
[123,"К профлисту","Конв.цинк.",1,null,400,500,"TPB 100 FS",{"$f":"VLOOKUP(H128,BASE!$A:$B,2,FALSE)","v":6357506},2,"TPB R FS",{"$f":"VLOOKUP(K128,BASE!$A:$B,2,FALSE)","v":6357536},2,"TR M10 1M G",{"$f":"VLOOKUP(N128,BASE!$A:$B,2,FALSE)","v":3141209},2,"MS4121P0700FS",{"$f":"VLOOKUP(Q128,BASE!$A:$B,2,FALSE)","v":1122958},1,"HN M10 G",{"$f":"VLOOKUP(T128,BASE!$A:$B,2,FALSE)","v":3400107},12,"WS M10 D20 G",{"$f":"VLOOKUP(W128,BASE!$A:$B,2,FALSE)","v":3402096},8,"WS M6 G20 G",{"$f":"VLOOKUP(Z128,BASE!$A:$B,2,FALSE)","v":3403076},2]
[124,"К профлисту","Конв.цинк.",2,null,400,500,"TPB 100 FS",{"$f":"VLOOKUP(H129,BASE!$A:$B,2,FALSE)","v":6357506},2,"TPB R FS",{"$f":"VLOOKUP(K129,BASE!$A:$B,2,FALSE)","v":6357536},2,"TR M10 1M G",{"$f":"VLOOKUP(N129,BASE!$A:$B,2,FALSE)","v":3141209},2,"MS4121P0700FS",{"$f":"VLOOKUP(Q129,BASE!$A:$B,2,FALSE)","v":1122958},2,"HN M10 G",{"$f":"VLOOKUP(T129,BASE!$A:$B,2,FALSE)","v":3400107},18,"WS M10 D20 G",{"$f":"VLOOKUP(W129,BASE!$A:$B,2,FALSE)","v":3402096},12,"WS M6 G20 G",{"$f":"VLOOKUP(Z129,BASE!$A:$B,2,FALSE)","v":3403076},4]
[125,"К профлисту","Конв.цинк.",3,null,400,500,"TPB 100 FS",{"$f":"VLOOKUP(H130,BASE!$A:$B,2,FALSE)","v":6357506},2,"TPB R FS",{"$f":"VLOOKUP(K130,BASE!$A:$B,2,FALSE)","v":6357536},2,"TR M10 2M G",{"$f":"VLOOKUP(N130,BASE!$A:$B,2,FALSE)","v":3141140},2,"MS4121P0700FS",{"$f":"VLOOKUP(Q130,BASE!$A:$B,2,FALSE)","v":1122958},3,"HN M10 G",{"$f":"VLOOKUP(T130,BASE!$A:$B,2,FALSE)","v":3400107},24,"WS M10 D20 G",{"$f":"VLOOKUP(W130,BASE!$A:$B,2,FALSE)","v":3402096},16,"WS M6 G20 G",{"$f":"VLOOKUP(Z130,BASE!$A:$B,2,FALSE)","v":3403076},6]
[126,"К профлисту","Конв.цинк.",4,null,400,500,"TPB 100 FS",{"$f":"VLOOKUP(H131,BASE!$A:$B,2,FALSE)","v":6357506},2,"TPB R FS",{"$f":"VLOOKUP(K131,BASE!$A:$B,2,FALSE)","v":6357536},2,"TR M10 2M G",{"$f":"VLOOKUP(N131,BASE!$A:$B,2,FALSE)","v":3141140},2,"MS4121P0700FS",{"$f":"VLOOKUP(Q131,BASE!$A:$B,2,FALSE)","v":1122958},4,"HN M10 G",{"$f":"VLOOKUP(T131,BASE!$A:$B,2,FALSE)","v":3400107},30,"WS M10 D20 G",{"$f":"VLOOKUP(W131,BASE!$A:$B,2,FALSE)","v":3402096},20,"WS M6 G20 G",{"$f":"VLOOKUP(Z131,BASE!$A:$B,2,FALSE)","v":3403076},8]
[127,"К профлисту","Конв.цинк.",1,null,400,550,"TPB 100 FS",{"$f":"VLOOKUP(H132,BASE!$A:$B,2,FALSE)","v":6357506},2,"TPB R FS",{"$f":"VLOOKUP(K132,BASE!$A:$B,2,FALSE)","v":6357536},2,"TR M10 1M G",{"$f":"VLOOKUP(N132,BASE!$A:$B,2,FALSE)","v":3141209},2,"MS4121P0900FS",{"$f":"VLOOKUP(Q132,BASE!$A:$B,2,FALSE)","v":1122959},1,"HN M10 G",{"$f":"VLOOKUP(T132,BASE!$A:$B,2,FALSE)","v":3400107},{"$f":"6+6*S132","v":12},"WS M10 D20 G",{"$f":"VLOOKUP(W132,BASE!$A:$B,2,FALSE)","v":3402096},{"$f":"4+4*S132","v":8},"WS M6 G20 G",{"$f":"VLOOKUP(Z132,BASE!$A:$B,2,FALSE)","v":3403076},{"$f":"2*S132","v":2}]
[128,"К профлисту","Конв.цинк.",2,null,400,550,"TPB 100 FS",{"$f":"VLOOKUP(H133,BASE!$A:$B,2,FALSE)","v":6357506},2,"TPB R FS",{"$f":"VLOOKUP(K133,BASE!$A:$B,2,FALSE)","v":6357536},2,"TR M10 1M G",{"$f":"VLOOKUP(N133,BASE!$A:$B,2,FALSE)","v":3141209},2,"MS4121P0900FS",{"$f":"VLOOKUP(Q133,BASE!$A:$B,2,FALSE)","v":1122959},2,"HN M10 G",{"$f":"VLOOKUP(T133,BASE!$A:$B,2,FALSE)","v":3400107},18,"WS M10 D20 G",{"$f":"VLOOKUP(W133,BASE!$A:$B,2,FALSE)","v":3402096},12,"WS M6 G20 G",{"$f":"VLOOKUP(Z133,BASE!$A:$B,2,FALSE)","v":3403076},4]
[129,"К профлисту","Конв.цинк.",3,null,400,550,"TPB 100 FS",{"$f":"VLOOKUP(H134,BASE!$A:$B,2,FALSE)","v":6357506},2,"TPB R FS",{"$f":"VLOOKUP(K134,BASE!$A:$B,2,FALSE)","v":6357536},2,"TR M10 2M G",{"$f":"VLOOKUP(N134,BASE!$A:$B,2,FALSE)","v":3141140},2,"MS4121P0900FS",{"$f":"VLOOKUP(Q134,BASE!$A:$B,2,FALSE)","v":1122959},3,"HN M10 G",{"$f":"VLOOKUP(T134,BASE!$A:$B,2,FALSE)","v":3400107},24,"WS M10 D20 G",{"$f":"VLOOKUP(W134,BASE!$A:$B,2,FALSE)","v":3402096},16,"WS M6 G20 G",{"$f":"VLOOKUP(Z134,BASE!$A:$B,2,FALSE)","v":3403076},6]
[130,"К профлисту","Конв.цинк.",4,null,400,550,"TPB 100 FS",{"$f":"VLOOKUP(H135,BASE!$A:$B,2,FALSE)","v":6357506},2,"TPB R FS",{"$f":"VLOOKUP(K135,BASE!$A:$B,2,FALSE)","v":6357536},2,"TR M10 2M G",{"$f":"VLOOKUP(N135,BASE!$A:$B,2,FALSE)","v":3141140},2,"MS4121P0900FS",{"$f":"VLOOKUP(Q135,BASE!$A:$B,2,FALSE)","v":1122959},4,"HN M10 G",{"$f":"VLOOKUP(T135,BASE!$A:$B,2,FALSE)","v":3400107},30,"WS M10 D20 G",{"$f":"VLOOKUP(W135,BASE!$A:$B,2,FALSE)","v":3402096},20,"WS M6 G20 G",{"$f":"VLOOKUP(Z135,BASE!$A:$B,2,FALSE)","v":3403076},8]
[131,"К профлисту","Конв.цинк.",1,null,400,600,"TPB 100 FS",{"$f":"VLOOKUP(H136,BASE!$A:$B,2,FALSE)","v":6357506},2,"TPB R FS",{"$f":"VLOOKUP(K136,BASE!$A:$B,2,FALSE)","v":6357536},2,"TR M10 1M G",{"$f":"VLOOKUP(N136,BASE!$A:$B,2,FALSE)","v":3141209},2,"MS4121P0900FS",{"$f":"VLOOKUP(Q136,BASE!$A:$B,2,FALSE)","v":1122959},1,"HN M10 G",{"$f":"VLOOKUP(T136,BASE!$A:$B,2,FALSE)","v":3400107},12,"WS M10 D20 G",{"$f":"VLOOKUP(W136,BASE!$A:$B,2,FALSE)","v":3402096},8,"WS M6 G20 G",{"$f":"VLOOKUP(Z136,BASE!$A:$B,2,FALSE)","v":3403076},2]
[132,"К профлисту","Конв.цинк.",2,null,400,600,"TPB 100 FS",{"$f":"VLOOKUP(H137,BASE!$A:$B,2,FALSE)","v":6357506},2,"TPB R FS",{"$f":"VLOOKUP(K137,BASE!$A:$B,2,FALSE)","v":6357536},2,"TR M10 1M G",{"$f":"VLOOKUP(N137,BASE!$A:$B,2,FALSE)","v":3141209},2,"MS4121P0900FS",{"$f":"VLOOKUP(Q137,BASE!$A:$B,2,FALSE)","v":1122959},2,"HN M10 G",{"$f":"VLOOKUP(T137,BASE!$A:$B,2,FALSE)","v":3400107},18,"WS M10 D20 G",{"$f":"VLOOKUP(W137,BASE!$A:$B,2,FALSE)","v":3402096},12,"WS M6 G20 G",{"$f":"VLOOKUP(Z137,BASE!$A:$B,2,FALSE)","v":3403076},4]
[133,"К профлисту","Конв.цинк.",3,null,400,600,"TPB 100 FS",{"$f":"VLOOKUP(H138,BASE!$A:$B,2,FALSE)","v":6357506},2,"TPB R FS",{"$f":"VLOOKUP(K138,BASE!$A:$B,2,FALSE)","v":6357536},2,"TR M10 2M G",{"$f":"VLOOKUP(N138,BASE!$A:$B,2,FALSE)","v":3141140},2,"MS4121P0900FS",{"$f":"VLOOKUP(Q138,BASE!$A:$B,2,FALSE)","v":1122959},3,"HN M10 G",{"$f":"VLOOKUP(T138,BASE!$A:$B,2,FALSE)","v":3400107},24,"WS M10 D20 G",{"$f":"VLOOKUP(W138,BASE!$A:$B,2,FALSE)","v":3402096},16,"WS M6 G20 G",{"$f":"VLOOKUP(Z138,BASE!$A:$B,2,FALSE)","v":3403076},6]
[134,"К профлисту","Конв.цинк.",4,null,400,600,"TPB 100 FS",{"$f":"VLOOKUP(H139,BASE!$A:$B,2,FALSE)","v":6357506},2,"TPB R FS",{"$f":"VLOOKUP(K139,BASE!$A:$B,2,FALSE)","v":6357536},2,"TR M10 2M G",{"$f":"VLOOKUP(N139,BASE!$A:$B,2,FALSE)","v":3141140},2,"MS4121P0900FS",{"$f":"VLOOKUP(Q139,BASE!$A:$B,2,FALSE)","v":1122959},4,"HN M10 G",{"$f":"VLOOKUP(T139,BASE!$A:$B,2,FALSE)","v":3400107},30,"WS M10 D20 G",{"$f":"VLOOKUP(W139,BASE!$A:$B,2,FALSE)","v":3402096},20,"WS M6 G20 G",{"$f":"VLOOKUP(Z139,BASE!$A:$B,2,FALSE)","v":3403076},8]
[135,"К профлисту","Гор.цинк.",1,null,400,50,"TPB 100 A2",{"$f":"VLOOKUP(H140,BASE!$A:$B,2,FALSE)","v":6357516},2,"TPB R A2",{"$f":"VLOOKUP(K140,BASE!$A:$B,2,FALSE)","v":6357538},2,"TR M10 1M A2",{"$f":"VLOOKUP(N140,BASE!$A:$B,2,FALSE)","v":3141312},2,"MS4121P0300FT",{"$f":"VLOOKUP(Q140,BASE!$A:$B,2,FALSE)","v":1122934},1,"DIN934 M10 F",{"$f":"VLOOKUP(T140,BASE!$A:$B,2,FALSE)","v":3400360},{"$f":"6+6*S140","v":12},"966 M10 F",{"$f":"VLOOKUP(W140,BASE!$A:$B,2,FALSE)","v":3402460},{"$f":"4+4*S140","v":8},"DIN440 7 F",{"$f":"VLOOKUP(Z140,BASE!$A:$B,2,FALSE)","v":6408702},1]
[136,"К профлисту","Гор.цинк.",2,null,400,50,"TPB 100 A2",{"$f":"VLOOKUP(H141,BASE!$A:$B,2,FALSE)","v":6357516},2,"TPB R A2",{"$f":"VLOOKUP(K141,BASE!$A:$B,2,FALSE)","v":6357538},2,"TR M10 1M A2",{"$f":"VLOOKUP(N141,BASE!$A:$B,2,FALSE)","v":3141312},2,"MS4121P0300FT",{"$f":"VLOOKUP(Q141,BASE!$A:$B,2,FALSE)","v":1122934},2,"DIN934 M10 F",{"$f":"VLOOKUP(T141,BASE!$A:$B,2,FALSE)","v":3400360},18,"966 M10 F",{"$f":"VLOOKUP(W141,BASE!$A:$B,2,FALSE)","v":3402460},12,"DIN440 7 F",{"$f":"VLOOKUP(Z141,BASE!$A:$B,2,FALSE)","v":6408702},2]
[137,"К профлисту","Гор.цинк.",3,null,400,50,"TPB 100 A2",{"$f":"VLOOKUP(H142,BASE!$A:$B,2,FALSE)","v":6357516},2,"TPB R A2",{"$f":"VLOOKUP(K142,BASE!$A:$B,2,FALSE)","v":6357538},2,"TR M10 2M A2",{"$f":"VLOOKUP(N142,BASE!$A:$B,2,FALSE)","v":3141339},2,"MS4121P0300FT",{"$f":"VLOOKUP(Q142,BASE!$A:$B,2,FALSE)","v":1122934},3,"DIN934 M10 F",{"$f":"VLOOKUP(T142,BASE!$A:$B,2,FALSE)","v":3400360},24,"966 M10 F",{"$f":"VLOOKUP(W142,BASE!$A:$B,2,FALSE)","v":3402460},16,"DIN440 7 F",{"$f":"VLOOKUP(Z142,BASE!$A:$B,2,FALSE)","v":6408702},3]
[138,"К профлисту","Гор.цинк.",4,null,400,50,"TPB 100 A2",{"$f":"VLOOKUP(H143,BASE!$A:$B,2,FALSE)","v":6357516},2,"TPB R A2",{"$f":"VLOOKUP(K143,BASE!$A:$B,2,FALSE)","v":6357538},2,"TR M10 2M A2",{"$f":"VLOOKUP(N143,BASE!$A:$B,2,FALSE)","v":3141339},2,"MS4121P0300FT",{"$f":"VLOOKUP(Q143,BASE!$A:$B,2,FALSE)","v":1122934},4,"DIN934 M10 F",{"$f":"VLOOKUP(T143,BASE!$A:$B,2,FALSE)","v":3400360},30,"966 M10 F",{"$f":"VLOOKUP(W143,BASE!$A:$B,2,FALSE)","v":3402460},20,"DIN440 7 F",{"$f":"VLOOKUP(Z143,BASE!$A:$B,2,FALSE)","v":6408702},4]
[139,"К профлисту","Гор.цинк.",1,null,400,100,"TPB 100 A2",{"$f":"VLOOKUP(H144,BASE!$A:$B,2,FALSE)","v":6357516},2,"TPB R A2",{"$f":"VLOOKUP(K144,BASE!$A:$B,2,FALSE)","v":6357538},2,"TR M10 1M A2",{"$f":"VLOOKUP(N144,BASE!$A:$B,2,FALSE)","v":3141312},2,"MS4121P0300FT",{"$f":"VLOOKUP(Q144,BASE!$A:$B,2,FALSE)","v":1122934},1,"DIN934 M10 F",{"$f":"VLOOKUP(T144,BASE!$A:$B,2,FALSE)","v":3400360},12,"966 M10 F",{"$f":"VLOOKUP(W144,BASE!$A:$B,2,FALSE)","v":3402460},8,"DIN440 7 F",{"$f":"VLOOKUP(Z144,BASE!$A:$B,2,FALSE)","v":6408702},1]
[140,"К профлисту","Гор.цинк.",2,null,400,100,"TPB 100 A2",{"$f":"VLOOKUP(H145,BASE!$A:$B,2,FALSE)","v":6357516},2,"TPB R A2",{"$f":"VLOOKUP(K145,BASE!$A:$B,2,FALSE)","v":6357538},2,"TR M10 1M A2",{"$f":"VLOOKUP(N145,BASE!$A:$B,2,FALSE)","v":3141312},2,"MS4121P0300FT",{"$f":"VLOOKUP(Q145,BASE!$A:$B,2,FALSE)","v":1122934},2,"DIN934 M10 F",{"$f":"VLOOKUP(T145,BASE!$A:$B,2,FALSE)","v":3400360},18,"966 M10 F",{"$f":"VLOOKUP(W145,BASE!$A:$B,2,FALSE)","v":3402460},12,"DIN440 7 F",{"$f":"VLOOKUP(Z145,BASE!$A:$B,2,FALSE)","v":6408702},2]
[141,"К профлисту","Гор.цинк.",3,null,400,100,"TPB 100 A2",{"$f":"VLOOKUP(H146,BASE!$A:$B,2,FALSE)","v":6357516},2,"TPB R A2",{"$f":"VLOOKUP(K146,BASE!$A:$B,2,FALSE)","v":6357538},2,"TR M10 2M A2",{"$f":"VLOOKUP(N146,BASE!$A:$B,2,FALSE)","v":3141339},2,"MS4121P0300FT",{"$f":"VLOOKUP(Q146,BASE!$A:$B,2,FALSE)","v":1122934},3,"DIN934 M10 F",{"$f":"VLOOKUP(T146,BASE!$A:$B,2,FALSE)","v":3400360},24,"966 M10 F",{"$f":"VLOOKUP(W146,BASE!$A:$B,2,FALSE)","v":3402460},16,"DIN440 7 F",{"$f":"VLOOKUP(Z146,BASE!$A:$B,2,FALSE)","v":6408702},3]
[142,"К профлисту","Гор.цинк.",4,null,400,100,"TPB 100 A2",{"$f":"VLOOKUP(H147,BASE!$A:$B,2,FALSE)","v":6357516},2,"TPB R A2",{"$f":"VLOOKUP(K147,BASE!$A:$B,2,FALSE)","v":6357538},2,"TR M10 2M A2",{"$f":"VLOOKUP(N147,BASE!$A:$B,2,FALSE)","v":3141339},2,"MS4121P0300FT",{"$f":"VLOOKUP(Q147,BASE!$A:$B,2,FALSE)","v":1122934},4,"DIN934 M10 F",{"$f":"VLOOKUP(T147,BASE!$A:$B,2,FALSE)","v":3400360},30,"966 M10 F",{"$f":"VLOOKUP(W147,BASE!$A:$B,2,FALSE)","v":3402460},20,"DIN440 7 F",{"$f":"VLOOKUP(Z147,BASE!$A:$B,2,FALSE)","v":6408702},4]
[143,"К профлисту","Гор.цинк.",1,null,400,150,"TPB 100 A2",{"$f":"VLOOKUP(H148,BASE!$A:$B,2,FALSE)","v":6357516},2,"TPB R A2",{"$f":"VLOOKUP(K148,BASE!$A:$B,2,FALSE)","v":6357538},2,"TR M10 1M A2",{"$f":"VLOOKUP(N148,BASE!$A:$B,2,FALSE)","v":3141312},2,"MS4121P0500FT",{"$f":"VLOOKUP(Q148,BASE!$A:$B,2,FALSE)","v":1122936},1,"DIN934 M10 F",{"$f":"VLOOKUP(T148,BASE!$A:$B,2,FALSE)","v":3400360},{"$f":"6+6*S148","v":12},"966 M10 F",{"$f":"VLOOKUP(W148,BASE!$A:$B,2,FALSE)","v":3402460},{"$f":"4+4*S148","v":8},"DIN440 7 F",{"$f":"VLOOKUP(Z148,BASE!$A:$B,2,FALSE)","v":6408702},1]
[144,"К профлисту","Гор.цинк.",2,null,400,150,"TPB 100 A2",{"$f":"VLOOKUP(H149,BASE!$A:$B,2,FALSE)","v":6357516},2,"TPB R A2",{"$f":"VLOOKUP(K149,BASE!$A:$B,2,FALSE)","v":6357538},2,"TR M10 1M A2",{"$f":"VLOOKUP(N149,BASE!$A:$B,2,FALSE)","v":3141312},2,"MS4121P0500FT",{"$f":"VLOOKUP(Q149,BASE!$A:$B,2,FALSE)","v":1122936},2,"DIN934 M10 F",{"$f":"VLOOKUP(T149,BASE!$A:$B,2,FALSE)","v":3400360},18,"966 M10 F",{"$f":"VLOOKUP(W149,BASE!$A:$B,2,FALSE)","v":3402460},12,"DIN440 7 F",{"$f":"VLOOKUP(Z149,BASE!$A:$B,2,FALSE)","v":6408702},2]
[145,"К профлисту","Гор.цинк.",3,null,400,150,"TPB 100 A2",{"$f":"VLOOKUP(H150,BASE!$A:$B,2,FALSE)","v":6357516},2,"TPB R A2",{"$f":"VLOOKUP(K150,BASE!$A:$B,2,FALSE)","v":6357538},2,"TR M10 2M A2",{"$f":"VLOOKUP(N150,BASE!$A:$B,2,FALSE)","v":3141339},2,"MS4121P0500FT",{"$f":"VLOOKUP(Q150,BASE!$A:$B,2,FALSE)","v":1122936},3,"DIN934 M10 F",{"$f":"VLOOKUP(T150,BASE!$A:$B,2,FALSE)","v":3400360},24,"966 M10 F",{"$f":"VLOOKUP(W150,BASE!$A:$B,2,FALSE)","v":3402460},16,"DIN440 7 F",{"$f":"VLOOKUP(Z150,BASE!$A:$B,2,FALSE)","v":6408702},3]
[146,"К профлисту","Гор.цинк.",4,null,400,150,"TPB 100 A2",{"$f":"VLOOKUP(H151,BASE!$A:$B,2,FALSE)","v":6357516},2,"TPB R A2",{"$f":"VLOOKUP(K151,BASE!$A:$B,2,FALSE)","v":6357538},2,"TR M10 2M A2",{"$f":"VLOOKUP(N151,BASE!$A:$B,2,FALSE)","v":3141339},2,"MS4121P0500FT",{"$f":"VLOOKUP(Q151,BASE!$A:$B,2,FALSE)","v":1122936},4,"DIN934 M10 F",{"$f":"VLOOKUP(T151,BASE!$A:$B,2,FALSE)","v":3400360},30,"966 M10 F",{"$f":"VLOOKUP(W151,BASE!$A:$B,2,FALSE)","v":3402460},20,"DIN440 7 F",{"$f":"VLOOKUP(Z151,BASE!$A:$B,2,FALSE)","v":6408702},4]
[147,"К профлисту","Гор.цинк.",1,null,400,200,"TPB 100 A2",{"$f":"VLOOKUP(H152,BASE!$A:$B,2,FALSE)","v":6357516},2,"TPB R A2",{"$f":"VLOOKUP(K152,BASE!$A:$B,2,FALSE)","v":6357538},2,"TR M10 1M A2",{"$f":"VLOOKUP(N152,BASE!$A:$B,2,FALSE)","v":3141312},2,"MS4121P0500FT",{"$f":"VLOOKUP(Q152,BASE!$A:$B,2,FALSE)","v":1122936},1,"DIN934 M10 F",{"$f":"VLOOKUP(T152,BASE!$A:$B,2,FALSE)","v":3400360},12,"966 M10 F",{"$f":"VLOOKUP(W152,BASE!$A:$B,2,FALSE)","v":3402460},8,"DIN440 7 F",{"$f":"VLOOKUP(Z152,BASE!$A:$B,2,FALSE)","v":6408702},2]
[148,"К профлисту","Гор.цинк.",2,null,400,200,"TPB 100 A2",{"$f":"VLOOKUP(H153,BASE!$A:$B,2,FALSE)","v":6357516},2,"TPB R A2",{"$f":"VLOOKUP(K153,BASE!$A:$B,2,FALSE)","v":6357538},2,"TR M10 1M A2",{"$f":"VLOOKUP(N153,BASE!$A:$B,2,FALSE)","v":3141312},2,"MS4121P0500FT",{"$f":"VLOOKUP(Q153,BASE!$A:$B,2,FALSE)","v":1122936},2,"DIN934 M10 F",{"$f":"VLOOKUP(T153,BASE!$A:$B,2,FALSE)","v":3400360},18,"966 M10 F",{"$f":"VLOOKUP(W153,BASE!$A:$B,2,FALSE)","v":3402460},12,"DIN440 7 F",{"$f":"VLOOKUP(Z153,BASE!$A:$B,2,FALSE)","v":6408702},4]
[149,"К профлисту","Гор.цинк.",3,null,400,200,"TPB 100 A2",{"$f":"VLOOKUP(H154,BASE!$A:$B,2,FALSE)","v":6357516},2,"TPB R A2",{"$f":"VLOOKUP(K154,BASE!$A:$B,2,FALSE)","v":6357538},2,"TR M10 2M A2",{"$f":"VLOOKUP(N154,BASE!$A:$B,2,FALSE)","v":3141339},2,"MS4121P0500FT",{"$f":"VLOOKUP(Q154,BASE!$A:$B,2,FALSE)","v":1122936},3,"DIN934 M10 F",{"$f":"VLOOKUP(T154,BASE!$A:$B,2,FALSE)","v":3400360},24,"966 M10 F",{"$f":"VLOOKUP(W154,BASE!$A:$B,2,FALSE)","v":3402460},16,"DIN440 7 F",{"$f":"VLOOKUP(Z154,BASE!$A:$B,2,FALSE)","v":6408702},6]
[150,"К профлисту","Гор.цинк.",4,null,400,200,"TPB 100 A2",{"$f":"VLOOKUP(H155,BASE!$A:$B,2,FALSE)","v":6357516},2,"TPB R A2",{"$f":"VLOOKUP(K155,BASE!$A:$B,2,FALSE)","v":6357538},2,"TR M10 2M A2",{"$f":"VLOOKUP(N155,BASE!$A:$B,2,FALSE)","v":3141339},2,"MS4121P0500FT",{"$f":"VLOOKUP(Q155,BASE!$A:$B,2,FALSE)","v":1122936},4,"DIN934 M10 F",{"$f":"VLOOKUP(T155,BASE!$A:$B,2,FALSE)","v":3400360},30,"966 M10 F",{"$f":"VLOOKUP(W155,BASE!$A:$B,2,FALSE)","v":3402460},20,"DIN440 7 F",{"$f":"VLOOKUP(Z155,BASE!$A:$B,2,FALSE)","v":6408702},8]
[151,"К профлисту","Гор.цинк.",1,null,400,300,"TPB 100 A2",{"$f":"VLOOKUP(H156,BASE!$A:$B,2,FALSE)","v":6357516},2,"TPB R A2",{"$f":"VLOOKUP(K156,BASE!$A:$B,2,FALSE)","v":6357538},2,"TR M10 1M A2",{"$f":"VLOOKUP(N156,BASE!$A:$B,2,FALSE)","v":3141312},2,"MS4121P0500FT",{"$f":"VLOOKUP(Q156,BASE!$A:$B,2,FALSE)","v":1122936},1,"DIN934 M10 F",{"$f":"VLOOKUP(T156,BASE!$A:$B,2,FALSE)","v":3400360},12,"966 M10 F",{"$f":"VLOOKUP(W156,BASE!$A:$B,2,FALSE)","v":3402460},8,"DIN440 7 F",{"$f":"VLOOKUP(Z156,BASE!$A:$B,2,FALSE)","v":6408702},2]
[152,"К профлисту","Гор.цинк.",2,null,400,300,"TPB 100 A2",{"$f":"VLOOKUP(H157,BASE!$A:$B,2,FALSE)","v":6357516},2,"TPB R A2",{"$f":"VLOOKUP(K157,BASE!$A:$B,2,FALSE)","v":6357538},2,"TR M10 1M A2",{"$f":"VLOOKUP(N157,BASE!$A:$B,2,FALSE)","v":3141312},2,"MS4121P0500FT",{"$f":"VLOOKUP(Q157,BASE!$A:$B,2,FALSE)","v":1122936},2,"DIN934 M10 F",{"$f":"VLOOKUP(T157,BASE!$A:$B,2,FALSE)","v":3400360},18,"966 M10 F",{"$f":"VLOOKUP(W157,BASE!$A:$B,2,FALSE)","v":3402460},12,"DIN440 7 F",{"$f":"VLOOKUP(Z157,BASE!$A:$B,2,FALSE)","v":6408702},4]
[153,"К профлисту","Гор.цинк.",3,null,400,300,"TPB 100 A2",{"$f":"VLOOKUP(H158,BASE!$A:$B,2,FALSE)","v":6357516},2,"TPB R A2",{"$f":"VLOOKUP(K158,BASE!$A:$B,2,FALSE)","v":6357538},2,"TR M10 2M A2",{"$f":"VLOOKUP(N158,BASE!$A:$B,2,FALSE)","v":3141339},2,"MS4121P0500FT",{"$f":"VLOOKUP(Q158,BASE!$A:$B,2,FALSE)","v":1122936},3,"DIN934 M10 F",{"$f":"VLOOKUP(T158,BASE!$A:$B,2,FALSE)","v":3400360},24,"966 M10 F",{"$f":"VLOOKUP(W158,BASE!$A:$B,2,FALSE)","v":3402460},16,"DIN440 7 F",{"$f":"VLOOKUP(Z158,BASE!$A:$B,2,FALSE)","v":6408702},6]
[154,"К профлисту","Гор.цинк.",4,null,400,300,"TPB 100 A2",{"$f":"VLOOKUP(H159,BASE!$A:$B,2,FALSE)","v":6357516},2,"TPB R A2",{"$f":"VLOOKUP(K159,BASE!$A:$B,2,FALSE)","v":6357538},2,"TR M10 2M A2",{"$f":"VLOOKUP(N159,BASE!$A:$B,2,FALSE)","v":3141339},2,"MS4121P0500FT",{"$f":"VLOOKUP(Q159,BASE!$A:$B,2,FALSE)","v":1122936},4,"DIN934 M10 F",{"$f":"VLOOKUP(T159,BASE!$A:$B,2,FALSE)","v":3400360},30,"966 M10 F",{"$f":"VLOOKUP(W159,BASE!$A:$B,2,FALSE)","v":3402460},20,"DIN440 7 F",{"$f":"VLOOKUP(Z159,BASE!$A:$B,2,FALSE)","v":6408702},8]
[155,"К профлисту","Гор.цинк.",1,null,400,400,"TPB 100 A2",{"$f":"VLOOKUP(H160,BASE!$A:$B,2,FALSE)","v":6357516},2,"TPB R A2",{"$f":"VLOOKUP(K160,BASE!$A:$B,2,FALSE)","v":6357538},2,"TR M10 1M A2",{"$f":"VLOOKUP(N160,BASE!$A:$B,2,FALSE)","v":3141312},2,"MS4121P0700FT",{"$f":"VLOOKUP(Q160,BASE!$A:$B,2,FALSE)","v":1122938},1,"DIN934 M10 F",{"$f":"VLOOKUP(T160,BASE!$A:$B,2,FALSE)","v":3400360},12,"966 M10 F",{"$f":"VLOOKUP(W160,BASE!$A:$B,2,FALSE)","v":3402460},8,"DIN440 7 F",{"$f":"VLOOKUP(Z160,BASE!$A:$B,2,FALSE)","v":6408702},2]
[156,"К профлисту","Гор.цинк.",2,null,400,400,"TPB 100 A2",{"$f":"VLOOKUP(H161,BASE!$A:$B,2,FALSE)","v":6357516},2,"TPB R A2",{"$f":"VLOOKUP(K161,BASE!$A:$B,2,FALSE)","v":6357538},2,"TR M10 1M A2",{"$f":"VLOOKUP(N161,BASE!$A:$B,2,FALSE)","v":3141312},2,"MS4121P0700FT",{"$f":"VLOOKUP(Q161,BASE!$A:$B,2,FALSE)","v":1122938},2,"DIN934 M10 F",{"$f":"VLOOKUP(T161,BASE!$A:$B,2,FALSE)","v":3400360},18,"966 M10 F",{"$f":"VLOOKUP(W161,BASE!$A:$B,2,FALSE)","v":3402460},12,"DIN440 7 F",{"$f":"VLOOKUP(Z161,BASE!$A:$B,2,FALSE)","v":6408702},4]
[157,"К профлисту","Гор.цинк.",3,null,400,400,"TPB 100 A2",{"$f":"VLOOKUP(H162,BASE!$A:$B,2,FALSE)","v":6357516},2,"TPB R A2",{"$f":"VLOOKUP(K162,BASE!$A:$B,2,FALSE)","v":6357538},2,"TR M10 2M A2",{"$f":"VLOOKUP(N162,BASE!$A:$B,2,FALSE)","v":3141339},2,"MS4121P0700FT",{"$f":"VLOOKUP(Q162,BASE!$A:$B,2,FALSE)","v":1122938},3,"DIN934 M10 F",{"$f":"VLOOKUP(T162,BASE!$A:$B,2,FALSE)","v":3400360},24,"966 M10 F",{"$f":"VLOOKUP(W162,BASE!$A:$B,2,FALSE)","v":3402460},16,"DIN440 7 F",{"$f":"VLOOKUP(Z162,BASE!$A:$B,2,FALSE)","v":6408702},6]
[158,"К профлисту","Гор.цинк.",4,null,400,400,"TPB 100 A2",{"$f":"VLOOKUP(H163,BASE!$A:$B,2,FALSE)","v":6357516},2,"TPB R A2",{"$f":"VLOOKUP(K163,BASE!$A:$B,2,FALSE)","v":6357538},2,"TR M10 2M A2",{"$f":"VLOOKUP(N163,BASE!$A:$B,2,FALSE)","v":3141339},2,"MS4121P0700FT",{"$f":"VLOOKUP(Q163,BASE!$A:$B,2,FALSE)","v":1122938},4,"DIN934 M10 F",{"$f":"VLOOKUP(T163,BASE!$A:$B,2,FALSE)","v":3400360},30,"966 M10 F",{"$f":"VLOOKUP(W163,BASE!$A:$B,2,FALSE)","v":3402460},20,"DIN440 7 F",{"$f":"VLOOKUP(Z163,BASE!$A:$B,2,FALSE)","v":6408702},8]
[159,"К профлисту","Гор.цинк.",1,null,400,500,"TPB 100 A2",{"$f":"VLOOKUP(H164,BASE!$A:$B,2,FALSE)","v":6357516},2,"TPB R A2",{"$f":"VLOOKUP(K164,BASE!$A:$B,2,FALSE)","v":6357538},2,"TR M10 1M A2",{"$f":"VLOOKUP(N164,BASE!$A:$B,2,FALSE)","v":3141312},2,"MS4121P0700FT",{"$f":"VLOOKUP(Q164,BASE!$A:$B,2,FALSE)","v":1122938},1,"DIN934 M10 F",{"$f":"VLOOKUP(T164,BASE!$A:$B,2,FALSE)","v":3400360},12,"966 M10 F",{"$f":"VLOOKUP(W164,BASE!$A:$B,2,FALSE)","v":3402460},8,"DIN440 7 F",{"$f":"VLOOKUP(Z164,BASE!$A:$B,2,FALSE)","v":6408702},2]
[160,"К профлисту","Гор.цинк.",2,null,400,500,"TPB 100 A2",{"$f":"VLOOKUP(H165,BASE!$A:$B,2,FALSE)","v":6357516},2,"TPB R A2",{"$f":"VLOOKUP(K165,BASE!$A:$B,2,FALSE)","v":6357538},2,"TR M10 1M A2",{"$f":"VLOOKUP(N165,BASE!$A:$B,2,FALSE)","v":3141312},2,"MS4121P0700FT",{"$f":"VLOOKUP(Q165,BASE!$A:$B,2,FALSE)","v":1122938},2,"DIN934 M10 F",{"$f":"VLOOKUP(T165,BASE!$A:$B,2,FALSE)","v":3400360},18,"966 M10 F",{"$f":"VLOOKUP(W165,BASE!$A:$B,2,FALSE)","v":3402460},12,"DIN440 7 F",{"$f":"VLOOKUP(Z165,BASE!$A:$B,2,FALSE)","v":6408702},4]
[161,"К профлисту","Гор.цинк.",3,null,400,500,"TPB 100 A2",{"$f":"VLOOKUP(H166,BASE!$A:$B,2,FALSE)","v":6357516},2,"TPB R A2",{"$f":"VLOOKUP(K166,BASE!$A:$B,2,FALSE)","v":6357538},2,"TR M10 2M A2",{"$f":"VLOOKUP(N166,BASE!$A:$B,2,FALSE)","v":3141339},2,"MS4121P0700FT",{"$f":"VLOOKUP(Q166,BASE!$A:$B,2,FALSE)","v":1122938},3,"DIN934 M10 F",{"$f":"VLOOKUP(T166,BASE!$A:$B,2,FALSE)","v":3400360},24,"966 M10 F",{"$f":"VLOOKUP(W166,BASE!$A:$B,2,FALSE)","v":3402460},16,"DIN440 7 F",{"$f":"VLOOKUP(Z166,BASE!$A:$B,2,FALSE)","v":6408702},6]
[162,"К профлисту","Гор.цинк.",4,null,400,500,"TPB 100 A2",{"$f":"VLOOKUP(H167,BASE!$A:$B,2,FALSE)","v":6357516},2,"TPB R A2",{"$f":"VLOOKUP(K167,BASE!$A:$B,2,FALSE)","v":6357538},2,"TR M10 2M A2",{"$f":"VLOOKUP(N167,BASE!$A:$B,2,FALSE)","v":3141339},2,"MS4121P0700FT",{"$f":"VLOOKUP(Q167,BASE!$A:$B,2,FALSE)","v":1122938},4,"DIN934 M10 F",{"$f":"VLOOKUP(T167,BASE!$A:$B,2,FALSE)","v":3400360},30,"966 M10 F",{"$f":"VLOOKUP(W167,BASE!$A:$B,2,FALSE)","v":3402460},20,"DIN440 7 F",{"$f":"VLOOKUP(Z167,BASE!$A:$B,2,FALSE)","v":6408702},8]
[163,"К профлисту","Гор.цинк.",1,null,400,550,"TPB 100 A2",{"$f":"VLOOKUP(H168,BASE!$A:$B,2,FALSE)","v":6357516},2,"TPB R A2",{"$f":"VLOOKUP(K168,BASE!$A:$B,2,FALSE)","v":6357538},2,"TR M10 1M A2",{"$f":"VLOOKUP(N168,BASE!$A:$B,2,FALSE)","v":3141312},2,"MS4121P0900FT",{"$f":"VLOOKUP(Q168,BASE!$A:$B,2,FALSE)","v":1122940},1,"DIN934 M10 F",{"$f":"VLOOKUP(T168,BASE!$A:$B,2,FALSE)","v":3400360},{"$f":"6+6*S168","v":12},"966 M10 F",{"$f":"VLOOKUP(W168,BASE!$A:$B,2,FALSE)","v":3402460},{"$f":"4+4*S168","v":8},"DIN440 7 F",{"$f":"VLOOKUP(Z168,BASE!$A:$B,2,FALSE)","v":6408702},{"$f":"2*S168","v":2}]
[164,"К профлисту","Гор.цинк.",2,null,400,550,"TPB 100 A2",{"$f":"VLOOKUP(H169,BASE!$A:$B,2,FALSE)","v":6357516},2,"TPB R A2",{"$f":"VLOOKUP(K169,BASE!$A:$B,2,FALSE)","v":6357538},2,"TR M10 1M A2",{"$f":"VLOOKUP(N169,BASE!$A:$B,2,FALSE)","v":3141312},2,"MS4121P0900FT",{"$f":"VLOOKUP(Q169,BASE!$A:$B,2,FALSE)","v":1122940},2,"DIN934 M10 F",{"$f":"VLOOKUP(T169,BASE!$A:$B,2,FALSE)","v":3400360},18,"966 M10 F",{"$f":"VLOOKUP(W169,BASE!$A:$B,2,FALSE)","v":3402460},12,"DIN440 7 F",{"$f":"VLOOKUP(Z169,BASE!$A:$B,2,FALSE)","v":6408702},4]
[165,"К профлисту","Гор.цинк.",3,null,400,550,"TPB 100 A2",{"$f":"VLOOKUP(H170,BASE!$A:$B,2,FALSE)","v":6357516},2,"TPB R A2",{"$f":"VLOOKUP(K170,BASE!$A:$B,2,FALSE)","v":6357538},2,"TR M10 2M A2",{"$f":"VLOOKUP(N170,BASE!$A:$B,2,FALSE)","v":3141339},2,"MS4121P0900FT",{"$f":"VLOOKUP(Q170,BASE!$A:$B,2,FALSE)","v":1122940},3,"DIN934 M10 F",{"$f":"VLOOKUP(T170,BASE!$A:$B,2,FALSE)","v":3400360},24,"966 M10 F",{"$f":"VLOOKUP(W170,BASE!$A:$B,2,FALSE)","v":3402460},16,"DIN440 7 F",{"$f":"VLOOKUP(Z170,BASE!$A:$B,2,FALSE)","v":6408702},6]
[166,"К профлисту","Гор.цинк.",4,null,400,550,"TPB 100 A2",{"$f":"VLOOKUP(H171,BASE!$A:$B,2,FALSE)","v":6357516},2,"TPB R A2",{"$f":"VLOOKUP(K171,BASE!$A:$B,2,FALSE)","v":6357538},2,"TR M10 2M A2",{"$f":"VLOOKUP(N171,BASE!$A:$B,2,FALSE)","v":3141339},2,"MS4121P0900FT",{"$f":"VLOOKUP(Q171,BASE!$A:$B,2,FALSE)","v":1122940},4,"DIN934 M10 F",{"$f":"VLOOKUP(T171,BASE!$A:$B,2,FALSE)","v":3400360},30,"966 M10 F",{"$f":"VLOOKUP(W171,BASE!$A:$B,2,FALSE)","v":3402460},20,"DIN440 7 F",{"$f":"VLOOKUP(Z171,BASE!$A:$B,2,FALSE)","v":6408702},8]
[167,"К профлисту","Гор.цинк.",1,null,400,600,"TPB 100 A2",{"$f":"VLOOKUP(H172,BASE!$A:$B,2,FALSE)","v":6357516},2,"TPB R A2",{"$f":"VLOOKUP(K172,BASE!$A:$B,2,FALSE)","v":6357538},2,"TR M10 1M A2",{"$f":"VLOOKUP(N172,BASE!$A:$B,2,FALSE)","v":3141312},2,"MS4121P0900FT",{"$f":"VLOOKUP(Q172,BASE!$A:$B,2,FALSE)","v":1122940},1,"DIN934 M10 F",{"$f":"VLOOKUP(T172,BASE!$A:$B,2,FALSE)","v":3400360},12,"966 M10 F",{"$f":"VLOOKUP(W172,BASE!$A:$B,2,FALSE)","v":3402460},8,"DIN440 7 F",{"$f":"VLOOKUP(Z172,BASE!$A:$B,2,FALSE)","v":6408702},2]
[168,"К профлисту","Гор.цинк.",2,null,400,600,"TPB 100 A2",{"$f":"VLOOKUP(H173,BASE!$A:$B,2,FALSE)","v":6357516},2,"TPB R A2",{"$f":"VLOOKUP(K173,BASE!$A:$B,2,FALSE)","v":6357538},2,"TR M10 1M A2",{"$f":"VLOOKUP(N173,BASE!$A:$B,2,FALSE)","v":3141312},2,"MS4121P0900FT",{"$f":"VLOOKUP(Q173,BASE!$A:$B,2,FALSE)","v":1122940},2,"DIN934 M10 F",{"$f":"VLOOKUP(T173,BASE!$A:$B,2,FALSE)","v":3400360},18,"966 M10 F",{"$f":"VLOOKUP(W173,BASE!$A:$B,2,FALSE)","v":3402460},12,"DIN440 7 F",{"$f":"VLOOKUP(Z173,BASE!$A:$B,2,FALSE)","v":6408702},4]
[169,"К профлисту","Гор.цинк.",3,null,400,600,"TPB 100 A2",{"$f":"VLOOKUP(H174,BASE!$A:$B,2,FALSE)","v":6357516},2,"TPB R A2",{"$f":"VLOOKUP(K174,BASE!$A:$B,2,FALSE)","v":6357538},2,"TR M10 2M A2",{"$f":"VLOOKUP(N174,BASE!$A:$B,2,FALSE)","v":3141339},2,"MS4121P0900FT",{"$f":"VLOOKUP(Q174,BASE!$A:$B,2,FALSE)","v":1122940},3,"DIN934 M10 F",{"$f":"VLOOKUP(T174,BASE!$A:$B,2,FALSE)","v":3400360},24,"966 M10 F",{"$f":"VLOOKUP(W174,BASE!$A:$B,2,FALSE)","v":3402460},16,"DIN440 7 F",{"$f":"VLOOKUP(Z174,BASE!$A:$B,2,FALSE)","v":6408702},6]
[170,"К профлисту","Гор.цинк.",4,null,400,600,"TPB 100 A2",{"$f":"VLOOKUP(H175,BASE!$A:$B,2,FALSE)","v":6357516},2,"TPB R A2",{"$f":"VLOOKUP(K175,BASE!$A:$B,2,FALSE)","v":6357538},2,"TR M10 2M A2",{"$f":"VLOOKUP(N175,BASE!$A:$B,2,FALSE)","v":3141339},2,"MS4121P0900FT",{"$f":"VLOOKUP(Q175,BASE!$A:$B,2,FALSE)","v":1122940},4,"DIN934 M10 F",{"$f":"VLOOKUP(T175,BASE!$A:$B,2,FALSE)","v":3400360},30,"966 M10 F",{"$f":"VLOOKUP(W175,BASE!$A:$B,2,FALSE)","v":3402460},20,"DIN440 7 F",{"$f":"VLOOKUP(Z175,BASE!$A:$B,2,FALSE)","v":6408702},8]
["---","---","---","---","---","---","---","---","---","---","---","---","---","---","---","---","---","---","---","---","---","---","---","---","---","---","---","---","---","---","---","---","---","---","---","---","---"]

{"sheet":"База коробок","index":4,"n_rows":41,"n_cols":20,"rows_kept":41,"cut":false,"hidden":true,"merged":[[0,4,1,4],[0,3,1,3],[0,0,1,0],[0,2,1,2],[0,1,1,1],[0,5,0,7],[0,8,0,10],[0,11,0,13],[0,14,0,16],[0,17,0,19]]}
["№ п/п","Тип\nкоробки","Тип\nлотка","Тип\nцинкования","Класс\nзащиты","Элемент 1",null,null,"Элемент 2",null,null,"Элемент 3",null,null,"Элемент 4",null,null,"Элемент 5"]
[null,null,null,null,null,"Тип","Артикул","Кол-во","Тип","Артикул","Кол-во","Тип","Артикул","Кол-во","Тип","Артикул","Кол-во","Тип","Артикул","Кол-во"]
[]
[1,"A 6 (80x43x36 мм)","Листовой","Конв.цинк.","IP 55","A 6",{"$f":"VLOOKUP(F4,BASE!$A:$B,2,FALSE)","v":2000001},1,"MP WI KL. FS",{"$f":"VLOOKUP(I4,BASE!$A:$B,2,FALSE)","v":7084765},1,"FRSB 6X12 G",{"$f":"VLOOKUP(L4,BASE!$A:$B,2,FALSE)","v":6406130},3]
[2,"A 8 (75x75x36 мм)","Листовой","Конв.цинк.","IP 55","A 8",{"$f":"VLOOKUP(F5,BASE!$A:$B,2,FALSE)","v":2000016},1,"MP WI KL. FS",{"$f":"VLOOKUP(I5,BASE!$A:$B,2,FALSE)","v":7084765},1,"FRSB 6X12 G",{"$f":"VLOOKUP(L5,BASE!$A:$B,2,FALSE)","v":6406130},3]
[3,"A 11 (85x85x40 мм)","Листовой","Конв.цинк.","IP 55","A 11",{"$f":"VLOOKUP(F6,BASE!$A:$B,2,FALSE)","v":2000342},1,"MP WI KL. FS",{"$f":"VLOOKUP(I6,BASE!$A:$B,2,FALSE)","v":7084765},1,"FRSB 6X12 G",{"$f":"VLOOKUP(L6,BASE!$A:$B,2,FALSE)","v":6406130},3]
[4,"Т 40 (90х90х52 мм)","Листовой","Конв.цинк.","IP 55","T 40",{"$f":"VLOOKUP(F7,BASE!$A:$B,2,FALSE)","v":2007045},1,"MP WI KL. FS",{"$f":"VLOOKUP(I7,BASE!$A:$B,2,FALSE)","v":7084765},1,"FRSB 6X12 G",{"$f":"VLOOKUP(L7,BASE!$A:$B,2,FALSE)","v":6406130},3]
[5,"Т 60 (114х114х57 мм)","Листовой","Конв.цинк.","IP 66","T 60",{"$f":"VLOOKUP(F8,BASE!$A:$B,2,FALSE)","v":2007061},1,"MP WI KL. FS",{"$f":"VLOOKUP(I8,BASE!$A:$B,2,FALSE)","v":7084765},1,"FRSB 6X12 G",{"$f":"VLOOKUP(L8,BASE!$A:$B,2,FALSE)","v":6406130},3]
[6,"Т 100 (150х116х67 мм)","Листовой","Конв.цинк.","IP 66","T 100",{"$f":"VLOOKUP(F9,BASE!$A:$B,2,FALSE)","v":2007077},1,"MP WI KL. FS",{"$f":"VLOOKUP(I9,BASE!$A:$B,2,FALSE)","v":7084765},1,"FRSB 6X12 G",{"$f":"VLOOKUP(L9,BASE!$A:$B,2,FALSE)","v":6406130},3]
[7,"A 6 (80x43x36 мм)","Листовой","Гор.цинк.","IP 55","A 6",{"$f":"VLOOKUP(F10,BASE!$A:$B,2,FALSE)","v":2000001},1,"MP WI KL. DD",{"$f":"VLOOKUP(I10,BASE!$A:$B,2,FALSE)","v":7085111},1,"FRSB 6X12 F",{"$f":"VLOOKUP(L10,BASE!$A:$B,2,FALSE)","v":6406122},3]
[8,"A 8 (75x75x36 мм)","Листовой","Гор.цинк.","IP 55","A 8",{"$f":"VLOOKUP(F11,BASE!$A:$B,2,FALSE)","v":2000016},1,"MP WI KL. DD",{"$f":"VLOOKUP(I11,BASE!$A:$B,2,FALSE)","v":7085111},1,"FRSB 6X12 F",{"$f":"VLOOKUP(L11,BASE!$A:$B,2,FALSE)","v":6406122},3]
[9,"A 11 (85x85x40 мм)","Листовой","Гор.цинк.","IP 55","A 11",{"$f":"VLOOKUP(F12,BASE!$A:$B,2,FALSE)","v":2000342},1,"MP WI KL. DD",{"$f":"VLOOKUP(I12,BASE!$A:$B,2,FALSE)","v":7085111},1,"FRSB 6X12 F",{"$f":"VLOOKUP(L12,BASE!$A:$B,2,FALSE)","v":6406122},3]
[10,"Т 40 (90х90х52 мм)","Листовой","Гор.цинк.","IP 55","T 40",{"$f":"VLOOKUP(F13,BASE!$A:$B,2,FALSE)","v":2007045},1,"MP WI KL. DD",{"$f":"VLOOKUP(I13,BASE!$A:$B,2,FALSE)","v":7085111},1,"FRSB 6X12 F",{"$f":"VLOOKUP(L13,BASE!$A:$B,2,FALSE)","v":6406122},3]
[11,"Т 60 (114х114х57 мм)","Листовой","Гор.цинк.","IP 66","T 60",{"$f":"VLOOKUP(F14,BASE!$A:$B,2,FALSE)","v":2007061},1,"MP WI KL. DD",{"$f":"VLOOKUP(I14,BASE!$A:$B,2,FALSE)","v":7085111},1,"FRSB 6X12 F",{"$f":"VLOOKUP(L14,BASE!$A:$B,2,FALSE)","v":6406122},3]
[12,"Т 100 (150х116х67 мм)","Листовой","Гор.цинк.","IP 66","T 100",{"$f":"VLOOKUP(F15,BASE!$A:$B,2,FALSE)","v":2007077},1,"MP WI KL. DD",{"$f":"VLOOKUP(I15,BASE!$A:$B,2,FALSE)","v":7085111},1,"FRSB 6X12 F",{"$f":"VLOOKUP(L15,BASE!$A:$B,2,FALSE)","v":6406122},3]
[]
[13,"A 6 (80x43x36 мм)","Лестничный","Конв.цинк.","IP 55","A 6",{"$f":"VLOOKUP(F17,BASE!$A:$B,2,FALSE)","v":2000001},1,"MP WI KL. FS",{"$f":"VLOOKUP(I17,BASE!$A:$B,2,FALSE)","v":7084765},1,"FRSB 6X12 G",{"$f":"VLOOKUP(L17,BASE!$A:$B,2,FALSE)","v":6406130},3]
[14,"A 8 (75x75x36 мм)","Лестничный","Конв.цинк.","IP 55","A 8",{"$f":"VLOOKUP(F18,BASE!$A:$B,2,FALSE)","v":2000016},1,"MP WI KL. FS",{"$f":"VLOOKUP(I18,BASE!$A:$B,2,FALSE)","v":7084765},1,"FRSB 6X12 G",{"$f":"VLOOKUP(L18,BASE!$A:$B,2,FALSE)","v":6406130},3]
[15,"A 11 (85x85x40 мм)","Лестничный","Конв.цинк.","IP 55","A 11",{"$f":"VLOOKUP(F19,BASE!$A:$B,2,FALSE)","v":2000342},1,"MP WI KL. FS",{"$f":"VLOOKUP(I19,BASE!$A:$B,2,FALSE)","v":7084765},1,"FRSB 6X12 G",{"$f":"VLOOKUP(L19,BASE!$A:$B,2,FALSE)","v":6406130},3]
[16,"Т 40 (90х90х52 мм)","Лестничный","Конв.цинк.","IP 55","T 40",{"$f":"VLOOKUP(F20,BASE!$A:$B,2,FALSE)","v":2007045},1,"MP WI KL. FS",{"$f":"VLOOKUP(I20,BASE!$A:$B,2,FALSE)","v":7084765},1,"FRSB 6X12 G",{"$f":"VLOOKUP(L20,BASE!$A:$B,2,FALSE)","v":6406130},3]
[17,"Т 60 (114х114х57 мм)","Лестничный","Конв.цинк.","IP 66","T 60",{"$f":"VLOOKUP(F21,BASE!$A:$B,2,FALSE)","v":2007061},1,"MP WI KL. FS",{"$f":"VLOOKUP(I21,BASE!$A:$B,2,FALSE)","v":7084765},1,"FRSB 6X12 G",{"$f":"VLOOKUP(L21,BASE!$A:$B,2,FALSE)","v":6406130},3]
[18,"Т 100 (150х116х67 мм)","Лестничный","Конв.цинк.","IP 66","T 100",{"$f":"VLOOKUP(F22,BASE!$A:$B,2,FALSE)","v":2007077},1,"MP WI KL. FS",{"$f":"VLOOKUP(I22,BASE!$A:$B,2,FALSE)","v":7084765},1,"FRSB 6X12 G",{"$f":"VLOOKUP(L22,BASE!$A:$B,2,FALSE)","v":6406130},3]
[19,"A 6 (80x43x36 мм)","Лестничный","Гор.цинк.","IP 55","A 6",{"$f":"VLOOKUP(F23,BASE!$A:$B,2,FALSE)","v":2000001},1,"MP WI KL. DD",{"$f":"VLOOKUP(I23,BASE!$A:$B,2,FALSE)","v":7085111},1,"FRSB 6X12 F",{"$f":"VLOOKUP(L23,BASE!$A:$B,2,FALSE)","v":6406122},3]
[20,"A 8 (75x75x36 мм)","Лестничный","Гор.цинк.","IP 55","A 8",{"$f":"VLOOKUP(F24,BASE!$A:$B,2,FALSE)","v":2000016},1,"MP WI KL. DD",{"$f":"VLOOKUP(I24,BASE!$A:$B,2,FALSE)","v":7085111},1,"FRSB 6X12 F",{"$f":"VLOOKUP(L24,BASE!$A:$B,2,FALSE)","v":6406122},3]
[21,"A 11 (85x85x40 мм)","Лестничный","Гор.цинк.","IP 55","A 11",{"$f":"VLOOKUP(F25,BASE!$A:$B,2,FALSE)","v":2000342},1,"MP WI KL. DD",{"$f":"VLOOKUP(I25,BASE!$A:$B,2,FALSE)","v":7085111},1,"FRSB 6X12 F",{"$f":"VLOOKUP(L25,BASE!$A:$B,2,FALSE)","v":6406122},3]
[22,"Т 40 (90х90х52 мм)","Лестничный","Гор.цинк.","IP 55","T 40",{"$f":"VLOOKUP(F26,BASE!$A:$B,2,FALSE)","v":2007045},1,"MP WI KL. DD",{"$f":"VLOOKUP(I26,BASE!$A:$B,2,FALSE)","v":7085111},1,"FRSB 6X12 F",{"$f":"VLOOKUP(L26,BASE!$A:$B,2,FALSE)","v":6406122},3]
[23,"Т 60 (114х114х57 мм)","Лестничный","Гор.цинк.","IP 66","T 60",{"$f":"VLOOKUP(F27,BASE!$A:$B,2,FALSE)","v":2007061},1,"MP WI KL. DD",{"$f":"VLOOKUP(I27,BASE!$A:$B,2,FALSE)","v":7085111},1,"FRSB 6X12 F",{"$f":"VLOOKUP(L27,BASE!$A:$B,2,FALSE)","v":6406122},3]
[24,"Т 100 (150х116х67 мм)","Лестничный","Гор.цинк.","IP 66","T 100",{"$f":"VLOOKUP(F28,BASE!$A:$B,2,FALSE)","v":2007077},1,"MP WI KL. DD",{"$f":"VLOOKUP(I28,BASE!$A:$B,2,FALSE)","v":7085111},1,"FRSB 6X12 F",{"$f":"VLOOKUP(L28,BASE!$A:$B,2,FALSE)","v":6406122},3]
[]
[25,"A 6 (80x43x36 мм)","Проволочный","Конв.цинк.","IP 55","A 6",{"$f":"VLOOKUP(F30,BASE!$A:$B,2,FALSE)","v":2000001},1,"MP UNI FS",{"$f":"VLOOKUP(I30,BASE!$A:$B,2,FALSE)","v":7084773},1,"FRSB 6X12 G",{"$f":"VLOOKUP(L30,BASE!$A:$B,2,FALSE)","v":6406130},3]
[26,"A 8 (75x75x36 мм)","Проволочный","Конв.цинк.","IP 55","A 8",{"$f":"VLOOKUP(F31,BASE!$A:$B,2,FALSE)","v":2000016},1,"MP UNI FS",{"$f":"VLOOKUP(I31,BASE!$A:$B,2,FALSE)","v":7084773},1,"FRSB 6X12 G",{"$f":"VLOOKUP(L31,BASE!$A:$B,2,FALSE)","v":6406130},3]
[27,"A 11 (85x85x40 мм)","Проволочный","Конв.цинк.","IP 55","A 11",{"$f":"VLOOKUP(F32,BASE!$A:$B,2,FALSE)","v":2000342},1,"MP UNI FS",{"$f":"VLOOKUP(I32,BASE!$A:$B,2,FALSE)","v":7084773},1,"FRSB 6X12 G",{"$f":"VLOOKUP(L32,BASE!$A:$B,2,FALSE)","v":6406130},3]
[28,"Т 40 (90х90х52 мм)","Проволочный","Конв.цинк.","IP 55","T 40",{"$f":"VLOOKUP(F33,BASE!$A:$B,2,FALSE)","v":2007045},1,"MP UNI FS",{"$f":"VLOOKUP(I33,BASE!$A:$B,2,FALSE)","v":7084773},1,"FRSB 6X12 G",{"$f":"VLOOKUP(L33,BASE!$A:$B,2,FALSE)","v":6406130},3]
[29,"Т 60 (114х114х57 мм)","Проволочный","Конв.цинк.","IP 66","T 60",{"$f":"VLOOKUP(F34,BASE!$A:$B,2,FALSE)","v":2007061},1,"MP UNI FS",{"$f":"VLOOKUP(I34,BASE!$A:$B,2,FALSE)","v":7084773},1,"FRSB 6X12 G",{"$f":"VLOOKUP(L34,BASE!$A:$B,2,FALSE)","v":6406130},3]
[30,"Т 100 (150х116х67 мм)","Проволочный","Конв.цинк.","IP 66","T 100",{"$f":"VLOOKUP(F35,BASE!$A:$B,2,FALSE)","v":2007077},1,"MP UNI FS",{"$f":"VLOOKUP(I35,BASE!$A:$B,2,FALSE)","v":7084773},1,"FRSB 6X12 G",{"$f":"VLOOKUP(L35,BASE!$A:$B,2,FALSE)","v":6406130},3]
[31,"A 6 (80x43x36 мм)","Проволочный","Гор.цинк.","IP 55","A 6",{"$f":"VLOOKUP(F36,BASE!$A:$B,2,FALSE)","v":2000001},1,"MP UNI DD",{"$f":"VLOOKUP(I36,BASE!$A:$B,2,FALSE)","v":7085114},1,"FRSB 6X12 F",{"$f":"VLOOKUP(L36,BASE!$A:$B,2,FALSE)","v":6406122},3]
[32,"A 8 (75x75x36 мм)","Проволочный","Гор.цинк.","IP 55","A 8",{"$f":"VLOOKUP(F37,BASE!$A:$B,2,FALSE)","v":2000016},1,"MP UNI DD",{"$f":"VLOOKUP(I37,BASE!$A:$B,2,FALSE)","v":7085114},1,"FRSB 6X12 F",{"$f":"VLOOKUP(L37,BASE!$A:$B,2,FALSE)","v":6406122},3]
[33,"A 11 (85x85x40 мм)","Проволочный","Гор.цинк.","IP 55","A 11",{"$f":"VLOOKUP(F38,BASE!$A:$B,2,FALSE)","v":2000342},1,"MP UNI DD",{"$f":"VLOOKUP(I38,BASE!$A:$B,2,FALSE)","v":7085114},1,"FRSB 6X12 F",{"$f":"VLOOKUP(L38,BASE!$A:$B,2,FALSE)","v":6406122},3]
[34,"Т 40 (90х90х52 мм)","Проволочный","Гор.цинк.","IP 55","T 40",{"$f":"VLOOKUP(F39,BASE!$A:$B,2,FALSE)","v":2007045},1,"MP UNI DD",{"$f":"VLOOKUP(I39,BASE!$A:$B,2,FALSE)","v":7085114},1,"FRSB 6X12 F",{"$f":"VLOOKUP(L39,BASE!$A:$B,2,FALSE)","v":6406122},3]
[35,"Т 60 (114х114х57 мм)","Проволочный","Гор.цинк.","IP 66","T 60",{"$f":"VLOOKUP(F40,BASE!$A:$B,2,FALSE)","v":2007061},1,"MP UNI DD",{"$f":"VLOOKUP(I40,BASE!$A:$B,2,FALSE)","v":7085114},1,"FRSB 6X12 F",{"$f":"VLOOKUP(L40,BASE!$A:$B,2,FALSE)","v":6406122},3]
[36,"Т 100 (150х116х67 мм)","Проволочный","Гор.цинк.","IP 66","T 100",{"$f":"VLOOKUP(F41,BASE!$A:$B,2,FALSE)","v":2007077},1,"MP UNI DD",{"$f":"VLOOKUP(I41,BASE!$A:$B,2,FALSE)","v":7085114},1,"FRSB 6X12 F",{"$f":"VLOOKUP(L41,BASE!$A:$B,2,FALSE)","v":6406122},3]

{"sheet":"Титульник","index":5,"n_rows":10,"n_cols":12,"rows_kept":10,"cut":false,"hidden":false,"merged":[[2,1,2,21],[4,1,4,21]]}
[]
[]
[null,"КАЛЬКУЛЯТОР"]
[]
[null,"РАСЧЕТА КАБЕЛЬНЫХ ТРАСС"]
[]
[]
[]
[]
[null,null,null,null,null,null,null,null,null,null,"Выберите количество участков трасс   ->",1]

{"sheet":"Участок 1","index":6,"n_rows":167,"n_cols":22,"rows_kept":167,"cut":false,"hidden":false,"merged":[[32,15,32,16],[20,7,20,8],[10,7,10,8],[3,7,3,8],[10,11,10,12],[10,15,10,16],[32,19,32,20],[10,19,10,20],[1,1,1,20],[52,11,52,12],[52,7,52,8],[52,15,52,16],[52,19,52,20],[20,11,20,12],[20,15,20,16],[20,19,20,20],[37,7,37,8],[37,11,37,12],[37,15,37,16],[37,19,37,20],[32,7,32,8],[32,11,32,12]]}
[null,null,null,null,null,"x","x",null,null,"x",{"$f":"IF($I$7>1,\"\",\"x\")","v":"x"},{"$f":"IF($I$7>1,\"\",\"x\")","v":"x"},{"$f":"IF($I$7>1,\"\",\"x\")","v":"x"},"x",{"$f":"IF($I$7>2,\"\",\"x\")","v":"x"},{"$f":"IF($I$7>2,\"\",\"x\")","v":"x"},{"$f":"IF($I$7>2,\"\",\"x\")","v":"x"},"x",{"$f":"IF($I$7>3,\"\",\"x\")","v":"x"},{"$f":"IF($I$7>3,\"\",\"x\")","v":"x"},{"$f":"IF($I$7>3,\"\",\"x\")","v":"x"},"x"]
[null,"ВВОД ДАННЫХ ДЛЯ РАСЧЕТА УЧАСТКА №1"]
[]
[null,null,null,null,null,null,null,"Данные конструкций"]
[null,null,null,null,null,null,null,"Тип покрытия","Конв.цинк."]
[null,null,null,null,null,null,null,"Тип крепления","К стене"]
[null,null,null,null,null,null,null,"Кол-во уровней лотков",1]
[null,null,null,null,null,null,null,"Шаг крепления"]
[null,null,null,null,null,null,null,"Длина участка трассы, м"]
[]
[null,null,null,null,null,null,null,"Данные лотков",null,null,null,"Данные лотков",null,null,null,"Данные лотков",null,null,null,"Данные лотков"]
[null,null,null,null,null,null,null,"Тип лотка","Листовой",null,null,"Тип лотка",null,null,null,"Тип лотка",null,null,null,"Тип лотка"]
[null,null,null,null,null,null,null,"Наличие перфорации",null,null,null,"Наличие перфорации",null,null,null,"Наличие перфорации",null,null,null,"Наличие перфорации"]
[null,null,null,null,null,null,null,"Высота",null,null,null,"Высота",null,null,null,"Высота",null,null,null,"Высота"]
[null,null,null,null,null,null,null,"Ширина",null,null,null,"Ширина",null,null,null,"Ширина",null,null,null,"Ширина"]
[null,null,null,null,null,null,null,"Толщина металла, мм",null,null,null,"Толщина металла, мм",null,null,null,"Толщина металла, мм",null,null,null,"Толщина металла, мм"]
[null,null,null,null,null,null,null,"Проектная нагрузка на лоток, кг/пм",null,null,null,"Нагрузка, кг/пм",null,null,null,"Нагрузка, кг/пм",null,null,null,"Нагрузка, кг/пм"]
[null,null,null,null,null,null,null,"Наличие крышки",null,null,null,"Наличие крышки",null,null,null,"Наличие крышки",null,null,null,"Наличие крышки"]
[null,null,null,null,null,null,null,"Кол-во перегородок",null,null,null,"Кол-во перегородок",null,null,null,"Кол-во перегородок",null,null,null,"Кол-во перегородок"]
[]
[null,null,null,null,null,null,null,"Фасонные элементы",null,null,null,"Фасонные элементы",null,null,null,"Фасонные элементы",null,null,null,"Фасонные элементы"]
[null,null,null,null,null,null,null,"Кол-во гор. углов 90°, шт.",null,null,null,"Кол-во гор. углов 90°, шт.",null,null,null,"Кол-во гор. углов 90°, шт.",null,null,null,"Кол-во гор. углов 90°, шт."]
[null,null,null,null,null,null,null,"Кол-во гор. углов 45°, шт.",null,null,null,"Кол-во гор. углов 45°, шт.",null,null,null,"Кол-во гор. углов 45°, шт.",null,null,null,"Кол-во гор. углов 45°, шт."]
[null,null,null,null,null,null,null,"Кол-во гор. углов 0-90°, шт.",null,null,null,"Кол-во гор. углов 0-90°, шт.",null,null,null,"Кол-во гор. углов 0-90°, шт.",null,null,null,"Кол-во гор. углов 0-90°, шт."]
[null,null,null,null,null,null,null,"Кол-во углов 90° вверх, шт.",null,null,null,"Кол-во углов 90° вверх, шт.",null,null,null,"Кол-во углов 90° вверх, шт.",null,null,null,"Кол-во углов 90° вверх, шт."]
[null,null,null,null,null,null,null,"Кол-во углов 90° вниз, шт.",null,null,null,"Кол-во углов 90° вниз, шт.",null,null,null,"Кол-во углов 90° вниз, шт.",null,null,null,"Кол-во углов 90° вниз, шт."]
[null,null,null,null,null,null,null,"Кол-во верт. углов унив., шт.",null,null,null,"Кол-во верт. углов унив., шт.",null,null,null,"Кол-во верт. углов унив., шт.",null,null,null,"Кол-во верт. углов унив., шт."]
[null,null,null,null,null,null,null,"Кол-во Т-секций, шт.",null,null,null,"Кол-во Т-секций, шт.",null,null,null,"Кол-во Т-секций, шт.",null,null,null,"Кол-во Т-секций, шт."]
[null,null,null,null,null,null,null,"Кол-во Т-ответвлений, шт.",null,null,null,"Кол-во Т-ответвлений, шт.",null,null,null,"Кол-во Т-ответвлений, шт.",null,null,null,"Кол-во Т-ответвлений, шт."]
[null,null,null,null,null,null,null,"Кол-во Х-секций, шт.",null,null,null,"Кол-во Х-секций, шт.",null,null,null,"Кол-во Х-секций, шт.",null,null,null,"Кол-во Х-секций, шт."]
[null,null,null,null,null,null,null,"Кол-во торц. заглушек, шт.",null,null,null,"Кол-во торц. заглушек, шт.",null,null,null,"Кол-во торц. заглушек, шт.",null,null,null,"Кол-во торц. заглушек, шт."]
[]
[null,null,null,null,null,null,null,"Распределительные коробки",null,null,null,"Распределительные коробки",null,null,null,"Распределительные коробки",null,null,null,"Распределительные коробки"]
[null,null,null,null,null,null,null,"Класс защиты",null,null,null,"Класс защиты",null,null,null,"Класс защиты",null,null,null,"Класс защиты"]
[null,null,null,null,null,null,null,"Размер коробок, мм",null,null,null,"Размер коробок, мм",null,null,null,"Размер коробок, мм",null,null,null,"Размер коробок, мм"]
[null,null,null,null,null,null,null,"Кол-во коробок, шт",null,null,null,"Кол-во коробок, шт",null,null,null,"Кол-во коробок, шт",null,null,null,"Кол-во коробок, шт"]
[]
[null,null,null,null,null,null,null,"Результаты подбора:",null,null,null,"Результаты подбора:",null,null,null,"Результаты подбора:",null,null,null,"Результаты подбора:"]
[null,null,null,null,null,null,null,"Подбор лотка:",{"$f":"IF(H62=\"---\",\"ВНИМАНИЕ! Лоток с указанными параметрами в номенклатуре отсутствует.\",CONCATENATE(\"Лоток подобран,\",CHAR(10),\"тип \",H62))","v":"ВНИМАНИЕ! Лоток с указанными параметрами в номенклатуре отсутствует."},null,null,"Подбор лотка:",{"$f":"IF(L62=\"---\",\"ВНИМАНИЕ! Лоток с указанными параметрами в номенклатуре отсутствует.\",CONCATENATE(\"Лоток подобран,\",CHAR(10),\"тип \",L62))","v":"ВНИМАНИЕ! Лоток с указанными параметрами в номенклатуре отсутствует."},null,null,"Подбор лотка:",{"$f":"IF(P62=\"---\",\"ВНИМАНИЕ! Лоток с указанными параметрами в номенклатуре отсутствует.\",CONCATENATE(\"Лоток подобран,\",CHAR(10),\"тип \",P62))","v":"ВНИМАНИЕ! Лоток с указанными параметрами в номенклатуре отсутствует."},null,null,"Подбор лотка:",{"$f":"IF(T62=\"---\",\"ВНИМАНИЕ! Лоток с указанными параметрами в номенклатуре отсутствует.\",CONCATENATE(\"Лоток подобран,\",CHAR(10),\"тип \",T62))","v":"ВНИМАНИЕ! Лоток с указанными параметрами в номенклатуре отсутствует."}]
[null,null,null,null,null,null,null,"Проверка лотка по нагрузке",{"$f":"IFERROR(IF(I17>INDEX('База лотков'!$A:$FX,MATCH('Участок 1'!H62,'База лотков'!$A:$A,0),MATCH('Участок 1'!$I$8,'База лотков'!2:2,0)),CONCATENATE(\"Внимание!!! Нагрузка на лоток (\",I17,\" кг/пм) больше допустимой (\",INDEX('База лотков'!$A:$FX,MATCH('Участок 1'!H62,'База лотков'!$A:$A,0),MATCH('Участок 1'!$I$8,'База лотков'!2:2,0)),\" кг/пм)\"),CONCATENATE(\"Лоток подобран верно, допустимая нагрузка на лоток \",INDEX('База лотков'!$A:$FX,MATCH('Участок 1'!H62,'База лотков'!$A:$A,0),MATCH('Участок 1'!$I$8,'База лотков'!2:2,0)),\" кг/пм\")),\"Внимание! Для проверки введены не все данные или лоток не подобран\")","v":"Внимание! Для проверки введены не все данные или лоток не подобран"},null,null,"Проверка лотка по нагрузке",{"$f":"IFERROR(IF(M17>INDEX('База лотков'!$A:$FX,MATCH('Участок 1'!L62,'База лотков'!$A:$A,0),MATCH('Участок 1'!$I$8,'База лотков'!2:2,0)),CONCATENATE(\"Внимание!!! Нагрузка на лоток (\",M17,\" кг/пм) больше допустимой (\",INDEX('База лотков'!$A:$FX,MATCH('Участок 1'!L62,'База лотков'!$A:$A,0),MATCH('Участок 1'!$I$8,'База лотков'!2:2,0)),\" кг/пм)\"),CONCATENATE(\"Лоток подобран верно, допустимая нагрузка на лоток \",INDEX('База лотков'!$A:$FX,MATCH('Участок 1'!L62,'База лотков'!$A:$A,0),MATCH('Участок 1'!$I$8,'База лотков'!2:2,0)),\" кг/пм\")),\"Внимание! Для проверки введены не все данные или лоток не подобран\")","v":"Внимание! Для проверки введены не все данные или лоток не подобран"},null,null,"Проверка лотка по нагрузке",{"$f":"IFERROR(IF(Q17>INDEX('База лотков'!$A:$FX,MATCH('Участок 1'!P62,'База лотков'!$A:$A,0),MATCH('Участок 1'!$I$8,'База лотков'!2:2,0)),CONCATENATE(\"Внимание!!! Нагрузка на лоток (\",Q17,\" кг/пм) больше допустимой (\",INDEX('База лотков'!$A:$FX,MATCH('Участок 1'!P62,'База лотков'!$A:$A,0),MATCH('Участок 1'!$I$8,'База лотков'!2:2,0)),\" кг/пм)\"),CONCATENATE(\"Лоток подобран верно, допустимая нагрузка на лоток \",INDEX('База лотков'!$A:$FX,MATCH('Участок 1'!P62,'База лотков'!$A:$A,0),MATCH('Участок 1'!$I$8,'База лотков'!2:2,0)),\" кг/пм\")),\"Внимание! Для проверки введены не все данные или лоток не подобран\")","v":"Внимание! Для проверки введены не все данные или лоток не подобран"},null,null,"Проверка лотка по нагрузке",{"$f":"IFERROR(IF(U17>INDEX('База лотков'!$A:$FX,MATCH('Участок 1'!T62,'База лотков'!$A:$A,0),MATCH('Участок 1'!$I$8,'База лотков'!2:2,0)),CONCATENATE(\"Внимание!!! Нагрузка на лоток (\",U17,\" кг/пм) больше допустимой (\",INDEX('База лотков'!$A:$FX,MATCH('Участок 1'!T62,'База лотков'!$A:$A,0),MATCH('Участок 1'!$I$8,'База лотков'!2:2,0)),\" кг/пм)\"),CONCATENATE(\"Лоток подобран верно, допустимая нагрузка на лоток \",INDEX('База лотков'!$A:$FX,MATCH('Участок 1'!T62,'База лотков'!$A:$A,0),MATCH('Участок 1'!$I$8,'База лотков'!2:2,0)),\" кг/пм\")),\"Внимание! Для проверки введены не все данные или лоток не подобран\")","v":"Внимание! Для проверки введены не все данные или лоток не подобран"}]
[null,null,null,null,null,{"$f":"IF(I6=\"К стене\",\"\",\"x\")","v":""},null,"Подбор кронштейна",{"$f":"IFERROR(IF($I$6=\"К стене\",CONCATENATE(\"Кронштейн подобран,\",CHAR(10),\"тип \",H129),\"Подбор кронштейна выполняется при типе крепления ``К стене``\"),\"Внимание! Кронштейн подобрать невозможно.\")","v":"Внимание! Кронштейн подобрать невозможно."},null,null,"Подбор кронштейна",{"$f":"IFERROR(IF($I$6=\"К стене\",CONCATENATE(\"Кронштейн подобран,\",CHAR(10),\"тип \",L129),\"Подбор кронштейна выполняется при типе крепления ``К стене``\"),\"Внимание! Кронштейн подобрать невозможно.\")","v":"Внимание! Кронштейн подобрать невозможно."},null,null,"Подбор кронштейна",{"$f":"IFERROR(IF($I$6=\"К стене\",CONCATENATE(\"Кронштейн подобран,\",CHAR(10),\"тип \",P129),\"Подбор кронштейна выполняется при типе крепления ``К стене``\"),\"Внимание! Кронштейн подобрать невозможно.\")","v":"Внимание! Кронштейн подобрать невозможно."},null,null,"Подбор кронштейна",{"$f":"IFERROR(IF($I$6=\"К стене\",CONCATENATE(\"Кронштейн подобран,\",CHAR(10),\"тип \",T129),\"Подбор кронштейна выполняется при типе крепления ``К стене``\"),\"Внимание! Кронштейн подобрать невозможно.\")","v":"Внимание! Кронштейн подобрать невозможно."}]
[null,null,null,null,null,null,null,"Проверка узла крепления по нагрузке",{"$f":"IFERROR(IF($I$6=\"К стене\",IF(I17*$I$8>I125,CONCATENATE(\"Внимание! Нагрузка на узел крепления (\",I17*$I$8,\" кг) больше допустимой (\",I125,\" кг)\"),CONCATENATE(\"Узел крепления подобран верно, допустимая нагрузка на узел \",I125,\" кг\")),IF($I$142>$I$143,CONCATENATE(\"Внимание! Нагрузка на узел крепления (\",$I$142,\" кг) больше допустимой (\",$I$143,\" кг)\"),CONCATENATE(\"Узел крепления подобран верно, допустимая нагрузка на узел \",$I$143,\" кг\"))),\"Внимание! Для проверки введены не все данные или лоток не подобран\")","v":"Внимание! Для проверки введены не все данные или лоток не подобран"},null,null,"Проверка узла крепления по нагрузке",{"$f":"IFERROR(IF($I$6=\"К стене\",IF(M17*$I$8>M125,CONCATENATE(\"Внимание! Нагрузка на узел крепления (\",M17*$I$8,\" кг) больше допустимой (\",M125,\" кг)\"),CONCATENATE(\"Узел крепления подобран верно, допустимая нагрузка на узел \",M125,\" кг\")),IF($I$142>$I$143,CONCATENATE(\"Внимание! Нагрузка на узел крепления (\",$I$142,\" кг) больше допустимой (\",$I$143,\" кг)\"),CONCATENATE(\"Узел крепления подобран верно, допустимая нагрузка на узел \",$I$143,\" кг\"))),\"Внимание! Для проверки введены не все данные или лоток не подобран\")","v":"Внимание! Для проверки введены не все данные или лоток не подобран"},null,null,"Проверка узла крепления по нагрузке",{"$f":"IFERROR(IF($I$6=\"К стене\",IF(Q17*$I$8>Q125,CONCATENATE(\"Внимание! Нагрузка на узел крепления (\",Q17*$I$8,\" кг) больше допустимой (\",Q125,\" кг)\"),CONCATENATE(\"Узел крепления подобран верно, допустимая нагрузка на узел \",Q125,\" кг\")),IF($I$142>$I$143,CONCATENATE(\"Внимание! Нагрузка на узел крепления (\",$I$142,\" кг) больше допустимой (\",$I$143,\" кг)\"),CONCATENATE(\"Узел крепления подобран верно, допустимая нагрузка на узел \",$I$143,\" кг\"))),\"Внимание! Для проверки введены не все данные или лоток не подобран\")","v":"Внимание! Для проверки введены не все данные или лоток не подобран"},null,null,"Проверка узла крепления по нагрузке",{"$f":"IFERROR(IF($I$6=\"К стене\",IF(U17*$I$8>U125,CONCATENATE(\"Внимание! Нагрузка на узел крепления (\",U17*$I$8,\" кг) больше допустимой (\",U125,\" кг)\"),CONCATENATE(\"Узел крепления подобран верно, допустимая нагрузка на узел \",U125,\" кг\")),IF($I$142>$I$143,CONCATENATE(\"Внимание! Нагрузка на узел крепления (\",$I$142,\" кг) больше допустимой (\",$I$143,\" кг)\"),CONCATENATE(\"Узел крепления подобран верно, допустимая нагрузка на узел \",$I$143,\" кг\"))),\"Внимание! Для проверки введены не все данные или лоток не подобран\")","v":"Внимание! Для проверки введены не все данные или лоток не подобран"}]
[]
[]
[]
[]
[]
[]
[]
[]
[]
[]
[]
[]
[]
[]
[]
[]
[null,null,null,null,null,null,"Коэффициент участка",null,null,{"$f":"IF(Титульник!L10>=1,1,0)","v":1}]
[]
[null,null,null,null,null,null,"Наименование","Тип","Кратн.","Всего",null,"Тип","Кратн.","Всего",null,"Тип","Кратн.","Всего",null,"Тип","Кратн.","Всего"]
[null,null,null,null,null,1,"Прямая секция лотка",{"$f":"IFERROR(INDEX('База лотков'!$A:$A,MATCH(I$12&I$13&$I$5&I$16&I$14&I$15,'База лотков'!$E$2:$E$502&'База лотков'!$F$2:$F$502&'База лотков'!$G$2:$G$502&'База лотков'!$H$2:$H$502&'База лотков'!$I$2:$I$502&'База лотков'!$J$2:$J$502,0)+1),\"---\")","v":"---"},{"$f":"INDEX('База лотков'!D:D,MATCH($H$62,'База лотков'!$A:$A,0),1)","v":{"$error":"#N/A"}},{"$f":"ROUNDUP($I$9/I62,0)*I62*$J$59","v":{"$error":"#N/A"}},null,{"$f":"IFERROR(INDEX('База лотков'!$A:$A,MATCH(M$12&M$13&$I$5&M$16&M$14&M$15,'База лотков'!$E$2:$E$502&'База лотков'!$F$2:$F$502&'База лотков'!$G$2:$G$502&'База лотков'!$H$2:$H$502&'База лотков'!$I$2:$I$502&'База лотков'!$J$2:$J$502,0)+1),\"---\")","v":"---"},{"$f":"INDEX('База лотков'!D:D,MATCH($L$62,'База лотков'!$A:$A,0),1)","v":{"$error":"#N/A"}},{"$f":"ROUNDUP($I$9/M62,0)*M62*$J$59","v":{"$error":"#N/A"}},null,{"$f":"IFERROR(INDEX('База лотков'!$A:$A,MATCH(Q$12&Q$13&$I$5&Q$16&Q$14&Q$15,'База лотков'!$E$2:$E$502&'База лотков'!$F$2:$F$502&'База лотков'!$G$2:$G$502&'База лотков'!$H$2:$H$502&'База лотков'!$I$2:$I$502&'База лотков'!$J$2:$J$502,0)+1),\"---\")","v":"---"},{"$f":"INDEX('База лотков'!D:D,MATCH($P$62,'База лотков'!$A:$A,0),1)","v":{"$error":"#N/A"}},{"$f":"ROUNDUP($I$9/Q62,0)*Q62*$J$59","v":{"$error":"#N/A"}},null,{"$f":"IFERROR(INDEX('База лотков'!$A:$A,MATCH(U$12&U$13&$I$5&U$16&U$14&U$15,'База лотков'!$E$2:$E$502&'База лотков'!$F$2:$F$502&'База лотков'!$G$2:$G$502&'База лотков'!$H$2:$H$502&'База лотков'!$I$2:$I$502&'База лотков'!$J$2:$J$502,0)+1),\"---\")","v":"---"},{"$f":"INDEX('База лотков'!D:D,MATCH($T$62,'База лотков'!$A:$A,0),1)","v":{"$error":"#N/A"}},{"$f":"ROUNDUP($I$9/U62,0)*U62*$J$59","v":{"$error":"#N/A"}}]
[null,null,null,null,null,2,"Крышка лотка",{"$f":"INDEX('База лотков'!K:K,MATCH($H$62,'База лотков'!$A:$A,0),1)","v":{"$error":"#N/A"}},{"$f":"INDEX('База лотков'!N:N,MATCH($H$62,'База лотков'!$A:$A,0),1)","v":{"$error":"#N/A"}},{"$f":"IF(I18=\"Да\",1,0)*J62*$J$59","v":{"$error":"#N/A"}},null,{"$f":"INDEX('База лотков'!K:K,MATCH($L$62,'База лотков'!$A:$A,0),1)","v":{"$error":"#N/A"}},{"$f":"INDEX('База лотков'!N:N,MATCH($L$62,'База лотков'!$A:$A,0),1)","v":{"$error":"#N/A"}},{"$f":"IF(M18=\"Да\",1,0)*N62*$J$59","v":{"$error":"#N/A"}},null,{"$f":"INDEX('База лотков'!K:K,MATCH($P$62,'База лотков'!$A:$A,0),1)","v":{"$error":"#N/A"}},{"$f":"INDEX('База лотков'!N:N,MATCH($P$62,'База лотков'!$A:$A,0),1)","v":{"$error":"#N/A"}},{"$f":"IF(Q18=\"Да\",1,0)*R62*$J$59","v":{"$error":"#N/A"}},null,{"$f":"INDEX('База лотков'!K:K,MATCH($T$62,'База лотков'!$A:$A,0),1)","v":{"$error":"#N/A"}},{"$f":"INDEX('База лотков'!N:N,MATCH($T$62,'База лотков'!$A:$A,0),1)","v":{"$error":"#N/A"}},{"$f":"IF(U18=\"Да\",1,0)*V62*$J$59","v":{"$error":"#N/A"}}]
[null,null,null,null,null,3,"Фиксатор крышки лотка",{"$f":"INDEX('База лотков'!O:O,MATCH($H$62,'База лотков'!$A:$A,0),1)","v":{"$error":"#N/A"}},{"$f":"INDEX('База лотков'!R:R,MATCH($H$62,'База лотков'!$A:$A,0),1)","v":{"$error":"#N/A"}},{"$f":"IF(I18=\"Да\",1,0)*I64*J63*$J$59","v":{"$error":"#N/A"}},null,{"$f":"INDEX('База лотков'!O:O,MATCH($L$62,'База лотков'!$A:$A,0),1)","v":{"$error":"#N/A"}},{"$f":"INDEX('База лотков'!R:R,MATCH($L$62,'База лотков'!$A:$A,0),1)","v":{"$error":"#N/A"}},{"$f":"IF(M18=\"Да\",1,0)*M64*N63*$J$59","v":{"$error":"#N/A"}},null,{"$f":"INDEX('База лотков'!O:O,MATCH($P$62,'База лотков'!$A:$A,0),1)","v":{"$error":"#N/A"}},{"$f":"INDEX('База лотков'!R:R,MATCH($P$62,'База лотков'!$A:$A,0),1)","v":{"$error":"#N/A"}},{"$f":"IF(Q18=\"Да\",1,0)*Q64*R63*$J$59","v":{"$error":"#N/A"}},null,{"$f":"INDEX('База лотков'!O:O,MATCH($T$62,'База лотков'!$A:$A,0),1)","v":{"$error":"#N/A"}},{"$f":"INDEX('База лотков'!R:R,MATCH($T$62,'База лотков'!$A:$A,0),1)","v":{"$error":"#N/A"}},{"$f":"IF(U18=\"Да\",1,0)*U64*V63*$J$59","v":{"$error":"#N/A"}}]
[null,null,null,null,null,4,"Соединитель лотка",{"$f":"INDEX('База лотков'!S:S,MATCH($H$62,'База лотков'!$A:$A,0),1)","v":{"$error":"#N/A"}},{"$f":"INDEX('База лотков'!V:V,MATCH($H$62,'База лотков'!$A:$A,0),1)","v":{"$error":"#N/A"}},{"$f":"ROUNDDOWN(J62/I62,0)*I65*$J$59","v":{"$error":"#N/A"}},null,{"$f":"INDEX('База лотков'!S:S,MATCH($L$62,'База лотков'!$A:$A,0),1)","v":{"$error":"#N/A"}},{"$f":"INDEX('База лотков'!V:V,MATCH($L$62,'База лотков'!$A:$A,0),1)","v":{"$error":"#N/A"}},{"$f":"ROUNDDOWN(N62/M62,0)*M65*$J$59","v":{"$error":"#N/A"}},null,{"$f":"INDEX('База лотков'!S:S,MATCH($P$62,'База лотков'!$A:$A,0),1)","v":{"$error":"#N/A"}},{"$f":"INDEX('База лотков'!V:V,MATCH($P$62,'База лотков'!$A:$A,0),1)","v":{"$error":"#N/A"}},{"$f":"ROUNDDOWN(R62/Q62,0)*Q65*$J$59","v":{"$error":"#N/A"}},null,{"$f":"INDEX('База лотков'!S:S,MATCH($T$62,'База лотков'!$A:$A,0),1)","v":{"$error":"#N/A"}},{"$f":"INDEX('База лотков'!V:V,MATCH($T$62,'База лотков'!$A:$A,0),1)","v":{"$error":"#N/A"}},{"$f":"ROUNDDOWN(V62/U62,0)*U65*$J$59","v":{"$error":"#N/A"}}]
[null,null,null,null,null,5,"Перегородка",{"$f":"INDEX('База лотков'!W:W,MATCH($H$62,'База лотков'!$A:$A,0),1)","v":{"$error":"#N/A"}},{"$f":"INDEX('База лотков'!Z:Z,MATCH($H$62,'База лотков'!$A:$A,0),1)","v":{"$error":"#N/A"}},{"$f":"J62*I19*$J$59","v":{"$error":"#N/A"}},null,{"$f":"INDEX('База лотков'!W:W,MATCH($L$62,'База лотков'!$A:$A,0),1)","v":{"$error":"#N/A"}},{"$f":"INDEX('База лотков'!Z:Z,MATCH($L$62,'База лотков'!$A:$A,0),1)","v":{"$error":"#N/A"}},{"$f":"N62*M19*$J$59","v":{"$error":"#N/A"}},null,{"$f":"INDEX('База лотков'!W:W,MATCH($P$62,'База лотков'!$A:$A,0),1)","v":{"$error":"#N/A"}},{"$f":"INDEX('База лотков'!Z:Z,MATCH($P$62,'База лотков'!$A:$A,0),1)","v":{"$error":"#N/A"}},{"$f":"R62*Q19*$J$59","v":{"$error":"#N/A"}},null,{"$f":"INDEX('База лотков'!W:W,MATCH($T$62,'База лотков'!$A:$A,0),1)","v":{"$error":"#N/A"}},{"$f":"INDEX('База лотков'!Z:Z,MATCH($T$62,'База лотков'!$A:$A,0),1)","v":{"$error":"#N/A"}},{"$f":"V62*U19*$J$59","v":{"$error":"#N/A"}}]
[null,null,null,null,null,6,"Соединитель перегородки",{"$f":"INDEX('База лотков'!AA:AA,MATCH($H$62,'База лотков'!$A:$A,0),1)","v":{"$error":"#N/A"}},{"$f":"INDEX('База лотков'!AD:AD,MATCH($H$62,'База лотков'!$A:$A,0),1)","v":{"$error":"#N/A"}},{"$f":"(J62/I66)*I$19*$J$59","v":{"$error":"#N/A"}},null,{"$f":"INDEX('База лотков'!AA:AA,MATCH($L$62,'База лотков'!$A:$A,0),1)","v":{"$error":"#N/A"}},{"$f":"INDEX('База лотков'!AD:AD,MATCH($L$62,'База лотков'!$A:$A,0),1)","v":{"$error":"#N/A"}},{"$f":"(N62/M66)*M$19*$J$59","v":{"$error":"#N/A"}},null,{"$f":"INDEX('База лотков'!AA:AA,MATCH($P$62,'База лотков'!$A:$A,0),1)","v":{"$error":"#N/A"}},{"$f":"INDEX('База лотков'!AD:AD,MATCH($P$62,'База лотков'!$A:$A,0),1)","v":{"$error":"#N/A"}},{"$f":"(R62/Q66)*Q$19*$J$59","v":{"$error":"#N/A"}},null,{"$f":"INDEX('База лотков'!AA:AA,MATCH($T$62,'База лотков'!$A:$A,0),1)","v":{"$error":"#N/A"}},{"$f":"INDEX('База лотков'!AD:AD,MATCH($T$62,'База лотков'!$A:$A,0),1)","v":{"$error":"#N/A"}},{"$f":"(V62/U66)*U$19*$J$59","v":{"$error":"#N/A"}}]
[null,null,null,null,null,7,"Фиксатор перегородки",{"$f":"INDEX('База лотков'!AE:AE,MATCH($H$62,'База лотков'!$A:$A,0),1)","v":{"$error":"#N/A"}},{"$f":"INDEX('База лотков'!AH:AH,MATCH($H$62,'База лотков'!$A:$A,0),1)","v":{"$error":"#N/A"}},{"$f":"I68*J66/I66*$J$59","v":{"$error":"#N/A"}},null,{"$f":"INDEX('База лотков'!AE:AE,MATCH($L$62,'База лотков'!$A:$A,0),1)","v":{"$error":"#N/A"}},{"$f":"INDEX('База лотков'!AH:AH,MATCH($L$62,'База лотков'!$A:$A,0),1)","v":{"$error":"#N/A"}},{"$f":"M68*N66/M66*$J$59","v":{"$error":"#N/A"}},null,{"$f":"INDEX('База лотков'!AE:AE,MATCH($P$62,'База лотков'!$A:$A,0),1)","v":{"$error":"#N/A"}},{"$f":"INDEX('База лотков'!AH:AH,MATCH($P$62,'База лотков'!$A:$A,0),1)","v":{"$error":"#N/A"}},{"$f":"Q68*R66/Q66*$J$59","v":{"$error":"#N/A"}},null,{"$f":"INDEX('База лотков'!AE:AE,MATCH($T$62,'База лотков'!$A:$A,0),1)","v":{"$error":"#N/A"}},{"$f":"INDEX('База лотков'!AH:AH,MATCH($T$62,'База лотков'!$A:$A,0),1)","v":{"$error":"#N/A"}},{"$f":"U68*V66/U66*$J$59","v":{"$error":"#N/A"}}]
[null,null,null,null,null,8,"Секция гориз. 90гр.",{"$f":"INDEX('База лотков'!AI:AI,MATCH($H$62,'База лотков'!$A:$A,0),1)","v":{"$error":"#N/A"}},{"$f":"INDEX('База лотков'!AL:AL,MATCH($H$62,'База лотков'!$A:$A,0),1)","v":{"$error":"#N/A"}},{"$f":"I22*I69*$J$59","v":{"$error":"#N/A"}},null,{"$f":"INDEX('База лотков'!AI:AI,MATCH($L$62,'База лотков'!$A:$A,0),1)","v":{"$error":"#N/A"}},{"$f":"INDEX('База лотков'!AL:AL,MATCH($L$62,'База лотков'!$A:$A,0),1)","v":{"$error":"#N/A"}},{"$f":"M22*M69*$J$59","v":{"$error":"#N/A"}},null,{"$f":"INDEX('База лотков'!AI:AI,MATCH($P$62,'База лотков'!$A:$A,0),1)","v":{"$error":"#N/A"}},{"$f":"INDEX('База лотков'!AL:AL,MATCH($P$62,'База лотков'!$A:$A,0),1)","v":{"$error":"#N/A"}},{"$f":"Q22*Q69*$J$59","v":{"$error":"#N/A"}},null,{"$f":"INDEX('База лотков'!AI:AI,MATCH($T$62,'База лотков'!$A:$A,0),1)","v":{"$error":"#N/A"}},{"$f":"INDEX('База лотков'!AL:AL,MATCH($T$62,'База лотков'!$A:$A,0),1)","v":{"$error":"#N/A"}},{"$f":"U22*U69*$J$59","v":{"$error":"#N/A"}}]
[null,null,null,null,null,9,"Крышка секции гориз. 90гр.",{"$f":"INDEX('База лотков'!AM:AM,MATCH($H$62,'База лотков'!$A:$A,0),1)","v":{"$error":"#N/A"}},{"$f":"INDEX('База лотков'!AP:AP,MATCH($H$62,'База лотков'!$A:$A,0),1)","v":{"$error":"#N/A"}},{"$f":"IF(I18=\"Да\",1,0)*I22*I70*$J$59","v":{"$error":"#N/A"}},null,{"$f":"INDEX('База лотков'!AM:AM,MATCH($L$62,'База лотков'!$A:$A,0),1)","v":{"$error":"#N/A"}},{"$f":"INDEX('База лотков'!AP:AP,MATCH($L$62,'База лотков'!$A:$A,0),1)","v":{"$error":"#N/A"}},{"$f":"IF(M18=\"Да\",1,0)*M22*M70*$J$59","v":{"$error":"#N/A"}},null,{"$f":"INDEX('База лотков'!AM:AM,MATCH($P$62,'База лотков'!$A:$A,0),1)","v":{"$error":"#N/A"}},{"$f":"INDEX('База лотков'!AP:AP,MATCH($P$62,'База лотков'!$A:$A,0),1)","v":{"$error":"#N/A"}},{"$f":"IF(Q18=\"Да\",1,0)*Q22*Q70*$J$59","v":{"$error":"#N/A"}},null,{"$f":"INDEX('База лотков'!AM:AM,MATCH($T$62,'База лотков'!$A:$A,0),1)","v":{"$error":"#N/A"}},{"$f":"INDEX('База лотков'!AP:AP,MATCH($T$62,'База лотков'!$A:$A,0),1)","v":{"$error":"#N/A"}},{"$f":"IF(U18=\"Да\",1,0)*U22*U70*$J$59","v":{"$error":"#N/A"}}]
[null,null,null,null,null,10,"Соединитель секции гориз. 90гр.",{"$f":"INDEX('База лотков'!AQ:AQ,MATCH($H$62,'База лотков'!$A:$A,0),1)","v":{"$error":"#N/A"}},{"$f":"INDEX('База лотков'!AT:AT,MATCH($H$62,'База лотков'!$A:$A,0),1)","v":{"$error":"#N/A"}},{"$f":"I22*I71*$J$59","v":{"$error":"#N/A"}},null,{"$f":"INDEX('База лотков'!AQ:AQ,MATCH($L$62,'База лотков'!$A:$A,0),1)","v":{"$error":"#N/A"}},{"$f":"INDEX('База лотков'!AT:AT,MATCH($L$62,'База лотков'!$A:$A,0),1)","v":{"$error":"#N/A"}},{"$f":"M22*M71*$J$59","v":{"$error":"#N/A"}},null,{"$f":"INDEX('База лотков'!AQ:AQ,MATCH($P$62,'База лотков'!$A:$A,0),1)","v":{"$error":"#N/A"}},{"$f":"INDEX('База лотков'!AT:AT,MATCH($P$62,'База лотков'!$A:$A,0),1)","v":{"$error":"#N/A"}},{"$f":"Q22*Q71*$J$59","v":{"$error":"#N/A"}},null,{"$f":"INDEX('База лотков'!AQ:AQ,MATCH($T$62,'База лотков'!$A:$A,0),1)","v":{"$error":"#N/A"}},{"$f":"INDEX('База лотков'!AT:AT,MATCH($T$62,'База лотков'!$A:$A,0),1)","v":{"$error":"#N/A"}},{"$f":"U22*U71*$J$59","v":{"$error":"#N/A"}}]
[null,null,null,null,null,11,"Донная вставка секции гориз. 90гр.",{"$f":"INDEX('База лотков'!AU:AU,MATCH($H$62,'База лотков'!$A:$A,0),1)","v":{"$error":"#N/A"}},{"$f":"INDEX('База лотков'!AX:AX,MATCH($H$62,'База лотков'!$A:$A,0),1)","v":{"$error":"#N/A"}},{"$f":"I22*I72*$J$59","v":{"$error":"#N/A"}},null,{"$f":"INDEX('База лотков'!AU:AU,MATCH($L$62,'База лотков'!$A:$A,0),1)","v":{"$error":"#N/A"}},{"$f":"INDEX('База лотков'!AX:AX,MATCH($L$62,'База лотков'!$A:$A,0),1)","v":{"$error":"#N/A"}},{"$f":"M22*M72*$J$59","v":{"$error":"#N/A"}},null,{"$f":"INDEX('База лотков'!AU:AU,MATCH($P$62,'База лотков'!$A:$A,0),1)","v":{"$error":"#N/A"}},{"$f":"INDEX('База лотков'!AX:AX,MATCH($P$62,'База лотков'!$A:$A,0),1)","v":{"$error":"#N/A"}},{"$f":"Q22*Q72*$J$59","v":{"$error":"#N/A"}},null,{"$f":"INDEX('База лотков'!AU:AU,MATCH($T$62,'База лотков'!$A:$A,0),1)","v":{"$error":"#N/A"}},{"$f":"INDEX('База лотков'!AX:AX,MATCH($T$62,'База лотков'!$A:$A,0),1)","v":{"$error":"#N/A"}},{"$f":"U22*U72*$J$59","v":{"$error":"#N/A"}}]
[null,null,null,null,null,12,"Секция гориз. 45гр.",{"$f":"INDEX('База лотков'!AY:AY,MATCH($H$62,'База лотков'!$A:$A,0),1)","v":{"$error":"#N/A"}},{"$f":"INDEX('База лотков'!BB:BB,MATCH($H$62,'База лотков'!$A:$A,0),1)","v":{"$error":"#N/A"}},{"$f":"I23*I73*$J$59","v":{"$error":"#N/A"}},null,{"$f":"INDEX('База лотков'!AY:AY,MATCH($L$62,'База лотков'!$A:$A,0),1)","v":{"$error":"#N/A"}},{"$f":"INDEX('База лотков'!BB:BB,MATCH($L$62,'База лотков'!$A:$A,0),1)","v":{"$error":"#N/A"}},{"$f":"M23*M73*$J$59","v":{"$error":"#N/A"}},null,{"$f":"INDEX('База лотков'!AY:AY,MATCH($P$62,'База лотков'!$A:$A,0),1)","v":{"$error":"#N/A"}},{"$f":"INDEX('База лотков'!BB:BB,MATCH($P$62,'База лотков'!$A:$A,0),1)","v":{"$error":"#N/A"}},{"$f":"Q23*Q73*$J$59","v":{"$error":"#N/A"}},null,{"$f":"INDEX('База лотков'!AY:AY,MATCH($T$62,'База лотков'!$A:$A,0),1)","v":{"$error":"#N/A"}},{"$f":"INDEX('База лотков'!BB:BB,MATCH($T$62,'База лотков'!$A:$A,0),1)","v":{"$error":"#N/A"}},{"$f":"U23*U73*$J$59","v":{"$error":"#N/A"}}]
[null,null,null,null,null,13,"Крышка секции гориз. 45гр.",{"$f":"INDEX('База лотков'!BC:BC,MATCH($H$62,'База лотков'!$A:$A,0),1)","v":{"$error":"#N/A"}},{"$f":"INDEX('База лотков'!BF:BF,MATCH($H$62,'База лотков'!$A:$A,0),1)","v":{"$error":"#N/A"}},{"$f":"IF(I18=\"Да\",1,0)*I23*I74*$J$59","v":{"$error":"#N/A"}},null,{"$f":"INDEX('База лотков'!BC:BC,MATCH($L$62,'База лотков'!$A:$A,0),1)","v":{"$error":"#N/A"}},{"$f":"INDEX('База лотков'!BF:BF,MATCH($L$62,'База лотков'!$A:$A,0),1)","v":{"$error":"#N/A"}},{"$f":"IF(M18=\"Да\",1,0)*M23*M74*$J$59","v":{"$error":"#N/A"}},null,{"$f":"INDEX('База лотков'!BC:BC,MATCH($P$62,'База лотков'!$A:$A,0),1)","v":{"$error":"#N/A"}},{"$f":"INDEX('База лотков'!BF:BF,MATCH($P$62,'База лотков'!$A:$A,0),1)","v":{"$error":"#N/A"}},{"$f":"IF(Q18=\"Да\",1,0)*Q23*Q74*$J$59","v":{"$error":"#N/A"}},null,{"$f":"INDEX('База лотков'!BC:BC,MATCH($T$62,'База лотков'!$A:$A,0),1)","v":{"$error":"#N/A"}},{"$f":"INDEX('База лотков'!BF:BF,MATCH($T$62,'База лотков'!$A:$A,0),1)","v":{"$error":"#N/A"}},{"$f":"IF(U18=\"Да\",1,0)*U23*U74*$J$59","v":{"$error":"#N/A"}}]
[null,null,null,null,null,14,"Соединитель секции гориз. 45гр.",{"$f":"INDEX('База лотков'!BG:BG,MATCH($H$62,'База лотков'!$A:$A,0),1)","v":{"$error":"#N/A"}},{"$f":"INDEX('База лотков'!BJ:BJ,MATCH($H$62,'База лотков'!$A:$A,0),1)","v":{"$error":"#N/A"}},{"$f":"I23*I75*$J$59","v":{"$error":"#N/A"}},null,{"$f":"INDEX('База лотков'!BG:BG,MATCH($L$62,'База лотков'!$A:$A,0),1)","v":{"$error":"#N/A"}},{"$f":"INDEX('База лотков'!BJ:BJ,MATCH($L$62,'База лотков'!$A:$A,0),1)","v":{"$error":"#N/A"}},{"$f":"M23*M75*$J$59","v":{"$error":"#N/A"}},null,{"$f":"INDEX('База лотков'!BG:BG,MATCH($P$62,'База лотков'!$A:$A,0),1)","v":{"$error":"#N/A"}},{"$f":"INDEX('База лотков'!BJ:BJ,MATCH($P$62,'База лотков'!$A:$A,0),1)","v":{"$error":"#N/A"}},{"$f":"Q23*Q75*$J$59","v":{"$error":"#N/A"}},null,{"$f":"INDEX('База лотков'!BG:BG,MATCH($T$62,'База лотков'!$A:$A,0),1)","v":{"$error":"#N/A"}},{"$f":"INDEX('База лотков'!BJ:BJ,MATCH($T$62,'База лотков'!$A:$A,0),1)","v":{"$error":"#N/A"}},{"$f":"U23*U75*$J$59","v":{"$error":"#N/A"}}]
[null,null,null,null,null,15,"Донная вставка секции гориз. 45гр.",{"$f":"INDEX('База лотков'!BK:BK,MATCH($H$62,'База лотков'!$A:$A,0),1)","v":{"$error":"#N/A"}},{"$f":"INDEX('База лотков'!BN:BN,MATCH($H$62,'База лотков'!$A:$A,0),1)","v":{"$error":"#N/A"}},{"$f":"I23*I76*$J$59","v":{"$error":"#N/A"}},null,{"$f":"INDEX('База лотков'!BK:BK,MATCH($L$62,'База лотков'!$A:$A,0),1)","v":{"$error":"#N/A"}},{"$f":"INDEX('База лотков'!BN:BN,MATCH($L$62,'База лотков'!$A:$A,0),1)","v":{"$error":"#N/A"}},{"$f":"M23*M76*$J$59","v":{"$error":"#N/A"}},null,{"$f":"INDEX('База лотков'!BK:BK,MATCH($P$62,'База лотков'!$A:$A,0),1)","v":{"$error":"#N/A"}},{"$f":"INDEX('База лотков'!BN:BN,MATCH($P$62,'База лотков'!$A:$A,0),1)","v":{"$error":"#N/A"}},{"$f":"Q23*Q76*$J$59","v":{"$error":"#N/A"}},null,{"$f":"INDEX('База лотков'!BK:BK,MATCH($T$62,'База лотков'!$A:$A,0),1)","v":{"$error":"#N/A"}},{"$f":"INDEX('База лотков'!BN:BN,MATCH($T$62,'База лотков'!$A:$A,0),1)","v":{"$error":"#N/A"}},{"$f":"U23*U76*$J$59","v":{"$error":"#N/A"}}]
[null,null,null,null,null,16,"Угол гориз. 0-90°",{"$f":"INDEX('База лотков'!BO:BO,MATCH($H$62,'База лотков'!$A:$A,0),1)","v":{"$error":"#N/A"}},{"$f":"INDEX('База лотков'!BR:BR,MATCH($H$62,'База лотков'!$A:$A,0),1)","v":{"$error":"#N/A"}},{"$f":"I24*I77*$J$59","v":{"$error":"#N/A"}},null,{"$f":"INDEX('База лотков'!BO:BO,MATCH($L$62,'База лотков'!$A:$A,0),1)","v":{"$error":"#N/A"}},{"$f":"INDEX('База лотков'!BR:BR,MATCH($L$62,'База лотков'!$A:$A,0),1)","v":{"$error":"#N/A"}},{"$f":"M24*M77*$J$59","v":{"$error":"#N/A"}},null,{"$f":"INDEX('База лотков'!BO:BO,MATCH($P$62,'База лотков'!$A:$A,0),1)","v":{"$error":"#N/A"}},{"$f":"INDEX('База лотков'!BR:BR,MATCH($P$62,'База лотков'!$A:$A,0),1)","v":{"$error":"#N/A"}},{"$f":"Q24*Q77*$J$59","v":{"$error":"#N/A"}},null,{"$f":"INDEX('База лотков'!BO:BO,MATCH($T$62,'База лотков'!$A:$A,0),1)","v":{"$error":"#N/A"}},{"$f":"INDEX('База лотков'!BR:BR,MATCH($T$62,'База лотков'!$A:$A,0),1)","v":{"$error":"#N/A"}},{"$f":"U24*U77*$J$59","v":{"$error":"#N/A"}}]
[null,null,null,null,null,17,"Секция поворота 90° вверх",{"$f":"INDEX('База лотков'!BS:BS,MATCH($H$62,'База лотков'!$A:$A,0),1)","v":{"$error":"#N/A"}},{"$f":"INDEX('База лотков'!BV:BV,MATCH($H$62,'База лотков'!$A:$A,0),1)","v":{"$error":"#N/A"}},{"$f":"I25*I78*$J$59","v":{"$error":"#N/A"}},null,{"$f":"INDEX('База лотков'!BS:BS,MATCH($L$62,'База лотков'!$A:$A,0),1)","v":{"$error":"#N/A"}},{"$f":"INDEX('База лотков'!BV:BV,MATCH($L$62,'База лотков'!$A:$A,0),1)","v":{"$error":"#N/A"}},{"$f":"M25*M78*$J$59","v":{"$error":"#N/A"}},null,{"$f":"INDEX('База лотков'!BS:BS,MATCH($P$62,'База лотков'!$A:$A,0),1)","v":{"$error":"#N/A"}},{"$f":"INDEX('База лотков'!BV:BV,MATCH($P$62,'База лотков'!$A:$A,0),1)","v":{"$error":"#N/A"}},{"$f":"Q25*Q78*$J$59","v":{"$error":"#N/A"}},null,{"$f":"INDEX('База лотков'!BS:BS,MATCH($T$62,'База лотков'!$A:$A,0),1)","v":{"$error":"#N/A"}},{"$f":"INDEX('База лотков'!BV:BV,MATCH($T$62,'База лотков'!$A:$A,0),1)","v":{"$error":"#N/A"}},{"$f":"U25*U78*$J$59","v":{"$error":"#N/A"}}]
[null,null,null,null,null,18,"Крышка секции поворота 90° вверх",{"$f":"INDEX('База лотков'!BW:BW,MATCH($H$62,'База лотков'!$A:$A,0),1)","v":{"$error":"#N/A"}},{"$f":"INDEX('База лотков'!BZ:BZ,MATCH($H$62,'База лотков'!$A:$A,0),1)","v":{"$error":"#N/A"}},{"$f":"IF(I18=\"Да\",1,0)*I25*I79*$J$59","v":{"$error":"#N/A"}},null,{"$f":"INDEX('База лотков'!BW:BW,MATCH($L$62,'База лотков'!$A:$A,0),1)","v":{"$error":"#N/A"}},{"$f":"INDEX('База лотков'!BZ:BZ,MATCH($L$62,'База лотков'!$A:$A,0),1)","v":{"$error":"#N/A"}},{"$f":"IF(M18=\"Да\",1,0)*M25*M79*$J$59","v":{"$error":"#N/A"}},null,{"$f":"INDEX('База лотков'!BW:BW,MATCH($P$62,'База лотков'!$A:$A,0),1)","v":{"$error":"#N/A"}},{"$f":"INDEX('База лотков'!BZ:BZ,MATCH($P$62,'База лотков'!$A:$A,0),1)","v":{"$error":"#N/A"}},{"$f":"IF(Q18=\"Да\",1,0)*Q25*Q79*$J$59","v":{"$error":"#N/A"}},null,{"$f":"INDEX('База лотков'!BW:BW,MATCH($T$62,'База лотков'!$A:$A,0),1)","v":{"$error":"#N/A"}},{"$f":"INDEX('База лотков'!BZ:BZ,MATCH($T$62,'База лотков'!$A:$A,0),1)","v":{"$error":"#N/A"}},{"$f":"IF(U18=\"Да\",1,0)*U25*U79*$J$59","v":{"$error":"#N/A"}}]
[null,null,null,null,null,19,"Болты секции поворота 90° вверх",{"$f":"INDEX('База лотков'!CA:CA,MATCH($H$62,'База лотков'!$A:$A,0),1)","v":{"$error":"#N/A"}},{"$f":"INDEX('База лотков'!CD:CD,MATCH($H$62,'База лотков'!$A:$A,0),1)","v":{"$error":"#N/A"}},{"$f":"I25*I80*$J$59","v":{"$error":"#N/A"}},null,{"$f":"INDEX('База лотков'!CA:CA,MATCH($L$62,'База лотков'!$A:$A,0),1)","v":{"$error":"#N/A"}},{"$f":"INDEX('База лотков'!CD:CD,MATCH($L$62,'База лотков'!$A:$A,0),1)","v":{"$error":"#N/A"}},{"$f":"M25*M80*$J$59","v":{"$error":"#N/A"}},null,{"$f":"INDEX('База лотков'!CA:CA,MATCH($P$62,'База лотков'!$A:$A,0),1)","v":{"$error":"#N/A"}},{"$f":"INDEX('База лотков'!CD:CD,MATCH($P$62,'База лотков'!$A:$A,0),1)","v":{"$error":"#N/A"}},{"$f":"Q25*Q80*$J$59","v":{"$error":"#N/A"}},null,{"$f":"INDEX('База лотков'!CA:CA,MATCH($T$62,'База лотков'!$A:$A,0),1)","v":{"$error":"#N/A"}},{"$f":"INDEX('База лотков'!CD:CD,MATCH($T$62,'База лотков'!$A:$A,0),1)","v":{"$error":"#N/A"}},{"$f":"U25*U80*$J$59","v":{"$error":"#N/A"}}]
[null,null,null,null,null,20,"Секция поворота 90° вниз",{"$f":"INDEX('База лотков'!CE:CE,MATCH($H$62,'База лотков'!$A:$A,0),1)","v":{"$error":"#N/A"}},{"$f":"INDEX('База лотков'!CH:CH,MATCH($H$62,'База лотков'!$A:$A,0),1)","v":{"$error":"#N/A"}},{"$f":"I26*I81*$J$59","v":{"$error":"#N/A"}},null,{"$f":"INDEX('База лотков'!CE:CE,MATCH($L$62,'База лотков'!$A:$A,0),1)","v":{"$error":"#N/A"}},{"$f":"INDEX('База лотков'!CH:CH,MATCH($L$62,'База лотков'!$A:$A,0),1)","v":{"$error":"#N/A"}},{"$f":"M26*M81*$J$59","v":{"$error":"#N/A"}},null,{"$f":"INDEX('База лотков'!CE:CE,MATCH($P$62,'База лотков'!$A:$A,0),1)","v":{"$error":"#N/A"}},{"$f":"INDEX('База лотков'!CH:CH,MATCH($P$62,'База лотков'!$A:$A,0),1)","v":{"$error":"#N/A"}},{"$f":"Q26*Q81*$J$59","v":{"$error":"#N/A"}},null,{"$f":"INDEX('База лотков'!CE:CE,MATCH($T$62,'База лотков'!$A:$A,0),1)","v":{"$error":"#N/A"}},{"$f":"INDEX('База лотков'!CH:CH,MATCH($T$62,'База лотков'!$A:$A,0),1)","v":{"$error":"#N/A"}},{"$f":"U26*U81*$J$59","v":{"$error":"#N/A"}}]
[null,null,null,null,null,21,"Крышка секции поворота 90° вниз",{"$f":"INDEX('База лотков'!CI:CI,MATCH($H$62,'База лотков'!$A:$A,0),1)","v":{"$error":"#N/A"}},{"$f":"INDEX('База лотков'!CL:CL,MATCH($H$62,'База лотков'!$A:$A,0),1)","v":{"$error":"#N/A"}},{"$f":"IF(I18=\"Да\",1,0)*I26*I82*$J$59","v":{"$error":"#N/A"}},null,{"$f":"INDEX('База лотков'!CI:CI,MATCH($L$62,'База лотков'!$A:$A,0),1)","v":{"$error":"#N/A"}},{"$f":"INDEX('База лотков'!CL:CL,MATCH($L$62,'База лотков'!$A:$A,0),1)","v":{"$error":"#N/A"}},{"$f":"IF(M18=\"Да\",1,0)*M26*M82*$J$59","v":{"$error":"#N/A"}},null,{"$f":"INDEX('База лотков'!CI:CI,MATCH($P$62,'База лотков'!$A:$A,0),1)","v":{"$error":"#N/A"}},{"$f":"INDEX('База лотков'!CL:CL,MATCH($P$62,'База лотков'!$A:$A,0),1)","v":{"$error":"#N/A"}},{"$f":"IF(Q18=\"Да\",1,0)*Q26*Q82*$J$59","v":{"$error":"#N/A"}},null,{"$f":"INDEX('База лотков'!CI:CI,MATCH($T$62,'База лотков'!$A:$A,0),1)","v":{"$error":"#N/A"}},{"$f":"INDEX('База лотков'!CL:CL,MATCH($T$62,'База лотков'!$A:$A,0),1)","v":{"$error":"#N/A"}},{"$f":"IF(U18=\"Да\",1,0)*U26*U82*$J$59","v":{"$error":"#N/A"}}]
[null,null,null,null,null,22,"Болты секции поворота 90° вниз",{"$f":"INDEX('База лотков'!CM:CM,MATCH($H$62,'База лотков'!$A:$A,0),1)","v":{"$error":"#N/A"}},{"$f":"INDEX('База лотков'!CP:CP,MATCH($H$62,'База лотков'!$A:$A,0),1)","v":{"$error":"#N/A"}},{"$f":"I26*I83*$J$59","v":{"$error":"#N/A"}},null,{"$f":"INDEX('База лотков'!CM:CM,MATCH($L$62,'База лотков'!$A:$A,0),1)","v":{"$error":"#N/A"}},{"$f":"INDEX('База лотков'!CP:CP,MATCH($L$62,'База лотков'!$A:$A,0),1)","v":{"$error":"#N/A"}},{"$f":"M26*M83*$J$59","v":{"$error":"#N/A"}},null,{"$f":"INDEX('База лотков'!CM:CM,MATCH($P$62,'База лотков'!$A:$A,0),1)","v":{"$error":"#N/A"}},{"$f":"INDEX('База лотков'!CP:CP,MATCH($P$62,'База лотков'!$A:$A,0),1)","v":{"$error":"#N/A"}},{"$f":"Q26*Q83*$J$59","v":{"$error":"#N/A"}},null,{"$f":"INDEX('База лотков'!CM:CM,MATCH($T$62,'База лотков'!$A:$A,0),1)","v":{"$error":"#N/A"}},{"$f":"INDEX('База лотков'!CP:CP,MATCH($T$62,'База лотков'!$A:$A,0),1)","v":{"$error":"#N/A"}},{"$f":"U26*U83*$J$59","v":{"$error":"#N/A"}}]
[null,null,null,null,null,23,"Секция поворота верт. унив.",{"$f":"INDEX('База лотков'!CQ:CQ,MATCH($H$62,'База лотков'!$A:$A,0),1)","v":{"$error":"#N/A"}},{"$f":"INDEX('База лотков'!CT:CT,MATCH($H$62,'База лотков'!$A:$A,0),1)","v":{"$error":"#N/A"}},{"$f":"I27*I84*$J$59","v":{"$error":"#N/A"}},null,{"$f":"INDEX('База лотков'!CQ:CQ,MATCH($L$62,'База лотков'!$A:$A,0),1)","v":{"$error":"#N/A"}},{"$f":"INDEX('База лотков'!CT:CT,MATCH($L$62,'База лотков'!$A:$A,0),1)","v":{"$error":"#N/A"}},{"$f":"M27*M84*$J$59","v":{"$error":"#N/A"}},null,{"$f":"INDEX('База лотков'!CQ:CQ,MATCH($P$62,'База лотков'!$A:$A,0),1)","v":{"$error":"#N/A"}},{"$f":"INDEX('База лотков'!CT:CT,MATCH($P$62,'База лотков'!$A:$A,0),1)","v":{"$error":"#N/A"}},{"$f":"Q27*Q84*$J$59","v":{"$error":"#N/A"}},null,{"$f":"INDEX('База лотков'!CQ:CQ,MATCH($T$62,'База лотков'!$A:$A,0),1)","v":{"$error":"#N/A"}},{"$f":"INDEX('База лотков'!CT:CT,MATCH($T$62,'База лотков'!$A:$A,0),1)","v":{"$error":"#N/A"}},{"$f":"U27*U84*$J$59","v":{"$error":"#N/A"}}]
[null,null,null,null,null,24,"Соед. секции поворота верт. унив.",{"$f":"INDEX('База лотков'!CU:CU,MATCH($H$62,'База лотков'!$A:$A,0),1)","v":{"$error":"#N/A"}},{"$f":"INDEX('База лотков'!CX:CX,MATCH($H$62,'База лотков'!$A:$A,0),1)","v":{"$error":"#N/A"}},{"$f":"I27*I85*$J$59","v":{"$error":"#N/A"}},null,{"$f":"INDEX('База лотков'!CU:CU,MATCH($L$62,'База лотков'!$A:$A,0),1)","v":{"$error":"#N/A"}},{"$f":"INDEX('База лотков'!CX:CX,MATCH($L$62,'База лотков'!$A:$A,0),1)","v":{"$error":"#N/A"}},{"$f":"M27*M85*$J$59","v":{"$error":"#N/A"}},null,{"$f":"INDEX('База лотков'!CU:CU,MATCH($P$62,'База лотков'!$A:$A,0),1)","v":{"$error":"#N/A"}},{"$f":"INDEX('База лотков'!CX:CX,MATCH($P$62,'База лотков'!$A:$A,0),1)","v":{"$error":"#N/A"}},{"$f":"Q27*Q85*$J$59","v":{"$error":"#N/A"}},null,{"$f":"INDEX('База лотков'!CU:CU,MATCH($T$62,'База лотков'!$A:$A,0),1)","v":{"$error":"#N/A"}},{"$f":"INDEX('База лотков'!CX:CX,MATCH($T$62,'База лотков'!$A:$A,0),1)","v":{"$error":"#N/A"}},{"$f":"U27*U85*$J$59","v":{"$error":"#N/A"}}]
[null,null,null,null,null,25,"Болты т.1 секции пов. верт. унив.",{"$f":"INDEX('База лотков'!CY:CY,MATCH($H$62,'База лотков'!$A:$A,0),1)","v":{"$error":"#N/A"}},{"$f":"INDEX('База лотков'!DB:DB,MATCH($H$62,'База лотков'!$A:$A,0),1)","v":{"$error":"#N/A"}},{"$f":"I27*I86*$J$59","v":{"$error":"#N/A"}},null,{"$f":"INDEX('База лотков'!CY:CY,MATCH($L$62,'База лотков'!$A:$A,0),1)","v":{"$error":"#N/A"}},{"$f":"INDEX('База лотков'!DB:DB,MATCH($L$62,'База лотков'!$A:$A,0),1)","v":{"$error":"#N/A"}},{"$f":"M27*M86*$J$59","v":{"$error":"#N/A"}},null,{"$f":"INDEX('База лотков'!CY:CY,MATCH($P$62,'База лотков'!$A:$A,0),1)","v":{"$error":"#N/A"}},{"$f":"INDEX('База лотков'!DB:DB,MATCH($P$62,'База лотков'!$A:$A,0),1)","v":{"$error":"#N/A"}},{"$f":"Q27*Q86*$J$59","v":{"$error":"#N/A"}},null,{"$f":"INDEX('База лотков'!CY:CY,MATCH($T$62,'База лотков'!$A:$A,0),1)","v":{"$error":"#N/A"}},{"$f":"INDEX('База лотков'!DB:DB,MATCH($T$62,'База лотков'!$A:$A,0),1)","v":{"$error":"#N/A"}},{"$f":"U27*U86*$J$59","v":{"$error":"#N/A"}}]
[null,null,null,null,null,26,"Болты т.2 секции пов. верт. унив.",{"$f":"INDEX('База лотков'!DC:DC,MATCH($H$62,'База лотков'!$A:$A,0),1)","v":{"$error":"#N/A"}},{"$f":"INDEX('База лотков'!DF:DF,MATCH($H$62,'База лотков'!$A:$A,0),1)","v":{"$error":"#N/A"}},{"$f":"I27*I87*$J$59","v":{"$error":"#N/A"}},null,{"$f":"INDEX('База лотков'!DC:DC,MATCH($L$62,'База лотков'!$A:$A,0),1)","v":{"$error":"#N/A"}},{"$f":"INDEX('База лотков'!DF:DF,MATCH($L$62,'База лотков'!$A:$A,0),1)","v":{"$error":"#N/A"}},{"$f":"M27*M87*$J$59","v":{"$error":"#N/A"}},null,{"$f":"INDEX('База лотков'!DC:DC,MATCH($P$62,'База лотков'!$A:$A,0),1)","v":{"$error":"#N/A"}},{"$f":"INDEX('База лотков'!DF:DF,MATCH($P$62,'База лотков'!$A:$A,0),1)","v":{"$error":"#N/A"}},{"$f":"Q27*Q87*$J$59","v":{"$error":"#N/A"}},null,{"$f":"INDEX('База лотков'!DC:DC,MATCH($T$62,'База лотков'!$A:$A,0),1)","v":{"$error":"#N/A"}},{"$f":"INDEX('База лотков'!DF:DF,MATCH($T$62,'База лотков'!$A:$A,0),1)","v":{"$error":"#N/A"}},{"$f":"U27*U87*$J$59","v":{"$error":"#N/A"}}]
[null,null,null,null,null,27,"Секция Т-образная",{"$f":"INDEX('База лотков'!DG:DG,MATCH($H$62,'База лотков'!$A:$A,0),1)","v":{"$error":"#N/A"}},{"$f":"INDEX('База лотков'!DJ:DJ,MATCH($H$62,'База лотков'!$A:$A,0),1)","v":{"$error":"#N/A"}},{"$f":"I28*I88*$J$59","v":{"$error":"#N/A"}},null,{"$f":"INDEX('База лотков'!DG:DG,MATCH($L$62,'База лотков'!$A:$A,0),1)","v":{"$error":"#N/A"}},{"$f":"INDEX('База лотков'!DJ:DJ,MATCH($L$62,'База лотков'!$A:$A,0),1)","v":{"$error":"#N/A"}},{"$f":"M28*M88*$J$59","v":{"$error":"#N/A"}},null,{"$f":"INDEX('База лотков'!DG:DG,MATCH($P$62,'База лотков'!$A:$A,0),1)","v":{"$error":"#N/A"}},{"$f":"INDEX('База лотков'!DJ:DJ,MATCH($P$62,'База лотков'!$A:$A,0),1)","v":{"$error":"#N/A"}},{"$f":"Q28*Q88*$J$59","v":{"$error":"#N/A"}},null,{"$f":"INDEX('База лотков'!DG:DG,MATCH($T$62,'База лотков'!$A:$A,0),1)","v":{"$error":"#N/A"}},{"$f":"INDEX('База лотков'!DJ:DJ,MATCH($T$62,'База лотков'!$A:$A,0),1)","v":{"$error":"#N/A"}},{"$f":"U28*U88*$J$59","v":{"$error":"#N/A"}}]
[null,null,null,null,null,28,"Крышка секции Т-образной",{"$f":"INDEX('База лотков'!DK:DK,MATCH($H$62,'База лотков'!$A:$A,0),1)","v":{"$error":"#N/A"}},{"$f":"INDEX('База лотков'!DN:DN,MATCH($H$62,'База лотков'!$A:$A,0),1)","v":{"$error":"#N/A"}},{"$f":"IF(I18=\"Да\",1,0)*I28*I89*$J$59","v":{"$error":"#N/A"}},null,{"$f":"INDEX('База лотков'!DK:DK,MATCH($L$62,'База лотков'!$A:$A,0),1)","v":{"$error":"#N/A"}},{"$f":"INDEX('База лотков'!DN:DN,MATCH($L$62,'База лотков'!$A:$A,0),1)","v":{"$error":"#N/A"}},{"$f":"IF(M18=\"Да\",1,0)*M28*M89*$J$59","v":{"$error":"#N/A"}},null,{"$f":"INDEX('База лотков'!DK:DK,MATCH($P$62,'База лотков'!$A:$A,0),1)","v":{"$error":"#N/A"}},{"$f":"INDEX('База лотков'!DN:DN,MATCH($P$62,'База лотков'!$A:$A,0),1)","v":{"$error":"#N/A"}},{"$f":"IF(Q18=\"Да\",1,0)*Q28*Q89*$J$59","v":{"$error":"#N/A"}},null,{"$f":"INDEX('База лотков'!DK:DK,MATCH($T$62,'База лотков'!$A:$A,0),1)","v":{"$error":"#N/A"}},{"$f":"INDEX('База лотков'!DN:DN,MATCH($T$62,'База лотков'!$A:$A,0),1)","v":{"$error":"#N/A"}},{"$f":"IF(U18=\"Да\",1,0)*U28*U89*$J$59","v":{"$error":"#N/A"}}]
[null,null,null,null,null,29,"Соединитель секции Т-образ.",{"$f":"INDEX('База лотков'!DO:DO,MATCH($H$62,'База лотков'!$A:$A,0),1)","v":{"$error":"#N/A"}},{"$f":"INDEX('База лотков'!DR:DR,MATCH($H$62,'База лотков'!$A:$A,0),1)","v":{"$error":"#N/A"}},{"$f":"I28*I90*$J$59","v":{"$error":"#N/A"}},null,{"$f":"INDEX('База лотков'!DO:DO,MATCH($L$62,'База лотков'!$A:$A,0),1)","v":{"$error":"#N/A"}},{"$f":"INDEX('База лотков'!DR:DR,MATCH($L$62,'База лотков'!$A:$A,0),1)","v":{"$error":"#N/A"}},{"$f":"M28*M90*$J$59","v":{"$error":"#N/A"}},null,{"$f":"INDEX('База лотков'!DO:DO,MATCH($P$62,'База лотков'!$A:$A,0),1)","v":{"$error":"#N/A"}},{"$f":"INDEX('База лотков'!DR:DR,MATCH($P$62,'База лотков'!$A:$A,0),1)","v":{"$error":"#N/A"}},{"$f":"Q28*Q90*$J$59","v":{"$error":"#N/A"}},null,{"$f":"INDEX('База лотков'!DO:DO,MATCH($T$62,'База лотков'!$A:$A,0),1)","v":{"$error":"#N/A"}},{"$f":"INDEX('База лотков'!DR:DR,MATCH($T$62,'База лотков'!$A:$A,0),1)","v":{"$error":"#N/A"}},{"$f":"U28*U90*$J$59","v":{"$error":"#N/A"}}]
[null,null,null,null,null,30,"Донная вставка секции Т-образ.",{"$f":"INDEX('База лотков'!DS:DS,MATCH($H$62,'База лотков'!$A:$A,0),1)","v":{"$error":"#N/A"}},{"$f":"INDEX('База лотков'!DV:DV,MATCH($H$62,'База лотков'!$A:$A,0),1)","v":{"$error":"#N/A"}},{"$f":"I28*I91*$J$59","v":{"$error":"#N/A"}},null,{"$f":"INDEX('База лотков'!DS:DS,MATCH($L$62,'База лотков'!$A:$A,0),1)","v":{"$error":"#N/A"}},{"$f":"INDEX('База лотков'!DV:DV,MATCH($L$62,'База лотков'!$A:$A,0),1)","v":{"$error":"#N/A"}},{"$f":"M28*M91*$J$59","v":{"$error":"#N/A"}},null,{"$f":"INDEX('База лотков'!DS:DS,MATCH($P$62,'База лотков'!$A:$A,0),1)","v":{"$error":"#N/A"}},{"$f":"INDEX('База лотков'!DV:DV,MATCH($P$62,'База лотков'!$A:$A,0),1)","v":{"$error":"#N/A"}},{"$f":"Q28*Q91*$J$59","v":{"$error":"#N/A"}},null,{"$f":"INDEX('База лотков'!DS:DS,MATCH($T$62,'База лотков'!$A:$A,0),1)","v":{"$error":"#N/A"}},{"$f":"INDEX('База лотков'!DV:DV,MATCH($T$62,'База лотков'!$A:$A,0),1)","v":{"$error":"#N/A"}},{"$f":"U28*U91*$J$59","v":{"$error":"#N/A"}}]
[null,null,null,null,null,31,"Болты секции Т-образ.",{"$f":"INDEX('База лотков'!DW:DW,MATCH($H$62,'База лотков'!$A:$A,0),1)","v":{"$error":"#N/A"}},{"$f":"INDEX('База лотков'!DZ:DZ,MATCH($H$62,'База лотков'!$A:$A,0),1)","v":{"$error":"#N/A"}},{"$f":"I28*I92*$J$59","v":{"$error":"#N/A"}},null,{"$f":"INDEX('База лотков'!DW:DW,MATCH($L$62,'База лотков'!$A:$A,0),1)","v":{"$error":"#N/A"}},{"$f":"INDEX('База лотков'!DZ:DZ,MATCH($L$62,'База лотков'!$A:$A,0),1)","v":{"$error":"#N/A"}},{"$f":"M28*M92*$J$59","v":{"$error":"#N/A"}},null,{"$f":"INDEX('База лотков'!DW:DW,MATCH($P$62,'База лотков'!$A:$A,0),1)","v":{"$error":"#N/A"}},{"$f":"INDEX('База лотков'!DZ:DZ,MATCH($P$62,'База лотков'!$A:$A,0),1)","v":{"$error":"#N/A"}},{"$f":"Q28*Q92*$J$59","v":{"$error":"#N/A"}},null,{"$f":"INDEX('База лотков'!DW:DW,MATCH($T$62,'База лотков'!$A:$A,0),1)","v":{"$error":"#N/A"}},{"$f":"INDEX('База лотков'!DZ:DZ,MATCH($T$62,'База лотков'!$A:$A,0),1)","v":{"$error":"#N/A"}},{"$f":"U28*U92*$J$59","v":{"$error":"#N/A"}}]
[null,null,null,null,null,32,"Секция Т-ответвления",{"$f":"INDEX('База лотков'!EA:EA,MATCH($H$62,'База лотков'!$A:$A,0),1)","v":{"$error":"#N/A"}},{"$f":"INDEX('База лотков'!ED:ED,MATCH($H$62,'База лотков'!$A:$A,0),1)","v":{"$error":"#N/A"}},{"$f":"I29*I93*$J$59","v":{"$error":"#N/A"}},null,{"$f":"INDEX('База лотков'!EA:EA,MATCH($L$62,'База лотков'!$A:$A,0),1)","v":{"$error":"#N/A"}},{"$f":"INDEX('База лотков'!ED:ED,MATCH($L$62,'База лотков'!$A:$A,0),1)","v":{"$error":"#N/A"}},{"$f":"M29*M93*$J$59","v":{"$error":"#N/A"}},null,{"$f":"INDEX('База лотков'!EA:EA,MATCH($P$62,'База лотков'!$A:$A,0),1)","v":{"$error":"#N/A"}},{"$f":"INDEX('База лотков'!ED:ED,MATCH($P$62,'База лотков'!$A:$A,0),1)","v":{"$error":"#N/A"}},{"$f":"Q29*Q93*$J$59","v":{"$error":"#N/A"}},null,{"$f":"INDEX('База лотков'!EA:EA,MATCH($T$62,'База лотков'!$A:$A,0),1)","v":{"$error":"#N/A"}},{"$f":"INDEX('База лотков'!ED:ED,MATCH($T$62,'База лотков'!$A:$A,0),1)","v":{"$error":"#N/A"}},{"$f":"U29*U93*$J$59","v":{"$error":"#N/A"}}]
[null,null,null,null,null,33,"Крышка секции Т-ответвления",{"$f":"INDEX('База лотков'!EE:EE,MATCH($H$62,'База лотков'!$A:$A,0),1)","v":{"$error":"#N/A"}},{"$f":"INDEX('База лотков'!EH:EH,MATCH($H$62,'База лотков'!$A:$A,0),1)","v":{"$error":"#N/A"}},{"$f":"IF(I18=\"Да\",1,0)*I29*I94*$J$59","v":{"$error":"#N/A"}},null,{"$f":"INDEX('База лотков'!EE:EE,MATCH($L$62,'База лотков'!$A:$A,0),1)","v":{"$error":"#N/A"}},{"$f":"INDEX('База лотков'!EH:EH,MATCH($L$62,'База лотков'!$A:$A,0),1)","v":{"$error":"#N/A"}},{"$f":"IF(M18=\"Да\",1,0)*M29*M94*$J$59","v":{"$error":"#N/A"}},null,{"$f":"INDEX('База лотков'!EE:EE,MATCH($P$62,'База лотков'!$A:$A,0),1)","v":{"$error":"#N/A"}},{"$f":"INDEX('База лотков'!EH:EH,MATCH($P$62,'База лотков'!$A:$A,0),1)","v":{"$error":"#N/A"}},{"$f":"IF(Q18=\"Да\",1,0)*Q29*Q94*$J$59","v":{"$error":"#N/A"}},null,{"$f":"INDEX('База лотков'!EE:EE,MATCH($T$62,'База лотков'!$A:$A,0),1)","v":{"$error":"#N/A"}},{"$f":"INDEX('База лотков'!EH:EH,MATCH($T$62,'База лотков'!$A:$A,0),1)","v":{"$error":"#N/A"}},{"$f":"IF(U18=\"Да\",1,0)*U29*U94*$J$59","v":{"$error":"#N/A"}}]
[null,null,null,null,null,34,"Соединитель секции Т-ответв.",{"$f":"INDEX('База лотков'!EI:EI,MATCH($H$62,'База лотков'!$A:$A,0),1)","v":{"$error":"#N/A"}},{"$f":"INDEX('База лотков'!EL:EL,MATCH($H$62,'База лотков'!$A:$A,0),1)","v":{"$error":"#N/A"}},{"$f":"I29*I95*$J$59","v":{"$error":"#N/A"}},null,{"$f":"INDEX('База лотков'!EI:EI,MATCH($L$62,'База лотков'!$A:$A,0),1)","v":{"$error":"#N/A"}},{"$f":"INDEX('База лотков'!EL:EL,MATCH($L$62,'База лотков'!$A:$A,0),1)","v":{"$error":"#N/A"}},{"$f":"M29*M95*$J$59","v":{"$error":"#N/A"}},null,{"$f":"INDEX('База лотков'!EI:EI,MATCH($P$62,'База лотков'!$A:$A,0),1)","v":{"$error":"#N/A"}},{"$f":"INDEX('База лотков'!EL:EL,MATCH($P$62,'База лотков'!$A:$A,0),1)","v":{"$error":"#N/A"}},{"$f":"Q29*Q95*$J$59","v":{"$error":"#N/A"}},null,{"$f":"INDEX('База лотков'!EI:EI,MATCH($T$62,'База лотков'!$A:$A,0),1)","v":{"$error":"#N/A"}},{"$f":"INDEX('База лотков'!EL:EL,MATCH($T$62,'База лотков'!$A:$A,0),1)","v":{"$error":"#N/A"}},{"$f":"U29*U95*$J$59","v":{"$error":"#N/A"}}]
[null,null,null,null,null,35,"Донная вставка секции ответв.",{"$f":"INDEX('База лотков'!EM:EM,MATCH($H$62,'База лотков'!$A:$A,0),1)","v":{"$error":"#N/A"}},{"$f":"INDEX('База лотков'!EP:EP,MATCH($H$62,'База лотков'!$A:$A,0),1)","v":{"$error":"#N/A"}},{"$f":"I29*I96*$J$59","v":{"$error":"#N/A"}},null,{"$f":"INDEX('База лотков'!EM:EM,MATCH($L$62,'База лотков'!$A:$A,0),1)","v":{"$error":"#N/A"}},{"$f":"INDEX('База лотков'!EP:EP,MATCH($L$62,'База лотков'!$A:$A,0),1)","v":{"$error":"#N/A"}},{"$f":"M29*M96*$J$59","v":{"$error":"#N/A"}},null,{"$f":"INDEX('База лотков'!EM:EM,MATCH($P$62,'База лотков'!$A:$A,0),1)","v":{"$error":"#N/A"}},{"$f":"INDEX('База лотков'!EP:EP,MATCH($P$62,'База лотков'!$A:$A,0),1)","v":{"$error":"#N/A"}},{"$f":"Q29*Q96*$J$59","v":{"$error":"#N/A"}},null,{"$f":"INDEX('База лотков'!EM:EM,MATCH($T$62,'База лотков'!$A:$A,0),1)","v":{"$error":"#N/A"}},{"$f":"INDEX('База лотков'!EP:EP,MATCH($T$62,'База лотков'!$A:$A,0),1)","v":{"$error":"#N/A"}},{"$f":"U29*U96*$J$59","v":{"$error":"#N/A"}}]
[null,null,null,null,null,36,"Болты секции Т-ответв.",{"$f":"INDEX('База лотков'!EQ:EQ,MATCH($H$62,'База лотков'!$A:$A,0),1)","v":{"$error":"#N/A"}},{"$f":"INDEX('База лотков'!ET:ET,MATCH($H$62,'База лотков'!$A:$A,0),1)","v":{"$error":"#N/A"}},{"$f":"I29*I97*$J$59","v":{"$error":"#N/A"}},null,{"$f":"INDEX('База лотков'!EQ:EQ,MATCH($L$62,'База лотков'!$A:$A,0),1)","v":{"$error":"#N/A"}},{"$f":"INDEX('База лотков'!ET:ET,MATCH($L$62,'База лотков'!$A:$A,0),1)","v":{"$error":"#N/A"}},{"$f":"M29*M97*$J$59","v":{"$error":"#N/A"}},null,{"$f":"INDEX('База лотков'!EQ:EQ,MATCH($P$62,'База лотков'!$A:$A,0),1)","v":{"$error":"#N/A"}},{"$f":"INDEX('База лотков'!ET:ET,MATCH($P$62,'База лотков'!$A:$A,0),1)","v":{"$error":"#N/A"}},{"$f":"Q29*Q97*$J$59","v":{"$error":"#N/A"}},null,{"$f":"INDEX('База лотков'!EQ:EQ,MATCH($T$62,'База лотков'!$A:$A,0),1)","v":{"$error":"#N/A"}},{"$f":"INDEX('База лотков'!ET:ET,MATCH($T$62,'База лотков'!$A:$A,0),1)","v":{"$error":"#N/A"}},{"$f":"U29*U97*$J$59","v":{"$error":"#N/A"}}]
[null,null,null,null,null,37,"Секция Х-образная",{"$f":"INDEX('База лотков'!EU:EU,MATCH($H$62,'База лотков'!$A:$A,0),1)","v":{"$error":"#N/A"}},{"$f":"INDEX('База лотков'!EX:EX,MATCH($H$62,'База лотков'!$A:$A,0),1)","v":{"$error":"#N/A"}},{"$f":"I30*I98*$J$59","v":{"$error":"#N/A"}},null,{"$f":"INDEX('База лотков'!EU:EU,MATCH($L$62,'База лотков'!$A:$A,0),1)","v":{"$error":"#N/A"}},{"$f":"INDEX('База лотков'!EX:EX,MATCH($L$62,'База лотков'!$A:$A,0),1)","v":{"$error":"#N/A"}},{"$f":"M30*M98*$J$59","v":{"$error":"#N/A"}},null,{"$f":"INDEX('База лотков'!EU:EU,MATCH($P$62,'База лотков'!$A:$A,0),1)","v":{"$error":"#N/A"}},{"$f":"INDEX('База лотков'!EX:EX,MATCH($P$62,'База лотков'!$A:$A,0),1)","v":{"$error":"#N/A"}},{"$f":"Q30*Q98*$J$59","v":{"$error":"#N/A"}},null,{"$f":"INDEX('База лотков'!EU:EU,MATCH($T$62,'База лотков'!$A:$A,0),1)","v":{"$error":"#N/A"}},{"$f":"INDEX('База лотков'!EX:EX,MATCH($T$62,'База лотков'!$A:$A,0),1)","v":{"$error":"#N/A"}},{"$f":"U30*U98*$J$59","v":{"$error":"#N/A"}}]
[null,null,null,null,null,38,"Крышка секции Х-образной",{"$f":"INDEX('База лотков'!EY:EY,MATCH($H$62,'База лотков'!$A:$A,0),1)","v":{"$error":"#N/A"}},{"$f":"INDEX('База лотков'!FB:FB,MATCH($H$62,'База лотков'!$A:$A,0),1)","v":{"$error":"#N/A"}},{"$f":"IF(I18=\"Да\",1,0)*I30*I99*$J$59","v":{"$error":"#N/A"}},null,{"$f":"INDEX('База лотков'!EY:EY,MATCH($L$62,'База лотков'!$A:$A,0),1)","v":{"$error":"#N/A"}},{"$f":"INDEX('База лотков'!FB:FB,MATCH($L$62,'База лотков'!$A:$A,0),1)","v":{"$error":"#N/A"}},{"$f":"IF(M18=\"Да\",1,0)*M30*M99*$J$59","v":{"$error":"#N/A"}},null,{"$f":"INDEX('База лотков'!EY:EY,MATCH($P$62,'База лотков'!$A:$A,0),1)","v":{"$error":"#N/A"}},{"$f":"INDEX('База лотков'!FB:FB,MATCH($P$62,'База лотков'!$A:$A,0),1)","v":{"$error":"#N/A"}},{"$f":"IF(Q18=\"Да\",1,0)*Q30*Q99*$J$59","v":{"$error":"#N/A"}},null,{"$f":"INDEX('База лотков'!EY:EY,MATCH($T$62,'База лотков'!$A:$A,0),1)","v":{"$error":"#N/A"}},{"$f":"INDEX('База лотков'!FB:FB,MATCH($T$62,'База лотков'!$A:$A,0),1)","v":{"$error":"#N/A"}},{"$f":"IF(U18=\"Да\",1,0)*U30*U99*$J$59","v":{"$error":"#N/A"}}]
[null,null,null,null,null,39,"Соединитель секции Х-образ.",{"$f":"INDEX('База лотков'!FC:FC,MATCH($H$62,'База лотков'!$A:$A,0),1)","v":{"$error":"#N/A"}},{"$f":"INDEX('База лотков'!FF:FF,MATCH($H$62,'База лотков'!$A:$A,0),1)","v":{"$error":"#N/A"}},{"$f":"I30*I100*$J$59","v":{"$error":"#N/A"}},null,{"$f":"INDEX('База лотков'!FC:FC,MATCH($L$62,'База лотков'!$A:$A,0),1)","v":{"$error":"#N/A"}},{"$f":"INDEX('База лотков'!FF:FF,MATCH($L$62,'База лотков'!$A:$A,0),1)","v":{"$error":"#N/A"}},{"$f":"M30*M100*$J$59","v":{"$error":"#N/A"}},null,{"$f":"INDEX('База лотков'!FC:FC,MATCH($P$62,'База лотков'!$A:$A,0),1)","v":{"$error":"#N/A"}},{"$f":"INDEX('База лотков'!FF:FF,MATCH($P$62,'База лотков'!$A:$A,0),1)","v":{"$error":"#N/A"}},{"$f":"Q30*Q100*$J$59","v":{"$error":"#N/A"}},null,{"$f":"INDEX('База лотков'!FC:FC,MATCH($T$62,'База лотков'!$A:$A,0),1)","v":{"$error":"#N/A"}},{"$f":"INDEX('База лотков'!FF:FF,MATCH($T$62,'База лотков'!$A:$A,0),1)","v":{"$error":"#N/A"}},{"$f":"U30*U100*$J$59","v":{"$error":"#N/A"}}]
[null,null,null,null,null,40,"Донная вставка секции Х-образ.",{"$f":"INDEX('База лотков'!FG:FG,MATCH($H$62,'База лотков'!$A:$A,0),1)","v":{"$error":"#N/A"}},{"$f":"INDEX('База лотков'!FJ:FJ,MATCH($H$62,'База лотков'!$A:$A,0),1)","v":{"$error":"#N/A"}},{"$f":"I30*I101*$J$59","v":{"$error":"#N/A"}},null,{"$f":"INDEX('База лотков'!FG:FG,MATCH($L$62,'База лотков'!$A:$A,0),1)","v":{"$error":"#N/A"}},{"$f":"INDEX('База лотков'!FJ:FJ,MATCH($L$62,'База лотков'!$A:$A,0),1)","v":{"$error":"#N/A"}},{"$f":"M30*M101*$J$59","v":{"$error":"#N/A"}},null,{"$f":"INDEX('База лотков'!FG:FG,MATCH($P$62,'База лотков'!$A:$A,0),1)","v":{"$error":"#N/A"}},{"$f":"INDEX('База лотков'!FJ:FJ,MATCH($P$62,'База лотков'!$A:$A,0),1)","v":{"$error":"#N/A"}},{"$f":"Q30*Q101*$J$59","v":{"$error":"#N/A"}},null,{"$f":"INDEX('База лотков'!FG:FG,MATCH($T$62,'База лотков'!$A:$A,0),1)","v":{"$error":"#N/A"}},{"$f":"INDEX('База лотков'!FJ:FJ,MATCH($T$62,'База лотков'!$A:$A,0),1)","v":{"$error":"#N/A"}},{"$f":"U30*U101*$J$59","v":{"$error":"#N/A"}}]
[null,null,null,null,null,41,"Болты секции Х-ответв.",{"$f":"INDEX('База лотков'!FK:FK,MATCH($H$62,'База лотков'!$A:$A,0),1)","v":{"$error":"#N/A"}},{"$f":"INDEX('База лотков'!FN:FN,MATCH($H$62,'База лотков'!$A:$A,0),1)","v":{"$error":"#N/A"}},{"$f":"I30*I102*$J$59","v":{"$error":"#N/A"}},null,{"$f":"INDEX('База лотков'!FK:FK,MATCH($L$62,'База лотков'!$A:$A,0),1)","v":{"$error":"#N/A"}},{"$f":"INDEX('База лотков'!FN:FN,MATCH($L$62,'База лотков'!$A:$A,0),1)","v":{"$error":"#N/A"}},{"$f":"M30*M102*$J$59","v":{"$error":"#N/A"}},null,{"$f":"INDEX('База лотков'!FK:FK,MATCH($P$62,'База лотков'!$A:$A,0),1)","v":{"$error":"#N/A"}},{"$f":"INDEX('База лотков'!FN:FN,MATCH($P$62,'База лотков'!$A:$A,0),1)","v":{"$error":"#N/A"}},{"$f":"Q30*Q102*$J$59","v":{"$error":"#N/A"}},null,{"$f":"INDEX('База лотков'!FK:FK,MATCH($T$62,'База лотков'!$A:$A,0),1)","v":{"$error":"#N/A"}},{"$f":"INDEX('База лотков'!FN:FN,MATCH($T$62,'База лотков'!$A:$A,0),1)","v":{"$error":"#N/A"}},{"$f":"U30*U102*$J$59","v":{"$error":"#N/A"}}]
[null,null,null,null,null,42,"Торцевая заглушка",{"$f":"INDEX('База лотков'!FO:FO,MATCH($H$62,'База лотков'!$A:$A,0),1)","v":{"$error":"#N/A"}},{"$f":"INDEX('База лотков'!FR:FR,MATCH($H$62,'База лотков'!$A:$A,0),1)","v":{"$error":"#N/A"}},{"$f":"I31*I103*$J$59","v":{"$error":"#N/A"}},null,{"$f":"INDEX('База лотков'!FO:FO,MATCH($L$62,'База лотков'!$A:$A,0),1)","v":{"$error":"#N/A"}},{"$f":"INDEX('База лотков'!FR:FR,MATCH($L$62,'База лотков'!$A:$A,0),1)","v":{"$error":"#N/A"}},{"$f":"M31*M103*$J$59","v":{"$error":"#N/A"}},null,{"$f":"INDEX('База лотков'!FO:FO,MATCH($P$62,'База лотков'!$A:$A,0),1)","v":{"$error":"#N/A"}},{"$f":"INDEX('База лотков'!FR:FR,MATCH($P$62,'База лотков'!$A:$A,0),1)","v":{"$error":"#N/A"}},{"$f":"Q31*Q103*$J$59","v":{"$error":"#N/A"}},null,{"$f":"INDEX('База лотков'!FO:FO,MATCH($T$62,'База лотков'!$A:$A,0),1)","v":{"$error":"#N/A"}},{"$f":"INDEX('База лотков'!FR:FR,MATCH($T$62,'База лотков'!$A:$A,0),1)","v":{"$error":"#N/A"}},{"$f":"U31*U103*$J$59","v":{"$error":"#N/A"}}]
[]
[]
[]
[null,null,null,null,null,null,null,"Ширина лотка",{"$f":"I$15","v":0},null,null,null,{"$f":"M$15","v":0},null,null,null,{"$f":"Q$15","v":0},null,null,null,{"$f":"U$15","v":0}]
[null,null,null,null,null,null,null,"Макс. ширина лотка",{"$f":"MAX(I107:U107)","v":0}]
[null,null,null,null,null,null,null,"Макс нагрузка на кронштейн",{"$f":"MAX($I$17,$M$17,$Q$17,$U$17)*$I$8","v":0}]
[]
[null,null,null,null,null,null,null,"Цинк. для подбора",{"$f":"IF(AND(I5=\"Конв.цинк.\",I109<=120,I15<=400),\"Конв.цинк.\",\"Гор.цинк.\")","v":"Конв.цинк."}]
[]
[null,null,null,null,null,null,null,"Ширина MWA 12 для выбора типа",{"$f":"IF(I108=50,110,IF(I108=150,210,IF(I108>400,\"---\",I108+10)))","v":10}]
[null,null,null,null,null,null,null,"Ширина AW 15 для выбора типа",{"$f":"IF(I108=50,110,IF(I108=150,210,I108+10))","v":10}]
[null,null,null,null,null,null,null,"Ширина AW 30 для выбора типа",{"$f":"IF(I108=50,110,I108+10)","v":10}]
[null,null,null,null,null,null,null,"Ширина AW 55 для выбора типа",{"$f":"IF(OR(I108=50,I108=100,I108=150),210,IF(I108=550,610,I108+10))","v":10}]
[]
[null,null,null,null,null,null,null,"Проверка серии MWA 12",{"$f":"IFERROR(IF(AND(IF(I$111=\"Конв.цинк.\",\"Да\",\"Нет\")=\"Да\",IF(I$113<=410,\"Да\",\"Нет\")=\"Да\",IF(INDEX('База креплений'!E:E,MATCH(CONCATENATE(\"MWA 12 \",(I$113)/10,\"S FS\"),'База креплений'!H:H,0))<I$109,\"Нет\",\"Да\")=\"Да\"),\"Да\",\"Нет\"),\"Нет\")","v":"Нет"}]
[null,null,null,null,null,null,null,"Проверка серии AW 15",{"$f":"IF(INDEX('База креплений'!E:E,MATCH(CONCATENATE(\"AW 15 \",(I$114)/10,\" FT\"),'База креплений'!H:H,0))<I$109,\"Нет\",\"Да\")","v":{"$error":"#N/A"}}]
[null,null,null,null,null,null,null,"Проверка серии AW 30",{"$f":"IF(INDEX('База креплений'!E:E,MATCH(CONCATENATE(\"AW 30 \",(I$115)/10,\" FT\"),'База креплений'!H:H,0))<I$109,\"Нет\",\"Да\")","v":{"$error":"#N/A"}}]
[null,null,null,null,null,null,null,"Проверка серии AW 55",{"$f":"IF(INDEX('База креплений'!E:E,MATCH(CONCATENATE(\"AW 55 \",(I$116)/10,\" FT\"),'База креплений'!H:H,0))<I$109,\"Нет\",\"Да\")","v":{"$error":"#N/A"}}]
[]
[null,null,null,null,null,null,null,"Выбранная серия",{"$f":"IF(I118=\"Да\",\"MWA 12\",IF(I119=\"Да\",\"AW 15\",IF(I120=\"Да\",\"AW 30\",\"AW 55\")))","v":{"$error":"#N/A"}}]
[null,null,null,null,null,null,null,"Ширина для расчета",{"$f":"IF($I$123=\"MWA 12\",IF(I107=50,110,IF(I107=150,210,IF(I107>400,\"---\",I107+10))),IF($I$123=\"AW 15\",IF(I107=50,110,IF(I107=150,210,I107+10)),IF($I$123=\"AW 30\",IF(I107=50,110,I107+10),IF(OR(I107=50,I107=100,I107=150),210,IF(I107=550,610,I107+10)))))","v":{"$error":"#N/A"}},null,null,null,{"$f":"IF($I$123=\"MWA 12\",IF(M107=50,110,IF(M107=150,210,IF(M107>400,\"---\",M107+10))),IF($I$123=\"AW 15\",IF(M107=50,110,IF(M107=150,210,M107+10)),IF($I$123=\"AW 30\",IF(M107=50,110,M107+10),IF(OR(M107=50,M107=100,M107=150),210,IF(M107=550,610,M107+10)))))","v":{"$error":"#N/A"}},null,null,null,{"$f":"IF($I$123=\"MWA 12\",IF(Q107=50,110,IF(Q107=150,210,IF(Q107>400,\"---\",Q107+10))),IF($I$123=\"AW 15\",IF(Q107=50,110,IF(Q107=150,210,Q107+10)),IF($I$123=\"AW 30\",IF(Q107=50,110,Q107+10),IF(OR(Q107=50,Q107=100,Q107=150),210,IF(Q107=550,610,Q107+10)))))","v":{"$error":"#N/A"}},null,null,null,{"$f":"IF($I$123=\"MWA 12\",IF(U107=50,110,IF(U107=150,210,IF(U107>400,\"---\",U107+10))),IF($I$123=\"AW 15\",IF(U107=50,110,IF(U107=150,210,U107+10)),IF($I$123=\"AW 30\",IF(U107=50,110,U107+10),IF(OR(U107=50,U107=100,U107=150),210,IF(U107=550,610,U107+10)))))","v":{"$error":"#N/A"}}]
[null,null,null,null,null,null,null,"Допустимая нагрузка",{"$f":"INDEX('База креплений'!$E:$E,MATCH(H129,'База креплений'!$H:$H,0))","v":{"$error":"#N/A"}},null,null,null,{"$f":"INDEX('База креплений'!$E:$E,MATCH(L129,'База креплений'!$H:$H,0))","v":{"$error":"#N/A"}},null,null,null,{"$f":"INDEX('База креплений'!$E:$E,MATCH(P129,'База креплений'!$H:$H,0))","v":{"$error":"#N/A"}},null,null,null,{"$f":"INDEX('База креплений'!$E:$E,MATCH(T129,'База креплений'!$H:$H,0))","v":{"$error":"#N/A"}}]
[]
[]
[]
[null,null,null,null,null,101,"Кронштейн",{"$f":"CONCATENATE($I123,\" \",\"\",I124/10,IF($I123=\"MWA 12\",\"S FS\",\" FT\"))","v":{"$error":"#N/A"}},null,{"$f":"IF($I$6=\"К стене\",ROUNDUP($I$9/$I$8,0),0)*$J$59","v":{"$error":"#DIV/0!"}},null,{"$f":"CONCATENATE($I123,\" \",\"\",M124/10,IF($I123=\"MWA 12\",\"S FS\",\" FT\"))","v":{"$error":"#N/A"}},null,{"$f":"IF($I$6=\"К стене\",ROUNDUP($I$9/$I$8,0),0)*$J$59","v":{"$error":"#DIV/0!"}},null,{"$f":"CONCATENATE($I123,\" \",\"\",Q124/10,IF($I123=\"MWA 12\",\"S FS\",\" FT\"))","v":{"$error":"#N/A"}},null,{"$f":"IF($I$6=\"К стене\",ROUNDUP($I$9/$I$8,0),0)*$J$59","v":{"$error":"#DIV/0!"}},null,{"$f":"CONCATENATE($I123,\" \",\"\",U124/10,IF($I123=\"MWA 12\",\"S FS\",\" FT\"))","v":{"$error":"#N/A"}},null,{"$f":"IF($I$6=\"К стене\",ROUNDUP($I$9/$I$8,0),0)*$J$59","v":{"$error":"#DIV/0!"}}]
[null,null,null,null,null,102,"Анкерный болт",{"$f":"INDEX('База креплений'!$K:$K,MATCH(H129,'База креплений'!$H:$H,0))","v":{"$error":"#N/A"}},null,{"$f":"J129*$J$59","v":{"$error":"#DIV/0!"}},null,{"$f":"INDEX('База креплений'!$K:$K,MATCH(L129,'База креплений'!$H:$H,0))","v":{"$error":"#N/A"}},null,{"$f":"N129*$J$59","v":{"$error":"#DIV/0!"}},null,{"$f":"INDEX('База креплений'!$K:$K,MATCH(P129,'База креплений'!$H:$H,0))","v":{"$error":"#N/A"}},null,{"$f":"R129*$J$59","v":{"$error":"#DIV/0!"}},null,{"$f":"INDEX('База креплений'!$K:$K,MATCH(T129,'База креплений'!$H:$H,0))","v":{"$error":"#N/A"}},null,{"$f":"V129*$J$59","v":{"$error":"#DIV/0!"}}]
[null,null,null,null,null,111,"Болт с полукруглой головкой и гайкой","FRSB 6X12 G",null,{"$f":"IFERROR(IF($I$6=\"К стене\",IF(AND($I$5=\"Конв.цинк.\",I$12=\"Листовой\"),1,0)*IF(I$15<=150,1,2)*J$129*$J$59,0),0)","v":0},null,"FRSB 6X12 G",null,{"$f":"IFERROR(IF($I$6=\"К стене\",IF(AND($I$5=\"Конв.цинк.\",M$12=\"Листовой\"),1,0)*IF(M$15<=150,1,2)*N$129*$J$59,0),0)","v":0},null,"FRSB 6X12 G",null,{"$f":"IFERROR(IF($I$6=\"К стене\",IF(AND($I$5=\"Конв.цинк.\",Q$12=\"Листовой\"),1,0)*IF(Q$15<=150,1,2)*R$129*$J$59,0),0)","v":0},null,"FRSB 6X12 G",null,{"$f":"IFERROR(IF($I$6=\"К стене\",IF(AND($I$5=\"Конв.цинк.\",U$12=\"Листовой\"),1,0)*IF(U$15<=150,1,2)*V$129*$J$59,0),0)","v":0}]
[null,null,null,null,null,112,"Болт с полукруглой головкой и гайкой","FRSB 6X12 F",null,{"$f":"IFERROR(IF($I$6=\"К стене\",IF(AND($I$5=\"Гор.цинк.\",I$12=\"Листовой\"),1,0)*IF(I$15<=150,1,2)*J$129*$J$59,0),0)","v":0},null,"FRSB 6X12 F",null,{"$f":"IFERROR(IF($I$6=\"К стене\",IF(AND($I$5=\"Гор.цинк.\",M$12=\"Листовой\"),1,0)*IF(M$15<=150,1,2)*N$129*$J$59,0),0)","v":0},null,"FRSB 6X12 F",null,{"$f":"IFERROR(IF($I$6=\"К стене\",IF(AND($I$5=\"Гор.цинк.\",Q$12=\"Листовой\"),1,0)*IF(Q$15<=150,1,2)*R$129*$J$59,0),0)","v":0},null,"FRSB 6X12 F",null,{"$f":"IFERROR(IF($I$6=\"К стене\",IF(AND($I$5=\"Гор.цинк.\",U$12=\"Листовой\"),1,0)*IF(U$15<=150,1,2)*V$129*$J$59,0),0)","v":0}]
[null,null,null,null,null,113,"Фиксатор лестничного лотка","LKS 40 FS",null,{"$f":"IFERROR(IF($I$6=\"К стене\",IF(AND($I$5=\"Конв.цинк.\",I$12=\"Лестничный\"),1,0)*IF(I$15<=150,1,2)*J$129*$J$59,0),0)","v":0},null,"LKS 40 FS",null,{"$f":"IFERROR(IF($I$6=\"К стене\",IF(AND($I$5=\"Конв.цинк.\",M$12=\"Лестничный\"),1,0)*IF(M$15<=150,1,2)*N$129*$J$59,0),0)","v":0},null,"LKS 40 FS",null,{"$f":"IFERROR(IF($I$6=\"К стене\",IF(AND($I$5=\"Конв.цинк.\",Q$12=\"Лестничный\"),1,0)*IF(Q$15<=150,1,2)*R$129*$J$59,0),0)","v":0},null,"LKS 40 FS",null,{"$f":"IFERROR(IF($I$6=\"К стене\",IF(AND($I$5=\"Конв.цинк.\",U$12=\"Лестничный\"),1,0)*IF(U$15<=150,1,2)*V$129*$J$59,0),0)","v":0}]
[null,null,null,null,null,114,"Фиксатор лестничного лотка","LKS 40 FT",null,{"$f":"IFERROR(IF($I$6=\"К стене\",IF(AND($I$5=\"Гор.цинк.\",I$12=\"Лестничный\"),1,0)*IF(I$15<=150,1,2)*J$129*$J$59,0),0)","v":0},null,"LKS 40 FT",null,{"$f":"IFERROR(IF($I$6=\"К стене\",IF(AND($I$5=\"Гор.цинк.\",M$12=\"Лестничный\"),1,0)*IF(M$15<=150,1,2)*N$129*$J$59,0),0)","v":0},null,"LKS 40 FT",null,{"$f":"IFERROR(IF($I$6=\"К стене\",IF(AND($I$5=\"Гор.цинк.\",Q$12=\"Лестничный\"),1,0)*IF(Q$15<=150,1,2)*R$129*$J$59,0),0)","v":0},null,"LKS 40 FT",null,{"$f":"IFERROR(IF($I$6=\"К стене\",IF(AND($I$5=\"Гор.цинк.\",U$12=\"Лестничный\"),1,0)*IF(U$15<=150,1,2)*V$129*$J$59,0),0)","v":0}]
[null,null,null,null,null,115,"Фиксатор проволочного лотка","GKS 34 G",null,{"$f":"IFERROR(IF($I$6=\"К стене\",IF(AND($I$5=\"Конв.цинк.\",I$12=\"Проволочный\"),1,0)*IF(I$15<=150,1,2)*J$129*$J$59,0),0)","v":0},null,"GKS 34 G",null,{"$f":"IFERROR(IF($I$6=\"К стене\",IF(AND($I$5=\"Конв.цинк.\",M$12=\"Проволочный\"),1,0)*IF(M$15<=150,1,2)*N$129*$J$59,0),0)","v":0},null,"GKS 34 G",null,{"$f":"IFERROR(IF($I$6=\"К стене\",IF(AND($I$5=\"Конв.цинк.\",Q$12=\"Проволочный\"),1,0)*IF(Q$15<=150,1,2)*R$129*$J$59,0),0)","v":0},null,"GKS 34 G",null,{"$f":"IFERROR(IF($I$6=\"К стене\",IF(AND($I$5=\"Конв.цинк.\",U$12=\"Проволочный\"),1,0)*IF(U$15<=150,1,2)*V$129*$J$59,0),0)","v":0}]
[null,null,null,null,null,116,"Фиксатор проволочного лотка","GKS 34 FT",null,{"$f":"IFERROR(IF($I$6=\"К стене\",IF(AND($I$5=\"Гор.цинк.\",I$12=\"Проволочный\"),1,0)*IF(I$15<=150,1,2)*J$129*$J$59,0),0)","v":0},null,"GKS 34 FT",null,{"$f":"IFERROR(IF($I$6=\"К стене\",IF(AND($I$5=\"Гор.цинк.\",M$12=\"Проволочный\"),1,0)*IF(M$15<=150,1,2)*N$129*$J$59,0),0)","v":0},null,"GKS 34 FT",null,{"$f":"IFERROR(IF($I$6=\"К стене\",IF(AND($I$5=\"Гор.цинк.\",Q$12=\"Проволочный\"),1,0)*IF(Q$15<=150,1,2)*R$129*$J$59,0),0)","v":0},null,"GKS 34 FT",null,{"$f":"IFERROR(IF($I$6=\"К стене\",IF(AND($I$5=\"Гор.цинк.\",U$12=\"Проволочный\"),1,0)*IF(U$15<=150,1,2)*V$129*$J$59,0),0)","v":0}]
[]
[]
[]
[null,null,null,null,null,null,null,"Ширина лотка",{"$f":"I$15","v":0},null,null,null,{"$f":"M$15","v":0},null,null,null,{"$f":"Q$15","v":0},null,null,null,{"$f":"U$15","v":0}]
[null,null,null,null,null,null,null,"Максимальная ширина лотка",{"$f":"MAX(I140:U140)","v":0}]
[null,null,null,null,null,null,null,"Нагрузка на подвес",{"$f":"(I$17+M$17+Q$17+U$17)*$I$8","v":0}]
[null,null,null,null,null,null,null,"Макс нагрузка на подвес",{"$f":"INDEX('База креплений'!F:F,MATCH($I$6&$I$5&$I$7&$I$141,'База креплений'!B:B&'База креплений'!C:C&'База креплений'!D:D&'База креплений'!G:G,0))","v":{"$error":"#N/A"}}]
[]
[null,null,null,null,null,121,"Элемент 1",{"$f":"INDEX('База креплений'!H:H,MATCH($I$6&$I$5&$I$7&$I$141,'База креплений'!B:B&'База креплений'!C:C&'База креплений'!D:D&'База креплений'!G:G,0))","v":{"$error":"#N/A"}},{"$f":"INDEX('База креплений'!J:J,MATCH($I$6&$I$5&$I$7&$I$141,'База креплений'!B:B&'База креплений'!C:C&'База креплений'!D:D&'База креплений'!G:G,0))","v":{"$error":"#N/A"}},{"$f":"IF(OR($I$6=\"К перекрытию\",$I$6=\"К профлисту\"),ROUNDUP($I$9/$I$8,0),0)*I145*$J$59","v":{"$error":"#N/A"}}]
[null,null,null,null,null,122,"Элемент 2",{"$f":"INDEX('База креплений'!K:K,MATCH($I$6&$I$5&$I$7&$I$141,'База креплений'!B:B&'База креплений'!C:C&'База креплений'!D:D&'База креплений'!G:G,0))","v":{"$error":"#N/A"}},{"$f":"INDEX('База креплений'!M:M,MATCH($I$6&$I$5&$I$7&$I$141,'База креплений'!B:B&'База креплений'!C:C&'База креплений'!D:D&'База креплений'!G:G,0))","v":{"$error":"#N/A"}},{"$error":"#N/A"}]
[null,null,null,null,null,123,"Элемент 3",{"$f":"INDEX('База креплений'!N:N,MATCH($I$6&$I$5&$I$7&$I$141,'База креплений'!B:B&'База креплений'!C:C&'База креплений'!D:D&'База креплений'!G:G,0))","v":{"$error":"#N/A"}},{"$f":"INDEX('База креплений'!P:P,MATCH($I$6&$I$5&$I$7&$I$141,'База креплений'!B:B&'База креплений'!C:C&'База креплений'!D:D&'База креплений'!G:G,0))","v":{"$error":"#N/A"}},{"$error":"#N/A"}]
[null,null,null,null,null,124,"Элемент 4",{"$f":"INDEX('База креплений'!Q:Q,MATCH($I$6&$I$5&$I$7&$I$141,'База креплений'!B:B&'База креплений'!C:C&'База креплений'!D:D&'База креплений'!G:G,0))","v":{"$error":"#N/A"}},{"$f":"INDEX('База креплений'!S:S,MATCH($I$6&$I$5&$I$7&$I$141,'База креплений'!B:B&'База креплений'!C:C&'База креплений'!D:D&'База креплений'!G:G,0))","v":{"$error":"#N/A"}},{"$error":"#N/A"}]
[null,null,null,null,null,125,"Элемент 5",{"$f":"INDEX('База креплений'!T:T,MATCH($I$6&$I$5&$I$7&$I$141,'База креплений'!B:B&'База креплений'!C:C&'База креплений'!D:D&'База креплений'!G:G,0))","v":{"$error":"#N/A"}},{"$f":"INDEX('База креплений'!V:V,MATCH($I$6&$I$5&$I$7&$I$141,'База креплений'!B:B&'База креплений'!C:C&'База креплений'!D:D&'База креплений'!G:G,0))","v":{"$error":"#N/A"}},{"$error":"#N/A"}]
[null,null,null,null,null,126,"Элемент 6",{"$f":"INDEX('База креплений'!W:W,MATCH($I$6&$I$5&$I$7&$I$141,'База креплений'!B:B&'База креплений'!C:C&'База креплений'!D:D&'База креплений'!G:G,0))","v":{"$error":"#N/A"}},{"$f":"INDEX('База креплений'!Y:Y,MATCH($I$6&$I$5&$I$7&$I$141,'База креплений'!B:B&'База креплений'!C:C&'База креплений'!D:D&'База креплений'!G:G,0))","v":{"$error":"#N/A"}},{"$error":"#N/A"}]
[null,null,null,null,null,127,"Элемент 7",{"$f":"INDEX('База креплений'!Z:Z,MATCH($I$6&$I$5&$I$7&$I$141,'База креплений'!B:B&'База креплений'!C:C&'База креплений'!D:D&'База креплений'!G:G,0))","v":{"$error":"#N/A"}},{"$f":"INDEX('База креплений'!AB:AB,MATCH($I$6&$I$5&$I$7&$I$141,'База креплений'!B:B&'База креплений'!C:C&'База креплений'!D:D&'База креплений'!G:G,0))","v":{"$error":"#N/A"}},{"$error":"#N/A"}]
[null,null,null,null,null,128,"Элемент 8",{"$f":"INDEX('База креплений'!AC:AC,MATCH($I$6&$I$5&$I$7&$I$141,'База креплений'!B:B&'База креплений'!C:C&'База креплений'!D:D&'База креплений'!G:G,0))","v":{"$error":"#N/A"}},{"$f":"INDEX('База креплений'!AE:AE,MATCH($I$6&$I$5&$I$7&$I$141,'База креплений'!B:B&'База креплений'!C:C&'База креплений'!D:D&'База креплений'!G:G,0))","v":{"$error":"#N/A"}},{"$error":"#N/A"}]
[null,null,null,null,null,129,"Элемент 9",{"$f":"INDEX('База креплений'!AF:AF,MATCH($I$6&$I$5&$I$7&$I$141,'База креплений'!B:B&'База креплений'!C:C&'База креплений'!D:D&'База креплений'!G:G,0))","v":{"$error":"#N/A"}},{"$f":"INDEX('База креплений'!AH:AH,MATCH($I$6&$I$5&$I$7&$I$141,'База креплений'!B:B&'База креплений'!C:C&'База креплений'!D:D&'База креплений'!G:G,0))","v":{"$error":"#N/A"}},{"$error":"#N/A"}]
[null,null,null,null,null,130,"Элемент 10",{"$f":"INDEX('База креплений'!AI:AI,MATCH($I$6&$I$5&$I$7&$I$141,'База креплений'!B:B&'База креплений'!C:C&'База креплений'!D:D&'База креплений'!G:G,0))","v":{"$error":"#N/A"}},{"$f":"INDEX('База креплений'!AK:AK,MATCH($I$6&$I$5&$I$7&$I$141,'База креплений'!B:B&'База креплений'!C:C&'База креплений'!D:D&'База креплений'!G:G,0))","v":{"$error":"#N/A"}},{"$error":"#N/A"}]
[null,null,null,null,null,111,"Болт с полукруглой головкой и гайкой","FRSB 6X12 G",null,{"$f":"IFERROR(IF($I$6<>\"К стене\",IF(AND($I$5=\"Конв.цинк.\",I$12=\"Листовой\"),1,0)*IF(I$15<=150,1,2)*ROUNDUP($I$9/$I$8,0)*$J$59,0),0)","v":0},null,"FRSB 6X12 G",null,{"$f":"IFERROR(IF($I$6<>\"К стене\",IF(AND($I$5=\"Конв.цинк.\",M$12=\"Листовой\"),1,0)*IF(M$15<=150,1,2)*ROUNDUP($I$9/$I$8,0)*$J$59,0),0)","v":0},null,"FRSB 6X12 G",null,{"$f":"IFERROR(IF($I$6<>\"К стене\",IF(AND($I$5=\"Конв.цинк.\",Q$12=\"Листовой\"),1,0)*IF(Q$15<=150,1,2)*ROUNDUP($I$9/$I$8,0)*$J$59,0),0)","v":0},null,"FRSB 6X12 G",null,{"$f":"IFERROR(IF($I$6<>\"К стене\",IF(AND($I$5=\"Конв.цинк.\",U$12=\"Листовой\"),1,0)*IF(U$15<=150,1,2)*ROUNDUP($I$9/$I$8,0)*$J$59,0),0)","v":0}]
[null,null,null,null,null,112,"Болт с полукруглой головкой и гайкой","FRSB 6X12 F",null,{"$f":"IFERROR(IF($I$6<>\"К стене\",IF(AND($I$5=\"Гор.цинк.\",I$12=\"Листовой\"),1,0)*IF(I$15<=150,1,2)*ROUNDUP($I$9/$I$8,0)*$J$59,0),0)","v":0},null,"FRSB 6X12 F",null,{"$f":"IFERROR(IF($I$6<>\"К стене\",IF(AND($I$5=\"Гор.цинк.\",M$12=\"Листовой\"),1,0)*IF(M$15<=150,1,2)*ROUNDUP($I$9/$I$8,0)*$J$59,0),0)","v":0},null,"FRSB 6X12 F",null,{"$f":"IFERROR(IF($I$6<>\"К стене\",IF(AND($I$5=\"Гор.цинк.\",Q$12=\"Листовой\"),1,0)*IF(Q$15<=150,1,2)*ROUNDUP($I$9/$I$8,0)*$J$59,0),0)","v":0},null,"FRSB 6X12 F",null,{"$f":"IFERROR(IF($I$6<>\"К стене\",IF(AND($I$5=\"Гор.цинк.\",U$12=\"Листовой\"),1,0)*IF(U$15<=150,1,2)*ROUNDUP($I$9/$I$8,0)*$J$59,0),0)","v":0}]
[null,null,null,null,null,113,"Фиксатор лестничного лотка","LKS 40 FS",null,{"$f":"IFERROR(IF($I$6<>\"К стене\",IF(AND($I$5=\"Конв.цинк.\",I$12=\"Лестничный\"),1,0)*IF(I$15<=150,1,2)*ROUNDUP($I$9/$I$8,0)*$J$59,0),0)","v":0},null,"LKS 40 FS",null,{"$f":"IFERROR(IF($I$6<>\"К стене\",IF(AND($I$5=\"Конв.цинк.\",M$12=\"Лестничный\"),1,0)*IF(M$15<=150,1,2)*ROUNDUP($I$9/$I$8,0)*$J$59,0),0)","v":0},null,"LKS 40 FS",null,{"$f":"IFERROR(IF($I$6<>\"К стене\",IF(AND($I$5=\"Конв.цинк.\",Q$12=\"Лестничный\"),1,0)*IF(Q$15<=150,1,2)*ROUNDUP($I$9/$I$8,0)*$J$59,0),0)","v":0},null,"LKS 40 FS",null,{"$f":"IFERROR(IF($I$6<>\"К стене\",IF(AND($I$5=\"Конв.цинк.\",U$12=\"Лестничный\"),1,0)*IF(U$15<=150,1,2)*ROUNDUP($I$9/$I$8,0)*$J$59,0),0)","v":0}]
[null,null,null,null,null,114,"Фиксатор лестничного лотка","LKS 40 FT",null,{"$f":"IFERROR(IF($I$6<>\"К стене\",IF(AND($I$5=\"Гор.цинк.\",I$12=\"Лестничный\"),1,0)*IF(I$15<=150,1,2)*ROUNDUP($I$9/$I$8,0)*$J$59,0),0)","v":0},null,"LKS 40 FT",null,{"$f":"IFERROR(IF($I$6<>\"К стене\",IF(AND($I$5=\"Гор.цинк.\",M$12=\"Лестничный\"),1,0)*IF(M$15<=150,1,2)*ROUNDUP($I$9/$I$8,0)*$J$59,0),0)","v":0},null,"LKS 40 FT",null,{"$f":"IFERROR(IF($I$6<>\"К стене\",IF(AND($I$5=\"Гор.цинк.\",Q$12=\"Лестничный\"),1,0)*IF(Q$15<=150,1,2)*ROUNDUP($I$9/$I$8,0)*$J$59,0),0)","v":0},null,"LKS 40 FT",null,{"$f":"IFERROR(IF($I$6<>\"К стене\",IF(AND($I$5=\"Гор.цинк.\",U$12=\"Лестничный\"),1,0)*IF(U$15<=150,1,2)*ROUNDUP($I$9/$I$8,0)*$J$59,0),0)","v":0}]
[null,null,null,null,null,115,"Фиксатор проволочного лотка","GKS 34 G",null,{"$f":"IFERROR(IF($I$6<>\"К стене\",IF(AND($I$5=\"Конв.цинк.\",I$12=\"Проволочный\"),1,0)*IF(I$15<=150,1,2)*ROUNDUP($I$9/$I$8,0)*$J$59,0),0)","v":0},null,"GKS 34 G",null,{"$f":"IFERROR(IF($I$6<>\"К стене\",IF(AND($I$5=\"Конв.цинк.\",M$12=\"Проволочный\"),1,0)*IF(M$15<=150,1,2)*ROUNDUP($I$9/$I$8,0)*$J$59,0),0)","v":0},null,"GKS 34 G",null,{"$f":"IFERROR(IF($I$6<>\"К стене\",IF(AND($I$5=\"Конв.цинк.\",Q$12=\"Проволочный\"),1,0)*IF(Q$15<=150,1,2)*ROUNDUP($I$9/$I$8,0)*$J$59,0),0)","v":0},null,"GKS 34 G",null,{"$f":"IFERROR(IF($I$6<>\"К стене\",IF(AND($I$5=\"Конв.цинк.\",U$12=\"Проволочный\"),1,0)*IF(U$15<=150,1,2)*ROUNDUP($I$9/$I$8,0)*$J$59,0),0)","v":0}]
[null,null,null,null,null,116,"Фиксатор проволочного лотка","GKS 34 FT",null,{"$f":"IFERROR(IF($I$6<>\"К стене\",IF(AND($I$5=\"Гор.цинк.\",I$12=\"Проволочный\"),1,0)*IF(I$15<=150,1,2)*ROUNDUP($I$9/$I$8,0)*$J$59,0),0)","v":0},null,"GKS 34 FT",null,{"$f":"IFERROR(IF($I$6<>\"К стене\",IF(AND($I$5=\"Гор.цинк.\",M$12=\"Проволочный\"),1,0)*IF(M$15<=150,1,2)*ROUNDUP($I$9/$I$8,0)*$J$59,0),0)","v":0},null,"GKS 34 FT",null,{"$f":"IFERROR(IF($I$6<>\"К стене\",IF(AND($I$5=\"Гор.цинк.\",Q$12=\"Проволочный\"),1,0)*IF(Q$15<=150,1,2)*ROUNDUP($I$9/$I$8,0)*$J$59,0),0)","v":0},null,"GKS 34 FT",null,{"$f":"IFERROR(IF($I$6<>\"К стене\",IF(AND($I$5=\"Гор.цинк.\",U$12=\"Проволочный\"),1,0)*IF(U$15<=150,1,2)*ROUNDUP($I$9/$I$8,0)*$J$59,0),0)","v":0}]
[]
[]
[]
[null,null,null,null,null,null,null,"РАСПРЕД. КОРОБКИ"]
[null,null,null,null,null,null,null,{"$f":"INDEX('База коробок'!$F:$F,MATCH(I$35&I$12&$I$5&I34,'База коробок'!$B:$B&'База коробок'!$C:$C&'База коробок'!$D:$D&'База коробок'!$E:$E,0))","v":{"$error":"#N/A"}},{"$f":"INDEX('База коробок'!$H:$H,MATCH(I$35&I$12&$I$5&I34,'База коробок'!$B:$B&'База коробок'!$C:$C&'База коробок'!$D:$D&'База коробок'!$E:$E,0))","v":{"$error":"#N/A"}},{"$f":"I165*I$36*$J$59","v":{"$error":"#N/A"}},null,{"$f":"INDEX('База коробок'!$F:$F,MATCH(M$35&M$12&$I$5&M34,'База коробок'!$B:$B&'База коробок'!$C:$C&'База коробок'!$D:$D&'База коробок'!$E:$E,0))","v":{"$error":"#N/A"}},{"$f":"INDEX('База коробок'!$H:$H,MATCH(M$35&M$12&$I$5&M34,'База коробок'!$B:$B&'База коробок'!$C:$C&'База коробок'!$D:$D&'База коробок'!$E:$E,0))","v":{"$error":"#N/A"}},{"$f":"M165*M$36*$J$59","v":{"$error":"#N/A"}},null,{"$f":"INDEX('База коробок'!$F:$F,MATCH(Q$35&Q$12&$I$5&Q34,'База коробок'!$B:$B&'База коробок'!$C:$C&'База коробок'!$D:$D&'База коробок'!$E:$E,0))","v":{"$error":"#N/A"}},{"$f":"INDEX('База коробок'!$H:$H,MATCH(Q$35&Q$12&$I$5&Q34,'База коробок'!$B:$B&'База коробок'!$C:$C&'База коробок'!$D:$D&'База коробок'!$E:$E,0))","v":{"$error":"#N/A"}},{"$f":"Q165*Q$36*$J$59","v":{"$error":"#N/A"}},null,{"$f":"INDEX('База коробок'!$F:$F,MATCH(U$35&U$12&$I$5&U34,'База коробок'!$B:$B&'База коробок'!$C:$C&'База коробок'!$D:$D&'База коробок'!$E:$E,0))","v":{"$error":"#N/A"}},{"$f":"INDEX('База коробок'!$H:$H,MATCH(U$35&U$12&$I$5&U34,'База коробок'!$B:$B&'База коробок'!$C:$C&'База коробок'!$D:$D&'База коробок'!$E:$E,0))","v":{"$error":"#N/A"}},{"$f":"U165*U$36*$J$59","v":{"$error":"#N/A"}}]
[null,null,null,null,null,null,null,{"$f":"INDEX('База коробок'!$I:$I,MATCH(I$35&I$12&$I$5&I34,'База коробок'!$B:$B&'База коробок'!$C:$C&'База коробок'!$D:$D&'База коробок'!$E:$E,0))","v":{"$error":"#N/A"}},{"$f":"INDEX('База коробок'!$K:$K,MATCH(I$35&I$12&$I$5&I34,'База коробок'!$B:$B&'База коробок'!$C:$C&'База коробок'!$D:$D&'База коробок'!$E:$E,0))","v":{"$error":"#N/A"}},{"$f":"I166*I$36*$J$59","v":{"$error":"#N/A"}},null,{"$f":"INDEX('База коробок'!$I:$I,MATCH(M$35&M$12&$I$5&M34,'База коробок'!$B:$B&'База коробок'!$C:$C&'База коробок'!$D:$D&'База коробок'!$E:$E,0))","v":{"$error":"#N/A"}},{"$f":"INDEX('База коробок'!$K:$K,MATCH(M$35&M$12&$I$5&M34,'База коробок'!$B:$B&'База коробок'!$C:$C&'База коробок'!$D:$D&'База коробок'!$E:$E,0))","v":{"$error":"#N/A"}},{"$f":"M166*M$36*$J$59","v":{"$error":"#N/A"}},null,{"$f":"INDEX('База коробок'!$I:$I,MATCH(Q$35&Q$12&$I$5&Q34,'База коробок'!$B:$B&'База коробок'!$C:$C&'База коробок'!$D:$D&'База коробок'!$E:$E,0))","v":{"$error":"#N/A"}},{"$f":"INDEX('База коробок'!$K:$K,MATCH(Q$35&Q$12&$I$5&Q34,'База коробок'!$B:$B&'База коробок'!$C:$C&'База коробок'!$D:$D&'База коробок'!$E:$E,0))","v":{"$error":"#N/A"}},{"$f":"Q166*Q$36*$J$59","v":{"$error":"#N/A"}},null,{"$f":"INDEX('База коробок'!$I:$I,MATCH(U$35&U$12&$I$5&U34,'База коробок'!$B:$B&'База коробок'!$C:$C&'База коробок'!$D:$D&'База коробок'!$E:$E,0))","v":{"$error":"#N/A"}},{"$f":"INDEX('База коробок'!$K:$K,MATCH(U$35&U$12&$I$5&U34,'База коробок'!$B:$B&'База коробок'!$C:$C&'База коробок'!$D:$D&'База коробок'!$E:$E,0))","v":{"$error":"#N/A"}},{"$f":"U166*U$36*$J$59","v":{"$error":"#N/A"}}]
[null,null,null,null,null,null,null,{"$f":"INDEX('База коробок'!$L:$L,MATCH(I$35&I$12&$I$5&I34,'База коробок'!$B:$B&'База коробок'!$C:$C&'База коробок'!$D:$D&'База коробок'!$E:$E,0))","v":{"$error":"#N/A"}},{"$f":"INDEX('База коробок'!$N:$N,MATCH(I$35&I$12&$I$5&I34,'База коробок'!$B:$B&'База коробок'!$C:$C&'База коробок'!$D:$D&'База коробок'!$E:$E,0))","v":{"$error":"#N/A"}},{"$f":"I167*I$36*$J$59","v":{"$error":"#N/A"}},null,{"$f":"INDEX('База коробок'!$L:$L,MATCH(M$35&M$12&$I$5&M34,'База коробок'!$B:$B&'База коробок'!$C:$C&'База коробок'!$D:$D&'База коробок'!$E:$E,0))","v":{"$error":"#N/A"}},{"$f":"INDEX('База коробок'!$N:$N,MATCH(M$35&M$12&$I$5&M34,'База коробок'!$B:$B&'База коробок'!$C:$C&'База коробок'!$D:$D&'База коробок'!$E:$E,0))","v":{"$error":"#N/A"}},{"$f":"M167*M$36*$J$59","v":{"$error":"#N/A"}},null,{"$f":"INDEX('База коробок'!$L:$L,MATCH(Q$35&Q$12&$I$5&Q34,'База коробок'!$B:$B&'База коробок'!$C:$C&'База коробок'!$D:$D&'База коробок'!$E:$E,0))","v":{"$error":"#N/A"}},{"$f":"INDEX('База коробок'!$N:$N,MATCH(Q$35&Q$12&$I$5&Q34,'База коробок'!$B:$B&'База коробок'!$C:$C&'База коробок'!$D:$D&'База коробок'!$E:$E,0))","v":{"$error":"#N/A"}},{"$f":"Q167*Q$36*$J$59","v":{"$error":"#N/A"}},null,{"$f":"INDEX('База коробок'!$L:$L,MATCH(U$35&U$12&$I$5&U34,'База коробок'!$B:$B&'База коробок'!$C:$C&'База коробок'!$D:$D&'База коробок'!$E:$E,0))","v":{"$error":"#N/A"}},{"$f":"INDEX('База коробок'!$N:$N,MATCH(U$35&U$12&$I$5&U34,'База коробок'!$B:$B&'База коробок'!$C:$C&'База коробок'!$D:$D&'База коробок'!$E:$E,0))","v":{"$error":"#N/A"}},{"$f":"U167*U$36*$J$59","v":{"$error":"#N/A"}}]

{"sheet":"Участок 2","index":7,"n_rows":167,"n_cols":22,"rows_kept":167,"cut":false,"hidden":true,"merged":[[37,7,37,8],[37,11,37,12],[37,15,37,16],[37,19,37,20],[52,7,52,8],[52,11,52,12],[52,15,52,16],[52,19,52,20],[20,7,20,8],[20,11,20,12],[20,15,20,16],[20,19,20,20],[32,7,32,8],[32,11,32,12],[32,15,32,16],[32,19,32,20],[1,1,1,20],[3,7,3,8],[10,7,10,8],[10,11,10,12],[10,15,10,16],[10,19,10,20]]}
[null,null,null,null,null,"x","x",null,null,"x",{"$f":"IF($I$7>1,\"\",\"x\")","v":"x"},{"$f":"IF($I$7>1,\"\",\"x\")","v":"x"},{"$f":"IF($I$7>1,\"\",\"x\")","v":"x"},"x",{"$f":"IF($I$7>2,\"\",\"x\")","v":"x"},{"$f":"IF($I$7>2,\"\",\"x\")","v":"x"},{"$f":"IF($I$7>2,\"\",\"x\")","v":"x"},"x",{"$f":"IF($I$7>3,\"\",\"x\")","v":"x"},{"$f":"IF($I$7>3,\"\",\"x\")","v":"x"},{"$f":"IF($I$7>3,\"\",\"x\")","v":"x"},"x"]
[null,"ВВОД ДАННЫХ ДЛЯ РАСЧЕТА УЧАСТКА №2"]
[]
[null,null,null,null,null,null,null,"Данные конструкций"]
[null,null,null,null,null,null,null,"Тип покрытия"]
[null,null,null,null,null,null,null,"Тип крепления"]
[null,null,null,null,null,null,null,"Кол-во уровней лотков"]
[null,null,null,null,null,null,null,"Шаг крепления"]
[null,null,null,null,null,null,null,"Длина участка трассы, м"]
[]
[null,null,null,null,null,null,null,"Данные лотков",null,null,null,"Данные лотков",null,null,null,"Данные лотков",null,null,null,"Данные лотков"]
[null,null,null,null,null,null,null,"Тип лотка",null,null,null,"Тип лотка",null,null,null,"Тип лотка",null,null,null,"Тип лотка"]
[null,null,null,null,null,null,null,"Наличие перфорации",null,null,null,"Наличие перфорации",null,null,null,"Наличие перфорации",null,null,null,"Наличие перфорации"]
[null,null,null,null,null,null,null,"Высота",null,null,null,"Высота",null,null,null,"Высота",null,null,null,"Высота"]
[null,null,null,null,null,null,null,"Ширина",null,null,null,"Ширина",null,null,null,"Ширина",null,null,null,"Ширина"]
[null,null,null,null,null,null,null,"Толщина металла, мм",null,null,null,"Толщина металла, мм",null,null,null,"Толщина металла, мм",null,null,null,"Толщина металла, мм"]
[null,null,null,null,null,null,null,"Проектная нагрузка на лоток, кг/пм",null,null,null,"Нагрузка, кг/пм",null,null,null,"Нагрузка, кг/пм",null,null,null,"Нагрузка, кг/пм"]
[null,null,null,null,null,null,null,"Наличие крышки",null,null,null,"Наличие крышки",null,null,null,"Наличие крышки",null,null,null,"Наличие крышки"]
[null,null,null,null,null,null,null,"Кол-во перегородок",null,null,null,"Кол-во перегородок",null,null,null,"Кол-во перегородок",null,null,null,"Кол-во перегородок"]
[]
[null,null,null,null,null,null,null,"Фасонные элементы",null,null,null,"Фасонные элементы",null,null,null,"Фасонные элементы",null,null,null,"Фасонные элементы"]
[null,null,null,null,null,null,null,"Кол-во гор. углов 90°, шт.",null,null,null,"Кол-во гор. углов 90°, шт.",null,null,null,"Кол-во гор. углов 90°, шт.",null,null,null,"Кол-во гор. углов 90°, шт."]
[null,null,null,null,null,null,null,"Кол-во гор. углов 45°, шт.",null,null,null,"Кол-во гор. углов 45°, шт.",null,null,null,"Кол-во гор. углов 45°, шт.",null,null,null,"Кол-во гор. углов 45°, шт."]
[null,null,null,null,null,null,null,"Кол-во гор. углов 0-90°, шт.",null,null,null,"Кол-во гор. углов 0-90°, шт.",null,null,null,"Кол-во гор. углов 0-90°, шт.",null,null,null,"Кол-во гор. углов 0-90°, шт."]
[null,null,null,null,null,null,null,"Кол-во углов 90° вверх, шт.",null,null,null,"Кол-во углов 90° вверх, шт.",null,null,null,"Кол-во углов 90° вверх, шт.",null,null,null,"Кол-во углов 90° вверх, шт."]
[null,null,null,null,null,null,null,"Кол-во углов 90° вниз, шт.",null,null,null,"Кол-во углов 90° вниз, шт.",null,null,null,"Кол-во углов 90° вниз, шт.",null,null,null,"Кол-во углов 90° вниз, шт."]
[null,null,null,null,null,null,null,"Кол-во верт. углов унив., шт.",null,null,null,"Кол-во верт. углов унив., шт.",null,null,null,"Кол-во верт. углов унив., шт.",null,null,null,"Кол-во верт. углов унив., шт."]
[null,null,null,null,null,null,null,"Кол-во Т-секций, шт.",null,null,null,"Кол-во Т-секций, шт.",null,null,null,"Кол-во Т-секций, шт.",null,null,null,"Кол-во Т-секций, шт."]
[null,null,null,null,null,null,null,"Кол-во Т-ответвлений, шт.",null,null,null,"Кол-во Т-ответвлений, шт.",null,null,null,"Кол-во Т-ответвлений, шт.",null,null,null,"Кол-во Т-ответвлений, шт."]
[null,null,null,null,null,null,null,"Кол-во Х-секций, шт.",null,null,null,"Кол-во Х-секций, шт.",null,null,null,"Кол-во Х-секций, шт.",null,null,null,"Кол-во Х-секций, шт."]
[null,null,null,null,null,null,null,"Кол-во торц. заглушек, шт.",null,null,null,"Кол-во торц. заглушек, шт.",null,null,null,"Кол-во торц. заглушек, шт.",null,null,null,"Кол-во торц. заглушек, шт."]
[]
[null,null,null,null,null,null,null,"Распределительные коробки",null,null,null,"Распределительные коробки",null,null,null,"Распределительные коробки",null,null,null,"Распределительные коробки"]
[null,null,null,null,null,null,null,"Класс защиты",null,null,null,"Класс защиты",null,null,null,"Класс защиты",null,null,null,"Класс защиты"]
[null,null,null,null,null,null,null,"Размер коробок, мм",null,null,null,"Размер коробок, мм",null,null,null,"Размер коробок, мм",null,null,null,"Размер коробок, мм"]
[null,null,null,null,null,null,null,"Кол-во коробок, шт",null,null,null,"Кол-во коробок, шт",null,null,null,"Кол-во коробок, шт",null,null,null,"Кол-во коробок, шт"]
[]
[null,null,null,null,null,null,null,"Результаты подбора:",null,null,null,"Результаты подбора:",null,null,null,"Результаты подбора:",null,null,null,"Результаты подбора:"]
[null,null,null,null,null,null,null,"Подбор лотка:",{"$f":"IF(H62=\"---\",\"ВНИМАНИЕ! Лоток с указанными параметрами в номенклатуре отсутствует.\",CONCATENATE(\"Лоток подобран,\",CHAR(10),\"тип \",H62))","v":"Лоток подобран,\nтип 0"},null,null,"Подбор лотка:",{"$f":"IF(L62=\"---\",\"ВНИМАНИЕ! Лоток с указанными параметрами в номенклатуре отсутствует.\",CONCATENATE(\"Лоток подобран,\",CHAR(10),\"тип \",L62))","v":"Лоток подобран,\nтип 0"},null,null,"Подбор лотка:",{"$f":"IF(P62=\"---\",\"ВНИМАНИЕ! Лоток с указанными параметрами в номенклатуре отсутствует.\",CONCATENATE(\"Лоток подобран,\",CHAR(10),\"тип \",P62))","v":"Лоток подобран,\nтип 0"},null,null,"Подбор лотка:",{"$f":"IF(T62=\"---\",\"ВНИМАНИЕ! Лоток с указанными параметрами в номенклатуре отсутствует.\",CONCATENATE(\"Лоток подобран,\",CHAR(10),\"тип \",T62))","v":"Лоток подобран,\nтип 0"}]
[null,null,null,null,null,null,null,"Проверка лотка по нагрузке",{"$f":"IFERROR(IF(I17>INDEX('База лотков'!$A:$FX,MATCH('Участок 2'!H62,'База лотков'!$A:$A,0),MATCH('Участок 2'!$I$8,'База лотков'!2:2,0)),CONCATENATE(\"Внимание!!! Нагрузка на лоток (\",I17,\" кг/пм) больше допустимой (\",INDEX('База лотков'!$A:$FX,MATCH('Участок 2'!H62,'База лотков'!$A:$A,0),MATCH('Участок 2'!$I$8,'База лотков'!2:2,0)),\" кг/пм)\"),CONCATENATE(\"Лоток подобран верно, допустимая нагрузка на лоток \",INDEX('База лотков'!$A:$FX,MATCH('Участок 2'!H62,'База лотков'!$A:$A,0),MATCH('Участок 2'!$I$8,'База лотков'!2:2,0)),\" кг/пм\")),\"Внимание! Для проверки введены не все данные или лоток не подобран\")","v":"Внимание! Для проверки введены не все данные или лоток не подобран"},null,null,"Проверка лотка по нагрузке",{"$f":"IFERROR(IF(M17>INDEX('База лотков'!$A:$FX,MATCH('Участок 2'!L62,'База лотков'!$A:$A,0),MATCH('Участок 2'!$I$8,'База лотков'!2:2,0)),CONCATENATE(\"Внимание!!! Нагрузка на лоток (\",M17,\" кг/пм) больше допустимой (\",INDEX('База лотков'!$A:$FX,MATCH('Участок 2'!L62,'База лотков'!$A:$A,0),MATCH('Участок 2'!$I$8,'База лотков'!2:2,0)),\" кг/пм)\"),CONCATENATE(\"Лоток подобран верно, допустимая нагрузка на лоток \",INDEX('База лотков'!$A:$FX,MATCH('Участок 2'!L62,'База лотков'!$A:$A,0),MATCH('Участок 2'!$I$8,'База лотков'!2:2,0)),\" кг/пм\")),\"Внимание! Для проверки введены не все данные или лоток не подобран\")","v":"Внимание! Для проверки введены не все данные или лоток не подобран"},null,null,"Проверка лотка по нагрузке",{"$f":"IFERROR(IF(Q17>INDEX('База лотков'!$A:$FX,MATCH('Участок 2'!P62,'База лотков'!$A:$A,0),MATCH('Участок 2'!$I$8,'База лотков'!2:2,0)),CONCATENATE(\"Внимание!!! Нагрузка на лоток (\",Q17,\" кг/пм) больше допустимой (\",INDEX('База лотков'!$A:$FX,MATCH('Участок 2'!P62,'База лотков'!$A:$A,0),MATCH('Участок 2'!$I$8,'База лотков'!2:2,0)),\" кг/пм)\"),CONCATENATE(\"Лоток подобран верно, допустимая нагрузка на лоток \",INDEX('База лотков'!$A:$FX,MATCH('Участок 2'!P62,'База лотков'!$A:$A,0),MATCH('Участок 2'!$I$8,'База лотков'!2:2,0)),\" кг/пм\")),\"Внимание! Для проверки введены не все данные или лоток не подобран\")","v":"Внимание! Для проверки введены не все данные или лоток не подобран"},null,null,"Проверка лотка по нагрузке",{"$f":"IFERROR(IF(U17>INDEX('База лотков'!$A:$FX,MATCH('Участок 2'!T62,'База лотков'!$A:$A,0),MATCH('Участок 2'!$I$8,'База лотков'!2:2,0)),CONCATENATE(\"Внимание!!! Нагрузка на лоток (\",U17,\" кг/пм) больше допустимой (\",INDEX('База лотков'!$A:$FX,MATCH('Участок 2'!T62,'База лотков'!$A:$A,0),MATCH('Участок 2'!$I$8,'База лотков'!2:2,0)),\" кг/пм)\"),CONCATENATE(\"Лоток подобран верно, допустимая нагрузка на лоток \",INDEX('База лотков'!$A:$FX,MATCH('Участок 2'!T62,'База лотков'!$A:$A,0),MATCH('Участок 2'!$I$8,'База лотков'!2:2,0)),\" кг/пм\")),\"Внимание! Для проверки введены не все данные или лоток не подобран\")","v":"Внимание! Для проверки введены не все данные или лоток не подобран"}]
[null,null,null,null,null,{"$f":"IF(I6=\"К стене\",\"\",\"x\")","v":"x"},null,"Подбор кронштейна",{"$f":"IFERROR(IF($I$6=\"К стене\",CONCATENATE(\"Кронштейн подобран,\",CHAR(10),\"тип \",H129),\"Подбор кронштейна выполняется при типе крепления ``К стене``\"),\"Внимание! Кронштейн подобрать невозможно.\")","v":"Подбор кронштейна выполняется при типе крепления ``К стене``"},null,null,"Подбор кронштейна",{"$f":"IFERROR(IF($I$6=\"К стене\",CONCATENATE(\"Кронштейн подобран,\",CHAR(10),\"тип \",L129),\"Подбор кронштейна выполняется при типе крепления ``К стене``\"),\"Внимание! Кронштейн подобрать невозможно.\")","v":"Подбор кронштейна выполняется при типе крепления ``К стене``"},null,null,"Подбор кронштейна",{"$f":"IFERROR(IF($I$6=\"К стене\",CONCATENATE(\"Кронштейн подобран,\",CHAR(10),\"тип \",P129),\"Подбор кронштейна выполняется при типе крепления ``К стене``\"),\"Внимание! Кронштейн подобрать невозможно.\")","v":"Подбор кронштейна выполняется при типе крепления ``К стене``"},null,null,"Подбор кронштейна",{"$f":"IFERROR(IF($I$6=\"К стене\",CONCATENATE(\"Кронштейн подобран,\",CHAR(10),\"тип \",T129),\"Подбор кронштейна выполняется при типе крепления ``К стене``\"),\"Внимание! Кронштейн подобрать невозможно.\")","v":"Подбор кронштейна выполняется при типе крепления ``К стене``"}]
[null,null,null,null,null,null,null,"Проверка узла крепления по нагрузке",{"$f":"IFERROR(IF($I$6=\"К стене\",IF(I17*$I$8>I125,CONCATENATE(\"Внимание! Нагрузка на узел крепления (\",I17*$I$8,\" кг) больше допустимой (\",I125,\" кг)\"),CONCATENATE(\"Узел крепления подобран верно, допустимая нагрузка на узел \",I125,\" кг\")),IF($I$142>$I$143,CONCATENATE(\"Внимание! Нагрузка на узел крепления (\",$I$142,\" кг) больше допустимой (\",$I$143,\" кг)\"),CONCATENATE(\"Узел крепления подобран верно, допустимая нагрузка на узел \",$I$143,\" кг\"))),\"Внимание! Для проверки введены не все данные или лоток не подобран\")","v":"Внимание! Для проверки введены не все данные или лоток не подобран"},null,null,"Проверка узла крепления по нагрузке",{"$f":"IFERROR(IF($I$6=\"К стене\",IF(M17*$I$8>M125,CONCATENATE(\"Внимание! Нагрузка на узел крепления (\",M17*$I$8,\" кг) больше допустимой (\",M125,\" кг)\"),CONCATENATE(\"Узел крепления подобран верно, допустимая нагрузка на узел \",M125,\" кг\")),IF($I$142>$I$143,CONCATENATE(\"Внимание! Нагрузка на узел крепления (\",$I$142,\" кг) больше допустимой (\",$I$143,\" кг)\"),CONCATENATE(\"Узел крепления подобран верно, допустимая нагрузка на узел \",$I$143,\" кг\"))),\"Внимание! Для проверки введены не все данные или лоток не подобран\")","v":"Внимание! Для проверки введены не все данные или лоток не подобран"},null,null,"Проверка узла крепления по нагрузке",{"$f":"IFERROR(IF($I$6=\"К стене\",IF(Q17*$I$8>Q125,CONCATENATE(\"Внимание! Нагрузка на узел крепления (\",Q17*$I$8,\" кг) больше допустимой (\",Q125,\" кг)\"),CONCATENATE(\"Узел крепления подобран верно, допустимая нагрузка на узел \",Q125,\" кг\")),IF($I$142>$I$143,CONCATENATE(\"Внимание! Нагрузка на узел крепления (\",$I$142,\" кг) больше допустимой (\",$I$143,\" кг)\"),CONCATENATE(\"Узел крепления подобран верно, допустимая нагрузка на узел \",$I$143,\" кг\"))),\"Внимание! Для проверки введены не все данные или лоток не подобран\")","v":"Внимание! Для проверки введены не все данные или лоток не подобран"},null,null,"Проверка узла крепления по нагрузке",{"$f":"IFERROR(IF($I$6=\"К стене\",IF(U17*$I$8>U125,CONCATENATE(\"Внимание! Нагрузка на узел крепления (\",U17*$I$8,\" кг) больше допустимой (\",U125,\" кг)\"),CONCATENATE(\"Узел крепления подобран верно, допустимая нагрузка на узел \",U125,\" кг\")),IF($I$142>$I$143,CONCATENATE(\"Внимание! Нагрузка на узел крепления (\",$I$142,\" кг) больше допустимой (\",$I$143,\" кг)\"),CONCATENATE(\"Узел крепления подобран верно, допустимая нагрузка на узел \",$I$143,\" кг\"))),\"Внимание! Для проверки введены не все данные или лоток не подобран\")","v":"Внимание! Для проверки введены не все данные или лоток не подобран"}]
[]
[]
[]
[]
[]
[]
[]
[]
[]
[]
[]
[]
[]
[]
[]
[]
[null,null,null,null,null,null,"Коэффициент участка",null,null,{"$f":"IF(Титульник!L10>=2,1,0)","v":0}]
[]
[null,null,null,null,null,null,"Наименование","Тип","Кратн.","Всего",null,"Тип","Кратн.","Всего",null,"Тип","Кратн.","Всего",null,"Тип","Кратн.","Всего"]
[null,null,null,null,null,1,"Прямая секция лотка",{"$f":"IFERROR(INDEX('База лотков'!$A:$A,MATCH(I$12&I$13&$I$5&I$16&I$14&I$15,'База лотков'!$E$2:$E$502&'База лотков'!$F$2:$F$502&'База лотков'!$G$2:$G$502&'База лотков'!$H$2:$H$502&'База лотков'!$I$2:$I$502&'База лотков'!$J$2:$J$502,0)+1),\"---\")","v":0},{"$f":"INDEX('База лотков'!D:D,MATCH($H$62,'База лотков'!$A:$A,0),1)","v":{"$error":"#N/A"}},{"$f":"ROUNDUP($I$9/I62,0)*I62*$J$59","v":{"$error":"#N/A"}},null,{"$f":"IFERROR(INDEX('База лотков'!$A:$A,MATCH(M$12&M$13&$I$5&M$16&M$14&M$15,'База лотков'!$E$2:$E$502&'База лотков'!$F$2:$F$502&'База лотков'!$G$2:$G$502&'База лотков'!$H$2:$H$502&'База лотков'!$I$2:$I$502&'База лотков'!$J$2:$J$502,0)+1),\"---\")","v":0},{"$f":"INDEX('База лотков'!D:D,MATCH($L$62,'База лотков'!$A:$A,0),1)","v":{"$error":"#N/A"}},{"$f":"ROUNDUP($I$9/M62,0)*M62*$J$59","v":{"$error":"#N/A"}},null,{"$f":"IFERROR(INDEX('База лотков'!$A:$A,MATCH(Q$12&Q$13&$I$5&Q$16&Q$14&Q$15,'База лотков'!$E$2:$E$502&'База лотков'!$F$2:$F$502&'База лотков'!$G$2:$G$502&'База лотков'!$H$2:$H$502&'База лотков'!$I$2:$I$502&'База лотков'!$J$2:$J$502,0)+1),\"---\")","v":0},{"$f":"INDEX('База лотков'!D:D,MATCH($P$62,'База лотков'!$A:$A,0),1)","v":{"$error":"#N/A"}},{"$f":"ROUNDUP($I$9/Q62,0)*Q62*$J$59","v":{"$error":"#N/A"}},null,{"$f":"IFERROR(INDEX('База лотков'!$A:$A,MATCH(U$12&U$13&$I$5&U$16&U$14&U$15,'База лотков'!$E$2:$E$502&'База лотков'!$F$2:$F$502&'База лотков'!$G$2:$G$502&'База лотков'!$H$2:$H$502&'База лотков'!$I$2:$I$502&'База лотков'!$J$2:$J$502,0)+1),\"---\")","v":0},{"$f":"INDEX('База лотков'!D:D,MATCH($T$62,'База лотков'!$A:$A,0),1)","v":{"$error":"#N/A"}},{"$f":"ROUNDUP($I$9/U62,0)*U62*$J$59","v":{"$error":"#N/A"}}]
[null,null,null,null,null,2,"Крышка лотка",{"$f":"INDEX('База лотков'!K:K,MATCH($H$62,'База лотков'!$A:$A,0),1)","v":{"$error":"#N/A"}},{"$f":"INDEX('База лотков'!N:N,MATCH($H$62,'База лотков'!$A:$A,0),1)","v":{"$error":"#N/A"}},{"$f":"IF(I18=\"Да\",1,0)*J62*$J$59","v":{"$error":"#N/A"}},null,{"$f":"INDEX('База лотков'!K:K,MATCH($L$62,'База лотков'!$A:$A,0),1)","v":{"$error":"#N/A"}},{"$f":"INDEX('База лотков'!N:N,MATCH($L$62,'База лотков'!$A:$A,0),1)","v":{"$error":"#N/A"}},{"$f":"IF(M18=\"Да\",1,0)*N62*$J$59","v":{"$error":"#N/A"}},null,{"$f":"INDEX('База лотков'!K:K,MATCH($P$62,'База лотков'!$A:$A,0),1)","v":{"$error":"#N/A"}},{"$f":"INDEX('База лотков'!N:N,MATCH($P$62,'База лотков'!$A:$A,0),1)","v":{"$error":"#N/A"}},{"$f":"IF(Q18=\"Да\",1,0)*R62*$J$59","v":{"$error":"#N/A"}},null,{"$f":"INDEX('База лотков'!K:K,MATCH($T$62,'База лотков'!$A:$A,0),1)","v":{"$error":"#N/A"}},{"$f":"INDEX('База лотков'!N:N,MATCH($T$62,'База лотков'!$A:$A,0),1)","v":{"$error":"#N/A"}},{"$f":"IF(U18=\"Да\",1,0)*V62*$J$59","v":{"$error":"#N/A"}}]
[null,null,null,null,null,3,"Фиксатор крышки лотка",{"$f":"INDEX('База лотков'!O:O,MATCH($H$62,'База лотков'!$A:$A,0),1)","v":{"$error":"#N/A"}},{"$f":"INDEX('База лотков'!R:R,MATCH($H$62,'База лотков'!$A:$A,0),1)","v":{"$error":"#N/A"}},{"$f":"IF(I18=\"Да\",1,0)*I64*J63*$J$59","v":{"$error":"#N/A"}},null,{"$f":"INDEX('База лотков'!O:O,MATCH($L$62,'База лотков'!$A:$A,0),1)","v":{"$error":"#N/A"}},{"$f":"INDEX('База лотков'!R:R,MATCH($L$62,'База лотков'!$A:$A,0),1)","v":{"$error":"#N/A"}},{"$f":"IF(M18=\"Да\",1,0)*M64*N63*$J$59","v":{"$error":"#N/A"}},null,{"$f":"INDEX('База лотков'!O:O,MATCH($P$62,'База лотков'!$A:$A,0),1)","v":{"$error":"#N/A"}},{"$f":"INDEX('База лотков'!R:R,MATCH($P$62,'База лотков'!$A:$A,0),1)","v":{"$error":"#N/A"}},{"$f":"IF(Q18=\"Да\",1,0)*Q64*R63*$J$59","v":{"$error":"#N/A"}},null,{"$f":"INDEX('База лотков'!O:O,MATCH($T$62,'База лотков'!$A:$A,0),1)","v":{"$error":"#N/A"}},{"$f":"INDEX('База лотков'!R:R,MATCH($T$62,'База лотков'!$A:$A,0),1)","v":{"$error":"#N/A"}},{"$f":"IF(U18=\"Да\",1,0)*U64*V63*$J$59","v":{"$error":"#N/A"}}]
[null,null,null,null,null,4,"Соединитель лотка",{"$f":"INDEX('База лотков'!S:S,MATCH($H$62,'База лотков'!$A:$A,0),1)","v":{"$error":"#N/A"}},{"$f":"INDEX('База лотков'!V:V,MATCH($H$62,'База лотков'!$A:$A,0),1)","v":{"$error":"#N/A"}},{"$f":"ROUNDDOWN(J62/I62,0)*I65*$J$59","v":{"$error":"#N/A"}},null,{"$f":"INDEX('База лотков'!S:S,MATCH($L$62,'База лотков'!$A:$A,0),1)","v":{"$error":"#N/A"}},{"$f":"INDEX('База лотков'!V:V,MATCH($L$62,'База лотков'!$A:$A,0),1)","v":{"$error":"#N/A"}},{"$f":"ROUNDDOWN(N62/M62,0)*M65*$J$59","v":{"$error":"#N/A"}},null,{"$f":"INDEX('База лотков'!S:S,MATCH($P$62,'База лотков'!$A:$A,0),1)","v":{"$error":"#N/A"}},{"$f":"INDEX('База лотков'!V:V,MATCH($P$62,'База лотков'!$A:$A,0),1)","v":{"$error":"#N/A"}},{"$f":"ROUNDDOWN(R62/Q62,0)*Q65*$J$59","v":{"$error":"#N/A"}},null,{"$f":"INDEX('База лотков'!S:S,MATCH($T$62,'База лотков'!$A:$A,0),1)","v":{"$error":"#N/A"}},{"$f":"INDEX('База лотков'!V:V,MATCH($T$62,'База лотков'!$A:$A,0),1)","v":{"$error":"#N/A"}},{"$f":"ROUNDDOWN(V62/U62,0)*U65*$J$59","v":{"$error":"#N/A"}}]
[null,null,null,null,null,5,"Перегородка",{"$f":"INDEX('База лотков'!W:W,MATCH($H$62,'База лотков'!$A:$A,0),1)","v":{"$error":"#N/A"}},{"$f":"INDEX('База лотков'!Z:Z,MATCH($H$62,'База лотков'!$A:$A,0),1)","v":{"$error":"#N/A"}},{"$f":"J62*I19*$J$59","v":{"$error":"#N/A"}},null,{"$f":"INDEX('База лотков'!W:W,MATCH($L$62,'База лотков'!$A:$A,0),1)","v":{"$error":"#N/A"}},{"$f":"INDEX('База лотков'!Z:Z,MATCH($L$62,'База лотков'!$A:$A,0),1)","v":{"$error":"#N/A"}},{"$f":"N62*M19*$J$59","v":{"$error":"#N/A"}},null,{"$f":"INDEX('База лотков'!W:W,MATCH($P$62,'База лотков'!$A:$A,0),1)","v":{"$error":"#N/A"}},{"$f":"INDEX('База лотков'!Z:Z,MATCH($P$62,'База лотков'!$A:$A,0),1)","v":{"$error":"#N/A"}},{"$f":"R62*Q19*$J$59","v":{"$error":"#N/A"}},null,{"$f":"INDEX('База лотков'!W:W,MATCH($T$62,'База лотков'!$A:$A,0),1)","v":{"$error":"#N/A"}},{"$f":"INDEX('База лотков'!Z:Z,MATCH($T$62,'База лотков'!$A:$A,0),1)","v":{"$error":"#N/A"}},{"$f":"V62*U19*$J$59","v":{"$error":"#N/A"}}]
[null,null,null,null,null,6,"Соединитель перегородки",{"$f":"INDEX('База лотков'!AA:AA,MATCH($H$62,'База лотков'!$A:$A,0),1)","v":{"$error":"#N/A"}},{"$f":"INDEX('База лотков'!AD:AD,MATCH($H$62,'База лотков'!$A:$A,0),1)","v":{"$error":"#N/A"}},{"$f":"(J62/I66)*I$19*$J$59","v":{"$error":"#N/A"}},null,{"$f":"INDEX('База лотков'!AA:AA,MATCH($L$62,'База лотков'!$A:$A,0),1)","v":{"$error":"#N/A"}},{"$f":"INDEX('База лотков'!AD:AD,MATCH($L$62,'База лотков'!$A:$A,0),1)","v":{"$error":"#N/A"}},{"$f":"(N62/M66)*M$19*$J$59","v":{"$error":"#N/A"}},null,{"$f":"INDEX('База лотков'!AA:AA,MATCH($P$62,'База лотков'!$A:$A,0),1)","v":{"$error":"#N/A"}},{"$f":"INDEX('База лотков'!AD:AD,MATCH($P$62,'База лотков'!$A:$A,0),1)","v":{"$error":"#N/A"}},{"$f":"(R62/Q66)*Q$19*$J$59","v":{"$error":"#N/A"}},null,{"$f":"INDEX('База лотков'!AA:AA,MATCH($T$62,'База лотков'!$A:$A,0),1)","v":{"$error":"#N/A"}},{"$f":"INDEX('База лотков'!AD:AD,MATCH($T$62,'База лотков'!$A:$A,0),1)","v":{"$error":"#N/A"}},{"$f":"(V62/U66)*U$19*$J$59","v":{"$error":"#N/A"}}]
[null,null,null,null,null,7,"Фиксатор перегородки",{"$f":"INDEX('База лотков'!AE:AE,MATCH($H$62,'База лотков'!$A:$A,0),1)","v":{"$error":"#N/A"}},{"$f":"INDEX('База лотков'!AH:AH,MATCH($H$62,'База лотков'!$A:$A,0),1)","v":{"$error":"#N/A"}},{"$f":"I68*J66/I66*$J$59","v":{"$error":"#N/A"}},null,{"$f":"INDEX('База лотков'!AE:AE,MATCH($L$62,'База лотков'!$A:$A,0),1)","v":{"$error":"#N/A"}},{"$f":"INDEX('База лотков'!AH:AH,MATCH($L$62,'База лотков'!$A:$A,0),1)","v":{"$error":"#N/A"}},{"$f":"M68*N66/M66*$J$59","v":{"$error":"#N/A"}},null,{"$f":"INDEX('База лотков'!AE:AE,MATCH($P$62,'База лотков'!$A:$A,0),1)","v":{"$error":"#N/A"}},{"$f":"INDEX('База лотков'!AH:AH,MATCH($P$62,'База лотков'!$A:$A,0),1)","v":{"$error":"#N/A"}},{"$f":"Q68*R66/Q66*$J$59","v":{"$error":"#N/A"}},null,{"$f":"INDEX('База лотков'!AE:AE,MATCH($T$62,'База лотков'!$A:$A,0),1)","v":{"$error":"#N/A"}},{"$f":"INDEX('База лотков'!AH:AH,MATCH($T$62,'База лотков'!$A:$A,0),1)","v":{"$error":"#N/A"}},{"$f":"U68*V66/U66*$J$59","v":{"$error":"#N/A"}}]
[null,null,null,null,null,8,"Секция гориз. 90гр.",{"$f":"INDEX('База лотков'!AI:AI,MATCH($H$62,'База лотков'!$A:$A,0),1)","v":{"$error":"#N/A"}},{"$f":"INDEX('База лотков'!AL:AL,MATCH($H$62,'База лотков'!$A:$A,0),1)","v":{"$error":"#N/A"}},{"$f":"I22*I69*$J$59","v":{"$error":"#N/A"}},null,{"$f":"INDEX('База лотков'!AI:AI,MATCH($L$62,'База лотков'!$A:$A,0),1)","v":{"$error":"#N/A"}},{"$f":"INDEX('База лотков'!AL:AL,MATCH($L$62,'База лотков'!$A:$A,0),1)","v":{"$error":"#N/A"}},{"$f":"M22*M69*$J$59","v":{"$error":"#N/A"}},null,{"$f":"INDEX('База лотков'!AI:AI,MATCH($P$62,'База лотков'!$A:$A,0),1)","v":{"$error":"#N/A"}},{"$f":"INDEX('База лотков'!AL:AL,MATCH($P$62,'База лотков'!$A:$A,0),1)","v":{"$error":"#N/A"}},{"$f":"Q22*Q69*$J$59","v":{"$error":"#N/A"}},null,{"$f":"INDEX('База лотков'!AI:AI,MATCH($T$62,'База лотков'!$A:$A,0),1)","v":{"$error":"#N/A"}},{"$f":"INDEX('База лотков'!AL:AL,MATCH($T$62,'База лотков'!$A:$A,0),1)","v":{"$error":"#N/A"}},{"$f":"U22*U69*$J$59","v":{"$error":"#N/A"}}]
[null,null,null,null,null,9,"Крышка секции гориз. 90гр.",{"$f":"INDEX('База лотков'!AM:AM,MATCH($H$62,'База лотков'!$A:$A,0),1)","v":{"$error":"#N/A"}},{"$f":"INDEX('База лотков'!AP:AP,MATCH($H$62,'База лотков'!$A:$A,0),1)","v":{"$error":"#N/A"}},{"$f":"IF(I18=\"Да\",1,0)*I22*I70*$J$59","v":{"$error":"#N/A"}},null,{"$f":"INDEX('База лотков'!AM:AM,MATCH($L$62,'База лотков'!$A:$A,0),1)","v":{"$error":"#N/A"}},{"$f":"INDEX('База лотков'!AP:AP,MATCH($L$62,'База лотков'!$A:$A,0),1)","v":{"$error":"#N/A"}},{"$f":"IF(M18=\"Да\",1,0)*M22*M70*$J$59","v":{"$error":"#N/A"}},null,{"$f":"INDEX('База лотков'!AM:AM,MATCH($P$62,'База лотков'!$A:$A,0),1)","v":{"$error":"#N/A"}},{"$f":"INDEX('База лотков'!AP:AP,MATCH($P$62,'База лотков'!$A:$A,0),1)","v":{"$error":"#N/A"}},{"$f":"IF(Q18=\"Да\",1,0)*Q22*Q70*$J$59","v":{"$error":"#N/A"}},null,{"$f":"INDEX('База лотков'!AM:AM,MATCH($T$62,'База лотков'!$A:$A,0),1)","v":{"$error":"#N/A"}},{"$f":"INDEX('База лотков'!AP:AP,MATCH($T$62,'База лотков'!$A:$A,0),1)","v":{"$error":"#N/A"}},{"$f":"IF(U18=\"Да\",1,0)*U22*U70*$J$59","v":{"$error":"#N/A"}}]
[null,null,null,null,null,10,"Соединитель секции гориз. 90гр.",{"$f":"INDEX('База лотков'!AQ:AQ,MATCH($H$62,'База лотков'!$A:$A,0),1)","v":{"$error":"#N/A"}},{"$f":"INDEX('База лотков'!AT:AT,MATCH($H$62,'База лотков'!$A:$A,0),1)","v":{"$error":"#N/A"}},{"$f":"I22*I71*$J$59","v":{"$error":"#N/A"}},null,{"$f":"INDEX('База лотков'!AQ:AQ,MATCH($L$62,'База лотков'!$A:$A,0),1)","v":{"$error":"#N/A"}},{"$f":"INDEX('База лотков'!AT:AT,MATCH($L$62,'База лотков'!$A:$A,0),1)","v":{"$error":"#N/A"}},{"$f":"M22*M71*$J$59","v":{"$error":"#N/A"}},null,{"$f":"INDEX('База лотков'!AQ:AQ,MATCH($P$62,'База лотков'!$A:$A,0),1)","v":{"$error":"#N/A"}},{"$f":"INDEX('База лотков'!AT:AT,MATCH($P$62,'База лотков'!$A:$A,0),1)","v":{"$error":"#N/A"}},{"$f":"Q22*Q71*$J$59","v":{"$error":"#N/A"}},null,{"$f":"INDEX('База лотков'!AQ:AQ,MATCH($T$62,'База лотков'!$A:$A,0),1)","v":{"$error":"#N/A"}},{"$f":"INDEX('База лотков'!AT:AT,MATCH($T$62,'База лотков'!$A:$A,0),1)","v":{"$error":"#N/A"}},{"$f":"U22*U71*$J$59","v":{"$error":"#N/A"}}]
[null,null,null,null,null,11,"Донная вставка секции гориз. 90гр.",{"$f":"INDEX('База лотков'!AU:AU,MATCH($H$62,'База лотков'!$A:$A,0),1)","v":{"$error":"#N/A"}},{"$f":"INDEX('База лотков'!AX:AX,MATCH($H$62,'База лотков'!$A:$A,0),1)","v":{"$error":"#N/A"}},{"$f":"I22*I72*$J$59","v":{"$error":"#N/A"}},null,{"$f":"INDEX('База лотков'!AU:AU,MATCH($L$62,'База лотков'!$A:$A,0),1)","v":{"$error":"#N/A"}},{"$f":"INDEX('База лотков'!AX:AX,MATCH($L$62,'База лотков'!$A:$A,0),1)","v":{"$error":"#N/A"}},{"$f":"M22*M72*$J$59","v":{"$error":"#N/A"}},null,{"$f":"INDEX('База лотков'!AU:AU,MATCH($P$62,'База лотков'!$A:$A,0),1)","v":{"$error":"#N/A"}},{"$f":"INDEX('База лотков'!AX:AX,MATCH($P$62,'База лотков'!$A:$A,0),1)","v":{"$error":"#N/A"}},{"$f":"Q22*Q72*$J$59","v":{"$error":"#N/A"}},null,{"$f":"INDEX('База лотков'!AU:AU,MATCH($T$62,'База лотков'!$A:$A,0),1)","v":{"$error":"#N/A"}},{"$f":"INDEX('База лотков'!AX:AX,MATCH($T$62,'База лотков'!$A:$A,0),1)","v":{"$error":"#N/A"}},{"$f":"U22*U72*$J$59","v":{"$error":"#N/A"}}]
[null,null,null,null,null,12,"Секция гориз. 45гр.",{"$f":"INDEX('База лотков'!AY:AY,MATCH($H$62,'База лотков'!$A:$A,0),1)","v":{"$error":"#N/A"}},{"$f":"INDEX('База лотков'!BB:BB,MATCH($H$62,'База лотков'!$A:$A,0),1)","v":{"$error":"#N/A"}},{"$f":"I23*I73*$J$59","v":{"$error":"#N/A"}},null,{"$f":"INDEX('База лотков'!AY:AY,MATCH($L$62,'База лотков'!$A:$A,0),1)","v":{"$error":"#N/A"}},{"$f":"INDEX('База лотков'!BB:BB,MATCH($L$62,'База лотков'!$A:$A,0),1)","v":{"$error":"#N/A"}},{"$f":"M23*M73*$J$59","v":{"$error":"#N/A"}},null,{"$f":"INDEX('База лотков'!AY:AY,MATCH($P$62,'База лотков'!$A:$A,0),1)","v":{"$error":"#N/A"}},{"$f":"INDEX('База лотков'!BB:BB,MATCH($P$62,'База лотков'!$A:$A,0),1)","v":{"$error":"#N/A"}},{"$f":"Q23*Q73*$J$59","v":{"$error":"#N/A"}},null,{"$f":"INDEX('База лотков'!AY:AY,MATCH($T$62,'База лотков'!$A:$A,0),1)","v":{"$error":"#N/A"}},{"$f":"INDEX('База лотков'!BB:BB,MATCH($T$62,'База лотков'!$A:$A,0),1)","v":{"$error":"#N/A"}},{"$f":"U23*U73*$J$59","v":{"$error":"#N/A"}}]
[null,null,null,null,null,13,"Крышка секции гориз. 45гр.",{"$f":"INDEX('База лотков'!BC:BC,MATCH($H$62,'База лотков'!$A:$A,0),1)","v":{"$error":"#N/A"}},{"$f":"INDEX('База лотков'!BF:BF,MATCH($H$62,'База лотков'!$A:$A,0),1)","v":{"$error":"#N/A"}},{"$f":"IF(I18=\"Да\",1,0)*I23*I74*$J$59","v":{"$error":"#N/A"}},null,{"$f":"INDEX('База лотков'!BC:BC,MATCH($L$62,'База лотков'!$A:$A,0),1)","v":{"$error":"#N/A"}},{"$f":"INDEX('База лотков'!BF:BF,MATCH($L$62,'База лотков'!$A:$A,0),1)","v":{"$error":"#N/A"}},{"$f":"IF(M18=\"Да\",1,0)*M23*M74*$J$59","v":{"$error":"#N/A"}},null,{"$f":"INDEX('База лотков'!BC:BC,MATCH($P$62,'База лотков'!$A:$A,0),1)","v":{"$error":"#N/A"}},{"$f":"INDEX('База лотков'!BF:BF,MATCH($P$62,'База лотков'!$A:$A,0),1)","v":{"$error":"#N/A"}},{"$f":"IF(Q18=\"Да\",1,0)*Q23*Q74*$J$59","v":{"$error":"#N/A"}},null,{"$f":"INDEX('База лотков'!BC:BC,MATCH($T$62,'База лотков'!$A:$A,0),1)","v":{"$error":"#N/A"}},{"$f":"INDEX('База лотков'!BF:BF,MATCH($T$62,'База лотков'!$A:$A,0),1)","v":{"$error":"#N/A"}},{"$f":"IF(U18=\"Да\",1,0)*U23*U74*$J$59","v":{"$error":"#N/A"}}]
[null,null,null,null,null,14,"Соединитель секции гориз. 45гр.",{"$f":"INDEX('База лотков'!BG:BG,MATCH($H$62,'База лотков'!$A:$A,0),1)","v":{"$error":"#N/A"}},{"$f":"INDEX('База лотков'!BJ:BJ,MATCH($H$62,'База лотков'!$A:$A,0),1)","v":{"$error":"#N/A"}},{"$f":"I23*I75*$J$59","v":{"$error":"#N/A"}},null,{"$f":"INDEX('База лотков'!BG:BG,MATCH($L$62,'База лотков'!$A:$A,0),1)","v":{"$error":"#N/A"}},{"$f":"INDEX('База лотков'!BJ:BJ,MATCH($L$62,'База лотков'!$A:$A,0),1)","v":{"$error":"#N/A"}},{"$f":"M23*M75*$J$59","v":{"$error":"#N/A"}},null,{"$f":"INDEX('База лотков'!BG:BG,MATCH($P$62,'База лотков'!$A:$A,0),1)","v":{"$error":"#N/A"}},{"$f":"INDEX('База лотков'!BJ:BJ,MATCH($P$62,'База лотков'!$A:$A,0),1)","v":{"$error":"#N/A"}},{"$f":"Q23*Q75*$J$59","v":{"$error":"#N/A"}},null,{"$f":"INDEX('База лотков'!BG:BG,MATCH($T$62,'База лотков'!$A:$A,0),1)","v":{"$error":"#N/A"}},{"$f":"INDEX('База лотков'!BJ:BJ,MATCH($T$62,'База лотков'!$A:$A,0),1)","v":{"$error":"#N/A"}},{"$f":"U23*U75*$J$59","v":{"$error":"#N/A"}}]
[null,null,null,null,null,15,"Донная вставка секции гориз. 45гр.",{"$f":"INDEX('База лотков'!BK:BK,MATCH($H$62,'База лотков'!$A:$A,0),1)","v":{"$error":"#N/A"}},{"$f":"INDEX('База лотков'!BN:BN,MATCH($H$62,'База лотков'!$A:$A,0),1)","v":{"$error":"#N/A"}},{"$f":"I23*I76*$J$59","v":{"$error":"#N/A"}},null,{"$f":"INDEX('База лотков'!BK:BK,MATCH($L$62,'База лотков'!$A:$A,0),1)","v":{"$error":"#N/A"}},{"$f":"INDEX('База лотков'!BN:BN,MATCH($L$62,'База лотков'!$A:$A,0),1)","v":{"$error":"#N/A"}},{"$f":"M23*M76*$J$59","v":{"$error":"#N/A"}},null,{"$f":"INDEX('База лотков'!BK:BK,MATCH($P$62,'База лотков'!$A:$A,0),1)","v":{"$error":"#N/A"}},{"$f":"INDEX('База лотков'!BN:BN,MATCH($P$62,'База лотков'!$A:$A,0),1)","v":{"$error":"#N/A"}},{"$f":"Q23*Q76*$J$59","v":{"$error":"#N/A"}},null,{"$f":"INDEX('База лотков'!BK:BK,MATCH($T$62,'База лотков'!$A:$A,0),1)","v":{"$error":"#N/A"}},{"$f":"INDEX('База лотков'!BN:BN,MATCH($T$62,'База лотков'!$A:$A,0),1)","v":{"$error":"#N/A"}},{"$f":"U23*U76*$J$59","v":{"$error":"#N/A"}}]
[null,null,null,null,null,16,"Угол гориз. 0-90°",{"$f":"INDEX('База лотков'!BO:BO,MATCH($H$62,'База лотков'!$A:$A,0),1)","v":{"$error":"#N/A"}},{"$f":"INDEX('База лотков'!BR:BR,MATCH($H$62,'База лотков'!$A:$A,0),1)","v":{"$error":"#N/A"}},{"$f":"I24*I77*$J$59","v":{"$error":"#N/A"}},null,{"$f":"INDEX('База лотков'!BO:BO,MATCH($L$62,'База лотков'!$A:$A,0),1)","v":{"$error":"#N/A"}},{"$f":"INDEX('База лотков'!BR:BR,MATCH($L$62,'База лотков'!$A:$A,0),1)","v":{"$error":"#N/A"}},{"$f":"M24*M77*$J$59","v":{"$error":"#N/A"}},null,{"$f":"INDEX('База лотков'!BO:BO,MATCH($P$62,'База лотков'!$A:$A,0),1)","v":{"$error":"#N/A"}},{"$f":"INDEX('База лотков'!BR:BR,MATCH($P$62,'База лотков'!$A:$A,0),1)","v":{"$error":"#N/A"}},{"$f":"Q24*Q77*$J$59","v":{"$error":"#N/A"}},null,{"$f":"INDEX('База лотков'!BO:BO,MATCH($T$62,'База лотков'!$A:$A,0),1)","v":{"$error":"#N/A"}},{"$f":"INDEX('База лотков'!BR:BR,MATCH($T$62,'База лотков'!$A:$A,0),1)","v":{"$error":"#N/A"}},{"$f":"U24*U77*$J$59","v":{"$error":"#N/A"}}]
[null,null,null,null,null,17,"Секция поворота 90° вверх",{"$f":"INDEX('База лотков'!BS:BS,MATCH($H$62,'База лотков'!$A:$A,0),1)","v":{"$error":"#N/A"}},{"$f":"INDEX('База лотков'!BV:BV,MATCH($H$62,'База лотков'!$A:$A,0),1)","v":{"$error":"#N/A"}},{"$f":"I25*I78*$J$59","v":{"$error":"#N/A"}},null,{"$f":"INDEX('База лотков'!BS:BS,MATCH($L$62,'База лотков'!$A:$A,0),1)","v":{"$error":"#N/A"}},{"$f":"INDEX('База лотков'!BV:BV,MATCH($L$62,'База лотков'!$A:$A,0),1)","v":{"$error":"#N/A"}},{"$f":"M25*M78*$J$59","v":{"$error":"#N/A"}},null,{"$f":"INDEX('База лотков'!BS:BS,MATCH($P$62,'База лотков'!$A:$A,0),1)","v":{"$error":"#N/A"}},{"$f":"INDEX('База лотков'!BV:BV,MATCH($P$62,'База лотков'!$A:$A,0),1)","v":{"$error":"#N/A"}},{"$f":"Q25*Q78*$J$59","v":{"$error":"#N/A"}},null,{"$f":"INDEX('База лотков'!BS:BS,MATCH($T$62,'База лотков'!$A:$A,0),1)","v":{"$error":"#N/A"}},{"$f":"INDEX('База лотков'!BV:BV,MATCH($T$62,'База лотков'!$A:$A,0),1)","v":{"$error":"#N/A"}},{"$f":"U25*U78*$J$59","v":{"$error":"#N/A"}}]
[null,null,null,null,null,18,"Крышка секции поворота 90° вверх",{"$f":"INDEX('База лотков'!BW:BW,MATCH($H$62,'База лотков'!$A:$A,0),1)","v":{"$error":"#N/A"}},{"$f":"INDEX('База лотков'!BZ:BZ,MATCH($H$62,'База лотков'!$A:$A,0),1)","v":{"$error":"#N/A"}},{"$f":"IF(I18=\"Да\",1,0)*I25*I79*$J$59","v":{"$error":"#N/A"}},null,{"$f":"INDEX('База лотков'!BW:BW,MATCH($L$62,'База лотков'!$A:$A,0),1)","v":{"$error":"#N/A"}},{"$f":"INDEX('База лотков'!BZ:BZ,MATCH($L$62,'База лотков'!$A:$A,0),1)","v":{"$error":"#N/A"}},{"$f":"IF(M18=\"Да\",1,0)*M25*M79*$J$59","v":{"$error":"#N/A"}},null,{"$f":"INDEX('База лотков'!BW:BW,MATCH($P$62,'База лотков'!$A:$A,0),1)","v":{"$error":"#N/A"}},{"$f":"INDEX('База лотков'!BZ:BZ,MATCH($P$62,'База лотков'!$A:$A,0),1)","v":{"$error":"#N/A"}},{"$f":"IF(Q18=\"Да\",1,0)*Q25*Q79*$J$59","v":{"$error":"#N/A"}},null,{"$f":"INDEX('База лотков'!BW:BW,MATCH($T$62,'База лотков'!$A:$A,0),1)","v":{"$error":"#N/A"}},{"$f":"INDEX('База лотков'!BZ:BZ,MATCH($T$62,'База лотков'!$A:$A,0),1)","v":{"$error":"#N/A"}},{"$f":"IF(U18=\"Да\",1,0)*U25*U79*$J$59","v":{"$error":"#N/A"}}]
[null,null,null,null,null,19,"Болты секции поворота 90° вверх",{"$f":"INDEX('База лотков'!CA:CA,MATCH($H$62,'База лотков'!$A:$A,0),1)","v":{"$error":"#N/A"}},{"$f":"INDEX('База лотков'!CD:CD,MATCH($H$62,'База лотков'!$A:$A,0),1)","v":{"$error":"#N/A"}},{"$f":"I25*I80*$J$59","v":{"$error":"#N/A"}},null,{"$f":"INDEX('База лотков'!CA:CA,MATCH($L$62,'База лотков'!$A:$A,0),1)","v":{"$error":"#N/A"}},{"$f":"INDEX('База лотков'!CD:CD,MATCH($L$62,'База лотков'!$A:$A,0),1)","v":{"$error":"#N/A"}},{"$f":"M25*M80*$J$59","v":{"$error":"#N/A"}},null,{"$f":"INDEX('База лотков'!CA:CA,MATCH($P$62,'База лотков'!$A:$A,0),1)","v":{"$error":"#N/A"}},{"$f":"INDEX('База лотков'!CD:CD,MATCH($P$62,'База лотков'!$A:$A,0),1)","v":{"$error":"#N/A"}},{"$f":"Q25*Q80*$J$59","v":{"$error":"#N/A"}},null,{"$f":"INDEX('База лотков'!CA:CA,MATCH($T$62,'База лотков'!$A:$A,0),1)","v":{"$error":"#N/A"}},{"$f":"INDEX('База лотков'!CD:CD,MATCH($T$62,'База лотков'!$A:$A,0),1)","v":{"$error":"#N/A"}},{"$f":"U25*U80*$J$59","v":{"$error":"#N/A"}}]
[null,null,null,null,null,20,"Секция поворота 90° вниз",{"$f":"INDEX('База лотков'!CE:CE,MATCH($H$62,'База лотков'!$A:$A,0),1)","v":{"$error":"#N/A"}},{"$f":"INDEX('База лотков'!CH:CH,MATCH($H$62,'База лотков'!$A:$A,0),1)","v":{"$error":"#N/A"}},{"$f":"I26*I81*$J$59","v":{"$error":"#N/A"}},null,{"$f":"INDEX('База лотков'!CE:CE,MATCH($L$62,'База лотков'!$A:$A,0),1)","v":{"$error":"#N/A"}},{"$f":"INDEX('База лотков'!CH:CH,MATCH($L$62,'База лотков'!$A:$A,0),1)","v":{"$error":"#N/A"}},{"$f":"M26*M81*$J$59","v":{"$error":"#N/A"}},null,{"$f":"INDEX('База лотков'!CE:CE,MATCH($P$62,'База лотков'!$A:$A,0),1)","v":{"$error":"#N/A"}},{"$f":"INDEX('База лотков'!CH:CH,MATCH($P$62,'База лотков'!$A:$A,0),1)","v":{"$error":"#N/A"}},{"$f":"Q26*Q81*$J$59","v":{"$error":"#N/A"}},null,{"$f":"INDEX('База лотков'!CE:CE,MATCH($T$62,'База лотков'!$A:$A,0),1)","v":{"$error":"#N/A"}},{"$f":"INDEX('База лотков'!CH:CH,MATCH($T$62,'База лотков'!$A:$A,0),1)","v":{"$error":"#N/A"}},{"$f":"U26*U81*$J$59","v":{"$error":"#N/A"}}]
[null,null,null,null,null,21,"Крышка секции поворота 90° вниз",{"$f":"INDEX('База лотков'!CI:CI,MATCH($H$62,'База лотков'!$A:$A,0),1)","v":{"$error":"#N/A"}},{"$f":"INDEX('База лотков'!CL:CL,MATCH($H$62,'База лотков'!$A:$A,0),1)","v":{"$error":"#N/A"}},{"$f":"IF(I18=\"Да\",1,0)*I26*I82*$J$59","v":{"$error":"#N/A"}},null,{"$f":"INDEX('База лотков'!CI:CI,MATCH($L$62,'База лотков'!$A:$A,0),1)","v":{"$error":"#N/A"}},{"$f":"INDEX('База лотков'!CL:CL,MATCH($L$62,'База лотков'!$A:$A,0),1)","v":{"$error":"#N/A"}},{"$f":"IF(M18=\"Да\",1,0)*M26*M82*$J$59","v":{"$error":"#N/A"}},null,{"$f":"INDEX('База лотков'!CI:CI,MATCH($P$62,'База лотков'!$A:$A,0),1)","v":{"$error":"#N/A"}},{"$f":"INDEX('База лотков'!CL:CL,MATCH($P$62,'База лотков'!$A:$A,0),1)","v":{"$error":"#N/A"}},{"$f":"IF(Q18=\"Да\",1,0)*Q26*Q82*$J$59","v":{"$error":"#N/A"}},null,{"$f":"INDEX('База лотков'!CI:CI,MATCH($T$62,'База лотков'!$A:$A,0),1)","v":{"$error":"#N/A"}},{"$f":"INDEX('База лотков'!CL:CL,MATCH($T$62,'База лотков'!$A:$A,0),1)","v":{"$error":"#N/A"}},{"$f":"IF(U18=\"Да\",1,0)*U26*U82*$J$59","v":{"$error":"#N/A"}}]
[null,null,null,null,null,22,"Болты секции поворота 90° вниз",{"$f":"INDEX('База лотков'!CM:CM,MATCH($H$62,'База лотков'!$A:$A,0),1)","v":{"$error":"#N/A"}},{"$f":"INDEX('База лотков'!CP:CP,MATCH($H$62,'База лотков'!$A:$A,0),1)","v":{"$error":"#N/A"}},{"$f":"I26*I83*$J$59","v":{"$error":"#N/A"}},null,{"$f":"INDEX('База лотков'!CM:CM,MATCH($L$62,'База лотков'!$A:$A,0),1)","v":{"$error":"#N/A"}},{"$f":"INDEX('База лотков'!CP:CP,MATCH($L$62,'База лотков'!$A:$A,0),1)","v":{"$error":"#N/A"}},{"$f":"M26*M83*$J$59","v":{"$error":"#N/A"}},null,{"$f":"INDEX('База лотков'!CM:CM,MATCH($P$62,'База лотков'!$A:$A,0),1)","v":{"$error":"#N/A"}},{"$f":"INDEX('База лотков'!CP:CP,MATCH($P$62,'База лотков'!$A:$A,0),1)","v":{"$error":"#N/A"}},{"$f":"Q26*Q83*$J$59","v":{"$error":"#N/A"}},null,{"$f":"INDEX('База лотков'!CM:CM,MATCH($T$62,'База лотков'!$A:$A,0),1)","v":{"$error":"#N/A"}},{"$f":"INDEX('База лотков'!CP:CP,MATCH($T$62,'База лотков'!$A:$A,0),1)","v":{"$error":"#N/A"}},{"$f":"U26*U83*$J$59","v":{"$error":"#N/A"}}]
[null,null,null,null,null,23,"Секция поворота верт. унив.",{"$f":"INDEX('База лотков'!CQ:CQ,MATCH($H$62,'База лотков'!$A:$A,0),1)","v":{"$error":"#N/A"}},{"$f":"INDEX('База лотков'!CT:CT,MATCH($H$62,'База лотков'!$A:$A,0),1)","v":{"$error":"#N/A"}},{"$f":"I27*I84*$J$59","v":{"$error":"#N/A"}},null,{"$f":"INDEX('База лотков'!CQ:CQ,MATCH($L$62,'База лотков'!$A:$A,0),1)","v":{"$error":"#N/A"}},{"$f":"INDEX('База лотков'!CT:CT,MATCH($L$62,'База лотков'!$A:$A,0),1)","v":{"$error":"#N/A"}},{"$f":"M27*M84*$J$59","v":{"$error":"#N/A"}},null,{"$f":"INDEX('База лотков'!CQ:CQ,MATCH($P$62,'База лотков'!$A:$A,0),1)","v":{"$error":"#N/A"}},{"$f":"INDEX('База лотков'!CT:CT,MATCH($P$62,'База лотков'!$A:$A,0),1)","v":{"$error":"#N/A"}},{"$f":"Q27*Q84*$J$59","v":{"$error":"#N/A"}},null,{"$f":"INDEX('База лотков'!CQ:CQ,MATCH($T$62,'База лотков'!$A:$A,0),1)","v":{"$error":"#N/A"}},{"$f":"INDEX('База лотков'!CT:CT,MATCH($T$62,'База лотков'!$A:$A,0),1)","v":{"$error":"#N/A"}},{"$f":"U27*U84*$J$59","v":{"$error":"#N/A"}}]
[null,null,null,null,null,24,"Соед. секции поворота верт. унив.",{"$f":"INDEX('База лотков'!CU:CU,MATCH($H$62,'База лотков'!$A:$A,0),1)","v":{"$error":"#N/A"}},{"$f":"INDEX('База лотков'!CX:CX,MATCH($H$62,'База лотков'!$A:$A,0),1)","v":{"$error":"#N/A"}},{"$f":"I27*I85*$J$59","v":{"$error":"#N/A"}},null,{"$f":"INDEX('База лотков'!CU:CU,MATCH($L$62,'База лотков'!$A:$A,0),1)","v":{"$error":"#N/A"}},{"$f":"INDEX('База лотков'!CX:CX,MATCH($L$62,'База лотков'!$A:$A,0),1)","v":{"$error":"#N/A"}},{"$f":"M27*M85*$J$59","v":{"$error":"#N/A"}},null,{"$f":"INDEX('База лотков'!CU:CU,MATCH($P$62,'База лотков'!$A:$A,0),1)","v":{"$error":"#N/A"}},{"$f":"INDEX('База лотков'!CX:CX,MATCH($P$62,'База лотков'!$A:$A,0),1)","v":{"$error":"#N/A"}},{"$f":"Q27*Q85*$J$59","v":{"$error":"#N/A"}},null,{"$f":"INDEX('База лотков'!CU:CU,MATCH($T$62,'База лотков'!$A:$A,0),1)","v":{"$error":"#N/A"}},{"$f":"INDEX('База лотков'!CX:CX,MATCH($T$62,'База лотков'!$A:$A,0),1)","v":{"$error":"#N/A"}},{"$f":"U27*U85*$J$59","v":{"$error":"#N/A"}}]
[null,null,null,null,null,25,"Болты т.1 секции пов. верт. унив.",{"$f":"INDEX('База лотков'!CY:CY,MATCH($H$62,'База лотков'!$A:$A,0),1)","v":{"$error":"#N/A"}},{"$f":"INDEX('База лотков'!DB:DB,MATCH($H$62,'База лотков'!$A:$A,0),1)","v":{"$error":"#N/A"}},{"$f":"I27*I86*$J$59","v":{"$error":"#N/A"}},null,{"$f":"INDEX('База лотков'!CY:CY,MATCH($L$62,'База лотков'!$A:$A,0),1)","v":{"$error":"#N/A"}},{"$f":"INDEX('База лотков'!DB:DB,MATCH($L$62,'База лотков'!$A:$A,0),1)","v":{"$error":"#N/A"}},{"$f":"M27*M86*$J$59","v":{"$error":"#N/A"}},null,{"$f":"INDEX('База лотков'!CY:CY,MATCH($P$62,'База лотков'!$A:$A,0),1)","v":{"$error":"#N/A"}},{"$f":"INDEX('База лотков'!DB:DB,MATCH($P$62,'База лотков'!$A:$A,0),1)","v":{"$error":"#N/A"}},{"$f":"Q27*Q86*$J$59","v":{"$error":"#N/A"}},null,{"$f":"INDEX('База лотков'!CY:CY,MATCH($T$62,'База лотков'!$A:$A,0),1)","v":{"$error":"#N/A"}},{"$f":"INDEX('База лотков'!DB:DB,MATCH($T$62,'База лотков'!$A:$A,0),1)","v":{"$error":"#N/A"}},{"$f":"U27*U86*$J$59","v":{"$error":"#N/A"}}]
[null,null,null,null,null,26,"Болты т.2 секции пов. верт. унив.",{"$f":"INDEX('База лотков'!DC:DC,MATCH($H$62,'База лотков'!$A:$A,0),1)","v":{"$error":"#N/A"}},{"$f":"INDEX('База лотков'!DF:DF,MATCH($H$62,'База лотков'!$A:$A,0),1)","v":{"$error":"#N/A"}},{"$f":"I27*I87*$J$59","v":{"$error":"#N/A"}},null,{"$f":"INDEX('База лотков'!DC:DC,MATCH($L$62,'База лотков'!$A:$A,0),1)","v":{"$error":"#N/A"}},{"$f":"INDEX('База лотков'!DF:DF,MATCH($L$62,'База лотков'!$A:$A,0),1)","v":{"$error":"#N/A"}},{"$f":"M27*M87*$J$59","v":{"$error":"#N/A"}},null,{"$f":"INDEX('База лотков'!DC:DC,MATCH($P$62,'База лотков'!$A:$A,0),1)","v":{"$error":"#N/A"}},{"$f":"INDEX('База лотков'!DF:DF,MATCH($P$62,'База лотков'!$A:$A,0),1)","v":{"$error":"#N/A"}},{"$f":"Q27*Q87*$J$59","v":{"$error":"#N/A"}},null,{"$f":"INDEX('База лотков'!DC:DC,MATCH($T$62,'База лотков'!$A:$A,0),1)","v":{"$error":"#N/A"}},{"$f":"INDEX('База лотков'!DF:DF,MATCH($T$62,'База лотков'!$A:$A,0),1)","v":{"$error":"#N/A"}},{"$f":"U27*U87*$J$59","v":{"$error":"#N/A"}}]
[null,null,null,null,null,27,"Секция Т-образная",{"$f":"INDEX('База лотков'!DG:DG,MATCH($H$62,'База лотков'!$A:$A,0),1)","v":{"$error":"#N/A"}},{"$f":"INDEX('База лотков'!DJ:DJ,MATCH($H$62,'База лотков'!$A:$A,0),1)","v":{"$error":"#N/A"}},{"$f":"I28*I88*$J$59","v":{"$error":"#N/A"}},null,{"$f":"INDEX('База лотков'!DG:DG,MATCH($L$62,'База лотков'!$A:$A,0),1)","v":{"$error":"#N/A"}},{"$f":"INDEX('База лотков'!DJ:DJ,MATCH($L$62,'База лотков'!$A:$A,0),1)","v":{"$error":"#N/A"}},{"$f":"M28*M88*$J$59","v":{"$error":"#N/A"}},null,{"$f":"INDEX('База лотков'!DG:DG,MATCH($P$62,'База лотков'!$A:$A,0),1)","v":{"$error":"#N/A"}},{"$f":"INDEX('База лотков'!DJ:DJ,MATCH($P$62,'База лотков'!$A:$A,0),1)","v":{"$error":"#N/A"}},{"$f":"Q28*Q88*$J$59","v":{"$error":"#N/A"}},null,{"$f":"INDEX('База лотков'!DG:DG,MATCH($T$62,'База лотков'!$A:$A,0),1)","v":{"$error":"#N/A"}},{"$f":"INDEX('База лотков'!DJ:DJ,MATCH($T$62,'База лотков'!$A:$A,0),1)","v":{"$error":"#N/A"}},{"$f":"U28*U88*$J$59","v":{"$error":"#N/A"}}]
[null,null,null,null,null,28,"Крышка секции Т-образной",{"$f":"INDEX('База лотков'!DK:DK,MATCH($H$62,'База лотков'!$A:$A,0),1)","v":{"$error":"#N/A"}},{"$f":"INDEX('База лотков'!DN:DN,MATCH($H$62,'База лотков'!$A:$A,0),1)","v":{"$error":"#N/A"}},{"$f":"IF(I18=\"Да\",1,0)*I28*I89*$J$59","v":{"$error":"#N/A"}},null,{"$f":"INDEX('База лотков'!DK:DK,MATCH($L$62,'База лотков'!$A:$A,0),1)","v":{"$error":"#N/A"}},{"$f":"INDEX('База лотков'!DN:DN,MATCH($L$62,'База лотков'!$A:$A,0),1)","v":{"$error":"#N/A"}},{"$f":"IF(M18=\"Да\",1,0)*M28*M89*$J$59","v":{"$error":"#N/A"}},null,{"$f":"INDEX('База лотков'!DK:DK,MATCH($P$62,'База лотков'!$A:$A,0),1)","v":{"$error":"#N/A"}},{"$f":"INDEX('База лотков'!DN:DN,MATCH($P$62,'База лотков'!$A:$A,0),1)","v":{"$error":"#N/A"}},{"$f":"IF(Q18=\"Да\",1,0)*Q28*Q89*$J$59","v":{"$error":"#N/A"}},null,{"$f":"INDEX('База лотков'!DK:DK,MATCH($T$62,'База лотков'!$A:$A,0),1)","v":{"$error":"#N/A"}},{"$f":"INDEX('База лотков'!DN:DN,MATCH($T$62,'База лотков'!$A:$A,0),1)","v":{"$error":"#N/A"}},{"$f":"IF(U18=\"Да\",1,0)*U28*U89*$J$59","v":{"$error":"#N/A"}}]
[null,null,null,null,null,29,"Соединитель секции Т-образ.",{"$f":"INDEX('База лотков'!DO:DO,MATCH($H$62,'База лотков'!$A:$A,0),1)","v":{"$error":"#N/A"}},{"$f":"INDEX('База лотков'!DR:DR,MATCH($H$62,'База лотков'!$A:$A,0),1)","v":{"$error":"#N/A"}},{"$f":"I28*I90*$J$59","v":{"$error":"#N/A"}},null,{"$f":"INDEX('База лотков'!DO:DO,MATCH($L$62,'База лотков'!$A:$A,0),1)","v":{"$error":"#N/A"}},{"$f":"INDEX('База лотков'!DR:DR,MATCH($L$62,'База лотков'!$A:$A,0),1)","v":{"$error":"#N/A"}},{"$f":"M28*M90*$J$59","v":{"$error":"#N/A"}},null,{"$f":"INDEX('База лотков'!DO:DO,MATCH($P$62,'База лотков'!$A:$A,0),1)","v":{"$error":"#N/A"}},{"$f":"INDEX('База лотков'!DR:DR,MATCH($P$62,'База лотков'!$A:$A,0),1)","v":{"$error":"#N/A"}},{"$f":"Q28*Q90*$J$59","v":{"$error":"#N/A"}},null,{"$f":"INDEX('База лотков'!DO:DO,MATCH($T$62,'База лотков'!$A:$A,0),1)","v":{"$error":"#N/A"}},{"$f":"INDEX('База лотков'!DR:DR,MATCH($T$62,'База лотков'!$A:$A,0),1)","v":{"$error":"#N/A"}},{"$f":"U28*U90*$J$59","v":{"$error":"#N/A"}}]
[null,null,null,null,null,30,"Донная вставка секции Т-образ.",{"$f":"INDEX('База лотков'!DS:DS,MATCH($H$62,'База лотков'!$A:$A,0),1)","v":{"$error":"#N/A"}},{"$f":"INDEX('База лотков'!DV:DV,MATCH($H$62,'База лотков'!$A:$A,0),1)","v":{"$error":"#N/A"}},{"$f":"I28*I91*$J$59","v":{"$error":"#N/A"}},null,{"$f":"INDEX('База лотков'!DS:DS,MATCH($L$62,'База лотков'!$A:$A,0),1)","v":{"$error":"#N/A"}},{"$f":"INDEX('База лотков'!DV:DV,MATCH($L$62,'База лотков'!$A:$A,0),1)","v":{"$error":"#N/A"}},{"$f":"M28*M91*$J$59","v":{"$error":"#N/A"}},null,{"$f":"INDEX('База лотков'!DS:DS,MATCH($P$62,'База лотков'!$A:$A,0),1)","v":{"$error":"#N/A"}},{"$f":"INDEX('База лотков'!DV:DV,MATCH($P$62,'База лотков'!$A:$A,0),1)","v":{"$error":"#N/A"}},{"$f":"Q28*Q91*$J$59","v":{"$error":"#N/A"}},null,{"$f":"INDEX('База лотков'!DS:DS,MATCH($T$62,'База лотков'!$A:$A,0),1)","v":{"$error":"#N/A"}},{"$f":"INDEX('База лотков'!DV:DV,MATCH($T$62,'База лотков'!$A:$A,0),1)","v":{"$error":"#N/A"}},{"$f":"U28*U91*$J$59","v":{"$error":"#N/A"}}]
[null,null,null,null,null,31,"Болты секции Т-образ.",{"$f":"INDEX('База лотков'!DW:DW,MATCH($H$62,'База лотков'!$A:$A,0),1)","v":{"$error":"#N/A"}},{"$f":"INDEX('База лотков'!DZ:DZ,MATCH($H$62,'База лотков'!$A:$A,0),1)","v":{"$error":"#N/A"}},{"$f":"I28*I92*$J$59","v":{"$error":"#N/A"}},null,{"$f":"INDEX('База лотков'!DW:DW,MATCH($L$62,'База лотков'!$A:$A,0),1)","v":{"$error":"#N/A"}},{"$f":"INDEX('База лотков'!DZ:DZ,MATCH($L$62,'База лотков'!$A:$A,0),1)","v":{"$error":"#N/A"}},{"$f":"M28*M92*$J$59","v":{"$error":"#N/A"}},null,{"$f":"INDEX('База лотков'!DW:DW,MATCH($P$62,'База лотков'!$A:$A,0),1)","v":{"$error":"#N/A"}},{"$f":"INDEX('База лотков'!DZ:DZ,MATCH($P$62,'База лотков'!$A:$A,0),1)","v":{"$error":"#N/A"}},{"$f":"Q28*Q92*$J$59","v":{"$error":"#N/A"}},null,{"$f":"INDEX('База лотков'!DW:DW,MATCH($T$62,'База лотков'!$A:$A,0),1)","v":{"$error":"#N/A"}},{"$f":"INDEX('База лотков'!DZ:DZ,MATCH($T$62,'База лотков'!$A:$A,0),1)","v":{"$error":"#N/A"}},{"$f":"U28*U92*$J$59","v":{"$error":"#N/A"}}]
[null,null,null,null,null,32,"Секция Т-ответвления",{"$f":"INDEX('База лотков'!EA:EA,MATCH($H$62,'База лотков'!$A:$A,0),1)","v":{"$error":"#N/A"}},{"$f":"INDEX('База лотков'!ED:ED,MATCH($H$62,'База лотков'!$A:$A,0),1)","v":{"$error":"#N/A"}},{"$f":"I29*I93*$J$59","v":{"$error":"#N/A"}},null,{"$f":"INDEX('База лотков'!EA:EA,MATCH($L$62,'База лотков'!$A:$A,0),1)","v":{"$error":"#N/A"}},{"$f":"INDEX('База лотков'!ED:ED,MATCH($L$62,'База лотков'!$A:$A,0),1)","v":{"$error":"#N/A"}},{"$f":"M29*M93*$J$59","v":{"$error":"#N/A"}},null,{"$f":"INDEX('База лотков'!EA:EA,MATCH($P$62,'База лотков'!$A:$A,0),1)","v":{"$error":"#N/A"}},{"$f":"INDEX('База лотков'!ED:ED,MATCH($P$62,'База лотков'!$A:$A,0),1)","v":{"$error":"#N/A"}},{"$f":"Q29*Q93*$J$59","v":{"$error":"#N/A"}},null,{"$f":"INDEX('База лотков'!EA:EA,MATCH($T$62,'База лотков'!$A:$A,0),1)","v":{"$error":"#N/A"}},{"$f":"INDEX('База лотков'!ED:ED,MATCH($T$62,'База лотков'!$A:$A,0),1)","v":{"$error":"#N/A"}},{"$f":"U29*U93*$J$59","v":{"$error":"#N/A"}}]
[null,null,null,null,null,33,"Крышка секции Т-ответвления",{"$f":"INDEX('База лотков'!EE:EE,MATCH($H$62,'База лотков'!$A:$A,0),1)","v":{"$error":"#N/A"}},{"$f":"INDEX('База лотков'!EH:EH,MATCH($H$62,'База лотков'!$A:$A,0),1)","v":{"$error":"#N/A"}},{"$f":"IF(I18=\"Да\",1,0)*I29*I94*$J$59","v":{"$error":"#N/A"}},null,{"$f":"INDEX('База лотков'!EE:EE,MATCH($L$62,'База лотков'!$A:$A,0),1)","v":{"$error":"#N/A"}},{"$f":"INDEX('База лотков'!EH:EH,MATCH($L$62,'База лотков'!$A:$A,0),1)","v":{"$error":"#N/A"}},{"$f":"IF(M18=\"Да\",1,0)*M29*M94*$J$59","v":{"$error":"#N/A"}},null,{"$f":"INDEX('База лотков'!EE:EE,MATCH($P$62,'База лотков'!$A:$A,0),1)","v":{"$error":"#N/A"}},{"$f":"INDEX('База лотков'!EH:EH,MATCH($P$62,'База лотков'!$A:$A,0),1)","v":{"$error":"#N/A"}},{"$f":"IF(Q18=\"Да\",1,0)*Q29*Q94*$J$59","v":{"$error":"#N/A"}},null,{"$f":"INDEX('База лотков'!EE:EE,MATCH($T$62,'База лотков'!$A:$A,0),1)","v":{"$error":"#N/A"}},{"$f":"INDEX('База лотков'!EH:EH,MATCH($T$62,'База лотков'!$A:$A,0),1)","v":{"$error":"#N/A"}},{"$f":"IF(U18=\"Да\",1,0)*U29*U94*$J$59","v":{"$error":"#N/A"}}]
[null,null,null,null,null,34,"Соединитель секции Т-ответв.",{"$f":"INDEX('База лотков'!EI:EI,MATCH($H$62,'База лотков'!$A:$A,0),1)","v":{"$error":"#N/A"}},{"$f":"INDEX('База лотков'!EL:EL,MATCH($H$62,'База лотков'!$A:$A,0),1)","v":{"$error":"#N/A"}},{"$f":"I29*I95*$J$59","v":{"$error":"#N/A"}},null,{"$f":"INDEX('База лотков'!EI:EI,MATCH($L$62,'База лотков'!$A:$A,0),1)","v":{"$error":"#N/A"}},{"$f":"INDEX('База лотков'!EL:EL,MATCH($L$62,'База лотков'!$A:$A,0),1)","v":{"$error":"#N/A"}},{"$f":"M29*M95*$J$59","v":{"$error":"#N/A"}},null,{"$f":"INDEX('База лотков'!EI:EI,MATCH($P$62,'База лотков'!$A:$A,0),1)","v":{"$error":"#N/A"}},{"$f":"INDEX('База лотков'!EL:EL,MATCH($P$62,'База лотков'!$A:$A,0),1)","v":{"$error":"#N/A"}},{"$f":"Q29*Q95*$J$59","v":{"$error":"#N/A"}},null,{"$f":"INDEX('База лотков'!EI:EI,MATCH($T$62,'База лотков'!$A:$A,0),1)","v":{"$error":"#N/A"}},{"$f":"INDEX('База лотков'!EL:EL,MATCH($T$62,'База лотков'!$A:$A,0),1)","v":{"$error":"#N/A"}},{"$f":"U29*U95*$J$59","v":{"$error":"#N/A"}}]
[null,null,null,null,null,35,"Донная вставка секции ответв.",{"$f":"INDEX('База лотков'!EM:EM,MATCH($H$62,'База лотков'!$A:$A,0),1)","v":{"$error":"#N/A"}},{"$f":"INDEX('База лотков'!EP:EP,MATCH($H$62,'База лотков'!$A:$A,0),1)","v":{"$error":"#N/A"}},{"$f":"I29*I96*$J$59","v":{"$error":"#N/A"}},null,{"$f":"INDEX('База лотков'!EM:EM,MATCH($L$62,'База лотков'!$A:$A,0),1)","v":{"$error":"#N/A"}},{"$f":"INDEX('База лотков'!EP:EP,MATCH($L$62,'База лотков'!$A:$A,0),1)","v":{"$error":"#N/A"}},{"$f":"M29*M96*$J$59","v":{"$error":"#N/A"}},null,{"$f":"INDEX('База лотков'!EM:EM,MATCH($P$62,'База лотков'!$A:$A,0),1)","v":{"$error":"#N/A"}},{"$f":"INDEX('База лотков'!EP:EP,MATCH($P$62,'База лотков'!$A:$A,0),1)","v":{"$error":"#N/A"}},{"$f":"Q29*Q96*$J$59","v":{"$error":"#N/A"}},null,{"$f":"INDEX('База лотков'!EM:EM,MATCH($T$62,'База лотков'!$A:$A,0),1)","v":{"$error":"#N/A"}},{"$f":"INDEX('База лотков'!EP:EP,MATCH($T$62,'База лотков'!$A:$A,0),1)","v":{"$error":"#N/A"}},{"$f":"U29*U96*$J$59","v":{"$error":"#N/A"}}]
[null,null,null,null,null,36,"Болты секции Т-ответв.",{"$f":"INDEX('База лотков'!EQ:EQ,MATCH($H$62,'База лотков'!$A:$A,0),1)","v":{"$error":"#N/A"}},{"$f":"INDEX('База лотков'!ET:ET,MATCH($H$62,'База лотков'!$A:$A,0),1)","v":{"$error":"#N/A"}},{"$f":"I29*I97*$J$59","v":{"$error":"#N/A"}},null,{"$f":"INDEX('База лотков'!EQ:EQ,MATCH($L$62,'База лотков'!$A:$A,0),1)","v":{"$error":"#N/A"}},{"$f":"INDEX('База лотков'!ET:ET,MATCH($L$62,'База лотков'!$A:$A,0),1)","v":{"$error":"#N/A"}},{"$f":"M29*M97*$J$59","v":{"$error":"#N/A"}},null,{"$f":"INDEX('База лотков'!EQ:EQ,MATCH($P$62,'База лотков'!$A:$A,0),1)","v":{"$error":"#N/A"}},{"$f":"INDEX('База лотков'!ET:ET,MATCH($P$62,'База лотков'!$A:$A,0),1)","v":{"$error":"#N/A"}},{"$f":"Q29*Q97*$J$59","v":{"$error":"#N/A"}},null,{"$f":"INDEX('База лотков'!EQ:EQ,MATCH($T$62,'База лотков'!$A:$A,0),1)","v":{"$error":"#N/A"}},{"$f":"INDEX('База лотков'!ET:ET,MATCH($T$62,'База лотков'!$A:$A,0),1)","v":{"$error":"#N/A"}},{"$f":"U29*U97*$J$59","v":{"$error":"#N/A"}}]
[null,null,null,null,null,37,"Секция Х-образная",{"$f":"INDEX('База лотков'!EU:EU,MATCH($H$62,'База лотков'!$A:$A,0),1)","v":{"$error":"#N/A"}},{"$f":"INDEX('База лотков'!EX:EX,MATCH($H$62,'База лотков'!$A:$A,0),1)","v":{"$error":"#N/A"}},{"$f":"I30*I98*$J$59","v":{"$error":"#N/A"}},null,{"$f":"INDEX('База лотков'!EU:EU,MATCH($L$62,'База лотков'!$A:$A,0),1)","v":{"$error":"#N/A"}},{"$f":"INDEX('База лотков'!EX:EX,MATCH($L$62,'База лотков'!$A:$A,0),1)","v":{"$error":"#N/A"}},{"$f":"M30*M98*$J$59","v":{"$error":"#N/A"}},null,{"$f":"INDEX('База лотков'!EU:EU,MATCH($P$62,'База лотков'!$A:$A,0),1)","v":{"$error":"#N/A"}},{"$f":"INDEX('База лотков'!EX:EX,MATCH($P$62,'База лотков'!$A:$A,0),1)","v":{"$error":"#N/A"}},{"$f":"Q30*Q98*$J$59","v":{"$error":"#N/A"}},null,{"$f":"INDEX('База лотков'!EU:EU,MATCH($T$62,'База лотков'!$A:$A,0),1)","v":{"$error":"#N/A"}},{"$f":"INDEX('База лотков'!EX:EX,MATCH($T$62,'База лотков'!$A:$A,0),1)","v":{"$error":"#N/A"}},{"$f":"U30*U98*$J$59","v":{"$error":"#N/A"}}]
[null,null,null,null,null,38,"Крышка секции Х-образной",{"$f":"INDEX('База лотков'!EY:EY,MATCH($H$62,'База лотков'!$A:$A,0),1)","v":{"$error":"#N/A"}},{"$f":"INDEX('База лотков'!FB:FB,MATCH($H$62,'База лотков'!$A:$A,0),1)","v":{"$error":"#N/A"}},{"$f":"IF(I18=\"Да\",1,0)*I30*I99*$J$59","v":{"$error":"#N/A"}},null,{"$f":"INDEX('База лотков'!EY:EY,MATCH($L$62,'База лотков'!$A:$A,0),1)","v":{"$error":"#N/A"}},{"$f":"INDEX('База лотков'!FB:FB,MATCH($L$62,'База лотков'!$A:$A,0),1)","v":{"$error":"#N/A"}},{"$f":"IF(M18=\"Да\",1,0)*M30*M99*$J$59","v":{"$error":"#N/A"}},null,{"$f":"INDEX('База лотков'!EY:EY,MATCH($P$62,'База лотков'!$A:$A,0),1)","v":{"$error":"#N/A"}},{"$f":"INDEX('База лотков'!FB:FB,MATCH($P$62,'База лотков'!$A:$A,0),1)","v":{"$error":"#N/A"}},{"$f":"IF(Q18=\"Да\",1,0)*Q30*Q99*$J$59","v":{"$error":"#N/A"}},null,{"$f":"INDEX('База лотков'!EY:EY,MATCH($T$62,'База лотков'!$A:$A,0),1)","v":{"$error":"#N/A"}},{"$f":"INDEX('База лотков'!FB:FB,MATCH($T$62,'База лотков'!$A:$A,0),1)","v":{"$error":"#N/A"}},{"$f":"IF(U18=\"Да\",1,0)*U30*U99*$J$59","v":{"$error":"#N/A"}}]
[null,null,null,null,null,39,"Соединитель секции Х-образ.",{"$f":"INDEX('База лотков'!FC:FC,MATCH($H$62,'База лотков'!$A:$A,0),1)","v":{"$error":"#N/A"}},{"$f":"INDEX('База лотков'!FF:FF,MATCH($H$62,'База лотков'!$A:$A,0),1)","v":{"$error":"#N/A"}},{"$f":"I30*I100*$J$59","v":{"$error":"#N/A"}},null,{"$f":"INDEX('База лотков'!FC:FC,MATCH($L$62,'База лотков'!$A:$A,0),1)","v":{"$error":"#N/A"}},{"$f":"INDEX('База лотков'!FF:FF,MATCH($L$62,'База лотков'!$A:$A,0),1)","v":{"$error":"#N/A"}},{"$f":"M30*M100*$J$59","v":{"$error":"#N/A"}},null,{"$f":"INDEX('База лотков'!FC:FC,MATCH($P$62,'База лотков'!$A:$A,0),1)","v":{"$error":"#N/A"}},{"$f":"INDEX('База лотков'!FF:FF,MATCH($P$62,'База лотков'!$A:$A,0),1)","v":{"$error":"#N/A"}},{"$f":"Q30*Q100*$J$59","v":{"$error":"#N/A"}},null,{"$f":"INDEX('База лотков'!FC:FC,MATCH($T$62,'База лотков'!$A:$A,0),1)","v":{"$error":"#N/A"}},{"$f":"INDEX('База лотков'!FF:FF,MATCH($T$62,'База лотков'!$A:$A,0),1)","v":{"$error":"#N/A"}},{"$f":"U30*U100*$J$59","v":{"$error":"#N/A"}}]
[null,null,null,null,null,40,"Донная вставка секции Х-образ.",{"$f":"INDEX('База лотков'!FG:FG,MATCH($H$62,'База лотков'!$A:$A,0),1)","v":{"$error":"#N/A"}},{"$f":"INDEX('База лотков'!FJ:FJ,MATCH($H$62,'База лотков'!$A:$A,0),1)","v":{"$error":"#N/A"}},{"$f":"I30*I101*$J$59","v":{"$error":"#N/A"}},null,{"$f":"INDEX('База лотков'!FG:FG,MATCH($L$62,'База лотков'!$A:$A,0),1)","v":{"$error":"#N/A"}},{"$f":"INDEX('База лотков'!FJ:FJ,MATCH($L$62,'База лотков'!$A:$A,0),1)","v":{"$error":"#N/A"}},{"$f":"M30*M101*$J$59","v":{"$error":"#N/A"}},null,{"$f":"INDEX('База лотков'!FG:FG,MATCH($P$62,'База лотков'!$A:$A,0),1)","v":{"$error":"#N/A"}},{"$f":"INDEX('База лотков'!FJ:FJ,MATCH($P$62,'База лотков'!$A:$A,0),1)","v":{"$error":"#N/A"}},{"$f":"Q30*Q101*$J$59","v":{"$error":"#N/A"}},null,{"$f":"INDEX('База лотков'!FG:FG,MATCH($T$62,'База лотков'!$A:$A,0),1)","v":{"$error":"#N/A"}},{"$f":"INDEX('База лотков'!FJ:FJ,MATCH($T$62,'База лотков'!$A:$A,0),1)","v":{"$error":"#N/A"}},{"$f":"U30*U101*$J$59","v":{"$error":"#N/A"}}]
[null,null,null,null,null,41,"Болты секции Х-ответв.",{"$f":"INDEX('База лотков'!FK:FK,MATCH($H$62,'База лотков'!$A:$A,0),1)","v":{"$error":"#N/A"}},{"$f":"INDEX('База лотков'!FN:FN,MATCH($H$62,'База лотков'!$A:$A,0),1)","v":{"$error":"#N/A"}},{"$f":"I30*I102*$J$59","v":{"$error":"#N/A"}},null,{"$f":"INDEX('База лотков'!FK:FK,MATCH($L$62,'База лотков'!$A:$A,0),1)","v":{"$error":"#N/A"}},{"$f":"INDEX('База лотков'!FN:FN,MATCH($L$62,'База лотков'!$A:$A,0),1)","v":{"$error":"#N/A"}},{"$f":"M30*M102*$J$59","v":{"$error":"#N/A"}},null,{"$f":"INDEX('База лотков'!FK:FK,MATCH($P$62,'База лотков'!$A:$A,0),1)","v":{"$error":"#N/A"}},{"$f":"INDEX('База лотков'!FN:FN,MATCH($P$62,'База лотков'!$A:$A,0),1)","v":{"$error":"#N/A"}},{"$f":"Q30*Q102*$J$59","v":{"$error":"#N/A"}},null,{"$f":"INDEX('База лотков'!FK:FK,MATCH($T$62,'База лотков'!$A:$A,0),1)","v":{"$error":"#N/A"}},{"$f":"INDEX('База лотков'!FN:FN,MATCH($T$62,'База лотков'!$A:$A,0),1)","v":{"$error":"#N/A"}},{"$f":"U30*U102*$J$59","v":{"$error":"#N/A"}}]
[null,null,null,null,null,42,"Торцевая заглушка",{"$f":"INDEX('База лотков'!FO:FO,MATCH($H$62,'База лотков'!$A:$A,0),1)","v":{"$error":"#N/A"}},{"$f":"INDEX('База лотков'!FR:FR,MATCH($H$62,'База лотков'!$A:$A,0),1)","v":{"$error":"#N/A"}},{"$f":"I31*I103*$J$59","v":{"$error":"#N/A"}},null,{"$f":"INDEX('База лотков'!FO:FO,MATCH($L$62,'База лотков'!$A:$A,0),1)","v":{"$error":"#N/A"}},{"$f":"INDEX('База лотков'!FR:FR,MATCH($L$62,'База лотков'!$A:$A,0),1)","v":{"$error":"#N/A"}},{"$f":"M31*M103*$J$59","v":{"$error":"#N/A"}},null,{"$f":"INDEX('База лотков'!FO:FO,MATCH($P$62,'База лотков'!$A:$A,0),1)","v":{"$error":"#N/A"}},{"$f":"INDEX('База лотков'!FR:FR,MATCH($P$62,'База лотков'!$A:$A,0),1)","v":{"$error":"#N/A"}},{"$f":"Q31*Q103*$J$59","v":{"$error":"#N/A"}},null,{"$f":"INDEX('База лотков'!FO:FO,MATCH($T$62,'База лотков'!$A:$A,0),1)","v":{"$error":"#N/A"}},{"$f":"INDEX('База лотков'!FR:FR,MATCH($T$62,'База лотков'!$A:$A,0),1)","v":{"$error":"#N/A"}},{"$f":"U31*U103*$J$59","v":{"$error":"#N/A"}}]
[]
[]
[]
[null,null,null,null,null,null,null,"Ширина лотка",{"$f":"I$15","v":0},null,null,null,{"$f":"M$15","v":0},null,null,null,{"$f":"Q$15","v":0},null,null,null,{"$f":"U$15","v":0}]
[null,null,null,null,null,null,null,"Макс. ширина лотка",{"$f":"MAX(I107:U107)","v":0}]
[null,null,null,null,null,null,null,"Макс нагрузка на кронштейн",{"$f":"MAX($I$17,$M$17,$Q$17,$U$17)*$I$8","v":0}]
[]
[null,null,null,null,null,null,null,"Цинк. для подбора",{"$f":"IF(AND(I5=\"Конв.цинк.\",I109<=120,I15<=400),\"Конв.цинк.\",\"Гор.цинк.\")","v":"Гор.цинк."}]
[]
[null,null,null,null,null,null,null,"Ширина MWA 12 для выбора типа",{"$f":"IF(I108=50,110,IF(I108=150,210,IF(I108>400,\"---\",I108+10)))","v":10}]
[null,null,null,null,null,null,null,"Ширина AW 15 для выбора типа",{"$f":"IF(I108=50,110,IF(I108=150,210,I108+10))","v":10}]
[null,null,null,null,null,null,null,"Ширина AW 30 для выбора типа",{"$f":"IF(I108=50,110,I108+10)","v":10}]
[null,null,null,null,null,null,null,"Ширина AW 55 для выбора типа",{"$f":"IF(OR(I108=50,I108=100,I108=150),210,IF(I108=550,610,I108+10))","v":10}]
[]
[null,null,null,null,null,null,null,"Проверка серии MWA 12",{"$f":"IFERROR(IF(AND(IF(I$111=\"Конв.цинк.\",\"Да\",\"Нет\")=\"Да\",IF(I$113<=410,\"Да\",\"Нет\")=\"Да\",IF(INDEX('База креплений'!E:E,MATCH(CONCATENATE(\"MWA 12 \",(I$113)/10,\"S FS\"),'База креплений'!H:H,0))<I$109,\"Нет\",\"Да\")=\"Да\"),\"Да\",\"Нет\"),\"Нет\")","v":"Нет"}]
[null,null,null,null,null,null,null,"Проверка серии AW 15",{"$f":"IF(INDEX('База креплений'!E:E,MATCH(CONCATENATE(\"AW 15 \",(I$114)/10,\" FT\"),'База креплений'!H:H,0))<I$109,\"Нет\",\"Да\")","v":{"$error":"#N/A"}}]
[null,null,null,null,null,null,null,"Проверка серии AW 30",{"$f":"IF(INDEX('База креплений'!E:E,MATCH(CONCATENATE(\"AW 30 \",(I$115)/10,\" FT\"),'База креплений'!H:H,0))<I$109,\"Нет\",\"Да\")","v":{"$error":"#N/A"}}]
[null,null,null,null,null,null,null,"Проверка серии AW 55",{"$f":"IF(INDEX('База креплений'!E:E,MATCH(CONCATENATE(\"AW 55 \",(I$116)/10,\" FT\"),'База креплений'!H:H,0))<I$109,\"Нет\",\"Да\")","v":{"$error":"#N/A"}}]
[]
[null,null,null,null,null,null,null,"Выбранная серия",{"$f":"IF(I118=\"Да\",\"MWA 12\",IF(I119=\"Да\",\"AW 15\",IF(I120=\"Да\",\"AW 30\",\"AW 55\")))","v":{"$error":"#N/A"}}]
[null,null,null,null,null,null,null,"Ширина для расчета",{"$f":"IF($I$123=\"MWA 12\",IF(I107=50,110,IF(I107=150,210,IF(I107>400,\"---\",I107+10))),IF($I$123=\"AW 15\",IF(I107=50,110,IF(I107=150,210,I107+10)),IF($I$123=\"AW 30\",IF(I107=50,110,I107+10),IF(OR(I107=50,I107=100,I107=150),210,IF(I107=550,610,I107+10)))))","v":{"$error":"#N/A"}},null,null,null,{"$f":"IF($I$123=\"MWA 12\",IF(M107=50,110,IF(M107=150,210,IF(M107>400,\"---\",M107+10))),IF($I$123=\"AW 15\",IF(M107=50,110,IF(M107=150,210,M107+10)),IF($I$123=\"AW 30\",IF(M107=50,110,M107+10),IF(OR(M107=50,M107=100,M107=150),210,IF(M107=550,610,M107+10)))))","v":{"$error":"#N/A"}},null,null,null,{"$f":"IF($I$123=\"MWA 12\",IF(Q107=50,110,IF(Q107=150,210,IF(Q107>400,\"---\",Q107+10))),IF($I$123=\"AW 15\",IF(Q107=50,110,IF(Q107=150,210,Q107+10)),IF($I$123=\"AW 30\",IF(Q107=50,110,Q107+10),IF(OR(Q107=50,Q107=100,Q107=150),210,IF(Q107=550,610,Q107+10)))))","v":{"$error":"#N/A"}},null,null,null,{"$f":"IF($I$123=\"MWA 12\",IF(U107=50,110,IF(U107=150,210,IF(U107>400,\"---\",U107+10))),IF($I$123=\"AW 15\",IF(U107=50,110,IF(U107=150,210,U107+10)),IF($I$123=\"AW 30\",IF(U107=50,110,U107+10),IF(OR(U107=50,U107=100,U107=150),210,IF(U107=550,610,U107+10)))))","v":{"$error":"#N/A"}}]
[null,null,null,null,null,null,null,"Допустимая нагрузка",{"$f":"INDEX('База креплений'!$E:$E,MATCH(H129,'База креплений'!$H:$H,0))","v":{"$error":"#N/A"}},null,null,null,{"$f":"INDEX('База креплений'!$E:$E,MATCH(L129,'База креплений'!$H:$H,0))","v":{"$error":"#N/A"}},null,null,null,{"$f":"INDEX('База креплений'!$E:$E,MATCH(P129,'База креплений'!$H:$H,0))","v":{"$error":"#N/A"}},null,null,null,{"$f":"INDEX('База креплений'!$E:$E,MATCH(T129,'База креплений'!$H:$H,0))","v":{"$error":"#N/A"}}]
[]
[]
[]
[null,null,null,null,null,101,"Кронштейн",{"$f":"CONCATENATE($I123,\" \",\"\",I124/10,IF($I123=\"MWA 12\",\"S FS\",\" FT\"))","v":{"$error":"#N/A"}},null,{"$f":"IF($I$6=\"К стене\",ROUNDUP($I$9/$I$8,0),0)*$J$59","v":0},null,{"$f":"CONCATENATE($I123,\" \",\"\",M124/10,IF($I123=\"MWA 12\",\"S FS\",\" FT\"))","v":{"$error":"#N/A"}},null,{"$f":"IF($I$6=\"К стене\",ROUNDUP($I$9/$I$8,0),0)*$J$59","v":0},null,{"$f":"CONCATENATE($I123,\" \",\"\",Q124/10,IF($I123=\"MWA 12\",\"S FS\",\" FT\"))","v":{"$error":"#N/A"}},null,{"$f":"IF($I$6=\"К стене\",ROUNDUP($I$9/$I$8,0),0)*$J$59","v":0},null,{"$f":"CONCATENATE($I123,\" \",\"\",U124/10,IF($I123=\"MWA 12\",\"S FS\",\" FT\"))","v":{"$error":"#N/A"}},null,{"$f":"IF($I$6=\"К стене\",ROUNDUP($I$9/$I$8,0),0)*$J$59","v":0}]
[null,null,null,null,null,102,"Анкерный болт",{"$f":"INDEX('База креплений'!$K:$K,MATCH(H129,'База креплений'!$H:$H,0))","v":{"$error":"#N/A"}},null,{"$f":"J129*$J$59","v":0},null,{"$f":"INDEX('База креплений'!$K:$K,MATCH(L129,'База креплений'!$H:$H,0))","v":{"$error":"#N/A"}},null,{"$f":"N129*$J$59","v":0},null,{"$f":"INDEX('База креплений'!$K:$K,MATCH(P129,'База креплений'!$H:$H,0))","v":{"$error":"#N/A"}},null,{"$f":"R129*$J$59","v":0},null,{"$f":"INDEX('База креплений'!$K:$K,MATCH(T129,'База креплений'!$H:$H,0))","v":{"$error":"#N/A"}},null,{"$f":"V129*$J$59","v":0}]
[null,null,null,null,null,111,"Болт с полукруглой головкой и гайкой","FRSB 6X12 G",null,{"$f":"IFERROR(IF($I$6=\"К стене\",IF(AND($I$5=\"Конв.цинк.\",I$12=\"Листовой\"),1,0)*IF(I$15<=150,1,2)*J$129*$J$59,0),0)","v":0},null,"FRSB 6X12 G",null,{"$f":"IFERROR(IF($I$6=\"К стене\",IF(AND($I$5=\"Конв.цинк.\",M$12=\"Листовой\"),1,0)*IF(M$15<=150,1,2)*N$129*$J$59,0),0)","v":0},null,"FRSB 6X12 G",null,{"$f":"IFERROR(IF($I$6=\"К стене\",IF(AND($I$5=\"Конв.цинк.\",Q$12=\"Листовой\"),1,0)*IF(Q$15<=150,1,2)*R$129*$J$59,0),0)","v":0},null,"FRSB 6X12 G",null,{"$f":"IFERROR(IF($I$6=\"К стене\",IF(AND($I$5=\"Конв.цинк.\",U$12=\"Листовой\"),1,0)*IF(U$15<=150,1,2)*V$129*$J$59,0),0)","v":0}]
[null,null,null,null,null,112,"Болт с полукруглой головкой и гайкой","FRSB 6X12 F",null,{"$f":"IFERROR(IF($I$6=\"К стене\",IF(AND($I$5=\"Гор.цинк.\",I$12=\"Листовой\"),1,0)*IF(I$15<=150,1,2)*J$129*$J$59,0),0)","v":0},null,"FRSB 6X12 F",null,{"$f":"IFERROR(IF($I$6=\"К стене\",IF(AND($I$5=\"Гор.цинк.\",M$12=\"Листовой\"),1,0)*IF(M$15<=150,1,2)*N$129*$J$59,0),0)","v":0},null,"FRSB 6X12 F",null,{"$f":"IFERROR(IF($I$6=\"К стене\",IF(AND($I$5=\"Гор.цинк.\",Q$12=\"Листовой\"),1,0)*IF(Q$15<=150,1,2)*R$129*$J$59,0),0)","v":0},null,"FRSB 6X12 F",null,{"$f":"IFERROR(IF($I$6=\"К стене\",IF(AND($I$5=\"Гор.цинк.\",U$12=\"Листовой\"),1,0)*IF(U$15<=150,1,2)*V$129*$J$59,0),0)","v":0}]
[null,null,null,null,null,113,"Фиксатор лестничного лотка","LKS 40 FS",null,{"$f":"IFERROR(IF($I$6=\"К стене\",IF(AND($I$5=\"Конв.цинк.\",I$12=\"Лестничный\"),1,0)*IF(I$15<=150,1,2)*J$129*$J$59,0),0)","v":0},null,"LKS 40 FS",null,{"$f":"IFERROR(IF($I$6=\"К стене\",IF(AND($I$5=\"Конв.цинк.\",M$12=\"Лестничный\"),1,0)*IF(M$15<=150,1,2)*N$129*$J$59,0),0)","v":0},null,"LKS 40 FS",null,{"$f":"IFERROR(IF($I$6=\"К стене\",IF(AND($I$5=\"Конв.цинк.\",Q$12=\"Лестничный\"),1,0)*IF(Q$15<=150,1,2)*R$129*$J$59,0),0)","v":0},null,"LKS 40 FS",null,{"$f":"IFERROR(IF($I$6=\"К стене\",IF(AND($I$5=\"Конв.цинк.\",U$12=\"Лестничный\"),1,0)*IF(U$15<=150,1,2)*V$129*$J$59,0),0)","v":0}]
[null,null,null,null,null,114,"Фиксатор лестничного лотка","LKS 40 FT",null,{"$f":"IFERROR(IF($I$6=\"К стене\",IF(AND($I$5=\"Гор.цинк.\",I$12=\"Лестничный\"),1,0)*IF(I$15<=150,1,2)*J$129*$J$59,0),0)","v":0},null,"LKS 40 FT",null,{"$f":"IFERROR(IF($I$6=\"К стене\",IF(AND($I$5=\"Гор.цинк.\",M$12=\"Лестничный\"),1,0)*IF(M$15<=150,1,2)*N$129*$J$59,0),0)","v":0},null,"LKS 40 FT",null,{"$f":"IFERROR(IF($I$6=\"К стене\",IF(AND($I$5=\"Гор.цинк.\",Q$12=\"Лестничный\"),1,0)*IF(Q$15<=150,1,2)*R$129*$J$59,0),0)","v":0},null,"LKS 40 FT",null,{"$f":"IFERROR(IF($I$6=\"К стене\",IF(AND($I$5=\"Гор.цинк.\",U$12=\"Лестничный\"),1,0)*IF(U$15<=150,1,2)*V$129*$J$59,0),0)","v":0}]
[null,null,null,null,null,115,"Фиксатор проволочного лотка","GKS 34 G",null,{"$f":"IFERROR(IF($I$6=\"К стене\",IF(AND($I$5=\"Конв.цинк.\",I$12=\"Проволочный\"),1,0)*IF(I$15<=150,1,2)*J$129*$J$59,0),0)","v":0},null,"GKS 34 G",null,{"$f":"IFERROR(IF($I$6=\"К стене\",IF(AND($I$5=\"Конв.цинк.\",M$12=\"Проволочный\"),1,0)*IF(M$15<=150,1,2)*N$129*$J$59,0),0)","v":0},null,"GKS 34 G",null,{"$f":"IFERROR(IF($I$6=\"К стене\",IF(AND($I$5=\"Конв.цинк.\",Q$12=\"Проволочный\"),1,0)*IF(Q$15<=150,1,2)*R$129*$J$59,0),0)","v":0},null,"GKS 34 G",null,{"$f":"IFERROR(IF($I$6=\"К стене\",IF(AND($I$5=\"Конв.цинк.\",U$12=\"Проволочный\"),1,0)*IF(U$15<=150,1,2)*V$129*$J$59,0),0)","v":0}]
[null,null,null,null,null,116,"Фиксатор проволочного лотка","GKS 34 FT",null,{"$f":"IFERROR(IF($I$6=\"К стене\",IF(AND($I$5=\"Гор.цинк.\",I$12=\"Проволочный\"),1,0)*IF(I$15<=150,1,2)*J$129*$J$59,0),0)","v":0},null,"GKS 34 FT",null,{"$f":"IFERROR(IF($I$6=\"К стене\",IF(AND($I$5=\"Гор.цинк.\",M$12=\"Проволочный\"),1,0)*IF(M$15<=150,1,2)*N$129*$J$59,0),0)","v":0},null,"GKS 34 FT",null,{"$f":"IFERROR(IF($I$6=\"К стене\",IF(AND($I$5=\"Гор.цинк.\",Q$12=\"Проволочный\"),1,0)*IF(Q$15<=150,1,2)*R$129*$J$59,0),0)","v":0},null,"GKS 34 FT",null,{"$f":"IFERROR(IF($I$6=\"К стене\",IF(AND($I$5=\"Гор.цинк.\",U$12=\"Проволочный\"),1,0)*IF(U$15<=150,1,2)*V$129*$J$59,0),0)","v":0}]
[]
[]
[]
[null,null,null,null,null,null,null,"Ширина лотка",{"$f":"I$15","v":0},null,null,null,{"$f":"M$15","v":0},null,null,null,{"$f":"Q$15","v":0},null,null,null,{"$f":"U$15","v":0}]
[null,null,null,null,null,null,null,"Максимальная ширина лотка",{"$f":"MAX(I140:U140)","v":0}]
[null,null,null,null,null,null,null,"Нагрузка на подвес",{"$f":"(I$17+M$17+Q$17+U$17)*$I$8","v":0}]
[null,null,null,null,null,null,null,"Макс нагрузка на подвес",{"$f":"INDEX('База креплений'!F:F,MATCH($I$6&$I$5&$I$7&$I$141,'База креплений'!B:B&'База креплений'!C:C&'База креплений'!D:D&'База креплений'!G:G,0))","v":{"$error":"#N/A"}}]
[]
[null,null,null,null,null,121,"Элемент 1",{"$f":"INDEX('База креплений'!H:H,MATCH($I$6&$I$5&$I$7&$I$141,'База креплений'!B:B&'База креплений'!C:C&'База креплений'!D:D&'База креплений'!G:G,0))","v":{"$error":"#N/A"}},{"$f":"INDEX('База креплений'!J:J,MATCH($I$6&$I$5&$I$7&$I$141,'База креплений'!B:B&'База креплений'!C:C&'База креплений'!D:D&'База креплений'!G:G,0))","v":{"$error":"#N/A"}},{"$f":"IF(OR($I$6=\"К перекрытию\",$I$6=\"К профлисту\"),ROUNDUP($I$9/$I$8,0),0)*I145*$J$59","v":{"$error":"#N/A"}}]
[null,null,null,null,null,122,"Элемент 2",{"$f":"INDEX('База креплений'!K:K,MATCH($I$6&$I$5&$I$7&$I$141,'База креплений'!B:B&'База креплений'!C:C&'База креплений'!D:D&'База креплений'!G:G,0))","v":{"$error":"#N/A"}},{"$f":"INDEX('База креплений'!M:M,MATCH($I$6&$I$5&$I$7&$I$141,'База креплений'!B:B&'База креплений'!C:C&'База креплений'!D:D&'База креплений'!G:G,0))","v":{"$error":"#N/A"}},{"$error":"#N/A"}]
[null,null,null,null,null,123,"Элемент 3",{"$f":"INDEX('База креплений'!N:N,MATCH($I$6&$I$5&$I$7&$I$141,'База креплений'!B:B&'База креплений'!C:C&'База креплений'!D:D&'База креплений'!G:G,0))","v":{"$error":"#N/A"}},{"$f":"INDEX('База креплений'!P:P,MATCH($I$6&$I$5&$I$7&$I$141,'База креплений'!B:B&'База креплений'!C:C&'База креплений'!D:D&'База креплений'!G:G,0))","v":{"$error":"#N/A"}},{"$error":"#N/A"}]
[null,null,null,null,null,124,"Элемент 4",{"$f":"INDEX('База креплений'!Q:Q,MATCH($I$6&$I$5&$I$7&$I$141,'База креплений'!B:B&'База креплений'!C:C&'База креплений'!D:D&'База креплений'!G:G,0))","v":{"$error":"#N/A"}},{"$f":"INDEX('База креплений'!S:S,MATCH($I$6&$I$5&$I$7&$I$141,'База креплений'!B:B&'База креплений'!C:C&'База креплений'!D:D&'База креплений'!G:G,0))","v":{"$error":"#N/A"}},{"$error":"#N/A"}]
[null,null,null,null,null,125,"Элемент 5",{"$f":"INDEX('База креплений'!T:T,MATCH($I$6&$I$5&$I$7&$I$141,'База креплений'!B:B&'База креплений'!C:C&'База креплений'!D:D&'База креплений'!G:G,0))","v":{"$error":"#N/A"}},{"$f":"INDEX('База креплений'!V:V,MATCH($I$6&$I$5&$I$7&$I$141,'База креплений'!B:B&'База креплений'!C:C&'База креплений'!D:D&'База креплений'!G:G,0))","v":{"$error":"#N/A"}},{"$error":"#N/A"}]
[null,null,null,null,null,126,"Элемент 6",{"$f":"INDEX('База креплений'!W:W,MATCH($I$6&$I$5&$I$7&$I$141,'База креплений'!B:B&'База креплений'!C:C&'База креплений'!D:D&'База креплений'!G:G,0))","v":{"$error":"#N/A"}},{"$f":"INDEX('База креплений'!Y:Y,MATCH($I$6&$I$5&$I$7&$I$141,'База креплений'!B:B&'База креплений'!C:C&'База креплений'!D:D&'База креплений'!G:G,0))","v":{"$error":"#N/A"}},{"$error":"#N/A"}]
[null,null,null,null,null,127,"Элемент 7",{"$f":"INDEX('База креплений'!Z:Z,MATCH($I$6&$I$5&$I$7&$I$141,'База креплений'!B:B&'База креплений'!C:C&'База креплений'!D:D&'База креплений'!G:G,0))","v":{"$error":"#N/A"}},{"$f":"INDEX('База креплений'!AB:AB,MATCH($I$6&$I$5&$I$7&$I$141,'База креплений'!B:B&'База креплений'!C:C&'База креплений'!D:D&'База креплений'!G:G,0))","v":{"$error":"#N/A"}},{"$error":"#N/A"}]
[null,null,null,null,null,128,"Элемент 8",{"$f":"INDEX('База креплений'!AC:AC,MATCH($I$6&$I$5&$I$7&$I$141,'База креплений'!B:B&'База креплений'!C:C&'База креплений'!D:D&'База креплений'!G:G,0))","v":{"$error":"#N/A"}},{"$f":"INDEX('База креплений'!AE:AE,MATCH($I$6&$I$5&$I$7&$I$141,'База креплений'!B:B&'База креплений'!C:C&'База креплений'!D:D&'База креплений'!G:G,0))","v":{"$error":"#N/A"}},{"$error":"#N/A"}]
[null,null,null,null,null,129,"Элемент 9",{"$f":"INDEX('База креплений'!AF:AF,MATCH($I$6&$I$5&$I$7&$I$141,'База креплений'!B:B&'База креплений'!C:C&'База креплений'!D:D&'База креплений'!G:G,0))","v":{"$error":"#N/A"}},{"$f":"INDEX('База креплений'!AH:AH,MATCH($I$6&$I$5&$I$7&$I$141,'База креплений'!B:B&'База креплений'!C:C&'База креплений'!D:D&'База креплений'!G:G,0))","v":{"$error":"#N/A"}},{"$error":"#N/A"}]
[null,null,null,null,null,130,"Элемент 10",{"$f":"INDEX('База креплений'!AI:AI,MATCH($I$6&$I$5&$I$7&$I$141,'База креплений'!B:B&'База креплений'!C:C&'База креплений'!D:D&'База креплений'!G:G,0))","v":{"$error":"#N/A"}},{"$f":"INDEX('База креплений'!AK:AK,MATCH($I$6&$I$5&$I$7&$I$141,'База креплений'!B:B&'База креплений'!C:C&'База креплений'!D:D&'База креплений'!G:G,0))","v":{"$error":"#N/A"}},{"$error":"#N/A"}]
[null,null,null,null,null,111,"Болт с полукруглой головкой и гайкой","FRSB 6X12 G",null,{"$f":"IFERROR(IF($I$6<>\"К стене\",IF(AND($I$5=\"Конв.цинк.\",I$12=\"Листовой\"),1,0)*IF(I$15<=150,1,2)*ROUNDUP($I$9/$I$8,0)*$J$59,0),0)","v":0},null,"FRSB 6X12 G",null,{"$f":"IFERROR(IF($I$6<>\"К стене\",IF(AND($I$5=\"Конв.цинк.\",M$12=\"Листовой\"),1,0)*IF(M$15<=150,1,2)*ROUNDUP($I$9/$I$8,0)*$J$59,0),0)","v":0},null,"FRSB 6X12 G",null,{"$f":"IFERROR(IF($I$6<>\"К стене\",IF(AND($I$5=\"Конв.цинк.\",Q$12=\"Листовой\"),1,0)*IF(Q$15<=150,1,2)*ROUNDUP($I$9/$I$8,0)*$J$59,0),0)","v":0},null,"FRSB 6X12 G",null,{"$f":"IFERROR(IF($I$6<>\"К стене\",IF(AND($I$5=\"Конв.цинк.\",U$12=\"Листовой\"),1,0)*IF(U$15<=150,1,2)*ROUNDUP($I$9/$I$8,0)*$J$59,0),0)","v":0}]
[null,null,null,null,null,112,"Болт с полукруглой головкой и гайкой","FRSB 6X12 F",null,{"$f":"IFERROR(IF($I$6<>\"К стене\",IF(AND($I$5=\"Гор.цинк.\",I$12=\"Листовой\"),1,0)*IF(I$15<=150,1,2)*ROUNDUP($I$9/$I$8,0)*$J$59,0),0)","v":0},null,"FRSB 6X12 F",null,{"$f":"IFERROR(IF($I$6<>\"К стене\",IF(AND($I$5=\"Гор.цинк.\",M$12=\"Листовой\"),1,0)*IF(M$15<=150,1,2)*ROUNDUP($I$9/$I$8,0)*$J$59,0),0)","v":0},null,"FRSB 6X12 F",null,{"$f":"IFERROR(IF($I$6<>\"К стене\",IF(AND($I$5=\"Гор.цинк.\",Q$12=\"Листовой\"),1,0)*IF(Q$15<=150,1,2)*ROUNDUP($I$9/$I$8,0)*$J$59,0),0)","v":0},null,"FRSB 6X12 F",null,{"$f":"IFERROR(IF($I$6<>\"К стене\",IF(AND($I$5=\"Гор.цинк.\",U$12=\"Листовой\"),1,0)*IF(U$15<=150,1,2)*ROUNDUP($I$9/$I$8,0)*$J$59,0),0)","v":0}]
[null,null,null,null,null,113,"Фиксатор лестничного лотка","LKS 40 FS",null,{"$f":"IFERROR(IF($I$6<>\"К стене\",IF(AND($I$5=\"Конв.цинк.\",I$12=\"Лестничный\"),1,0)*IF(I$15<=150,1,2)*ROUNDUP($I$9/$I$8,0)*$J$59,0),0)","v":0},null,"LKS 40 FS",null,{"$f":"IFERROR(IF($I$6<>\"К стене\",IF(AND($I$5=\"Конв.цинк.\",M$12=\"Лестничный\"),1,0)*IF(M$15<=150,1,2)*ROUNDUP($I$9/$I$8,0)*$J$59,0),0)","v":0},null,"LKS 40 FS",null,{"$f":"IFERROR(IF($I$6<>\"К стене\",IF(AND($I$5=\"Конв.цинк.\",Q$12=\"Лестничный\"),1,0)*IF(Q$15<=150,1,2)*ROUNDUP($I$9/$I$8,0)*$J$59,0),0)","v":0},null,"LKS 40 FS",null,{"$f":"IFERROR(IF($I$6<>\"К стене\",IF(AND($I$5=\"Конв.цинк.\",U$12=\"Лестничный\"),1,0)*IF(U$15<=150,1,2)*ROUNDUP($I$9/$I$8,0)*$J$59,0),0)","v":0}]
[null,null,null,null,null,114,"Фиксатор лестничного лотка","LKS 40 FT",null,{"$f":"IFERROR(IF($I$6<>\"К стене\",IF(AND($I$5=\"Гор.цинк.\",I$12=\"Лестничный\"),1,0)*IF(I$15<=150,1,2)*ROUNDUP($I$9/$I$8,0)*$J$59,0),0)","v":0},null,"LKS 40 FT",null,{"$f":"IFERROR(IF($I$6<>\"К стене\",IF(AND($I$5=\"Гор.цинк.\",M$12=\"Лестничный\"),1,0)*IF(M$15<=150,1,2)*ROUNDUP($I$9/$I$8,0)*$J$59,0),0)","v":0},null,"LKS 40 FT",null,{"$f":"IFERROR(IF($I$6<>\"К стене\",IF(AND($I$5=\"Гор.цинк.\",Q$12=\"Лестничный\"),1,0)*IF(Q$15<=150,1,2)*ROUNDUP($I$9/$I$8,0)*$J$59,0),0)","v":0},null,"LKS 40 FT",null,{"$f":"IFERROR(IF($I$6<>\"К стене\",IF(AND($I$5=\"Гор.цинк.\",U$12=\"Лестничный\"),1,0)*IF(U$15<=150,1,2)*ROUNDUP($I$9/$I$8,0)*$J$59,0),0)","v":0}]
[null,null,null,null,null,115,"Фиксатор проволочного лотка","GKS 34 G",null,{"$f":"IFERROR(IF($I$6<>\"К стене\",IF(AND($I$5=\"Конв.цинк.\",I$12=\"Проволочный\"),1,0)*IF(I$15<=150,1,2)*ROUNDUP($I$9/$I$8,0)*$J$59,0),0)","v":0},null,"GKS 34 G",null,{"$f":"IFERROR(IF($I$6<>\"К стене\",IF(AND($I$5=\"Конв.цинк.\",M$12=\"Проволочный\"),1,0)*IF(M$15<=150,1,2)*ROUNDUP($I$9/$I$8,0)*$J$59,0),0)","v":0},null,"GKS 34 G",null,{"$f":"IFERROR(IF($I$6<>\"К стене\",IF(AND($I$5=\"Конв.цинк.\",Q$12=\"Проволочный\"),1,0)*IF(Q$15<=150,1,2)*ROUNDUP($I$9/$I$8,0)*$J$59,0),0)","v":0},null,"GKS 34 G",null,{"$f":"IFERROR(IF($I$6<>\"К стене\",IF(AND($I$5=\"Конв.цинк.\",U$12=\"Проволочный\"),1,0)*IF(U$15<=150,1,2)*ROUNDUP($I$9/$I$8,0)*$J$59,0),0)","v":0}]
[null,null,null,null,null,116,"Фиксатор проволочного лотка","GKS 34 FT",null,{"$f":"IFERROR(IF($I$6<>\"К стене\",IF(AND($I$5=\"Гор.цинк.\",I$12=\"Проволочный\"),1,0)*IF(I$15<=150,1,2)*ROUNDUP($I$9/$I$8,0)*$J$59,0),0)","v":0},null,"GKS 34 FT",null,{"$f":"IFERROR(IF($I$6<>\"К стене\",IF(AND($I$5=\"Гор.цинк.\",M$12=\"Проволочный\"),1,0)*IF(M$15<=150,1,2)*ROUNDUP($I$9/$I$8,0)*$J$59,0),0)","v":0},null,"GKS 34 FT",null,{"$f":"IFERROR(IF($I$6<>\"К стене\",IF(AND($I$5=\"Гор.цинк.\",Q$12=\"Проволочный\"),1,0)*IF(Q$15<=150,1,2)*ROUNDUP($I$9/$I$8,0)*$J$59,0),0)","v":0},null,"GKS 34 FT",null,{"$f":"IFERROR(IF($I$6<>\"К стене\",IF(AND($I$5=\"Гор.цинк.\",U$12=\"Проволочный\"),1,0)*IF(U$15<=150,1,2)*ROUNDUP($I$9/$I$8,0)*$J$59,0),0)","v":0}]
[]
[]
[]
[null,null,null,null,null,null,null,"РАСПРЕД. КОРОБКИ"]
[null,null,null,null,null,null,null,{"$f":"INDEX('База коробок'!$F:$F,MATCH(I$35&I$12&$I$5&I34,'База коробок'!$B:$B&'База коробок'!$C:$C&'База коробок'!$D:$D&'База коробок'!$E:$E,0))","v":"Тип"},{"$f":"INDEX('База коробок'!$H:$H,MATCH(I$35&I$12&$I$5&I34,'База коробок'!$B:$B&'База коробок'!$C:$C&'База коробок'!$D:$D&'База коробок'!$E:$E,0))","v":"Кол-во"},{"$f":"I165*I$36*J$59","v":{"$error":"#VALUE!"}},null,{"$f":"INDEX('База коробок'!$F:$F,MATCH(M$35&M$12&$I$5&M34,'База коробок'!$B:$B&'База коробок'!$C:$C&'База коробок'!$D:$D&'База коробок'!$E:$E,0))","v":"Тип"},{"$f":"INDEX('База коробок'!$H:$H,MATCH(M$35&M$12&$I$5&M34,'База коробок'!$B:$B&'База коробок'!$C:$C&'База коробок'!$D:$D&'База коробок'!$E:$E,0))","v":"Кол-во"},{"$f":"M165*M$36*J$59","v":{"$error":"#VALUE!"}},null,{"$f":"INDEX('База коробок'!$F:$F,MATCH(Q$35&Q$12&$I$5&Q34,'База коробок'!$B:$B&'База коробок'!$C:$C&'База коробок'!$D:$D&'База коробок'!$E:$E,0))","v":"Тип"},{"$f":"INDEX('База коробок'!$H:$H,MATCH(Q$35&Q$12&$I$5&Q34,'База коробок'!$B:$B&'База коробок'!$C:$C&'База коробок'!$D:$D&'База коробок'!$E:$E,0))","v":"Кол-во"},{"$f":"Q165*Q$36*J$59","v":{"$error":"#VALUE!"}},null,{"$f":"INDEX('База коробок'!$F:$F,MATCH(U$35&U$12&$I$5&U34,'База коробок'!$B:$B&'База коробок'!$C:$C&'База коробок'!$D:$D&'База коробок'!$E:$E,0))","v":"Тип"},{"$f":"INDEX('База коробок'!$H:$H,MATCH(U$35&U$12&$I$5&U34,'База коробок'!$B:$B&'База коробок'!$C:$C&'База коробок'!$D:$D&'База коробок'!$E:$E,0))","v":"Кол-во"},{"$f":"U165*U$36*J$59","v":{"$error":"#VALUE!"}}]
[null,null,null,null,null,null,null,{"$f":"INDEX('База коробок'!$I:$I,MATCH(I$35&I$12&$I$5&I34,'База коробок'!$B:$B&'База коробок'!$C:$C&'База коробок'!$D:$D&'База коробок'!$E:$E,0))","v":"Тип"},{"$f":"INDEX('База коробок'!$K:$K,MATCH(I$35&I$12&$I$5&I34,'База коробок'!$B:$B&'База коробок'!$C:$C&'База коробок'!$D:$D&'База коробок'!$E:$E,0))","v":"Кол-во"},{"$f":"I166*I$36*J$59","v":{"$error":"#VALUE!"}},null,{"$f":"INDEX('База коробок'!$I:$I,MATCH(M$35&M$12&$I$5&M34,'База коробок'!$B:$B&'База коробок'!$C:$C&'База коробок'!$D:$D&'База коробок'!$E:$E,0))","v":"Тип"},{"$f":"INDEX('База коробок'!$K:$K,MATCH(M$35&M$12&$I$5&M34,'База коробок'!$B:$B&'База коробок'!$C:$C&'База коробок'!$D:$D&'База коробок'!$E:$E,0))","v":"Кол-во"},{"$f":"M166*M$36*J$59","v":{"$error":"#VALUE!"}},null,{"$f":"INDEX('База коробок'!$I:$I,MATCH(Q$35&Q$12&$I$5&Q34,'База коробок'!$B:$B&'База коробок'!$C:$C&'База коробок'!$D:$D&'База коробок'!$E:$E,0))","v":"Тип"},{"$f":"INDEX('База коробок'!$K:$K,MATCH(Q$35&Q$12&$I$5&Q34,'База коробок'!$B:$B&'База коробок'!$C:$C&'База коробок'!$D:$D&'База коробок'!$E:$E,0))","v":"Кол-во"},{"$f":"Q166*Q$36*J$59","v":{"$error":"#VALUE!"}},null,{"$f":"INDEX('База коробок'!$I:$I,MATCH(U$35&U$12&$I$5&U34,'База коробок'!$B:$B&'База коробок'!$C:$C&'База коробок'!$D:$D&'База коробок'!$E:$E,0))","v":"Тип"},{"$f":"INDEX('База коробок'!$K:$K,MATCH(U$35&U$12&$I$5&U34,'База коробок'!$B:$B&'База коробок'!$C:$C&'База коробок'!$D:$D&'База коробок'!$E:$E,0))","v":"Кол-во"},{"$f":"U166*U$36*J$59","v":{"$error":"#VALUE!"}}]
[null,null,null,null,null,null,null,{"$f":"INDEX('База коробок'!$L:$L,MATCH(I$35&I$12&$I$5&I34,'База коробок'!$B:$B&'База коробок'!$C:$C&'База коробок'!$D:$D&'База коробок'!$E:$E,0))","v":"Тип"},{"$f":"INDEX('База коробок'!$N:$N,MATCH(I$35&I$12&$I$5&I34,'База коробок'!$B:$B&'База коробок'!$C:$C&'База коробок'!$D:$D&'База коробок'!$E:$E,0))","v":"Кол-во"},{"$f":"I167*I$36*J$59","v":{"$error":"#VALUE!"}},null,{"$f":"INDEX('База коробок'!$L:$L,MATCH(M$35&M$12&$I$5&M34,'База коробок'!$B:$B&'База коробок'!$C:$C&'База коробок'!$D:$D&'База коробок'!$E:$E,0))","v":"Тип"},{"$f":"INDEX('База коробок'!$N:$N,MATCH(M$35&M$12&$I$5&M34,'База коробок'!$B:$B&'База коробок'!$C:$C&'База коробок'!$D:$D&'База коробок'!$E:$E,0))","v":"Кол-во"},{"$f":"M167*M$36*J$59","v":{"$error":"#VALUE!"}},null,{"$f":"INDEX('База коробок'!$L:$L,MATCH(Q$35&Q$12&$I$5&Q34,'База коробок'!$B:$B&'База коробок'!$C:$C&'База коробок'!$D:$D&'База коробок'!$E:$E,0))","v":"Тип"},{"$f":"INDEX('База коробок'!$N:$N,MATCH(Q$35&Q$12&$I$5&Q34,'База коробок'!$B:$B&'База коробок'!$C:$C&'База коробок'!$D:$D&'База коробок'!$E:$E,0))","v":"Кол-во"},{"$f":"Q167*Q$36*J$59","v":{"$error":"#VALUE!"}},null,{"$f":"INDEX('База коробок'!$L:$L,MATCH(U$35&U$12&$I$5&U34,'База коробок'!$B:$B&'База коробок'!$C:$C&'База коробок'!$D:$D&'База коробок'!$E:$E,0))","v":"Тип"},{"$f":"INDEX('База коробок'!$N:$N,MATCH(U$35&U$12&$I$5&U34,'База коробок'!$B:$B&'База коробок'!$C:$C&'База коробок'!$D:$D&'База коробок'!$E:$E,0))","v":"Кол-во"},{"$f":"U167*U$36*J$59","v":{"$error":"#VALUE!"}}]

{"sheet":"Участок 3","index":8,"n_rows":167,"n_cols":22,"rows_kept":167,"cut":false,"hidden":true,"merged":[[37,7,37,8],[37,11,37,12],[37,15,37,16],[37,19,37,20],[52,7,52,8],[52,11,52,12],[52,15,52,16],[52,19,52,20],[20,7,20,8],[20,11,20,12],[20,15,20,16],[20,19,20,20],[32,7,32,8],[32,11,32,12],[32,15,32,16],[32,19,32,20],[1,1,1,20],[3,7,3,8],[10,7,10,8],[10,11,10,12],[10,15,10,16],[10,19,10,20]]}
[null,null,null,null,null,"x","x",null,null,"x",{"$f":"IF($I$7>1,\"\",\"x\")","v":"x"},{"$f":"IF($I$7>1,\"\",\"x\")","v":"x"},{"$f":"IF($I$7>1,\"\",\"x\")","v":"x"},"x",{"$f":"IF($I$7>2,\"\",\"x\")","v":"x"},{"$f":"IF($I$7>2,\"\",\"x\")","v":"x"},{"$f":"IF($I$7>2,\"\",\"x\")","v":"x"},"x",{"$f":"IF($I$7>3,\"\",\"x\")","v":"x"},{"$f":"IF($I$7>3,\"\",\"x\")","v":"x"},{"$f":"IF($I$7>3,\"\",\"x\")","v":"x"},"x"]
[null,"ВВОД ДАННЫХ ДЛЯ РАСЧЕТА УЧАСТКА №3"]
[]
[null,null,null,null,null,null,null,"Данные конструкций"]
[null,null,null,null,null,null,null,"Тип покрытия"]
[null,null,null,null,null,null,null,"Тип крепления"]
[null,null,null,null,null,null,null,"Кол-во уровней лотков"]
[null,null,null,null,null,null,null,"Шаг крепления"]
[null,null,null,null,null,null,null,"Длина участка трассы, м"]
[]
[null,null,null,null,null,null,null,"Данные лотков",null,null,null,"Данные лотков",null,null,null,"Данные лотков",null,null,null,"Данные лотков"]
[null,null,null,null,null,null,null,"Тип лотка",null,null,null,"Тип лотка",null,null,null,"Тип лотка",null,null,null,"Тип лотка"]
[null,null,null,null,null,null,null,"Наличие перфорации",null,null,null,"Наличие перфорации",null,null,null,"Наличие перфорации",null,null,null,"Наличие перфорации"]
[null,null,null,null,null,null,null,"Высота",null,null,null,"Высота",null,null,null,"Высота",null,null,null,"Высота"]
[null,null,null,null,null,null,null,"Ширина",null,null,null,"Ширина",null,null,null,"Ширина",null,null,null,"Ширина"]
[null,null,null,null,null,null,null,"Толщина металла, мм",null,null,null,"Толщина металла, мм",null,null,null,"Толщина металла, мм",null,null,null,"Толщина металла, мм"]
[null,null,null,null,null,null,null,"Проектная нагрузка на лоток, кг/пм",null,null,null,"Нагрузка, кг/пм",null,null,null,"Нагрузка, кг/пм",null,null,null,"Нагрузка, кг/пм"]
[null,null,null,null,null,null,null,"Наличие крышки",null,null,null,"Наличие крышки",null,null,null,"Наличие крышки",null,null,null,"Наличие крышки"]
[null,null,null,null,null,null,null,"Кол-во перегородок",null,null,null,"Кол-во перегородок",null,null,null,"Кол-во перегородок",null,null,null,"Кол-во перегородок"]
[]
[null,null,null,null,null,null,null,"Фасонные элементы",null,null,null,"Фасонные элементы",null,null,null,"Фасонные элементы",null,null,null,"Фасонные элементы"]
[null,null,null,null,null,null,null,"Кол-во гор. углов 90°, шт.",null,null,null,"Кол-во гор. углов 90°, шт.",null,null,null,"Кол-во гор. углов 90°, шт.",null,null,null,"Кол-во гор. углов 90°, шт."]
[null,null,null,null,null,null,null,"Кол-во гор. углов 45°, шт.",null,null,null,"Кол-во гор. углов 45°, шт.",null,null,null,"Кол-во гор. углов 45°, шт.",null,null,null,"Кол-во гор. углов 45°, шт."]
[null,null,null,null,null,null,null,"Кол-во гор. углов 0-90°, шт.",null,null,null,"Кол-во гор. углов 0-90°, шт.",null,null,null,"Кол-во гор. углов 0-90°, шт.",null,null,null,"Кол-во гор. углов 0-90°, шт."]
[null,null,null,null,null,null,null,"Кол-во углов 90° вверх, шт.",null,null,null,"Кол-во углов 90° вверх, шт.",null,null,null,"Кол-во углов 90° вверх, шт.",null,null,null,"Кол-во углов 90° вверх, шт."]
[null,null,null,null,null,null,null,"Кол-во углов 90° вниз, шт.",null,null,null,"Кол-во углов 90° вниз, шт.",null,null,null,"Кол-во углов 90° вниз, шт.",null,null,null,"Кол-во углов 90° вниз, шт."]
[null,null,null,null,null,null,null,"Кол-во верт. углов унив., шт.",null,null,null,"Кол-во верт. углов унив., шт.",null,null,null,"Кол-во верт. углов унив., шт.",null,null,null,"Кол-во верт. углов унив., шт."]
[null,null,null,null,null,null,null,"Кол-во Т-секций, шт.",null,null,null,"Кол-во Т-секций, шт.",null,null,null,"Кол-во Т-секций, шт.",null,null,null,"Кол-во Т-секций, шт."]
[null,null,null,null,null,null,null,"Кол-во Т-ответвлений, шт.",null,null,null,"Кол-во Т-ответвлений, шт.",null,null,null,"Кол-во Т-ответвлений, шт.",null,null,null,"Кол-во Т-ответвлений, шт."]
[null,null,null,null,null,null,null,"Кол-во Х-секций, шт.",null,null,null,"Кол-во Х-секций, шт.",null,null,null,"Кол-во Х-секций, шт.",null,null,null,"Кол-во Х-секций, шт."]
[null,null,null,null,null,null,null,"Кол-во торц. заглушек, шт.",null,null,null,"Кол-во торц. заглушек, шт.",null,null,null,"Кол-во торц. заглушек, шт.",null,null,null,"Кол-во торц. заглушек, шт."]
[]
[null,null,null,null,null,null,null,"Распределительные коробки",null,null,null,"Распределительные коробки",null,null,null,"Распределительные коробки",null,null,null,"Распределительные коробки"]
[null,null,null,null,null,null,null,"Класс защиты",null,null,null,"Класс защиты",null,null,null,"Класс защиты",null,null,null,"Класс защиты"]
[null,null,null,null,null,null,null,"Размер коробок, мм",null,null,null,"Размер коробок, мм",null,null,null,"Размер коробок, мм",null,null,null,"Размер коробок, мм"]
[null,null,null,null,null,null,null,"Кол-во коробок, шт",null,null,null,"Кол-во коробок, шт",null,null,null,"Кол-во коробок, шт",null,null,null,"Кол-во коробок, шт"]
[]
[null,null,null,null,null,null,null,"Результаты подбора:",null,null,null,"Результаты подбора:",null,null,null,"Результаты подбора:",null,null,null,"Результаты подбора:"]
[null,null,null,null,null,null,null,"Подбор лотка:",{"$f":"IF(H62=\"---\",\"ВНИМАНИЕ! Лоток с указанными параметрами в номенклатуре отсутствует.\",CONCATENATE(\"Лоток подобран,\",CHAR(10),\"тип \",H62))","v":"Лоток подобран,\nтип 0"},null,null,"Подбор лотка:",{"$f":"IF(L62=\"---\",\"ВНИМАНИЕ! Лоток с указанными параметрами в номенклатуре отсутствует.\",CONCATENATE(\"Лоток подобран,\",CHAR(10),\"тип \",L62))","v":"Лоток подобран,\nтип 0"},null,null,"Подбор лотка:",{"$f":"IF(P62=\"---\",\"ВНИМАНИЕ! Лоток с указанными параметрами в номенклатуре отсутствует.\",CONCATENATE(\"Лоток подобран,\",CHAR(10),\"тип \",P62))","v":"Лоток подобран,\nтип 0"},null,null,"Подбор лотка:",{"$f":"IF(T62=\"---\",\"ВНИМАНИЕ! Лоток с указанными параметрами в номенклатуре отсутствует.\",CONCATENATE(\"Лоток подобран,\",CHAR(10),\"тип \",T62))","v":"Лоток подобран,\nтип 0"}]
[null,null,null,null,null,null,null,"Проверка лотка по нагрузке",{"$f":"IFERROR(IF(I17>INDEX('База лотков'!$A:$FX,MATCH('Участок 3'!H62,'База лотков'!$A:$A,0),MATCH('Участок 3'!$I$8,'База лотков'!2:2,0)),CONCATENATE(\"Внимание!!! Нагрузка на лоток (\",I17,\" кг/пм) больше допустимой (\",INDEX('База лотков'!$A:$FX,MATCH('Участок 3'!H62,'База лотков'!$A:$A,0),MATCH('Участок 3'!$I$8,'База лотков'!2:2,0)),\" кг/пм)\"),CONCATENATE(\"Лоток подобран верно, допустимая нагрузка на лоток \",INDEX('База лотков'!$A:$FX,MATCH('Участок 3'!H62,'База лотков'!$A:$A,0),MATCH('Участок 3'!$I$8,'База лотков'!2:2,0)),\" кг/пм\")),\"Внимание! Для проверки введены не все данные или лоток не подобран\")","v":"Внимание! Для проверки введены не все данные или лоток не подобран"},null,null,"Проверка лотка по нагрузке",{"$f":"IFERROR(IF(M17>INDEX('База лотков'!$A:$FX,MATCH('Участок 3'!L62,'База лотков'!$A:$A,0),MATCH('Участок 3'!$I$8,'База лотков'!2:2,0)),CONCATENATE(\"Внимание!!! Нагрузка на лоток (\",M17,\" кг/пм) больше допустимой (\",INDEX('База лотков'!$A:$FX,MATCH('Участок 3'!L62,'База лотков'!$A:$A,0),MATCH('Участок 3'!$I$8,'База лотков'!2:2,0)),\" кг/пм)\"),CONCATENATE(\"Лоток подобран верно, допустимая нагрузка на лоток \",INDEX('База лотков'!$A:$FX,MATCH('Участок 3'!L62,'База лотков'!$A:$A,0),MATCH('Участок 3'!$I$8,'База лотков'!2:2,0)),\" кг/пм\")),\"Внимание! Для проверки введены не все данные или лоток не подобран\")","v":"Внимание! Для проверки введены не все данные или лоток не подобран"},null,null,"Проверка лотка по нагрузке",{"$f":"IFERROR(IF(Q17>INDEX('База лотков'!$A:$FX,MATCH('Участок 3'!P62,'База лотков'!$A:$A,0),MATCH('Участок 3'!$I$8,'База лотков'!2:2,0)),CONCATENATE(\"Внимание!!! Нагрузка на лоток (\",Q17,\" кг/пм) больше допустимой (\",INDEX('База лотков'!$A:$FX,MATCH('Участок 3'!P62,'База лотков'!$A:$A,0),MATCH('Участок 3'!$I$8,'База лотков'!2:2,0)),\" кг/пм)\"),CONCATENATE(\"Лоток подобран верно, допустимая нагрузка на лоток \",INDEX('База лотков'!$A:$FX,MATCH('Участок 3'!P62,'База лотков'!$A:$A,0),MATCH('Участок 3'!$I$8,'База лотков'!2:2,0)),\" кг/пм\")),\"Внимание! Для проверки введены не все данные или лоток не подобран\")","v":"Внимание! Для проверки введены не все данные или лоток не подобран"},null,null,"Проверка лотка по нагрузке",{"$f":"IFERROR(IF(U17>INDEX('База лотков'!$A:$FX,MATCH('Участок 3'!T62,'База лотков'!$A:$A,0),MATCH('Участок 3'!$I$8,'База лотков'!2:2,0)),CONCATENATE(\"Внимание!!! Нагрузка на лоток (\",U17,\" кг/пм) больше допустимой (\",INDEX('База лотков'!$A:$FX,MATCH('Участок 3'!T62,'База лотков'!$A:$A,0),MATCH('Участок 3'!$I$8,'База лотков'!2:2,0)),\" кг/пм)\"),CONCATENATE(\"Лоток подобран верно, допустимая нагрузка на лоток \",INDEX('База лотков'!$A:$FX,MATCH('Участок 3'!T62,'База лотков'!$A:$A,0),MATCH('Участок 3'!$I$8,'База лотков'!2:2,0)),\" кг/пм\")),\"Внимание! Для проверки введены не все данные или лоток не подобран\")","v":"Внимание! Для проверки введены не все данные или лоток не подобран"}]
[null,null,null,null,null,{"$f":"IF(I6=\"К стене\",\"\",\"x\")","v":"x"},null,"Подбор кронштейна",{"$f":"IFERROR(IF($I$6=\"К стене\",CONCATENATE(\"Кронштейн подобран,\",CHAR(10),\"тип \",H129),\"Подбор кронштейна выполняется при типе крепления ``К стене``\"),\"Внимание! Кронштейн подобрать невозможно.\")","v":"Подбор кронштейна выполняется при типе крепления ``К стене``"},null,null,"Подбор кронштейна",{"$f":"IFERROR(IF($I$6=\"К стене\",CONCATENATE(\"Кронштейн подобран,\",CHAR(10),\"тип \",L129),\"Подбор кронштейна выполняется при типе крепления ``К стене``\"),\"Внимание! Кронштейн подобрать невозможно.\")","v":"Подбор кронштейна выполняется при типе крепления ``К стене``"},null,null,"Подбор кронштейна",{"$f":"IFERROR(IF($I$6=\"К стене\",CONCATENATE(\"Кронштейн подобран,\",CHAR(10),\"тип \",P129),\"Подбор кронштейна выполняется при типе крепления ``К стене``\"),\"Внимание! Кронштейн подобрать невозможно.\")","v":"Подбор кронштейна выполняется при типе крепления ``К стене``"},null,null,"Подбор кронштейна",{"$f":"IFERROR(IF($I$6=\"К стене\",CONCATENATE(\"Кронштейн подобран,\",CHAR(10),\"тип \",T129),\"Подбор кронштейна выполняется при типе крепления ``К стене``\"),\"Внимание! Кронштейн подобрать невозможно.\")","v":"Подбор кронштейна выполняется при типе крепления ``К стене``"}]
[null,null,null,null,null,null,null,"Проверка узла крепления по нагрузке",{"$f":"IFERROR(IF($I$6=\"К стене\",IF(I17*$I$8>I125,CONCATENATE(\"Внимание! Нагрузка на узел крепления (\",I17*$I$8,\" кг) больше допустимой (\",I125,\" кг)\"),CONCATENATE(\"Узел крепления подобран верно, допустимая нагрузка на узел \",I125,\" кг\")),IF($I$142>$I$143,CONCATENATE(\"Внимание! Нагрузка на узел крепления (\",$I$142,\" кг) больше допустимой (\",$I$143,\" кг)\"),CONCATENATE(\"Узел крепления подобран верно, допустимая нагрузка на узел \",$I$143,\" кг\"))),\"Внимание! Для проверки введены не все данные или лоток не подобран\")","v":"Внимание! Для проверки введены не все данные или лоток не подобран"},null,null,"Проверка узла крепления по нагрузке",{"$f":"IFERROR(IF($I$6=\"К стене\",IF(M17*$I$8>M125,CONCATENATE(\"Внимание! Нагрузка на узел крепления (\",M17*$I$8,\" кг) больше допустимой (\",M125,\" кг)\"),CONCATENATE(\"Узел крепления подобран верно, допустимая нагрузка на узел \",M125,\" кг\")),IF($I$142>$I$143,CONCATENATE(\"Внимание! Нагрузка на узел крепления (\",$I$142,\" кг) больше допустимой (\",$I$143,\" кг)\"),CONCATENATE(\"Узел крепления подобран верно, допустимая нагрузка на узел \",$I$143,\" кг\"))),\"Внимание! Для проверки введены не все данные или лоток не подобран\")","v":"Внимание! Для проверки введены не все данные или лоток не подобран"},null,null,"Проверка узла крепления по нагрузке",{"$f":"IFERROR(IF($I$6=\"К стене\",IF(Q17*$I$8>Q125,CONCATENATE(\"Внимание! Нагрузка на узел крепления (\",Q17*$I$8,\" кг) больше допустимой (\",Q125,\" кг)\"),CONCATENATE(\"Узел крепления подобран верно, допустимая нагрузка на узел \",Q125,\" кг\")),IF($I$142>$I$143,CONCATENATE(\"Внимание! Нагрузка на узел крепления (\",$I$142,\" кг) больше допустимой (\",$I$143,\" кг)\"),CONCATENATE(\"Узел крепления подобран верно, допустимая нагрузка на узел \",$I$143,\" кг\"))),\"Внимание! Для проверки введены не все данные или лоток не подобран\")","v":"Внимание! Для проверки введены не все данные или лоток не подобран"},null,null,"Проверка узла крепления по нагрузке",{"$f":"IFERROR(IF($I$6=\"К стене\",IF(U17*$I$8>U125,CONCATENATE(\"Внимание! Нагрузка на узел крепления (\",U17*$I$8,\" кг) больше допустимой (\",U125,\" кг)\"),CONCATENATE(\"Узел крепления подобран верно, допустимая нагрузка на узел \",U125,\" кг\")),IF($I$142>$I$143,CONCATENATE(\"Внимание! Нагрузка на узел крепления (\",$I$142,\" кг) больше допустимой (\",$I$143,\" кг)\"),CONCATENATE(\"Узел крепления подобран верно, допустимая нагрузка на узел \",$I$143,\" кг\"))),\"Внимание! Для проверки введены не все данные или лоток не подобран\")","v":"Внимание! Для проверки введены не все данные или лоток не подобран"}]
[]
[]
[]
[]
[]
[]
[]
[]
[]
[]
[]
[]
[]
[]
[]
[]
[null,null,null,null,null,null,"Коэффициент участка",null,null,{"$f":"IF(Титульник!L10>=3,1,0)","v":0}]
[]
[null,null,null,null,null,null,"Наименование","Тип","Кратн.","Всего",null,"Тип","Кратн.","Всего",null,"Тип","Кратн.","Всего",null,"Тип","Кратн.","Всего"]
[null,null,null,null,null,1,"Прямая секция лотка",{"$f":"IFERROR(INDEX('База лотков'!$A:$A,MATCH(I$12&I$13&$I$5&I$16&I$14&I$15,'База лотков'!$E$2:$E$502&'База лотков'!$F$2:$F$502&'База лотков'!$G$2:$G$502&'База лотков'!$H$2:$H$502&'База лотков'!$I$2:$I$502&'База лотков'!$J$2:$J$502,0)+1),\"---\")","v":0},{"$f":"INDEX('База лотков'!D:D,MATCH($H$62,'База лотков'!$A:$A,0),1)","v":{"$error":"#N/A"}},{"$f":"ROUNDUP($I$9/I62,0)*I62*J$59","v":{"$error":"#N/A"}},null,{"$f":"IFERROR(INDEX('База лотков'!$A:$A,MATCH(M$12&M$13&$I$5&M$16&M$14&M$15,'База лотков'!$E$2:$E$502&'База лотков'!$F$2:$F$502&'База лотков'!$G$2:$G$502&'База лотков'!$H$2:$H$502&'База лотков'!$I$2:$I$502&'База лотков'!$J$2:$J$502,0)+1),\"---\")","v":0},{"$f":"INDEX('База лотков'!D:D,MATCH($L$62,'База лотков'!$A:$A,0),1)","v":{"$error":"#N/A"}},{"$f":"ROUNDUP($I$9/M62,0)*M62*J$59","v":{"$error":"#N/A"}},null,{"$f":"IFERROR(INDEX('База лотков'!$A:$A,MATCH(Q$12&Q$13&$I$5&Q$16&Q$14&Q$15,'База лотков'!$E$2:$E$502&'База лотков'!$F$2:$F$502&'База лотков'!$G$2:$G$502&'База лотков'!$H$2:$H$502&'База лотков'!$I$2:$I$502&'База лотков'!$J$2:$J$502,0)+1),\"---\")","v":0},{"$f":"INDEX('База лотков'!D:D,MATCH($P$62,'База лотков'!$A:$A,0),1)","v":{"$error":"#N/A"}},{"$f":"ROUNDUP($I$9/Q62,0)*Q62*J$59","v":{"$error":"#N/A"}},null,{"$f":"IFERROR(INDEX('База лотков'!$A:$A,MATCH(U$12&U$13&$I$5&U$16&U$14&U$15,'База лотков'!$E$2:$E$502&'База лотков'!$F$2:$F$502&'База лотков'!$G$2:$G$502&'База лотков'!$H$2:$H$502&'База лотков'!$I$2:$I$502&'База лотков'!$J$2:$J$502,0)+1),\"---\")","v":0},{"$f":"INDEX('База лотков'!D:D,MATCH($T$62,'База лотков'!$A:$A,0),1)","v":{"$error":"#N/A"}},{"$f":"ROUNDUP($I$9/U62,0)*U62*J$59","v":{"$error":"#N/A"}}]
[null,null,null,null,null,2,"Крышка лотка",{"$f":"INDEX('База лотков'!K:K,MATCH($H$62,'База лотков'!$A:$A,0),1)","v":{"$error":"#N/A"}},{"$f":"INDEX('База лотков'!N:N,MATCH($H$62,'База лотков'!$A:$A,0),1)","v":{"$error":"#N/A"}},{"$f":"IF(I18=\"Да\",1,0)*J62*J$59","v":{"$error":"#N/A"}},null,{"$f":"INDEX('База лотков'!K:K,MATCH($L$62,'База лотков'!$A:$A,0),1)","v":{"$error":"#N/A"}},{"$f":"INDEX('База лотков'!N:N,MATCH($L$62,'База лотков'!$A:$A,0),1)","v":{"$error":"#N/A"}},{"$f":"IF(M18=\"Да\",1,0)*N62*J$59","v":{"$error":"#N/A"}},null,{"$f":"INDEX('База лотков'!K:K,MATCH($P$62,'База лотков'!$A:$A,0),1)","v":{"$error":"#N/A"}},{"$f":"INDEX('База лотков'!N:N,MATCH($P$62,'База лотков'!$A:$A,0),1)","v":{"$error":"#N/A"}},{"$f":"IF(Q18=\"Да\",1,0)*R62*J$59","v":{"$error":"#N/A"}},null,{"$f":"INDEX('База лотков'!K:K,MATCH($T$62,'База лотков'!$A:$A,0),1)","v":{"$error":"#N/A"}},{"$f":"INDEX('База лотков'!N:N,MATCH($T$62,'База лотков'!$A:$A,0),1)","v":{"$error":"#N/A"}},{"$f":"IF(U18=\"Да\",1,0)*V62*J$59","v":{"$error":"#N/A"}}]
[null,null,null,null,null,3,"Фиксатор крышки лотка",{"$f":"INDEX('База лотков'!O:O,MATCH($H$62,'База лотков'!$A:$A,0),1)","v":{"$error":"#N/A"}},{"$f":"INDEX('База лотков'!R:R,MATCH($H$62,'База лотков'!$A:$A,0),1)","v":{"$error":"#N/A"}},{"$f":"IF(I18=\"Да\",1,0)*I64*J63*J$59","v":{"$error":"#N/A"}},null,{"$f":"INDEX('База лотков'!O:O,MATCH($L$62,'База лотков'!$A:$A,0),1)","v":{"$error":"#N/A"}},{"$f":"INDEX('База лотков'!R:R,MATCH($L$62,'База лотков'!$A:$A,0),1)","v":{"$error":"#N/A"}},{"$f":"IF(M18=\"Да\",1,0)*M64*N63*J$59","v":{"$error":"#N/A"}},null,{"$f":"INDEX('База лотков'!O:O,MATCH($P$62,'База лотков'!$A:$A,0),1)","v":{"$error":"#N/A"}},{"$f":"INDEX('База лотков'!R:R,MATCH($P$62,'База лотков'!$A:$A,0),1)","v":{"$error":"#N/A"}},{"$f":"IF(Q18=\"Да\",1,0)*Q64*R63*J$59","v":{"$error":"#N/A"}},null,{"$f":"INDEX('База лотков'!O:O,MATCH($T$62,'База лотков'!$A:$A,0),1)","v":{"$error":"#N/A"}},{"$f":"INDEX('База лотков'!R:R,MATCH($T$62,'База лотков'!$A:$A,0),1)","v":{"$error":"#N/A"}},{"$f":"IF(U18=\"Да\",1,0)*U64*V63*J$59","v":{"$error":"#N/A"}}]
[null,null,null,null,null,4,"Соединитель лотка",{"$f":"INDEX('База лотков'!S:S,MATCH($H$62,'База лотков'!$A:$A,0),1)","v":{"$error":"#N/A"}},{"$f":"INDEX('База лотков'!V:V,MATCH($H$62,'База лотков'!$A:$A,0),1)","v":{"$error":"#N/A"}},{"$f":"ROUNDDOWN(J62/I62,0)*I65*J$59","v":{"$error":"#N/A"}},null,{"$f":"INDEX('База лотков'!S:S,MATCH($L$62,'База лотков'!$A:$A,0),1)","v":{"$error":"#N/A"}},{"$f":"INDEX('База лотков'!V:V,MATCH($L$62,'База лотков'!$A:$A,0),1)","v":{"$error":"#N/A"}},{"$f":"ROUNDDOWN(N62/M62,0)*M65*J$59","v":{"$error":"#N/A"}},null,{"$f":"INDEX('База лотков'!S:S,MATCH($P$62,'База лотков'!$A:$A,0),1)","v":{"$error":"#N/A"}},{"$f":"INDEX('База лотков'!V:V,MATCH($P$62,'База лотков'!$A:$A,0),1)","v":{"$error":"#N/A"}},{"$f":"ROUNDDOWN(R62/Q62,0)*Q65*J$59","v":{"$error":"#N/A"}},null,{"$f":"INDEX('База лотков'!S:S,MATCH($T$62,'База лотков'!$A:$A,0),1)","v":{"$error":"#N/A"}},{"$f":"INDEX('База лотков'!V:V,MATCH($T$62,'База лотков'!$A:$A,0),1)","v":{"$error":"#N/A"}},{"$f":"ROUNDDOWN(V62/U62,0)*U65*J$59","v":{"$error":"#N/A"}}]
[null,null,null,null,null,5,"Перегородка",{"$f":"INDEX('База лотков'!W:W,MATCH($H$62,'База лотков'!$A:$A,0),1)","v":{"$error":"#N/A"}},{"$f":"INDEX('База лотков'!Z:Z,MATCH($H$62,'База лотков'!$A:$A,0),1)","v":{"$error":"#N/A"}},{"$f":"J62*I19*J$59","v":{"$error":"#N/A"}},null,{"$f":"INDEX('База лотков'!W:W,MATCH($L$62,'База лотков'!$A:$A,0),1)","v":{"$error":"#N/A"}},{"$f":"INDEX('База лотков'!Z:Z,MATCH($L$62,'База лотков'!$A:$A,0),1)","v":{"$error":"#N/A"}},{"$f":"N62*M19*J$59","v":{"$error":"#N/A"}},null,{"$f":"INDEX('База лотков'!W:W,MATCH($P$62,'База лотков'!$A:$A,0),1)","v":{"$error":"#N/A"}},{"$f":"INDEX('База лотков'!Z:Z,MATCH($P$62,'База лотков'!$A:$A,0),1)","v":{"$error":"#N/A"}},{"$f":"R62*Q19*J$59","v":{"$error":"#N/A"}},null,{"$f":"INDEX('База лотков'!W:W,MATCH($T$62,'База лотков'!$A:$A,0),1)","v":{"$error":"#N/A"}},{"$f":"INDEX('База лотков'!Z:Z,MATCH($T$62,'База лотков'!$A:$A,0),1)","v":{"$error":"#N/A"}},{"$f":"V62*U19*J$59","v":{"$error":"#N/A"}}]
[null,null,null,null,null,6,"Соединитель перегородки",{"$f":"INDEX('База лотков'!AA:AA,MATCH($H$62,'База лотков'!$A:$A,0),1)","v":{"$error":"#N/A"}},{"$f":"INDEX('База лотков'!AD:AD,MATCH($H$62,'База лотков'!$A:$A,0),1)","v":{"$error":"#N/A"}},{"$f":"(J62/I66)*I$19*$J$59","v":{"$error":"#N/A"}},null,{"$f":"INDEX('База лотков'!AA:AA,MATCH($L$62,'База лотков'!$A:$A,0),1)","v":{"$error":"#N/A"}},{"$f":"INDEX('База лотков'!AD:AD,MATCH($L$62,'База лотков'!$A:$A,0),1)","v":{"$error":"#N/A"}},{"$f":"(N62/M66)*M$19*$J$59","v":{"$error":"#N/A"}},null,{"$f":"INDEX('База лотков'!AA:AA,MATCH($P$62,'База лотков'!$A:$A,0),1)","v":{"$error":"#N/A"}},{"$f":"INDEX('База лотков'!AD:AD,MATCH($P$62,'База лотков'!$A:$A,0),1)","v":{"$error":"#N/A"}},{"$f":"(R62/Q66)*Q$19*$J$59","v":{"$error":"#N/A"}},null,{"$f":"INDEX('База лотков'!AA:AA,MATCH($T$62,'База лотков'!$A:$A,0),1)","v":{"$error":"#N/A"}},{"$f":"INDEX('База лотков'!AD:AD,MATCH($T$62,'База лотков'!$A:$A,0),1)","v":{"$error":"#N/A"}},{"$f":"(V62/U66)*U$19*$J$59","v":{"$error":"#N/A"}}]
[null,null,null,null,null,7,"Фиксатор перегородки",{"$f":"INDEX('База лотков'!AE:AE,MATCH($H$62,'База лотков'!$A:$A,0),1)","v":{"$error":"#N/A"}},{"$f":"INDEX('База лотков'!AH:AH,MATCH($H$62,'База лотков'!$A:$A,0),1)","v":{"$error":"#N/A"}},{"$f":"I68*J66/I66*$J$59","v":{"$error":"#N/A"}},null,{"$f":"INDEX('База лотков'!AE:AE,MATCH($L$62,'База лотков'!$A:$A,0),1)","v":{"$error":"#N/A"}},{"$f":"INDEX('База лотков'!AH:AH,MATCH($L$62,'База лотков'!$A:$A,0),1)","v":{"$error":"#N/A"}},{"$f":"M68*N66/M66*$J$59","v":{"$error":"#N/A"}},null,{"$f":"INDEX('База лотков'!AE:AE,MATCH($P$62,'База лотков'!$A:$A,0),1)","v":{"$error":"#N/A"}},{"$f":"INDEX('База лотков'!AH:AH,MATCH($P$62,'База лотков'!$A:$A,0),1)","v":{"$error":"#N/A"}},{"$f":"Q68*R66/Q66*$J$59","v":{"$error":"#N/A"}},null,{"$f":"INDEX('База лотков'!AE:AE,MATCH($T$62,'База лотков'!$A:$A,0),1)","v":{"$error":"#N/A"}},{"$f":"INDEX('База лотков'!AH:AH,MATCH($T$62,'База лотков'!$A:$A,0),1)","v":{"$error":"#N/A"}},{"$f":"U68*V66/U66*$J$59","v":{"$error":"#N/A"}}]
[null,null,null,null,null,8,"Секция гориз. 90гр.",{"$f":"INDEX('База лотков'!AI:AI,MATCH($H$62,'База лотков'!$A:$A,0),1)","v":{"$error":"#N/A"}},{"$f":"INDEX('База лотков'!AL:AL,MATCH($H$62,'База лотков'!$A:$A,0),1)","v":{"$error":"#N/A"}},{"$f":"I22*I69*J$59","v":{"$error":"#N/A"}},null,{"$f":"INDEX('База лотков'!AI:AI,MATCH($L$62,'База лотков'!$A:$A,0),1)","v":{"$error":"#N/A"}},{"$f":"INDEX('База лотков'!AL:AL,MATCH($L$62,'База лотков'!$A:$A,0),1)","v":{"$error":"#N/A"}},{"$f":"M22*M69*J$59","v":{"$error":"#N/A"}},null,{"$f":"INDEX('База лотков'!AI:AI,MATCH($P$62,'База лотков'!$A:$A,0),1)","v":{"$error":"#N/A"}},{"$f":"INDEX('База лотков'!AL:AL,MATCH($P$62,'База лотков'!$A:$A,0),1)","v":{"$error":"#N/A"}},{"$f":"Q22*Q69*J$59","v":{"$error":"#N/A"}},null,{"$f":"INDEX('База лотков'!AI:AI,MATCH($T$62,'База лотков'!$A:$A,0),1)","v":{"$error":"#N/A"}},{"$f":"INDEX('База лотков'!AL:AL,MATCH($T$62,'База лотков'!$A:$A,0),1)","v":{"$error":"#N/A"}},{"$f":"U22*U69*J$59","v":{"$error":"#N/A"}}]
[null,null,null,null,null,9,"Крышка секции гориз. 90гр.",{"$f":"INDEX('База лотков'!AM:AM,MATCH($H$62,'База лотков'!$A:$A,0),1)","v":{"$error":"#N/A"}},{"$f":"INDEX('База лотков'!AP:AP,MATCH($H$62,'База лотков'!$A:$A,0),1)","v":{"$error":"#N/A"}},{"$f":"IF(I18=\"Да\",1,0)*I22*I70*J$59","v":{"$error":"#N/A"}},null,{"$f":"INDEX('База лотков'!AM:AM,MATCH($L$62,'База лотков'!$A:$A,0),1)","v":{"$error":"#N/A"}},{"$f":"INDEX('База лотков'!AP:AP,MATCH($L$62,'База лотков'!$A:$A,0),1)","v":{"$error":"#N/A"}},{"$f":"IF(M18=\"Да\",1,0)*M22*M70*J$59","v":{"$error":"#N/A"}},null,{"$f":"INDEX('База лотков'!AM:AM,MATCH($P$62,'База лотков'!$A:$A,0),1)","v":{"$error":"#N/A"}},{"$f":"INDEX('База лотков'!AP:AP,MATCH($P$62,'База лотков'!$A:$A,0),1)","v":{"$error":"#N/A"}},{"$f":"IF(Q18=\"Да\",1,0)*Q22*Q70*J$59","v":{"$error":"#N/A"}},null,{"$f":"INDEX('База лотков'!AM:AM,MATCH($T$62,'База лотков'!$A:$A,0),1)","v":{"$error":"#N/A"}},{"$f":"INDEX('База лотков'!AP:AP,MATCH($T$62,'База лотков'!$A:$A,0),1)","v":{"$error":"#N/A"}},{"$f":"IF(U18=\"Да\",1,0)*U22*U70*J$59","v":{"$error":"#N/A"}}]
[null,null,null,null,null,10,"Соединитель секции гориз. 90гр.",{"$f":"INDEX('База лотков'!AQ:AQ,MATCH($H$62,'База лотков'!$A:$A,0),1)","v":{"$error":"#N/A"}},{"$f":"INDEX('База лотков'!AT:AT,MATCH($H$62,'База лотков'!$A:$A,0),1)","v":{"$error":"#N/A"}},{"$f":"I22*I71*J$59","v":{"$error":"#N/A"}},null,{"$f":"INDEX('База лотков'!AQ:AQ,MATCH($L$62,'База лотков'!$A:$A,0),1)","v":{"$error":"#N/A"}},{"$f":"INDEX('База лотков'!AT:AT,MATCH($L$62,'База лотков'!$A:$A,0),1)","v":{"$error":"#N/A"}},{"$f":"M22*M71*J$59","v":{"$error":"#N/A"}},null,{"$f":"INDEX('База лотков'!AQ:AQ,MATCH($P$62,'База лотков'!$A:$A,0),1)","v":{"$error":"#N/A"}},{"$f":"INDEX('База лотков'!AT:AT,MATCH($P$62,'База лотков'!$A:$A,0),1)","v":{"$error":"#N/A"}},{"$f":"Q22*Q71*J$59","v":{"$error":"#N/A"}},null,{"$f":"INDEX('База лотков'!AQ:AQ,MATCH($T$62,'База лотков'!$A:$A,0),1)","v":{"$error":"#N/A"}},{"$f":"INDEX('База лотков'!AT:AT,MATCH($T$62,'База лотков'!$A:$A,0),1)","v":{"$error":"#N/A"}},{"$f":"U22*U71*J$59","v":{"$error":"#N/A"}}]
[null,null,null,null,null,11,"Донная вставка секции гориз. 90гр.",{"$f":"INDEX('База лотков'!AU:AU,MATCH($H$62,'База лотков'!$A:$A,0),1)","v":{"$error":"#N/A"}},{"$f":"INDEX('База лотков'!AX:AX,MATCH($H$62,'База лотков'!$A:$A,0),1)","v":{"$error":"#N/A"}},{"$f":"I22*I72*J$59","v":{"$error":"#N/A"}},null,{"$f":"INDEX('База лотков'!AU:AU,MATCH($L$62,'База лотков'!$A:$A,0),1)","v":{"$error":"#N/A"}},{"$f":"INDEX('База лотков'!AX:AX,MATCH($L$62,'База лотков'!$A:$A,0),1)","v":{"$error":"#N/A"}},{"$f":"M22*M72*J$59","v":{"$error":"#N/A"}},null,{"$f":"INDEX('База лотков'!AU:AU,MATCH($P$62,'База лотков'!$A:$A,0),1)","v":{"$error":"#N/A"}},{"$f":"INDEX('База лотков'!AX:AX,MATCH($P$62,'База лотков'!$A:$A,0),1)","v":{"$error":"#N/A"}},{"$f":"Q22*Q72*J$59","v":{"$error":"#N/A"}},null,{"$f":"INDEX('База лотков'!AU:AU,MATCH($T$62,'База лотков'!$A:$A,0),1)","v":{"$error":"#N/A"}},{"$f":"INDEX('База лотков'!AX:AX,MATCH($T$62,'База лотков'!$A:$A,0),1)","v":{"$error":"#N/A"}},{"$f":"U22*U72*J$59","v":{"$error":"#N/A"}}]
[null,null,null,null,null,12,"Секция гориз. 45гр.",{"$f":"INDEX('База лотков'!AY:AY,MATCH($H$62,'База лотков'!$A:$A,0),1)","v":{"$error":"#N/A"}},{"$f":"INDEX('База лотков'!BB:BB,MATCH($H$62,'База лотков'!$A:$A,0),1)","v":{"$error":"#N/A"}},{"$f":"I23*I73*J$59","v":{"$error":"#N/A"}},null,{"$f":"INDEX('База лотков'!AY:AY,MATCH($L$62,'База лотков'!$A:$A,0),1)","v":{"$error":"#N/A"}},{"$f":"INDEX('База лотков'!BB:BB,MATCH($L$62,'База лотков'!$A:$A,0),1)","v":{"$error":"#N/A"}},{"$f":"M23*M73*J$59","v":{"$error":"#N/A"}},null,{"$f":"INDEX('База лотков'!AY:AY,MATCH($P$62,'База лотков'!$A:$A,0),1)","v":{"$error":"#N/A"}},{"$f":"INDEX('База лотков'!BB:BB,MATCH($P$62,'База лотков'!$A:$A,0),1)","v":{"$error":"#N/A"}},{"$f":"Q23*Q73*J$59","v":{"$error":"#N/A"}},null,{"$f":"INDEX('База лотков'!AY:AY,MATCH($T$62,'База лотков'!$A:$A,0),1)","v":{"$error":"#N/A"}},{"$f":"INDEX('База лотков'!BB:BB,MATCH($T$62,'База лотков'!$A:$A,0),1)","v":{"$error":"#N/A"}},{"$f":"U23*U73*J$59","v":{"$error":"#N/A"}}]
[null,null,null,null,null,13,"Крышка секции гориз. 45гр.",{"$f":"INDEX('База лотков'!BC:BC,MATCH($H$62,'База лотков'!$A:$A,0),1)","v":{"$error":"#N/A"}},{"$f":"INDEX('База лотков'!BF:BF,MATCH($H$62,'База лотков'!$A:$A,0),1)","v":{"$error":"#N/A"}},{"$f":"IF(I18=\"Да\",1,0)*I23*I74*J$59","v":{"$error":"#N/A"}},null,{"$f":"INDEX('База лотков'!BC:BC,MATCH($L$62,'База лотков'!$A:$A,0),1)","v":{"$error":"#N/A"}},{"$f":"INDEX('База лотков'!BF:BF,MATCH($L$62,'База лотков'!$A:$A,0),1)","v":{"$error":"#N/A"}},{"$f":"IF(M18=\"Да\",1,0)*M23*M74*J$59","v":{"$error":"#N/A"}},null,{"$f":"INDEX('База лотков'!BC:BC,MATCH($P$62,'База лотков'!$A:$A,0),1)","v":{"$error":"#N/A"}},{"$f":"INDEX('База лотков'!BF:BF,MATCH($P$62,'База лотков'!$A:$A,0),1)","v":{"$error":"#N/A"}},{"$f":"IF(Q18=\"Да\",1,0)*Q23*Q74*J$59","v":{"$error":"#N/A"}},null,{"$f":"INDEX('База лотков'!BC:BC,MATCH($T$62,'База лотков'!$A:$A,0),1)","v":{"$error":"#N/A"}},{"$f":"INDEX('База лотков'!BF:BF,MATCH($T$62,'База лотков'!$A:$A,0),1)","v":{"$error":"#N/A"}},{"$f":"IF(U18=\"Да\",1,0)*U23*U74*J$59","v":{"$error":"#N/A"}}]
[null,null,null,null,null,14,"Соединитель секции гориз. 45гр.",{"$f":"INDEX('База лотков'!BG:BG,MATCH($H$62,'База лотков'!$A:$A,0),1)","v":{"$error":"#N/A"}},{"$f":"INDEX('База лотков'!BJ:BJ,MATCH($H$62,'База лотков'!$A:$A,0),1)","v":{"$error":"#N/A"}},{"$f":"I23*I75*J$59","v":{"$error":"#N/A"}},null,{"$f":"INDEX('База лотков'!BG:BG,MATCH($L$62,'База лотков'!$A:$A,0),1)","v":{"$error":"#N/A"}},{"$f":"INDEX('База лотков'!BJ:BJ,MATCH($L$62,'База лотков'!$A:$A,0),1)","v":{"$error":"#N/A"}},{"$f":"M23*M75*J$59","v":{"$error":"#N/A"}},null,{"$f":"INDEX('База лотков'!BG:BG,MATCH($P$62,'База лотков'!$A:$A,0),1)","v":{"$error":"#N/A"}},{"$f":"INDEX('База лотков'!BJ:BJ,MATCH($P$62,'База лотков'!$A:$A,0),1)","v":{"$error":"#N/A"}},{"$f":"Q23*Q75*J$59","v":{"$error":"#N/A"}},null,{"$f":"INDEX('База лотков'!BG:BG,MATCH($T$62,'База лотков'!$A:$A,0),1)","v":{"$error":"#N/A"}},{"$f":"INDEX('База лотков'!BJ:BJ,MATCH($T$62,'База лотков'!$A:$A,0),1)","v":{"$error":"#N/A"}},{"$f":"U23*U75*J$59","v":{"$error":"#N/A"}}]
[null,null,null,null,null,15,"Донная вставка секции гориз. 45гр.",{"$f":"INDEX('База лотков'!BK:BK,MATCH($H$62,'База лотков'!$A:$A,0),1)","v":{"$error":"#N/A"}},{"$f":"INDEX('База лотков'!BN:BN,MATCH($H$62,'База лотков'!$A:$A,0),1)","v":{"$error":"#N/A"}},{"$f":"I23*I76*J$59","v":{"$error":"#N/A"}},null,{"$f":"INDEX('База лотков'!BK:BK,MATCH($L$62,'База лотков'!$A:$A,0),1)","v":{"$error":"#N/A"}},{"$f":"INDEX('База лотков'!BN:BN,MATCH($L$62,'База лотков'!$A:$A,0),1)","v":{"$error":"#N/A"}},{"$f":"M23*M76*J$59","v":{"$error":"#N/A"}},null,{"$f":"INDEX('База лотков'!BK:BK,MATCH($P$62,'База лотков'!$A:$A,0),1)","v":{"$error":"#N/A"}},{"$f":"INDEX('База лотков'!BN:BN,MATCH($P$62,'База лотков'!$A:$A,0),1)","v":{"$error":"#N/A"}},{"$f":"Q23*Q76*J$59","v":{"$error":"#N/A"}},null,{"$f":"INDEX('База лотков'!BK:BK,MATCH($T$62,'База лотков'!$A:$A,0),1)","v":{"$error":"#N/A"}},{"$f":"INDEX('База лотков'!BN:BN,MATCH($T$62,'База лотков'!$A:$A,0),1)","v":{"$error":"#N/A"}},{"$f":"U23*U76*J$59","v":{"$error":"#N/A"}}]
[null,null,null,null,null,16,"Угол гориз. 0-90°",{"$f":"INDEX('База лотков'!BO:BO,MATCH($H$62,'База лотков'!$A:$A,0),1)","v":{"$error":"#N/A"}},{"$f":"INDEX('База лотков'!BR:BR,MATCH($H$62,'База лотков'!$A:$A,0),1)","v":{"$error":"#N/A"}},{"$f":"I24*I77*J$59","v":{"$error":"#N/A"}},null,{"$f":"INDEX('База лотков'!BO:BO,MATCH($L$62,'База лотков'!$A:$A,0),1)","v":{"$error":"#N/A"}},{"$f":"INDEX('База лотков'!BR:BR,MATCH($L$62,'База лотков'!$A:$A,0),1)","v":{"$error":"#N/A"}},{"$f":"M24*M77*J$59","v":{"$error":"#N/A"}},null,{"$f":"INDEX('База лотков'!BO:BO,MATCH($P$62,'База лотков'!$A:$A,0),1)","v":{"$error":"#N/A"}},{"$f":"INDEX('База лотков'!BR:BR,MATCH($P$62,'База лотков'!$A:$A,0),1)","v":{"$error":"#N/A"}},{"$f":"Q24*Q77*J$59","v":{"$error":"#N/A"}},null,{"$f":"INDEX('База лотков'!BO:BO,MATCH($T$62,'База лотков'!$A:$A,0),1)","v":{"$error":"#N/A"}},{"$f":"INDEX('База лотков'!BR:BR,MATCH($T$62,'База лотков'!$A:$A,0),1)","v":{"$error":"#N/A"}},{"$f":"U24*U77*J$59","v":{"$error":"#N/A"}}]
[null,null,null,null,null,17,"Секция поворота 90° вверх",{"$f":"INDEX('База лотков'!BS:BS,MATCH($H$62,'База лотков'!$A:$A,0),1)","v":{"$error":"#N/A"}},{"$f":"INDEX('База лотков'!BV:BV,MATCH($H$62,'База лотков'!$A:$A,0),1)","v":{"$error":"#N/A"}},{"$f":"I25*I78*J$59","v":{"$error":"#N/A"}},null,{"$f":"INDEX('База лотков'!BS:BS,MATCH($L$62,'База лотков'!$A:$A,0),1)","v":{"$error":"#N/A"}},{"$f":"INDEX('База лотков'!BV:BV,MATCH($L$62,'База лотков'!$A:$A,0),1)","v":{"$error":"#N/A"}},{"$f":"M25*M78*J$59","v":{"$error":"#N/A"}},null,{"$f":"INDEX('База лотков'!BS:BS,MATCH($P$62,'База лотков'!$A:$A,0),1)","v":{"$error":"#N/A"}},{"$f":"INDEX('База лотков'!BV:BV,MATCH($P$62,'База лотков'!$A:$A,0),1)","v":{"$error":"#N/A"}},{"$f":"Q25*Q78*J$59","v":{"$error":"#N/A"}},null,{"$f":"INDEX('База лотков'!BS:BS,MATCH($T$62,'База лотков'!$A:$A,0),1)","v":{"$error":"#N/A"}},{"$f":"INDEX('База лотков'!BV:BV,MATCH($T$62,'База лотков'!$A:$A,0),1)","v":{"$error":"#N/A"}},{"$f":"U25*U78*J$59","v":{"$error":"#N/A"}}]
[null,null,null,null,null,18,"Крышка секции поворота 90° вверх",{"$f":"INDEX('База лотков'!BW:BW,MATCH($H$62,'База лотков'!$A:$A,0),1)","v":{"$error":"#N/A"}},{"$f":"INDEX('База лотков'!BZ:BZ,MATCH($H$62,'База лотков'!$A:$A,0),1)","v":{"$error":"#N/A"}},{"$f":"IF(I18=\"Да\",1,0)*I25*I79*J$59","v":{"$error":"#N/A"}},null,{"$f":"INDEX('База лотков'!BW:BW,MATCH($L$62,'База лотков'!$A:$A,0),1)","v":{"$error":"#N/A"}},{"$f":"INDEX('База лотков'!BZ:BZ,MATCH($L$62,'База лотков'!$A:$A,0),1)","v":{"$error":"#N/A"}},{"$f":"IF(M18=\"Да\",1,0)*M25*M79*J$59","v":{"$error":"#N/A"}},null,{"$f":"INDEX('База лотков'!BW:BW,MATCH($P$62,'База лотков'!$A:$A,0),1)","v":{"$error":"#N/A"}},{"$f":"INDEX('База лотков'!BZ:BZ,MATCH($P$62,'База лотков'!$A:$A,0),1)","v":{"$error":"#N/A"}},{"$f":"IF(Q18=\"Да\",1,0)*Q25*Q79*J$59","v":{"$error":"#N/A"}},null,{"$f":"INDEX('База лотков'!BW:BW,MATCH($T$62,'База лотков'!$A:$A,0),1)","v":{"$error":"#N/A"}},{"$f":"INDEX('База лотков'!BZ:BZ,MATCH($T$62,'База лотков'!$A:$A,0),1)","v":{"$error":"#N/A"}},{"$f":"IF(U18=\"Да\",1,0)*U25*U79*J$59","v":{"$error":"#N/A"}}]
[null,null,null,null,null,19,"Болты секции поворота 90° вверх",{"$f":"INDEX('База лотков'!CA:CA,MATCH($H$62,'База лотков'!$A:$A,0),1)","v":{"$error":"#N/A"}},{"$f":"INDEX('База лотков'!CD:CD,MATCH($H$62,'База лотков'!$A:$A,0),1)","v":{"$error":"#N/A"}},{"$f":"I25*I80*J$59","v":{"$error":"#N/A"}},null,{"$f":"INDEX('База лотков'!CA:CA,MATCH($L$62,'База лотков'!$A:$A,0),1)","v":{"$error":"#N/A"}},{"$f":"INDEX('База лотков'!CD:CD,MATCH($L$62,'База лотков'!$A:$A,0),1)","v":{"$error":"#N/A"}},{"$f":"M25*M80*J$59","v":{"$error":"#N/A"}},null,{"$f":"INDEX('База лотков'!CA:CA,MATCH($P$62,'База лотков'!$A:$A,0),1)","v":{"$error":"#N/A"}},{"$f":"INDEX('База лотков'!CD:CD,MATCH($P$62,'База лотков'!$A:$A,0),1)","v":{"$error":"#N/A"}},{"$f":"Q25*Q80*J$59","v":{"$error":"#N/A"}},null,{"$f":"INDEX('База лотков'!CA:CA,MATCH($T$62,'База лотков'!$A:$A,0),1)","v":{"$error":"#N/A"}},{"$f":"INDEX('База лотков'!CD:CD,MATCH($T$62,'База лотков'!$A:$A,0),1)","v":{"$error":"#N/A"}},{"$f":"U25*U80*J$59","v":{"$error":"#N/A"}}]
[null,null,null,null,null,20,"Секция поворота 90° вниз",{"$f":"INDEX('База лотков'!CE:CE,MATCH($H$62,'База лотков'!$A:$A,0),1)","v":{"$error":"#N/A"}},{"$f":"INDEX('База лотков'!CH:CH,MATCH($H$62,'База лотков'!$A:$A,0),1)","v":{"$error":"#N/A"}},{"$f":"I26*I81*J$59","v":{"$error":"#N/A"}},null,{"$f":"INDEX('База лотков'!CE:CE,MATCH($L$62,'База лотков'!$A:$A,0),1)","v":{"$error":"#N/A"}},{"$f":"INDEX('База лотков'!CH:CH,MATCH($L$62,'База лотков'!$A:$A,0),1)","v":{"$error":"#N/A"}},{"$f":"M26*M81*J$59","v":{"$error":"#N/A"}},null,{"$f":"INDEX('База лотков'!CE:CE,MATCH($P$62,'База лотков'!$A:$A,0),1)","v":{"$error":"#N/A"}},{"$f":"INDEX('База лотков'!CH:CH,MATCH($P$62,'База лотков'!$A:$A,0),1)","v":{"$error":"#N/A"}},{"$f":"Q26*Q81*J$59","v":{"$error":"#N/A"}},null,{"$f":"INDEX('База лотков'!CE:CE,MATCH($T$62,'База лотков'!$A:$A,0),1)","v":{"$error":"#N/A"}},{"$f":"INDEX('База лотков'!CH:CH,MATCH($T$62,'База лотков'!$A:$A,0),1)","v":{"$error":"#N/A"}},{"$f":"U26*U81*J$59","v":{"$error":"#N/A"}}]
[null,null,null,null,null,21,"Крышка секции поворота 90° вниз",{"$f":"INDEX('База лотков'!CI:CI,MATCH($H$62,'База лотков'!$A:$A,0),1)","v":{"$error":"#N/A"}},{"$f":"INDEX('База лотков'!CL:CL,MATCH($H$62,'База лотков'!$A:$A,0),1)","v":{"$error":"#N/A"}},{"$f":"IF(I18=\"Да\",1,0)*I26*I82*J$59","v":{"$error":"#N/A"}},null,{"$f":"INDEX('База лотков'!CI:CI,MATCH($L$62,'База лотков'!$A:$A,0),1)","v":{"$error":"#N/A"}},{"$f":"INDEX('База лотков'!CL:CL,MATCH($L$62,'База лотков'!$A:$A,0),1)","v":{"$error":"#N/A"}},{"$f":"IF(M18=\"Да\",1,0)*M26*M82*J$59","v":{"$error":"#N/A"}},null,{"$f":"INDEX('База лотков'!CI:CI,MATCH($P$62,'База лотков'!$A:$A,0),1)","v":{"$error":"#N/A"}},{"$f":"INDEX('База лотков'!CL:CL,MATCH($P$62,'База лотков'!$A:$A,0),1)","v":{"$error":"#N/A"}},{"$f":"IF(Q18=\"Да\",1,0)*Q26*Q82*J$59","v":{"$error":"#N/A"}},null,{"$f":"INDEX('База лотков'!CI:CI,MATCH($T$62,'База лотков'!$A:$A,0),1)","v":{"$error":"#N/A"}},{"$f":"INDEX('База лотков'!CL:CL,MATCH($T$62,'База лотков'!$A:$A,0),1)","v":{"$error":"#N/A"}},{"$f":"IF(U18=\"Да\",1,0)*U26*U82*J$59","v":{"$error":"#N/A"}}]
[null,null,null,null,null,22,"Болты секции поворота 90° вниз",{"$f":"INDEX('База лотков'!CM:CM,MATCH($H$62,'База лотков'!$A:$A,0),1)","v":{"$error":"#N/A"}},{"$f":"INDEX('База лотков'!CP:CP,MATCH($H$62,'База лотков'!$A:$A,0),1)","v":{"$error":"#N/A"}},{"$f":"I26*I83*J$59","v":{"$error":"#N/A"}},null,{"$f":"INDEX('База лотков'!CM:CM,MATCH($L$62,'База лотков'!$A:$A,0),1)","v":{"$error":"#N/A"}},{"$f":"INDEX('База лотков'!CP:CP,MATCH($L$62,'База лотков'!$A:$A,0),1)","v":{"$error":"#N/A"}},{"$f":"M26*M83*J$59","v":{"$error":"#N/A"}},null,{"$f":"INDEX('База лотков'!CM:CM,MATCH($P$62,'База лотков'!$A:$A,0),1)","v":{"$error":"#N/A"}},{"$f":"INDEX('База лотков'!CP:CP,MATCH($P$62,'База лотков'!$A:$A,0),1)","v":{"$error":"#N/A"}},{"$f":"Q26*Q83*J$59","v":{"$error":"#N/A"}},null,{"$f":"INDEX('База лотков'!CM:CM,MATCH($T$62,'База лотков'!$A:$A,0),1)","v":{"$error":"#N/A"}},{"$f":"INDEX('База лотков'!CP:CP,MATCH($T$62,'База лотков'!$A:$A,0),1)","v":{"$error":"#N/A"}},{"$f":"U26*U83*J$59","v":{"$error":"#N/A"}}]
[null,null,null,null,null,23,"Секция поворота верт. унив.",{"$f":"INDEX('База лотков'!CQ:CQ,MATCH($H$62,'База лотков'!$A:$A,0),1)","v":{"$error":"#N/A"}},{"$f":"INDEX('База лотков'!CT:CT,MATCH($H$62,'База лотков'!$A:$A,0),1)","v":{"$error":"#N/A"}},{"$f":"I27*I84*J$59","v":{"$error":"#N/A"}},null,{"$f":"INDEX('База лотков'!CQ:CQ,MATCH($L$62,'База лотков'!$A:$A,0),1)","v":{"$error":"#N/A"}},{"$f":"INDEX('База лотков'!CT:CT,MATCH($L$62,'База лотков'!$A:$A,0),1)","v":{"$error":"#N/A"}},{"$f":"M27*M84*J$59","v":{"$error":"#N/A"}},null,{"$f":"INDEX('База лотков'!CQ:CQ,MATCH($P$62,'База лотков'!$A:$A,0),1)","v":{"$error":"#N/A"}},{"$f":"INDEX('База лотков'!CT:CT,MATCH($P$62,'База лотков'!$A:$A,0),1)","v":{"$error":"#N/A"}},{"$f":"Q27*Q84*J$59","v":{"$error":"#N/A"}},null,{"$f":"INDEX('База лотков'!CQ:CQ,MATCH($T$62,'База лотков'!$A:$A,0),1)","v":{"$error":"#N/A"}},{"$f":"INDEX('База лотков'!CT:CT,MATCH($T$62,'База лотков'!$A:$A,0),1)","v":{"$error":"#N/A"}},{"$f":"U27*U84*J$59","v":{"$error":"#N/A"}}]
[null,null,null,null,null,24,"Соед. секции поворота верт. унив.",{"$f":"INDEX('База лотков'!CU:CU,MATCH($H$62,'База лотков'!$A:$A,0),1)","v":{"$error":"#N/A"}},{"$f":"INDEX('База лотков'!CX:CX,MATCH($H$62,'База лотков'!$A:$A,0),1)","v":{"$error":"#N/A"}},{"$f":"I27*I85*J$59","v":{"$error":"#N/A"}},null,{"$f":"INDEX('База лотков'!CU:CU,MATCH($L$62,'База лотков'!$A:$A,0),1)","v":{"$error":"#N/A"}},{"$f":"INDEX('База лотков'!CX:CX,MATCH($L$62,'База лотков'!$A:$A,0),1)","v":{"$error":"#N/A"}},{"$f":"M27*M85*J$59","v":{"$error":"#N/A"}},null,{"$f":"INDEX('База лотков'!CU:CU,MATCH($P$62,'База лотков'!$A:$A,0),1)","v":{"$error":"#N/A"}},{"$f":"INDEX('База лотков'!CX:CX,MATCH($P$62,'База лотков'!$A:$A,0),1)","v":{"$error":"#N/A"}},{"$f":"Q27*Q85*J$59","v":{"$error":"#N/A"}},null,{"$f":"INDEX('База лотков'!CU:CU,MATCH($T$62,'База лотков'!$A:$A,0),1)","v":{"$error":"#N/A"}},{"$f":"INDEX('База лотков'!CX:CX,MATCH($T$62,'База лотков'!$A:$A,0),1)","v":{"$error":"#N/A"}},{"$f":"U27*U85*J$59","v":{"$error":"#N/A"}}]
[null,null,null,null,null,25,"Болты т.1 секции пов. верт. унив.",{"$f":"INDEX('База лотков'!CY:CY,MATCH($H$62,'База лотков'!$A:$A,0),1)","v":{"$error":"#N/A"}},{"$f":"INDEX('База лотков'!DB:DB,MATCH($H$62,'База лотков'!$A:$A,0),1)","v":{"$error":"#N/A"}},{"$f":"I27*I86*J$59","v":{"$error":"#N/A"}},null,{"$f":"INDEX('База лотков'!CY:CY,MATCH($L$62,'База лотков'!$A:$A,0),1)","v":{"$error":"#N/A"}},{"$f":"INDEX('База лотков'!DB:DB,MATCH($L$62,'База лотков'!$A:$A,0),1)","v":{"$error":"#N/A"}},{"$f":"M27*M86*J$59","v":{"$error":"#N/A"}},null,{"$f":"INDEX('База лотков'!CY:CY,MATCH($P$62,'База лотков'!$A:$A,0),1)","v":{"$error":"#N/A"}},{"$f":"INDEX('База лотков'!DB:DB,MATCH($P$62,'База лотков'!$A:$A,0),1)","v":{"$error":"#N/A"}},{"$f":"Q27*Q86*J$59","v":{"$error":"#N/A"}},null,{"$f":"INDEX('База лотков'!CY:CY,MATCH($T$62,'База лотков'!$A:$A,0),1)","v":{"$error":"#N/A"}},{"$f":"INDEX('База лотков'!DB:DB,MATCH($T$62,'База лотков'!$A:$A,0),1)","v":{"$error":"#N/A"}},{"$f":"U27*U86*J$59","v":{"$error":"#N/A"}}]
[null,null,null,null,null,26,"Болты т.2 секции пов. верт. унив.",{"$f":"INDEX('База лотков'!DC:DC,MATCH($H$62,'База лотков'!$A:$A,0),1)","v":{"$error":"#N/A"}},{"$f":"INDEX('База лотков'!DF:DF,MATCH($H$62,'База лотков'!$A:$A,0),1)","v":{"$error":"#N/A"}},{"$f":"I27*I87*J$59","v":{"$error":"#N/A"}},null,{"$f":"INDEX('База лотков'!DC:DC,MATCH($L$62,'База лотков'!$A:$A,0),1)","v":{"$error":"#N/A"}},{"$f":"INDEX('База лотков'!DF:DF,MATCH($L$62,'База лотков'!$A:$A,0),1)","v":{"$error":"#N/A"}},{"$f":"M27*M87*J$59","v":{"$error":"#N/A"}},null,{"$f":"INDEX('База лотков'!DC:DC,MATCH($P$62,'База лотков'!$A:$A,0),1)","v":{"$error":"#N/A"}},{"$f":"INDEX('База лотков'!DF:DF,MATCH($P$62,'База лотков'!$A:$A,0),1)","v":{"$error":"#N/A"}},{"$f":"Q27*Q87*J$59","v":{"$error":"#N/A"}},null,{"$f":"INDEX('База лотков'!DC:DC,MATCH($T$62,'База лотков'!$A:$A,0),1)","v":{"$error":"#N/A"}},{"$f":"INDEX('База лотков'!DF:DF,MATCH($T$62,'База лотков'!$A:$A,0),1)","v":{"$error":"#N/A"}},{"$f":"U27*U87*J$59","v":{"$error":"#N/A"}}]
[null,null,null,null,null,27,"Секция Т-образная",{"$f":"INDEX('База лотков'!DG:DG,MATCH($H$62,'База лотков'!$A:$A,0),1)","v":{"$error":"#N/A"}},{"$f":"INDEX('База лотков'!DJ:DJ,MATCH($H$62,'База лотков'!$A:$A,0),1)","v":{"$error":"#N/A"}},{"$f":"I28*I88*J$59","v":{"$error":"#N/A"}},null,{"$f":"INDEX('База лотков'!DG:DG,MATCH($L$62,'База лотков'!$A:$A,0),1)","v":{"$error":"#N/A"}},{"$f":"INDEX('База лотков'!DJ:DJ,MATCH($L$62,'База лотков'!$A:$A,0),1)","v":{"$error":"#N/A"}},{"$f":"M28*M88*J$59","v":{"$error":"#N/A"}},null,{"$f":"INDEX('База лотков'!DG:DG,MATCH($P$62,'База лотков'!$A:$A,0),1)","v":{"$error":"#N/A"}},{"$f":"INDEX('База лотков'!DJ:DJ,MATCH($P$62,'База лотков'!$A:$A,0),1)","v":{"$error":"#N/A"}},{"$f":"Q28*Q88*J$59","v":{"$error":"#N/A"}},null,{"$f":"INDEX('База лотков'!DG:DG,MATCH($T$62,'База лотков'!$A:$A,0),1)","v":{"$error":"#N/A"}},{"$f":"INDEX('База лотков'!DJ:DJ,MATCH($T$62,'База лотков'!$A:$A,0),1)","v":{"$error":"#N/A"}},{"$f":"U28*U88*J$59","v":{"$error":"#N/A"}}]
[null,null,null,null,null,28,"Крышка секции Т-образной",{"$f":"INDEX('База лотков'!DK:DK,MATCH($H$62,'База лотков'!$A:$A,0),1)","v":{"$error":"#N/A"}},{"$f":"INDEX('База лотков'!DN:DN,MATCH($H$62,'База лотков'!$A:$A,0),1)","v":{"$error":"#N/A"}},{"$f":"IF(I18=\"Да\",1,0)*I28*I89*J$59","v":{"$error":"#N/A"}},null,{"$f":"INDEX('База лотков'!DK:DK,MATCH($L$62,'База лотков'!$A:$A,0),1)","v":{"$error":"#N/A"}},{"$f":"INDEX('База лотков'!DN:DN,MATCH($L$62,'База лотков'!$A:$A,0),1)","v":{"$error":"#N/A"}},{"$f":"IF(M18=\"Да\",1,0)*M28*M89*J$59","v":{"$error":"#N/A"}},null,{"$f":"INDEX('База лотков'!DK:DK,MATCH($P$62,'База лотков'!$A:$A,0),1)","v":{"$error":"#N/A"}},{"$f":"INDEX('База лотков'!DN:DN,MATCH($P$62,'База лотков'!$A:$A,0),1)","v":{"$error":"#N/A"}},{"$f":"IF(Q18=\"Да\",1,0)*Q28*Q89*J$59","v":{"$error":"#N/A"}},null,{"$f":"INDEX('База лотков'!DK:DK,MATCH($T$62,'База лотков'!$A:$A,0),1)","v":{"$error":"#N/A"}},{"$f":"INDEX('База лотков'!DN:DN,MATCH($T$62,'База лотков'!$A:$A,0),1)","v":{"$error":"#N/A"}},{"$f":"IF(U18=\"Да\",1,0)*U28*U89*J$59","v":{"$error":"#N/A"}}]
[null,null,null,null,null,29,"Соединитель секции Т-образ.",{"$f":"INDEX('База лотков'!DO:DO,MATCH($H$62,'База лотков'!$A:$A,0),1)","v":{"$error":"#N/A"}},{"$f":"INDEX('База лотков'!DR:DR,MATCH($H$62,'База лотков'!$A:$A,0),1)","v":{"$error":"#N/A"}},{"$f":"I28*I90*J$59","v":{"$error":"#N/A"}},null,{"$f":"INDEX('База лотков'!DO:DO,MATCH($L$62,'База лотков'!$A:$A,0),1)","v":{"$error":"#N/A"}},{"$f":"INDEX('База лотков'!DR:DR,MATCH($L$62,'База лотков'!$A:$A,0),1)","v":{"$error":"#N/A"}},{"$f":"M28*M90*J$59","v":{"$error":"#N/A"}},null,{"$f":"INDEX('База лотков'!DO:DO,MATCH($P$62,'База лотков'!$A:$A,0),1)","v":{"$error":"#N/A"}},{"$f":"INDEX('База лотков'!DR:DR,MATCH($P$62,'База лотков'!$A:$A,0),1)","v":{"$error":"#N/A"}},{"$f":"Q28*Q90*J$59","v":{"$error":"#N/A"}},null,{"$f":"INDEX('База лотков'!DO:DO,MATCH($T$62,'База лотков'!$A:$A,0),1)","v":{"$error":"#N/A"}},{"$f":"INDEX('База лотков'!DR:DR,MATCH($T$62,'База лотков'!$A:$A,0),1)","v":{"$error":"#N/A"}},{"$f":"U28*U90*J$59","v":{"$error":"#N/A"}}]
[null,null,null,null,null,30,"Донная вставка секции Т-образ.",{"$f":"INDEX('База лотков'!DS:DS,MATCH($H$62,'База лотков'!$A:$A,0),1)","v":{"$error":"#N/A"}},{"$f":"INDEX('База лотков'!DV:DV,MATCH($H$62,'База лотков'!$A:$A,0),1)","v":{"$error":"#N/A"}},{"$f":"I28*I91*J$59","v":{"$error":"#N/A"}},null,{"$f":"INDEX('База лотков'!DS:DS,MATCH($L$62,'База лотков'!$A:$A,0),1)","v":{"$error":"#N/A"}},{"$f":"INDEX('База лотков'!DV:DV,MATCH($L$62,'База лотков'!$A:$A,0),1)","v":{"$error":"#N/A"}},{"$f":"M28*M91*J$59","v":{"$error":"#N/A"}},null,{"$f":"INDEX('База лотков'!DS:DS,MATCH($P$62,'База лотков'!$A:$A,0),1)","v":{"$error":"#N/A"}},{"$f":"INDEX('База лотков'!DV:DV,MATCH($P$62,'База лотков'!$A:$A,0),1)","v":{"$error":"#N/A"}},{"$f":"Q28*Q91*J$59","v":{"$error":"#N/A"}},null,{"$f":"INDEX('База лотков'!DS:DS,MATCH($T$62,'База лотков'!$A:$A,0),1)","v":{"$error":"#N/A"}},{"$f":"INDEX('База лотков'!DV:DV,MATCH($T$62,'База лотков'!$A:$A,0),1)","v":{"$error":"#N/A"}},{"$f":"U28*U91*J$59","v":{"$error":"#N/A"}}]
[null,null,null,null,null,31,"Болты секции Т-образ.",{"$f":"INDEX('База лотков'!DW:DW,MATCH($H$62,'База лотков'!$A:$A,0),1)","v":{"$error":"#N/A"}},{"$f":"INDEX('База лотков'!DZ:DZ,MATCH($H$62,'База лотков'!$A:$A,0),1)","v":{"$error":"#N/A"}},{"$f":"I28*I92*J$59","v":{"$error":"#N/A"}},null,{"$f":"INDEX('База лотков'!DW:DW,MATCH($L$62,'База лотков'!$A:$A,0),1)","v":{"$error":"#N/A"}},{"$f":"INDEX('База лотков'!DZ:DZ,MATCH($L$62,'База лотков'!$A:$A,0),1)","v":{"$error":"#N/A"}},{"$f":"M28*M92*J$59","v":{"$error":"#N/A"}},null,{"$f":"INDEX('База лотков'!DW:DW,MATCH($P$62,'База лотков'!$A:$A,0),1)","v":{"$error":"#N/A"}},{"$f":"INDEX('База лотков'!DZ:DZ,MATCH($P$62,'База лотков'!$A:$A,0),1)","v":{"$error":"#N/A"}},{"$f":"Q28*Q92*J$59","v":{"$error":"#N/A"}},null,{"$f":"INDEX('База лотков'!DW:DW,MATCH($T$62,'База лотков'!$A:$A,0),1)","v":{"$error":"#N/A"}},{"$f":"INDEX('База лотков'!DZ:DZ,MATCH($T$62,'База лотков'!$A:$A,0),1)","v":{"$error":"#N/A"}},{"$f":"U28*U92*J$59","v":{"$error":"#N/A"}}]
[null,null,null,null,null,32,"Секция Т-ответвления",{"$f":"INDEX('База лотков'!EA:EA,MATCH($H$62,'База лотков'!$A:$A,0),1)","v":{"$error":"#N/A"}},{"$f":"INDEX('База лотков'!ED:ED,MATCH($H$62,'База лотков'!$A:$A,0),1)","v":{"$error":"#N/A"}},{"$f":"I29*I93*J$59","v":{"$error":"#N/A"}},null,{"$f":"INDEX('База лотков'!EA:EA,MATCH($L$62,'База лотков'!$A:$A,0),1)","v":{"$error":"#N/A"}},{"$f":"INDEX('База лотков'!ED:ED,MATCH($L$62,'База лотков'!$A:$A,0),1)","v":{"$error":"#N/A"}},{"$f":"M29*M93*J$59","v":{"$error":"#N/A"}},null,{"$f":"INDEX('База лотков'!EA:EA,MATCH($P$62,'База лотков'!$A:$A,0),1)","v":{"$error":"#N/A"}},{"$f":"INDEX('База лотков'!ED:ED,MATCH($P$62,'База лотков'!$A:$A,0),1)","v":{"$error":"#N/A"}},{"$f":"Q29*Q93*J$59","v":{"$error":"#N/A"}},null,{"$f":"INDEX('База лотков'!EA:EA,MATCH($T$62,'База лотков'!$A:$A,0),1)","v":{"$error":"#N/A"}},{"$f":"INDEX('База лотков'!ED:ED,MATCH($T$62,'База лотков'!$A:$A,0),1)","v":{"$error":"#N/A"}},{"$f":"U29*U93*J$59","v":{"$error":"#N/A"}}]
[null,null,null,null,null,33,"Крышка секции Т-ответвления",{"$f":"INDEX('База лотков'!EE:EE,MATCH($H$62,'База лотков'!$A:$A,0),1)","v":{"$error":"#N/A"}},{"$f":"INDEX('База лотков'!EH:EH,MATCH($H$62,'База лотков'!$A:$A,0),1)","v":{"$error":"#N/A"}},{"$f":"IF(I18=\"Да\",1,0)*I29*I94*J$59","v":{"$error":"#N/A"}},null,{"$f":"INDEX('База лотков'!EE:EE,MATCH($L$62,'База лотков'!$A:$A,0),1)","v":{"$error":"#N/A"}},{"$f":"INDEX('База лотков'!EH:EH,MATCH($L$62,'База лотков'!$A:$A,0),1)","v":{"$error":"#N/A"}},{"$f":"IF(M18=\"Да\",1,0)*M29*M94*J$59","v":{"$error":"#N/A"}},null,{"$f":"INDEX('База лотков'!EE:EE,MATCH($P$62,'База лотков'!$A:$A,0),1)","v":{"$error":"#N/A"}},{"$f":"INDEX('База лотков'!EH:EH,MATCH($P$62,'База лотков'!$A:$A,0),1)","v":{"$error":"#N/A"}},{"$f":"IF(Q18=\"Да\",1,0)*Q29*Q94*J$59","v":{"$error":"#N/A"}},null,{"$f":"INDEX('База лотков'!EE:EE,MATCH($T$62,'База лотков'!$A:$A,0),1)","v":{"$error":"#N/A"}},{"$f":"INDEX('База лотков'!EH:EH,MATCH($T$62,'База лотков'!$A:$A,0),1)","v":{"$error":"#N/A"}},{"$f":"IF(U18=\"Да\",1,0)*U29*U94*J$59","v":{"$error":"#N/A"}}]
[null,null,null,null,null,34,"Соединитель секции Т-ответв.",{"$f":"INDEX('База лотков'!EI:EI,MATCH($H$62,'База лотков'!$A:$A,0),1)","v":{"$error":"#N/A"}},{"$f":"INDEX('База лотков'!EL:EL,MATCH($H$62,'База лотков'!$A:$A,0),1)","v":{"$error":"#N/A"}},{"$f":"I29*I95*J$59","v":{"$error":"#N/A"}},null,{"$f":"INDEX('База лотков'!EI:EI,MATCH($L$62,'База лотков'!$A:$A,0),1)","v":{"$error":"#N/A"}},{"$f":"INDEX('База лотков'!EL:EL,MATCH($L$62,'База лотков'!$A:$A,0),1)","v":{"$error":"#N/A"}},{"$f":"M29*M95*J$59","v":{"$error":"#N/A"}},null,{"$f":"INDEX('База лотков'!EI:EI,MATCH($P$62,'База лотков'!$A:$A,0),1)","v":{"$error":"#N/A"}},{"$f":"INDEX('База лотков'!EL:EL,MATCH($P$62,'База лотков'!$A:$A,0),1)","v":{"$error":"#N/A"}},{"$f":"Q29*Q95*J$59","v":{"$error":"#N/A"}},null,{"$f":"INDEX('База лотков'!EI:EI,MATCH($T$62,'База лотков'!$A:$A,0),1)","v":{"$error":"#N/A"}},{"$f":"INDEX('База лотков'!EL:EL,MATCH($T$62,'База лотков'!$A:$A,0),1)","v":{"$error":"#N/A"}},{"$f":"U29*U95*J$59","v":{"$error":"#N/A"}}]
[null,null,null,null,null,35,"Донная вставка секции ответв.",{"$f":"INDEX('База лотков'!EM:EM,MATCH($H$62,'База лотков'!$A:$A,0),1)","v":{"$error":"#N/A"}},{"$f":"INDEX('База лотков'!EP:EP,MATCH($H$62,'База лотков'!$A:$A,0),1)","v":{"$error":"#N/A"}},{"$f":"I29*I96*J$59","v":{"$error":"#N/A"}},null,{"$f":"INDEX('База лотков'!EM:EM,MATCH($L$62,'База лотков'!$A:$A,0),1)","v":{"$error":"#N/A"}},{"$f":"INDEX('База лотков'!EP:EP,MATCH($L$62,'База лотков'!$A:$A,0),1)","v":{"$error":"#N/A"}},{"$f":"M29*M96*J$59","v":{"$error":"#N/A"}},null,{"$f":"INDEX('База лотков'!EM:EM,MATCH($P$62,'База лотков'!$A:$A,0),1)","v":{"$error":"#N/A"}},{"$f":"INDEX('База лотков'!EP:EP,MATCH($P$62,'База лотков'!$A:$A,0),1)","v":{"$error":"#N/A"}},{"$f":"Q29*Q96*J$59","v":{"$error":"#N/A"}},null,{"$f":"INDEX('База лотков'!EM:EM,MATCH($T$62,'База лотков'!$A:$A,0),1)","v":{"$error":"#N/A"}},{"$f":"INDEX('База лотков'!EP:EP,MATCH($T$62,'База лотков'!$A:$A,0),1)","v":{"$error":"#N/A"}},{"$f":"U29*U96*J$59","v":{"$error":"#N/A"}}]
[null,null,null,null,null,36,"Болты секции Т-ответв.",{"$f":"INDEX('База лотков'!EQ:EQ,MATCH($H$62,'База лотков'!$A:$A,0),1)","v":{"$error":"#N/A"}},{"$f":"INDEX('База лотков'!ET:ET,MATCH($H$62,'База лотков'!$A:$A,0),1)","v":{"$error":"#N/A"}},{"$f":"I29*I97*J$59","v":{"$error":"#N/A"}},null,{"$f":"INDEX('База лотков'!EQ:EQ,MATCH($L$62,'База лотков'!$A:$A,0),1)","v":{"$error":"#N/A"}},{"$f":"INDEX('База лотков'!ET:ET,MATCH($L$62,'База лотков'!$A:$A,0),1)","v":{"$error":"#N/A"}},{"$f":"M29*M97*J$59","v":{"$error":"#N/A"}},null,{"$f":"INDEX('База лотков'!EQ:EQ,MATCH($P$62,'База лотков'!$A:$A,0),1)","v":{"$error":"#N/A"}},{"$f":"INDEX('База лотков'!ET:ET,MATCH($P$62,'База лотков'!$A:$A,0),1)","v":{"$error":"#N/A"}},{"$f":"Q29*Q97*J$59","v":{"$error":"#N/A"}},null,{"$f":"INDEX('База лотков'!EQ:EQ,MATCH($T$62,'База лотков'!$A:$A,0),1)","v":{"$error":"#N/A"}},{"$f":"INDEX('База лотков'!ET:ET,MATCH($T$62,'База лотков'!$A:$A,0),1)","v":{"$error":"#N/A"}},{"$f":"U29*U97*J$59","v":{"$error":"#N/A"}}]
[null,null,null,null,null,37,"Секция Х-образная",{"$f":"INDEX('База лотков'!EU:EU,MATCH($H$62,'База лотков'!$A:$A,0),1)","v":{"$error":"#N/A"}},{"$f":"INDEX('База лотков'!EX:EX,MATCH($H$62,'База лотков'!$A:$A,0),1)","v":{"$error":"#N/A"}},{"$f":"I30*I98*J$59","v":{"$error":"#N/A"}},null,{"$f":"INDEX('База лотков'!EU:EU,MATCH($L$62,'База лотков'!$A:$A,0),1)","v":{"$error":"#N/A"}},{"$f":"INDEX('База лотков'!EX:EX,MATCH($L$62,'База лотков'!$A:$A,0),1)","v":{"$error":"#N/A"}},{"$f":"M30*M98*J$59","v":{"$error":"#N/A"}},null,{"$f":"INDEX('База лотков'!EU:EU,MATCH($P$62,'База лотков'!$A:$A,0),1)","v":{"$error":"#N/A"}},{"$f":"INDEX('База лотков'!EX:EX,MATCH($P$62,'База лотков'!$A:$A,0),1)","v":{"$error":"#N/A"}},{"$f":"Q30*Q98*J$59","v":{"$error":"#N/A"}},null,{"$f":"INDEX('База лотков'!EU:EU,MATCH($T$62,'База лотков'!$A:$A,0),1)","v":{"$error":"#N/A"}},{"$f":"INDEX('База лотков'!EX:EX,MATCH($T$62,'База лотков'!$A:$A,0),1)","v":{"$error":"#N/A"}},{"$f":"U30*U98*J$59","v":{"$error":"#N/A"}}]
[null,null,null,null,null,38,"Крышка секции Х-образной",{"$f":"INDEX('База лотков'!EY:EY,MATCH($H$62,'База лотков'!$A:$A,0),1)","v":{"$error":"#N/A"}},{"$f":"INDEX('База лотков'!FB:FB,MATCH($H$62,'База лотков'!$A:$A,0),1)","v":{"$error":"#N/A"}},{"$f":"IF(I18=\"Да\",1,0)*I30*I99*J$59","v":{"$error":"#N/A"}},null,{"$f":"INDEX('База лотков'!EY:EY,MATCH($L$62,'База лотков'!$A:$A,0),1)","v":{"$error":"#N/A"}},{"$f":"INDEX('База лотков'!FB:FB,MATCH($L$62,'База лотков'!$A:$A,0),1)","v":{"$error":"#N/A"}},{"$f":"IF(M18=\"Да\",1,0)*M30*M99*J$59","v":{"$error":"#N/A"}},null,{"$f":"INDEX('База лотков'!EY:EY,MATCH($P$62,'База лотков'!$A:$A,0),1)","v":{"$error":"#N/A"}},{"$f":"INDEX('База лотков'!FB:FB,MATCH($P$62,'База лотков'!$A:$A,0),1)","v":{"$error":"#N/A"}},{"$f":"IF(Q18=\"Да\",1,0)*Q30*Q99*J$59","v":{"$error":"#N/A"}},null,{"$f":"INDEX('База лотков'!EY:EY,MATCH($T$62,'База лотков'!$A:$A,0),1)","v":{"$error":"#N/A"}},{"$f":"INDEX('База лотков'!FB:FB,MATCH($T$62,'База лотков'!$A:$A,0),1)","v":{"$error":"#N/A"}},{"$f":"IF(U18=\"Да\",1,0)*U30*U99*J$59","v":{"$error":"#N/A"}}]
[null,null,null,null,null,39,"Соединитель секции Х-образ.",{"$f":"INDEX('База лотков'!FC:FC,MATCH($H$62,'База лотков'!$A:$A,0),1)","v":{"$error":"#N/A"}},{"$f":"INDEX('База лотков'!FF:FF,MATCH($H$62,'База лотков'!$A:$A,0),1)","v":{"$error":"#N/A"}},{"$f":"I30*I100*J$59","v":{"$error":"#N/A"}},null,{"$f":"INDEX('База лотков'!FC:FC,MATCH($L$62,'База лотков'!$A:$A,0),1)","v":{"$error":"#N/A"}},{"$f":"INDEX('База лотков'!FF:FF,MATCH($L$62,'База лотков'!$A:$A,0),1)","v":{"$error":"#N/A"}},{"$f":"M30*M100*J$59","v":{"$error":"#N/A"}},null,{"$f":"INDEX('База лотков'!FC:FC,MATCH($P$62,'База лотков'!$A:$A,0),1)","v":{"$error":"#N/A"}},{"$f":"INDEX('База лотков'!FF:FF,MATCH($P$62,'База лотков'!$A:$A,0),1)","v":{"$error":"#N/A"}},{"$f":"Q30*Q100*J$59","v":{"$error":"#N/A"}},null,{"$f":"INDEX('База лотков'!FC:FC,MATCH($T$62,'База лотков'!$A:$A,0),1)","v":{"$error":"#N/A"}},{"$f":"INDEX('База лотков'!FF:FF,MATCH($T$62,'База лотков'!$A:$A,0),1)","v":{"$error":"#N/A"}},{"$f":"U30*U100*J$59","v":{"$error":"#N/A"}}]
[null,null,null,null,null,40,"Донная вставка секции Х-образ.",{"$f":"INDEX('База лотков'!FG:FG,MATCH($H$62,'База лотков'!$A:$A,0),1)","v":{"$error":"#N/A"}},{"$f":"INDEX('База лотков'!FJ:FJ,MATCH($H$62,'База лотков'!$A:$A,0),1)","v":{"$error":"#N/A"}},{"$f":"I30*I101*J$59","v":{"$error":"#N/A"}},null,{"$f":"INDEX('База лотков'!FG:FG,MATCH($L$62,'База лотков'!$A:$A,0),1)","v":{"$error":"#N/A"}},{"$f":"INDEX('База лотков'!FJ:FJ,MATCH($L$62,'База лотков'!$A:$A,0),1)","v":{"$error":"#N/A"}},{"$f":"M30*M101*J$59","v":{"$error":"#N/A"}},null,{"$f":"INDEX('База лотков'!FG:FG,MATCH($P$62,'База лотков'!$A:$A,0),1)","v":{"$error":"#N/A"}},{"$f":"INDEX('База лотков'!FJ:FJ,MATCH($P$62,'База лотков'!$A:$A,0),1)","v":{"$error":"#N/A"}},{"$f":"Q30*Q101*J$59","v":{"$error":"#N/A"}},null,{"$f":"INDEX('База лотков'!FG:FG,MATCH($T$62,'База лотков'!$A:$A,0),1)","v":{"$error":"#N/A"}},{"$f":"INDEX('База лотков'!FJ:FJ,MATCH($T$62,'База лотков'!$A:$A,0),1)","v":{"$error":"#N/A"}},{"$f":"U30*U101*J$59","v":{"$error":"#N/A"}}]
[null,null,null,null,null,41,"Болты секции Х-ответв.",{"$f":"INDEX('База лотков'!FK:FK,MATCH($H$62,'База лотков'!$A:$A,0),1)","v":{"$error":"#N/A"}},{"$f":"INDEX('База лотков'!FN:FN,MATCH($H$62,'База лотков'!$A:$A,0),1)","v":{"$error":"#N/A"}},{"$f":"I30*I102*J$59","v":{"$error":"#N/A"}},null,{"$f":"INDEX('База лотков'!FK:FK,MATCH($L$62,'База лотков'!$A:$A,0),1)","v":{"$error":"#N/A"}},{"$f":"INDEX('База лотков'!FN:FN,MATCH($L$62,'База лотков'!$A:$A,0),1)","v":{"$error":"#N/A"}},{"$f":"M30*M102*J$59","v":{"$error":"#N/A"}},null,{"$f":"INDEX('База лотков'!FK:FK,MATCH($P$62,'База лотков'!$A:$A,0),1)","v":{"$error":"#N/A"}},{"$f":"INDEX('База лотков'!FN:FN,MATCH($P$62,'База лотков'!$A:$A,0),1)","v":{"$error":"#N/A"}},{"$f":"Q30*Q102*J$59","v":{"$error":"#N/A"}},null,{"$f":"INDEX('База лотков'!FK:FK,MATCH($T$62,'База лотков'!$A:$A,0),1)","v":{"$error":"#N/A"}},{"$f":"INDEX('База лотков'!FN:FN,MATCH($T$62,'База лотков'!$A:$A,0),1)","v":{"$error":"#N/A"}},{"$f":"U30*U102*J$59","v":{"$error":"#N/A"}}]
[null,null,null,null,null,42,"Торцевая заглушка",{"$f":"INDEX('База лотков'!FO:FO,MATCH($H$62,'База лотков'!$A:$A,0),1)","v":{"$error":"#N/A"}},{"$f":"INDEX('База лотков'!FR:FR,MATCH($H$62,'База лотков'!$A:$A,0),1)","v":{"$error":"#N/A"}},{"$f":"I31*I103*J$59","v":{"$error":"#N/A"}},null,{"$f":"INDEX('База лотков'!FO:FO,MATCH($L$62,'База лотков'!$A:$A,0),1)","v":{"$error":"#N/A"}},{"$f":"INDEX('База лотков'!FR:FR,MATCH($L$62,'База лотков'!$A:$A,0),1)","v":{"$error":"#N/A"}},{"$f":"M31*M103*J$59","v":{"$error":"#N/A"}},null,{"$f":"INDEX('База лотков'!FO:FO,MATCH($P$62,'База лотков'!$A:$A,0),1)","v":{"$error":"#N/A"}},{"$f":"INDEX('База лотков'!FR:FR,MATCH($P$62,'База лотков'!$A:$A,0),1)","v":{"$error":"#N/A"}},{"$f":"Q31*Q103*J$59","v":{"$error":"#N/A"}},null,{"$f":"INDEX('База лотков'!FO:FO,MATCH($T$62,'База лотков'!$A:$A,0),1)","v":{"$error":"#N/A"}},{"$f":"INDEX('База лотков'!FR:FR,MATCH($T$62,'База лотков'!$A:$A,0),1)","v":{"$error":"#N/A"}},{"$f":"U31*U103*J$59","v":{"$error":"#N/A"}}]
[]
[]
[]
[null,null,null,null,null,null,null,"Ширина лотка",{"$f":"I$15","v":0},null,null,null,{"$f":"M$15","v":0},null,null,null,{"$f":"Q$15","v":0},null,null,null,{"$f":"U$15","v":0}]
[null,null,null,null,null,null,null,"Макс. ширина лотка",{"$f":"MAX(I107:U107)","v":0}]
[null,null,null,null,null,null,null,"Макс нагрузка на кронштейн",{"$f":"MAX($I$17,$M$17,$Q$17,$U$17)*$I$8","v":0}]
[]
[null,null,null,null,null,null,null,"Цинк. для подбора",{"$f":"IF(AND(I5=\"Конв.цинк.\",I109<=120,I15<=400),\"Конв.цинк.\",\"Гор.цинк.\")","v":"Гор.цинк."}]
[]
[null,null,null,null,null,null,null,"Ширина MWA 12 для выбора типа",{"$f":"IF(I108=50,110,IF(I108=150,210,IF(I108>400,\"---\",I108+10)))","v":10}]
[null,null,null,null,null,null,null,"Ширина AW 15 для выбора типа",{"$f":"IF(I108=50,110,IF(I108=150,210,I108+10))","v":10}]
[null,null,null,null,null,null,null,"Ширина AW 30 для выбора типа",{"$f":"IF(I108=50,110,I108+10)","v":10}]
[null,null,null,null,null,null,null,"Ширина AW 55 для выбора типа",{"$f":"IF(OR(I108=50,I108=100,I108=150),210,IF(I108=550,610,I108+10))","v":10}]
[]
[null,null,null,null,null,null,null,"Проверка серии MWA 12",{"$f":"IFERROR(IF(AND(IF(I$111=\"Конв.цинк.\",\"Да\",\"Нет\")=\"Да\",IF(I$113<=410,\"Да\",\"Нет\")=\"Да\",IF(INDEX('База креплений'!E:E,MATCH(CONCATENATE(\"MWA 12 \",(I$113)/10,\"S FS\"),'База креплений'!H:H,0))<I$109,\"Нет\",\"Да\")=\"Да\"),\"Да\",\"Нет\"),\"Нет\")","v":"Нет"}]
[null,null,null,null,null,null,null,"Проверка серии AW 15",{"$f":"IF(INDEX('База креплений'!E:E,MATCH(CONCATENATE(\"AW 15 \",(I$114)/10,\" FT\"),'База креплений'!H:H,0))<I$109,\"Нет\",\"Да\")","v":{"$error":"#N/A"}}]
[null,null,null,null,null,null,null,"Проверка серии AW 30",{"$f":"IF(INDEX('База креплений'!E:E,MATCH(CONCATENATE(\"AW 30 \",(I$115)/10,\" FT\"),'База креплений'!H:H,0))<I$109,\"Нет\",\"Да\")","v":{"$error":"#N/A"}}]
[null,null,null,null,null,null,null,"Проверка серии AW 55",{"$f":"IF(INDEX('База креплений'!E:E,MATCH(CONCATENATE(\"AW 55 \",(I$116)/10,\" FT\"),'База креплений'!H:H,0))<I$109,\"Нет\",\"Да\")","v":{"$error":"#N/A"}}]
[]
[null,null,null,null,null,null,null,"Выбранная серия",{"$f":"IF(I118=\"Да\",\"MWA 12\",IF(I119=\"Да\",\"AW 15\",IF(I120=\"Да\",\"AW 30\",\"AW 55\")))","v":{"$error":"#N/A"}}]
[null,null,null,null,null,null,null,"Ширина для расчета",{"$f":"IF($I$123=\"MWA 12\",IF(I107=50,110,IF(I107=150,210,IF(I107>400,\"---\",I107+10))),IF($I$123=\"AW 15\",IF(I107=50,110,IF(I107=150,210,I107+10)),IF($I$123=\"AW 30\",IF(I107=50,110,I107+10),IF(OR(I107=50,I107=100,I107=150),210,IF(I107=550,610,I107+10)))))","v":{"$error":"#N/A"}},null,null,null,{"$f":"IF($I$123=\"MWA 12\",IF(M107=50,110,IF(M107=150,210,IF(M107>400,\"---\",M107+10))),IF($I$123=\"AW 15\",IF(M107=50,110,IF(M107=150,210,M107+10)),IF($I$123=\"AW 30\",IF(M107=50,110,M107+10),IF(OR(M107=50,M107=100,M107=150),210,IF(M107=550,610,M107+10)))))","v":{"$error":"#N/A"}},null,null,null,{"$f":"IF($I$123=\"MWA 12\",IF(Q107=50,110,IF(Q107=150,210,IF(Q107>400,\"---\",Q107+10))),IF($I$123=\"AW 15\",IF(Q107=50,110,IF(Q107=150,210,Q107+10)),IF($I$123=\"AW 30\",IF(Q107=50,110,Q107+10),IF(OR(Q107=50,Q107=100,Q107=150),210,IF(Q107=550,610,Q107+10)))))","v":{"$error":"#N/A"}},null,null,null,{"$f":"IF($I$123=\"MWA 12\",IF(U107=50,110,IF(U107=150,210,IF(U107>400,\"---\",U107+10))),IF($I$123=\"AW 15\",IF(U107=50,110,IF(U107=150,210,U107+10)),IF($I$123=\"AW 30\",IF(U107=50,110,U107+10),IF(OR(U107=50,U107=100,U107=150),210,IF(U107=550,610,U107+10)))))","v":{"$error":"#N/A"}}]
[null,null,null,null,null,null,null,"Допустимая нагрузка",{"$f":"INDEX('База креплений'!$E:$E,MATCH(H129,'База креплений'!$H:$H,0))","v":{"$error":"#N/A"}},null,null,null,{"$f":"INDEX('База креплений'!$E:$E,MATCH(L129,'База креплений'!$H:$H,0))","v":{"$error":"#N/A"}},null,null,null,{"$f":"INDEX('База креплений'!$E:$E,MATCH(P129,'База креплений'!$H:$H,0))","v":{"$error":"#N/A"}},null,null,null,{"$f":"INDEX('База креплений'!$E:$E,MATCH(T129,'База креплений'!$H:$H,0))","v":{"$error":"#N/A"}}]
[]
[]
[]
[null,null,null,null,null,101,"Кронштейн",{"$f":"CONCATENATE($I123,\" \",\"\",I124/10,IF($I123=\"MWA 12\",\"S FS\",\" FT\"))","v":{"$error":"#N/A"}},null,{"$f":"IF($I$6=\"К стене\",ROUNDUP($I$9/$I$8,0),0)*J$59","v":0},null,{"$f":"CONCATENATE($I123,\" \",\"\",M124/10,IF($I123=\"MWA 12\",\"S FS\",\" FT\"))","v":{"$error":"#N/A"}},null,{"$f":"IF($I$6=\"К стене\",ROUNDUP($I$9/$I$8,0),0)*J$59","v":0},null,{"$f":"CONCATENATE($I123,\" \",\"\",Q124/10,IF($I123=\"MWA 12\",\"S FS\",\" FT\"))","v":{"$error":"#N/A"}},null,{"$f":"IF($I$6=\"К стене\",ROUNDUP($I$9/$I$8,0),0)*J$59","v":0},null,{"$f":"CONCATENATE($I123,\" \",\"\",U124/10,IF($I123=\"MWA 12\",\"S FS\",\" FT\"))","v":{"$error":"#N/A"}},null,{"$f":"IF($I$6=\"К стене\",ROUNDUP($I$9/$I$8,0),0)*J$59","v":0}]
[null,null,null,null,null,102,"Анкерный болт",{"$f":"INDEX('База креплений'!$K:$K,MATCH(H129,'База креплений'!$H:$H,0))","v":{"$error":"#N/A"}},null,{"$f":"J129*J$59","v":0},null,{"$f":"INDEX('База креплений'!$K:$K,MATCH(L129,'База креплений'!$H:$H,0))","v":{"$error":"#N/A"}},null,{"$f":"N129*J$59","v":0},null,{"$f":"INDEX('База креплений'!$K:$K,MATCH(P129,'База креплений'!$H:$H,0))","v":{"$error":"#N/A"}},null,{"$f":"R129*J$59","v":0},null,{"$f":"INDEX('База креплений'!$K:$K,MATCH(T129,'База креплений'!$H:$H,0))","v":{"$error":"#N/A"}},null,{"$f":"V129*J$59","v":0}]
[null,null,null,null,null,111,"Болт с полукруглой головкой и гайкой","FRSB 6X12 G",null,{"$f":"IFERROR(IF($I$6=\"К стене\",IF(AND($I$5=\"Конв.цинк.\",I$12=\"Листовой\"),1,0)*IF(I$15<=150,1,2)*J$129*$J$59,0),0)","v":0},null,"FRSB 6X12 G",null,{"$f":"IFERROR(IF($I$6=\"К стене\",IF(AND($I$5=\"Конв.цинк.\",M$12=\"Листовой\"),1,0)*IF(M$15<=150,1,2)*N$129*$J$59,0),0)","v":0},null,"FRSB 6X12 G",null,{"$f":"IFERROR(IF($I$6=\"К стене\",IF(AND($I$5=\"Конв.цинк.\",Q$12=\"Листовой\"),1,0)*IF(Q$15<=150,1,2)*R$129*$J$59,0),0)","v":0},null,"FRSB 6X12 G",null,{"$f":"IFERROR(IF($I$6=\"К стене\",IF(AND($I$5=\"Конв.цинк.\",U$12=\"Листовой\"),1,0)*IF(U$15<=150,1,2)*V$129*$J$59,0),0)","v":0}]
[null,null,null,null,null,112,"Болт с полукруглой головкой и гайкой","FRSB 6X12 F",null,{"$f":"IFERROR(IF($I$6=\"К стене\",IF(AND($I$5=\"Гор.цинк.\",I$12=\"Листовой\"),1,0)*IF(I$15<=150,1,2)*J$129*$J$59,0),0)","v":0},null,"FRSB 6X12 F",null,{"$f":"IFERROR(IF($I$6=\"К стене\",IF(AND($I$5=\"Гор.цинк.\",M$12=\"Листовой\"),1,0)*IF(M$15<=150,1,2)*N$129*$J$59,0),0)","v":0},null,"FRSB 6X12 F",null,{"$f":"IFERROR(IF($I$6=\"К стене\",IF(AND($I$5=\"Гор.цинк.\",Q$12=\"Листовой\"),1,0)*IF(Q$15<=150,1,2)*R$129*$J$59,0),0)","v":0},null,"FRSB 6X12 F",null,{"$f":"IFERROR(IF($I$6=\"К стене\",IF(AND($I$5=\"Гор.цинк.\",U$12=\"Листовой\"),1,0)*IF(U$15<=150,1,2)*V$129*$J$59,0),0)","v":0}]
[null,null,null,null,null,113,"Фиксатор лестничного лотка","LKS 40 FS",null,{"$f":"IFERROR(IF($I$6=\"К стене\",IF(AND($I$5=\"Конв.цинк.\",I$12=\"Лестничный\"),1,0)*IF(I$15<=150,1,2)*J$129*$J$59,0),0)","v":0},null,"LKS 40 FS",null,{"$f":"IFERROR(IF($I$6=\"К стене\",IF(AND($I$5=\"Конв.цинк.\",M$12=\"Лестничный\"),1,0)*IF(M$15<=150,1,2)*N$129*$J$59,0),0)","v":0},null,"LKS 40 FS",null,{"$f":"IFERROR(IF($I$6=\"К стене\",IF(AND($I$5=\"Конв.цинк.\",Q$12=\"Лестничный\"),1,0)*IF(Q$15<=150,1,2)*R$129*$J$59,0),0)","v":0},null,"LKS 40 FS",null,{"$f":"IFERROR(IF($I$6=\"К стене\",IF(AND($I$5=\"Конв.цинк.\",U$12=\"Лестничный\"),1,0)*IF(U$15<=150,1,2)*V$129*$J$59,0),0)","v":0}]
[null,null,null,null,null,114,"Фиксатор лестничного лотка","LKS 40 FT",null,{"$f":"IFERROR(IF($I$6=\"К стене\",IF(AND($I$5=\"Гор.цинк.\",I$12=\"Лестничный\"),1,0)*IF(I$15<=150,1,2)*J$129*$J$59,0),0)","v":0},null,"LKS 40 FT",null,{"$f":"IFERROR(IF($I$6=\"К стене\",IF(AND($I$5=\"Гор.цинк.\",M$12=\"Лестничный\"),1,0)*IF(M$15<=150,1,2)*N$129*$J$59,0),0)","v":0},null,"LKS 40 FT",null,{"$f":"IFERROR(IF($I$6=\"К стене\",IF(AND($I$5=\"Гор.цинк.\",Q$12=\"Лестничный\"),1,0)*IF(Q$15<=150,1,2)*R$129*$J$59,0),0)","v":0},null,"LKS 40 FT",null,{"$f":"IFERROR(IF($I$6=\"К стене\",IF(AND($I$5=\"Гор.цинк.\",U$12=\"Лестничный\"),1,0)*IF(U$15<=150,1,2)*V$129*$J$59,0),0)","v":0}]
[null,null,null,null,null,115,"Фиксатор проволочного лотка","GKS 34 G",null,{"$f":"IFERROR(IF($I$6=\"К стене\",IF(AND($I$5=\"Конв.цинк.\",I$12=\"Проволочный\"),1,0)*IF(I$15<=150,1,2)*J$129*$J$59,0),0)","v":0},null,"GKS 34 G",null,{"$f":"IFERROR(IF($I$6=\"К стене\",IF(AND($I$5=\"Конв.цинк.\",M$12=\"Проволочный\"),1,0)*IF(M$15<=150,1,2)*N$129*$J$59,0),0)","v":0},null,"GKS 34 G",null,{"$f":"IFERROR(IF($I$6=\"К стене\",IF(AND($I$5=\"Конв.цинк.\",Q$12=\"Проволочный\"),1,0)*IF(Q$15<=150,1,2)*R$129*$J$59,0),0)","v":0},null,"GKS 34 G",null,{"$f":"IFERROR(IF($I$6=\"К стене\",IF(AND($I$5=\"Конв.цинк.\",U$12=\"Проволочный\"),1,0)*IF(U$15<=150,1,2)*V$129*$J$59,0),0)","v":0}]
[null,null,null,null,null,116,"Фиксатор проволочного лотка","GKS 34 FT",null,{"$f":"IFERROR(IF($I$6=\"К стене\",IF(AND($I$5=\"Гор.цинк.\",I$12=\"Проволочный\"),1,0)*IF(I$15<=150,1,2)*J$129*$J$59,0),0)","v":0},null,"GKS 34 FT",null,{"$f":"IFERROR(IF($I$6=\"К стене\",IF(AND($I$5=\"Гор.цинк.\",M$12=\"Проволочный\"),1,0)*IF(M$15<=150,1,2)*N$129*$J$59,0),0)","v":0},null,"GKS 34 FT",null,{"$f":"IFERROR(IF($I$6=\"К стене\",IF(AND($I$5=\"Гор.цинк.\",Q$12=\"Проволочный\"),1,0)*IF(Q$15<=150,1,2)*R$129*$J$59,0),0)","v":0},null,"GKS 34 FT",null,{"$f":"IFERROR(IF($I$6=\"К стене\",IF(AND($I$5=\"Гор.цинк.\",U$12=\"Проволочный\"),1,0)*IF(U$15<=150,1,2)*V$129*$J$59,0),0)","v":0}]
[]
[]
[]
[null,null,null,null,null,null,null,"Ширина лотка",{"$f":"I$15","v":0},null,null,null,{"$f":"M$15","v":0},null,null,null,{"$f":"Q$15","v":0},null,null,null,{"$f":"U$15","v":0}]
[null,null,null,null,null,null,null,"Максимальная ширина лотка",{"$f":"MAX(I140:U140)","v":0}]
[null,null,null,null,null,null,null,"Нагрузка на подвес",{"$f":"(I$17+M$17+Q$17+U$17)*$I$8","v":0}]
[null,null,null,null,null,null,null,"Макс нагрузка на подвес",{"$f":"INDEX('База креплений'!F:F,MATCH($I$6&$I$5&$I$7&$I$141,'База креплений'!B:B&'База креплений'!C:C&'База креплений'!D:D&'База креплений'!G:G,0))","v":{"$error":"#N/A"}}]
[]
[null,null,null,null,null,121,"Элемент 1",{"$f":"INDEX('База креплений'!H:H,MATCH($I$6&$I$5&$I$7&$I$141,'База креплений'!B:B&'База креплений'!C:C&'База креплений'!D:D&'База креплений'!G:G,0))","v":{"$error":"#N/A"}},{"$f":"INDEX('База креплений'!J:J,MATCH($I$6&$I$5&$I$7&$I$141,'База креплений'!B:B&'База креплений'!C:C&'База креплений'!D:D&'База креплений'!G:G,0))","v":{"$error":"#N/A"}},{"$f":"IF(OR($I$6=\"К перекрытию\",$I$6=\"К профлисту\"),ROUNDUP($I$9/$I$8,0),0)*I145*J$59","v":{"$error":"#N/A"}}]
[null,null,null,null,null,122,"Элемент 2",{"$f":"INDEX('База креплений'!K:K,MATCH($I$6&$I$5&$I$7&$I$141,'База креплений'!B:B&'База креплений'!C:C&'База креплений'!D:D&'База креплений'!G:G,0))","v":{"$error":"#N/A"}},{"$f":"INDEX('База креплений'!M:M,MATCH($I$6&$I$5&$I$7&$I$141,'База креплений'!B:B&'База креплений'!C:C&'База креплений'!D:D&'База креплений'!G:G,0))","v":{"$error":"#N/A"}},{"$error":"#N/A"}]
[null,null,null,null,null,123,"Элемент 3",{"$f":"INDEX('База креплений'!N:N,MATCH($I$6&$I$5&$I$7&$I$141,'База креплений'!B:B&'База креплений'!C:C&'База креплений'!D:D&'База креплений'!G:G,0))","v":{"$error":"#N/A"}},{"$f":"INDEX('База креплений'!P:P,MATCH($I$6&$I$5&$I$7&$I$141,'База креплений'!B:B&'База креплений'!C:C&'База креплений'!D:D&'База креплений'!G:G,0))","v":{"$error":"#N/A"}},{"$error":"#N/A"}]
[null,null,null,null,null,124,"Элемент 4",{"$f":"INDEX('База креплений'!Q:Q,MATCH($I$6&$I$5&$I$7&$I$141,'База креплений'!B:B&'База креплений'!C:C&'База креплений'!D:D&'База креплений'!G:G,0))","v":{"$error":"#N/A"}},{"$f":"INDEX('База креплений'!S:S,MATCH($I$6&$I$5&$I$7&$I$141,'База креплений'!B:B&'База креплений'!C:C&'База креплений'!D:D&'База креплений'!G:G,0))","v":{"$error":"#N/A"}},{"$error":"#N/A"}]
[null,null,null,null,null,125,"Элемент 5",{"$f":"INDEX('База креплений'!T:T,MATCH($I$6&$I$5&$I$7&$I$141,'База креплений'!B:B&'База креплений'!C:C&'База креплений'!D:D&'База креплений'!G:G,0))","v":{"$error":"#N/A"}},{"$f":"INDEX('База креплений'!V:V,MATCH($I$6&$I$5&$I$7&$I$141,'База креплений'!B:B&'База креплений'!C:C&'База креплений'!D:D&'База креплений'!G:G,0))","v":{"$error":"#N/A"}},{"$error":"#N/A"}]
[null,null,null,null,null,126,"Элемент 6",{"$f":"INDEX('База креплений'!W:W,MATCH($I$6&$I$5&$I$7&$I$141,'База креплений'!B:B&'База креплений'!C:C&'База креплений'!D:D&'База креплений'!G:G,0))","v":{"$error":"#N/A"}},{"$f":"INDEX('База креплений'!Y:Y,MATCH($I$6&$I$5&$I$7&$I$141,'База креплений'!B:B&'База креплений'!C:C&'База креплений'!D:D&'База креплений'!G:G,0))","v":{"$error":"#N/A"}},{"$error":"#N/A"}]
[null,null,null,null,null,127,"Элемент 7",{"$f":"INDEX('База креплений'!Z:Z,MATCH($I$6&$I$5&$I$7&$I$141,'База креплений'!B:B&'База креплений'!C:C&'База креплений'!D:D&'База креплений'!G:G,0))","v":{"$error":"#N/A"}},{"$f":"INDEX('База креплений'!AB:AB,MATCH($I$6&$I$5&$I$7&$I$141,'База креплений'!B:B&'База креплений'!C:C&'База креплений'!D:D&'База креплений'!G:G,0))","v":{"$error":"#N/A"}},{"$error":"#N/A"}]
[null,null,null,null,null,128,"Элемент 8",{"$f":"INDEX('База креплений'!AC:AC,MATCH($I$6&$I$5&$I$7&$I$141,'База креплений'!B:B&'База креплений'!C:C&'База креплений'!D:D&'База креплений'!G:G,0))","v":{"$error":"#N/A"}},{"$f":"INDEX('База креплений'!AE:AE,MATCH($I$6&$I$5&$I$7&$I$141,'База креплений'!B:B&'База креплений'!C:C&'База креплений'!D:D&'База креплений'!G:G,0))","v":{"$error":"#N/A"}},{"$error":"#N/A"}]
[null,null,null,null,null,129,"Элемент 9",{"$f":"INDEX('База креплений'!AF:AF,MATCH($I$6&$I$5&$I$7&$I$141,'База креплений'!B:B&'База креплений'!C:C&'База креплений'!D:D&'База креплений'!G:G,0))","v":{"$error":"#N/A"}},{"$f":"INDEX('База креплений'!AH:AH,MATCH($I$6&$I$5&$I$7&$I$141,'База креплений'!B:B&'База креплений'!C:C&'База креплений'!D:D&'База креплений'!G:G,0))","v":{"$error":"#N/A"}},{"$error":"#N/A"}]
[null,null,null,null,null,130,"Элемент 10",{"$f":"INDEX('База креплений'!AI:AI,MATCH($I$6&$I$5&$I$7&$I$141,'База креплений'!B:B&'База креплений'!C:C&'База креплений'!D:D&'База креплений'!G:G,0))","v":{"$error":"#N/A"}},{"$f":"INDEX('База креплений'!AK:AK,MATCH($I$6&$I$5&$I$7&$I$141,'База креплений'!B:B&'База креплений'!C:C&'База креплений'!D:D&'База креплений'!G:G,0))","v":{"$error":"#N/A"}},{"$error":"#N/A"}]
[null,null,null,null,null,111,"Болт с полукруглой головкой и гайкой","FRSB 6X12 G",null,{"$f":"IFERROR(IF($I$6<>\"К стене\",IF(AND($I$5=\"Конв.цинк.\",I$12=\"Листовой\"),1,0)*IF(I$15<=150,1,2)*ROUNDUP($I$9/$I$8,0)*$J$59,0),0)","v":0},null,"FRSB 6X12 G",null,{"$f":"IFERROR(IF($I$6<>\"К стене\",IF(AND($I$5=\"Конв.цинк.\",M$12=\"Листовой\"),1,0)*IF(M$15<=150,1,2)*ROUNDUP($I$9/$I$8,0)*$J$59,0),0)","v":0},null,"FRSB 6X12 G",null,{"$f":"IFERROR(IF($I$6<>\"К стене\",IF(AND($I$5=\"Конв.цинк.\",Q$12=\"Листовой\"),1,0)*IF(Q$15<=150,1,2)*ROUNDUP($I$9/$I$8,0)*$J$59,0),0)","v":0},null,"FRSB 6X12 G",null,{"$f":"IFERROR(IF($I$6<>\"К стене\",IF(AND($I$5=\"Конв.цинк.\",U$12=\"Листовой\"),1,0)*IF(U$15<=150,1,2)*ROUNDUP($I$9/$I$8,0)*$J$59,0),0)","v":0}]
[null,null,null,null,null,112,"Болт с полукруглой головкой и гайкой","FRSB 6X12 F",null,{"$f":"IFERROR(IF($I$6<>\"К стене\",IF(AND($I$5=\"Гор.цинк.\",I$12=\"Листовой\"),1,0)*IF(I$15<=150,1,2)*ROUNDUP($I$9/$I$8,0)*$J$59,0),0)","v":0},null,"FRSB 6X12 F",null,{"$f":"IFERROR(IF($I$6<>\"К стене\",IF(AND($I$5=\"Гор.цинк.\",M$12=\"Листовой\"),1,0)*IF(M$15<=150,1,2)*ROUNDUP($I$9/$I$8,0)*$J$59,0),0)","v":0},null,"FRSB 6X12 F",null,{"$f":"IFERROR(IF($I$6<>\"К стене\",IF(AND($I$5=\"Гор.цинк.\",Q$12=\"Листовой\"),1,0)*IF(Q$15<=150,1,2)*ROUNDUP($I$9/$I$8,0)*$J$59,0),0)","v":0},null,"FRSB 6X12 F",null,{"$f":"IFERROR(IF($I$6<>\"К стене\",IF(AND($I$5=\"Гор.цинк.\",U$12=\"Листовой\"),1,0)*IF(U$15<=150,1,2)*ROUNDUP($I$9/$I$8,0)*$J$59,0),0)","v":0}]
[null,null,null,null,null,113,"Фиксатор лестничного лотка","LKS 40 FS",null,{"$f":"IFERROR(IF($I$6<>\"К стене\",IF(AND($I$5=\"Конв.цинк.\",I$12=\"Лестничный\"),1,0)*IF(I$15<=150,1,2)*ROUNDUP($I$9/$I$8,0)*$J$59,0),0)","v":0},null,"LKS 40 FS",null,{"$f":"IFERROR(IF($I$6<>\"К стене\",IF(AND($I$5=\"Конв.цинк.\",M$12=\"Лестничный\"),1,0)*IF(M$15<=150,1,2)*ROUNDUP($I$9/$I$8,0)*$J$59,0),0)","v":0},null,"LKS 40 FS",null,{"$f":"IFERROR(IF($I$6<>\"К стене\",IF(AND($I$5=\"Конв.цинк.\",Q$12=\"Лестничный\"),1,0)*IF(Q$15<=150,1,2)*ROUNDUP($I$9/$I$8,0)*$J$59,0),0)","v":0},null,"LKS 40 FS",null,{"$f":"IFERROR(IF($I$6<>\"К стене\",IF(AND($I$5=\"Конв.цинк.\",U$12=\"Лестничный\"),1,0)*IF(U$15<=150,1,2)*ROUNDUP($I$9/$I$8,0)*$J$59,0),0)","v":0}]
[null,null,null,null,null,114,"Фиксатор лестничного лотка","LKS 40 FT",null,{"$f":"IFERROR(IF($I$6<>\"К стене\",IF(AND($I$5=\"Гор.цинк.\",I$12=\"Лестничный\"),1,0)*IF(I$15<=150,1,2)*ROUNDUP($I$9/$I$8,0)*$J$59,0),0)","v":0},null,"LKS 40 FT",null,{"$f":"IFERROR(IF($I$6<>\"К стене\",IF(AND($I$5=\"Гор.цинк.\",M$12=\"Лестничный\"),1,0)*IF(M$15<=150,1,2)*ROUNDUP($I$9/$I$8,0)*$J$59,0),0)","v":0},null,"LKS 40 FT",null,{"$f":"IFERROR(IF($I$6<>\"К стене\",IF(AND($I$5=\"Гор.цинк.\",Q$12=\"Лестничный\"),1,0)*IF(Q$15<=150,1,2)*ROUNDUP($I$9/$I$8,0)*$J$59,0),0)","v":0},null,"LKS 40 FT",null,{"$f":"IFERROR(IF($I$6<>\"К стене\",IF(AND($I$5=\"Гор.цинк.\",U$12=\"Лестничный\"),1,0)*IF(U$15<=150,1,2)*ROUNDUP($I$9/$I$8,0)*$J$59,0),0)","v":0}]
[null,null,null,null,null,115,"Фиксатор проволочного лотка","GKS 34 G",null,{"$f":"IFERROR(IF($I$6<>\"К стене\",IF(AND($I$5=\"Конв.цинк.\",I$12=\"Проволочный\"),1,0)*IF(I$15<=150,1,2)*ROUNDUP($I$9/$I$8,0)*$J$59,0),0)","v":0},null,"GKS 34 G",null,{"$f":"IFERROR(IF($I$6<>\"К стене\",IF(AND($I$5=\"Конв.цинк.\",M$12=\"Проволочный\"),1,0)*IF(M$15<=150,1,2)*ROUNDUP($I$9/$I$8,0)*$J$59,0),0)","v":0},null,"GKS 34 G",null,{"$f":"IFERROR(IF($I$6<>\"К стене\",IF(AND($I$5=\"Конв.цинк.\",Q$12=\"Проволочный\"),1,0)*IF(Q$15<=150,1,2)*ROUNDUP($I$9/$I$8,0)*$J$59,0),0)","v":0},null,"GKS 34 G",null,{"$f":"IFERROR(IF($I$6<>\"К стене\",IF(AND($I$5=\"Конв.цинк.\",U$12=\"Проволочный\"),1,0)*IF(U$15<=150,1,2)*ROUNDUP($I$9/$I$8,0)*$J$59,0),0)","v":0}]
[null,null,null,null,null,116,"Фиксатор проволочного лотка","GKS 34 FT",null,{"$f":"IFERROR(IF($I$6<>\"К стене\",IF(AND($I$5=\"Гор.цинк.\",I$12=\"Проволочный\"),1,0)*IF(I$15<=150,1,2)*ROUNDUP($I$9/$I$8,0)*$J$59,0),0)","v":0},null,"GKS 34 FT",null,{"$f":"IFERROR(IF($I$6<>\"К стене\",IF(AND($I$5=\"Гор.цинк.\",M$12=\"Проволочный\"),1,0)*IF(M$15<=150,1,2)*ROUNDUP($I$9/$I$8,0)*$J$59,0),0)","v":0},null,"GKS 34 FT",null,{"$f":"IFERROR(IF($I$6<>\"К стене\",IF(AND($I$5=\"Гор.цинк.\",Q$12=\"Проволочный\"),1,0)*IF(Q$15<=150,1,2)*ROUNDUP($I$9/$I$8,0)*$J$59,0),0)","v":0},null,"GKS 34 FT",null,{"$f":"IFERROR(IF($I$6<>\"К стене\",IF(AND($I$5=\"Гор.цинк.\",U$12=\"Проволочный\"),1,0)*IF(U$15<=150,1,2)*ROUNDUP($I$9/$I$8,0)*$J$59,0),0)","v":0}]
[]
[]
[]
[null,null,null,null,null,null,null,"РАСПРЕД. КОРОБКИ"]
[null,null,null,null,null,null,null,{"$f":"INDEX('База коробок'!$F:$F,MATCH(I$35&I$12&$I$5&I34,'База коробок'!$B:$B&'База коробок'!$C:$C&'База коробок'!$D:$D&'База коробок'!$E:$E,0))","v":"Тип"},{"$f":"INDEX('База коробок'!$H:$H,MATCH(I$35&I$12&$I$5&I34,'База коробок'!$B:$B&'База коробок'!$C:$C&'База коробок'!$D:$D&'База коробок'!$E:$E,0))","v":"Кол-во"},{"$f":"I165*I$36*J$59","v":{"$error":"#VALUE!"}},null,{"$f":"INDEX('База коробок'!$F:$F,MATCH(M$35&M$12&$I$5&M34,'База коробок'!$B:$B&'База коробок'!$C:$C&'База коробок'!$D:$D&'База коробок'!$E:$E,0))","v":"Тип"},{"$f":"INDEX('База коробок'!$H:$H,MATCH(M$35&M$12&$I$5&M34,'База коробок'!$B:$B&'База коробок'!$C:$C&'База коробок'!$D:$D&'База коробок'!$E:$E,0))","v":"Кол-во"},{"$f":"M165*M$36*J$59","v":{"$error":"#VALUE!"}},null,{"$f":"INDEX('База коробок'!$F:$F,MATCH(Q$35&Q$12&$I$5&Q34,'База коробок'!$B:$B&'База коробок'!$C:$C&'База коробок'!$D:$D&'База коробок'!$E:$E,0))","v":"Тип"},{"$f":"INDEX('База коробок'!$H:$H,MATCH(Q$35&Q$12&$I$5&Q34,'База коробок'!$B:$B&'База коробок'!$C:$C&'База коробок'!$D:$D&'База коробок'!$E:$E,0))","v":"Кол-во"},{"$f":"Q165*Q$36*J$59","v":{"$error":"#VALUE!"}},null,{"$f":"INDEX('База коробок'!$F:$F,MATCH(U$35&U$12&$I$5&U34,'База коробок'!$B:$B&'База коробок'!$C:$C&'База коробок'!$D:$D&'База коробок'!$E:$E,0))","v":"Тип"},{"$f":"INDEX('База коробок'!$H:$H,MATCH(U$35&U$12&$I$5&U34,'База коробок'!$B:$B&'База коробок'!$C:$C&'База коробок'!$D:$D&'База коробок'!$E:$E,0))","v":"Кол-во"},{"$f":"U165*U$36*J$59","v":{"$error":"#VALUE!"}}]
[null,null,null,null,null,null,null,{"$f":"INDEX('База коробок'!$I:$I,MATCH(I$35&I$12&$I$5&I34,'База коробок'!$B:$B&'База коробок'!$C:$C&'База коробок'!$D:$D&'База коробок'!$E:$E,0))","v":"Тип"},{"$f":"INDEX('База коробок'!$K:$K,MATCH(I$35&I$12&$I$5&I34,'База коробок'!$B:$B&'База коробок'!$C:$C&'База коробок'!$D:$D&'База коробок'!$E:$E,0))","v":"Кол-во"},{"$f":"I166*I$36*J$59","v":{"$error":"#VALUE!"}},null,{"$f":"INDEX('База коробок'!$I:$I,MATCH(M$35&M$12&$I$5&M34,'База коробок'!$B:$B&'База коробок'!$C:$C&'База коробок'!$D:$D&'База коробок'!$E:$E,0))","v":"Тип"},{"$f":"INDEX('База коробок'!$K:$K,MATCH(M$35&M$12&$I$5&M34,'База коробок'!$B:$B&'База коробок'!$C:$C&'База коробок'!$D:$D&'База коробок'!$E:$E,0))","v":"Кол-во"},{"$f":"M166*M$36*J$59","v":{"$error":"#VALUE!"}},null,{"$f":"INDEX('База коробок'!$I:$I,MATCH(Q$35&Q$12&$I$5&Q34,'База коробок'!$B:$B&'База коробок'!$C:$C&'База коробок'!$D:$D&'База коробок'!$E:$E,0))","v":"Тип"},{"$f":"INDEX('База коробок'!$K:$K,MATCH(Q$35&Q$12&$I$5&Q34,'База коробок'!$B:$B&'База коробок'!$C:$C&'База коробок'!$D:$D&'База коробок'!$E:$E,0))","v":"Кол-во"},{"$f":"Q166*Q$36*J$59","v":{"$error":"#VALUE!"}},null,{"$f":"INDEX('База коробок'!$I:$I,MATCH(U$35&U$12&$I$5&U34,'База коробок'!$B:$B&'База коробок'!$C:$C&'База коробок'!$D:$D&'База коробок'!$E:$E,0))","v":"Тип"},{"$f":"INDEX('База коробок'!$K:$K,MATCH(U$35&U$12&$I$5&U34,'База коробок'!$B:$B&'База коробок'!$C:$C&'База коробок'!$D:$D&'База коробок'!$E:$E,0))","v":"Кол-во"},{"$f":"U166*U$36*J$59","v":{"$error":"#VALUE!"}}]
[null,null,null,null,null,null,null,{"$f":"INDEX('База коробок'!$L:$L,MATCH(I$35&I$12&$I$5&I34,'База коробок'!$B:$B&'База коробок'!$C:$C&'База коробок'!$D:$D&'База коробок'!$E:$E,0))","v":"Тип"},{"$f":"INDEX('База коробок'!$N:$N,MATCH(I$35&I$12&$I$5&I34,'База коробок'!$B:$B&'База коробок'!$C:$C&'База коробок'!$D:$D&'База коробок'!$E:$E,0))","v":"Кол-во"},{"$f":"I167*I$36*J$59","v":{"$error":"#VALUE!"}},null,{"$f":"INDEX('База коробок'!$L:$L,MATCH(M$35&M$12&$I$5&M34,'База коробок'!$B:$B&'База коробок'!$C:$C&'База коробок'!$D:$D&'База коробок'!$E:$E,0))","v":"Тип"},{"$f":"INDEX('База коробок'!$N:$N,MATCH(M$35&M$12&$I$5&M34,'База коробок'!$B:$B&'База коробок'!$C:$C&'База коробок'!$D:$D&'База коробок'!$E:$E,0))","v":"Кол-во"},{"$f":"M167*M$36*J$59","v":{"$error":"#VALUE!"}},null,{"$f":"INDEX('База коробок'!$L:$L,MATCH(Q$35&Q$12&$I$5&Q34,'База коробок'!$B:$B&'База коробок'!$C:$C&'База коробок'!$D:$D&'База коробок'!$E:$E,0))","v":"Тип"},{"$f":"INDEX('База коробок'!$N:$N,MATCH(Q$35&Q$12&$I$5&Q34,'База коробок'!$B:$B&'База коробок'!$C:$C&'База коробок'!$D:$D&'База коробок'!$E:$E,0))","v":"Кол-во"},{"$f":"Q167*Q$36*J$59","v":{"$error":"#VALUE!"}},null,{"$f":"INDEX('База коробок'!$L:$L,MATCH(U$35&U$12&$I$5&U34,'База коробок'!$B:$B&'База коробок'!$C:$C&'База коробок'!$D:$D&'База коробок'!$E:$E,0))","v":"Тип"},{"$f":"INDEX('База коробок'!$N:$N,MATCH(U$35&U$12&$I$5&U34,'База коробок'!$B:$B&'База коробок'!$C:$C&'База коробок'!$D:$D&'База коробок'!$E:$E,0))","v":"Кол-во"},{"$f":"U167*U$36*J$59","v":{"$error":"#VALUE!"}}]

{"sheet":"Участок 4","index":9,"n_rows":167,"n_cols":22,"rows_kept":167,"cut":false,"hidden":true,"merged":[[37,7,37,8],[37,11,37,12],[37,15,37,16],[37,19,37,20],[52,7,52,8],[52,11,52,12],[52,15,52,16],[52,19,52,20],[20,7,20,8],[20,11,20,12],[20,15,20,16],[20,19,20,20],[32,7,32,8],[32,11,32,12],[32,15,32,16],[32,19,32,20],[1,1,1,20],[3,7,3,8],[10,7,10,8],[10,11,10,12],[10,15,10,16],[10,19,10,20]]}
[null,null,null,null,null,"x","x",null,null,"x",{"$f":"IF($I$7>1,\"\",\"x\")","v":"x"},{"$f":"IF($I$7>1,\"\",\"x\")","v":"x"},{"$f":"IF($I$7>1,\"\",\"x\")","v":"x"},"x",{"$f":"IF($I$7>2,\"\",\"x\")","v":"x"},{"$f":"IF($I$7>2,\"\",\"x\")","v":"x"},{"$f":"IF($I$7>2,\"\",\"x\")","v":"x"},"x",{"$f":"IF($I$7>3,\"\",\"x\")","v":"x"},{"$f":"IF($I$7>3,\"\",\"x\")","v":"x"},{"$f":"IF($I$7>3,\"\",\"x\")","v":"x"},"x"]
[null,"ВВОД ДАННЫХ ДЛЯ РАСЧЕТА УЧАСТКА №4"]
[]
[null,null,null,null,null,null,null,"Данные конструкций"]
[null,null,null,null,null,null,null,"Тип покрытия"]
[null,null,null,null,null,null,null,"Тип крепления"]
[null,null,null,null,null,null,null,"Кол-во уровней лотков"]
[null,null,null,null,null,null,null,"Шаг крепления"]
[null,null,null,null,null,null,null,"Длина участка трассы, м"]
[]
[null,null,null,null,null,null,null,"Данные лотков",null,null,null,"Данные лотков",null,null,null,"Данные лотков",null,null,null,"Данные лотков"]
[null,null,null,null,null,null,null,"Тип лотка",null,null,null,"Тип лотка",null,null,null,"Тип лотка",null,null,null,"Тип лотка"]
[null,null,null,null,null,null,null,"Наличие перфорации",null,null,null,"Наличие перфорации",null,null,null,"Наличие перфорации",null,null,null,"Наличие перфорации"]
[null,null,null,null,null,null,null,"Высота",null,null,null,"Высота",null,null,null,"Высота",null,null,null,"Высота"]
[null,null,null,null,null,null,null,"Ширина",null,null,null,"Ширина",null,null,null,"Ширина",null,null,null,"Ширина"]
[null,null,null,null,null,null,null,"Толщина металла, мм",null,null,null,"Толщина металла, мм",null,null,null,"Толщина металла, мм",null,null,null,"Толщина металла, мм"]
[null,null,null,null,null,null,null,"Проектная нагрузка на лоток, кг/пм",null,null,null,"Нагрузка, кг/пм",null,null,null,"Нагрузка, кг/пм",null,null,null,"Нагрузка, кг/пм"]
[null,null,null,null,null,null,null,"Наличие крышки",null,null,null,"Наличие крышки",null,null,null,"Наличие крышки",null,null,null,"Наличие крышки"]
[null,null,null,null,null,null,null,"Кол-во перегородок",null,null,null,"Кол-во перегородок",null,null,null,"Кол-во перегородок",null,null,null,"Кол-во перегородок"]
[]
[null,null,null,null,null,null,null,"Фасонные элементы",null,null,null,"Фасонные элементы",null,null,null,"Фасонные элементы",null,null,null,"Фасонные элементы"]
[null,null,null,null,null,null,null,"Кол-во гор. углов 90°, шт.",null,null,null,"Кол-во гор. углов 90°, шт.",null,null,null,"Кол-во гор. углов 90°, шт.",null,null,null,"Кол-во гор. углов 90°, шт."]
[null,null,null,null,null,null,null,"Кол-во гор. углов 45°, шт.",null,null,null,"Кол-во гор. углов 45°, шт.",null,null,null,"Кол-во гор. углов 45°, шт.",null,null,null,"Кол-во гор. углов 45°, шт."]
[null,null,null,null,null,null,null,"Кол-во гор. углов 0-90°, шт.",null,null,null,"Кол-во гор. углов 0-90°, шт.",null,null,null,"Кол-во гор. углов 0-90°, шт.",null,null,null,"Кол-во гор. углов 0-90°, шт."]
[null,null,null,null,null,null,null,"Кол-во углов 90° вверх, шт.",null,null,null,"Кол-во углов 90° вверх, шт.",null,null,null,"Кол-во углов 90° вверх, шт.",null,null,null,"Кол-во углов 90° вверх, шт."]
[null,null,null,null,null,null,null,"Кол-во углов 90° вниз, шт.",null,null,null,"Кол-во углов 90° вниз, шт.",null,null,null,"Кол-во углов 90° вниз, шт.",null,null,null,"Кол-во углов 90° вниз, шт."]
[null,null,null,null,null,null,null,"Кол-во верт. углов унив., шт.",null,null,null,"Кол-во верт. углов унив., шт.",null,null,null,"Кол-во верт. углов унив., шт.",null,null,null,"Кол-во верт. углов унив., шт."]
[null,null,null,null,null,null,null,"Кол-во Т-секций, шт.",null,null,null,"Кол-во Т-секций, шт.",null,null,null,"Кол-во Т-секций, шт.",null,null,null,"Кол-во Т-секций, шт."]
[null,null,null,null,null,null,null,"Кол-во Т-ответвлений, шт.",null,null,null,"Кол-во Т-ответвлений, шт.",null,null,null,"Кол-во Т-ответвлений, шт.",null,null,null,"Кол-во Т-ответвлений, шт."]
[null,null,null,null,null,null,null,"Кол-во Х-секций, шт.",null,null,null,"Кол-во Х-секций, шт.",null,null,null,"Кол-во Х-секций, шт.",null,null,null,"Кол-во Х-секций, шт."]
[null,null,null,null,null,null,null,"Кол-во торц. заглушек, шт.",null,null,null,"Кол-во торц. заглушек, шт.",null,null,null,"Кол-во торц. заглушек, шт.",null,null,null,"Кол-во торц. заглушек, шт."]
[]
[null,null,null,null,null,null,null,"Распределительные коробки",null,null,null,"Распределительные коробки",null,null,null,"Распределительные коробки",null,null,null,"Распределительные коробки"]
[null,null,null,null,null,null,null,"Класс защиты",null,null,null,"Класс защиты",null,null,null,"Класс защиты",null,null,null,"Класс защиты"]
[null,null,null,null,null,null,null,"Размер коробок, мм",null,null,null,"Размер коробок, мм",null,null,null,"Размер коробок, мм",null,null,null,"Размер коробок, мм"]
[null,null,null,null,null,null,null,"Кол-во коробок, шт",null,null,null,"Кол-во коробок, шт",null,null,null,"Кол-во коробок, шт",null,null,null,"Кол-во коробок, шт"]
[]
[null,null,null,null,null,null,null,"Результаты подбора:",null,null,null,"Результаты подбора:",null,null,null,"Результаты подбора:",null,null,null,"Результаты подбора:"]
[null,null,null,null,null,null,null,"Подбор лотка:",{"$f":"IF(H62=\"---\",\"ВНИМАНИЕ! Лоток с указанными параметрами в номенклатуре отсутствует.\",CONCATENATE(\"Лоток подобран,\",CHAR(10),\"тип \",H62))","v":"Лоток подобран,\nтип 0"},null,null,"Подбор лотка:",{"$f":"IF(L62=\"---\",\"ВНИМАНИЕ! Лоток с указанными параметрами в номенклатуре отсутствует.\",CONCATENATE(\"Лоток подобран,\",CHAR(10),\"тип \",L62))","v":"Лоток подобран,\nтип 0"},null,null,"Подбор лотка:",{"$f":"IF(P62=\"---\",\"ВНИМАНИЕ! Лоток с указанными параметрами в номенклатуре отсутствует.\",CONCATENATE(\"Лоток подобран,\",CHAR(10),\"тип \",P62))","v":"Лоток подобран,\nтип 0"},null,null,"Подбор лотка:",{"$f":"IF(T62=\"---\",\"ВНИМАНИЕ! Лоток с указанными параметрами в номенклатуре отсутствует.\",CONCATENATE(\"Лоток подобран,\",CHAR(10),\"тип \",T62))","v":"Лоток подобран,\nтип 0"}]
[null,null,null,null,null,null,null,"Проверка лотка по нагрузке",{"$f":"IFERROR(IF(I17>INDEX('База лотков'!$A:$FX,MATCH('Участок 4'!H62,'База лотков'!$A:$A,0),MATCH('Участок 4'!$I$8,'База лотков'!2:2,0)),CONCATENATE(\"Внимание!!! Нагрузка на лоток (\",I17,\" кг/пм) больше допустимой (\",INDEX('База лотков'!$A:$FX,MATCH('Участок 4'!H62,'База лотков'!$A:$A,0),MATCH('Участок 4'!$I$8,'База лотков'!2:2,0)),\" кг/пм)\"),CONCATENATE(\"Лоток подобран верно, допустимая нагрузка на лоток \",INDEX('База лотков'!$A:$FX,MATCH('Участок 4'!H62,'База лотков'!$A:$A,0),MATCH('Участок 4'!$I$8,'База лотков'!2:2,0)),\" кг/пм\")),\"Внимание! Для проверки введены не все данные или лоток не подобран\")","v":"Внимание! Для проверки введены не все данные или лоток не подобран"},null,null,"Проверка лотка по нагрузке",{"$f":"IFERROR(IF(M17>INDEX('База лотков'!$A:$FX,MATCH('Участок 4'!L62,'База лотков'!$A:$A,0),MATCH('Участок 4'!$I$8,'База лотков'!2:2,0)),CONCATENATE(\"Внимание!!! Нагрузка на лоток (\",M17,\" кг/пм) больше допустимой (\",INDEX('База лотков'!$A:$FX,MATCH('Участок 4'!L62,'База лотков'!$A:$A,0),MATCH('Участок 4'!$I$8,'База лотков'!2:2,0)),\" кг/пм)\"),CONCATENATE(\"Лоток подобран верно, допустимая нагрузка на лоток \",INDEX('База лотков'!$A:$FX,MATCH('Участок 4'!L62,'База лотков'!$A:$A,0),MATCH('Участок 4'!$I$8,'База лотков'!2:2,0)),\" кг/пм\")),\"Внимание! Для проверки введены не все данные или лоток не подобран\")","v":"Внимание! Для проверки введены не все данные или лоток не подобран"},null,null,"Проверка лотка по нагрузке",{"$f":"IFERROR(IF(Q17>INDEX('База лотков'!$A:$FX,MATCH('Участок 4'!P62,'База лотков'!$A:$A,0),MATCH('Участок 4'!$I$8,'База лотков'!2:2,0)),CONCATENATE(\"Внимание!!! Нагрузка на лоток (\",Q17,\" кг/пм) больше допустимой (\",INDEX('База лотков'!$A:$FX,MATCH('Участок 4'!P62,'База лотков'!$A:$A,0),MATCH('Участок 4'!$I$8,'База лотков'!2:2,0)),\" кг/пм)\"),CONCATENATE(\"Лоток подобран верно, допустимая нагрузка на лоток \",INDEX('База лотков'!$A:$FX,MATCH('Участок 4'!P62,'База лотков'!$A:$A,0),MATCH('Участок 4'!$I$8,'База лотков'!2:2,0)),\" кг/пм\")),\"Внимание! Для проверки введены не все данные или лоток не подобран\")","v":"Внимание! Для проверки введены не все данные или лоток не подобран"},null,null,"Проверка лотка по нагрузке",{"$f":"IFERROR(IF(U17>INDEX('База лотков'!$A:$FX,MATCH('Участок 4'!T62,'База лотков'!$A:$A,0),MATCH('Участок 4'!$I$8,'База лотков'!2:2,0)),CONCATENATE(\"Внимание!!! Нагрузка на лоток (\",U17,\" кг/пм) больше допустимой (\",INDEX('База лотков'!$A:$FX,MATCH('Участок 4'!T62,'База лотков'!$A:$A,0),MATCH('Участок 4'!$I$8,'База лотков'!2:2,0)),\" кг/пм)\"),CONCATENATE(\"Лоток подобран верно, допустимая нагрузка на лоток \",INDEX('База лотков'!$A:$FX,MATCH('Участок 4'!T62,'База лотков'!$A:$A,0),MATCH('Участок 4'!$I$8,'База лотков'!2:2,0)),\" кг/пм\")),\"Внимание! Для проверки введены не все данные или лоток не подобран\")","v":"Внимание! Для проверки введены не все данные или лоток не подобран"}]
[null,null,null,null,null,{"$f":"IF(I6=\"К стене\",\"\",\"x\")","v":"x"},null,"Подбор кронштейна",{"$f":"IFERROR(IF($I$6=\"К стене\",CONCATENATE(\"Кронштейн подобран,\",CHAR(10),\"тип \",H129),\"Подбор кронштейна выполняется при типе крепления ``К стене``\"),\"Внимание! Кронштейн подобрать невозможно.\")","v":"Подбор кронштейна выполняется при типе крепления ``К стене``"},null,null,"Подбор кронштейна",{"$f":"IFERROR(IF($I$6=\"К стене\",CONCATENATE(\"Кронштейн подобран,\",CHAR(10),\"тип \",L129),\"Подбор кронштейна выполняется при типе крепления ``К стене``\"),\"Внимание! Кронштейн подобрать невозможно.\")","v":"Подбор кронштейна выполняется при типе крепления ``К стене``"},null,null,"Подбор кронштейна",{"$f":"IFERROR(IF($I$6=\"К стене\",CONCATENATE(\"Кронштейн подобран,\",CHAR(10),\"тип \",P129),\"Подбор кронштейна выполняется при типе крепления ``К стене``\"),\"Внимание! Кронштейн подобрать невозможно.\")","v":"Подбор кронштейна выполняется при типе крепления ``К стене``"},null,null,"Подбор кронштейна",{"$f":"IFERROR(IF($I$6=\"К стене\",CONCATENATE(\"Кронштейн подобран,\",CHAR(10),\"тип \",T129),\"Подбор кронштейна выполняется при типе крепления ``К стене``\"),\"Внимание! Кронштейн подобрать невозможно.\")","v":"Подбор кронштейна выполняется при типе крепления ``К стене``"}]
[null,null,null,null,null,null,null,"Проверка узла крепления по нагрузке",{"$f":"IFERROR(IF($I$6=\"К стене\",IF(I17*$I$8>I125,CONCATENATE(\"Внимание! Нагрузка на узел крепления (\",I17*$I$8,\" кг) больше допустимой (\",I125,\" кг)\"),CONCATENATE(\"Узел крепления подобран верно, допустимая нагрузка на узел \",I125,\" кг\")),IF($I$142>$I$143,CONCATENATE(\"Внимание! Нагрузка на узел крепления (\",$I$142,\" кг) больше допустимой (\",$I$143,\" кг)\"),CONCATENATE(\"Узел крепления подобран верно, допустимая нагрузка на узел \",$I$143,\" кг\"))),\"Внимание! Для проверки введены не все данные или лоток не подобран\")","v":"Внимание! Для проверки введены не все данные или лоток не подобран"},null,null,"Проверка узла крепления по нагрузке",{"$f":"IFERROR(IF($I$6=\"К стене\",IF(M17*$I$8>M125,CONCATENATE(\"Внимание! Нагрузка на узел крепления (\",M17*$I$8,\" кг) больше допустимой (\",M125,\" кг)\"),CONCATENATE(\"Узел крепления подобран верно, допустимая нагрузка на узел \",M125,\" кг\")),IF($I$142>$I$143,CONCATENATE(\"Внимание! Нагрузка на узел крепления (\",$I$142,\" кг) больше допустимой (\",$I$143,\" кг)\"),CONCATENATE(\"Узел крепления подобран верно, допустимая нагрузка на узел \",$I$143,\" кг\"))),\"Внимание! Для проверки введены не все данные или лоток не подобран\")","v":"Внимание! Для проверки введены не все данные или лоток не подобран"},null,null,"Проверка узла крепления по нагрузке",{"$f":"IFERROR(IF($I$6=\"К стене\",IF(Q17*$I$8>Q125,CONCATENATE(\"Внимание! Нагрузка на узел крепления (\",Q17*$I$8,\" кг) больше допустимой (\",Q125,\" кг)\"),CONCATENATE(\"Узел крепления подобран верно, допустимая нагрузка на узел \",Q125,\" кг\")),IF($I$142>$I$143,CONCATENATE(\"Внимание! Нагрузка на узел крепления (\",$I$142,\" кг) больше допустимой (\",$I$143,\" кг)\"),CONCATENATE(\"Узел крепления подобран верно, допустимая нагрузка на узел \",$I$143,\" кг\"))),\"Внимание! Для проверки введены не все данные или лоток не подобран\")","v":"Внимание! Для проверки введены не все данные или лоток не подобран"},null,null,"Проверка узла крепления по нагрузке",{"$f":"IFERROR(IF($I$6=\"К стене\",IF(U17*$I$8>U125,CONCATENATE(\"Внимание! Нагрузка на узел крепления (\",U17*$I$8,\" кг) больше допустимой (\",U125,\" кг)\"),CONCATENATE(\"Узел крепления подобран верно, допустимая нагрузка на узел \",U125,\" кг\")),IF($I$142>$I$143,CONCATENATE(\"Внимание! Нагрузка на узел крепления (\",$I$142,\" кг) больше допустимой (\",$I$143,\" кг)\"),CONCATENATE(\"Узел крепления подобран верно, допустимая нагрузка на узел \",$I$143,\" кг\"))),\"Внимание! Для проверки введены не все данные или лоток не подобран\")","v":"Внимание! Для проверки введены не все данные или лоток не подобран"}]
[]
[]
[]
[]
[]
[]
[]
[]
[]
[]
[]
[]
[]
[]
[]
[]
[null,null,null,null,null,null,"Коэффициент участка",null,null,{"$f":"IF(Титульник!L10>=4,1,0)","v":0}]
[]
[null,null,null,null,null,null,"Наименование","Тип","Кратн.","Всего",null,"Тип","Кратн.","Всего",null,"Тип","Кратн.","Всего",null,"Тип","Кратн.","Всего"]
[null,null,null,null,null,1,"Прямая секция лотка",{"$f":"IFERROR(INDEX('База лотков'!$A:$A,MATCH(I$12&I$13&$I$5&I$16&I$14&I$15,'База лотков'!$E$2:$E$502&'База лотков'!$F$2:$F$502&'База лотков'!$G$2:$G$502&'База лотков'!$H$2:$H$502&'База лотков'!$I$2:$I$502&'База лотков'!$J$2:$J$502,0)+1),\"---\")","v":0},{"$f":"INDEX('База лотков'!D:D,MATCH($H$62,'База лотков'!$A:$A,0),1)","v":{"$error":"#N/A"}},{"$f":"ROUNDUP($I$9/I62,0)*I62*J$59","v":{"$error":"#N/A"}},null,{"$f":"IFERROR(INDEX('База лотков'!$A:$A,MATCH(M$12&M$13&$I$5&M$16&M$14&M$15,'База лотков'!$E$2:$E$502&'База лотков'!$F$2:$F$502&'База лотков'!$G$2:$G$502&'База лотков'!$H$2:$H$502&'База лотков'!$I$2:$I$502&'База лотков'!$J$2:$J$502,0)+1),\"---\")","v":0},{"$f":"INDEX('База лотков'!D:D,MATCH($L$62,'База лотков'!$A:$A,0),1)","v":{"$error":"#N/A"}},{"$f":"ROUNDUP($I$9/M62,0)*M62*J$59","v":{"$error":"#N/A"}},null,{"$f":"IFERROR(INDEX('База лотков'!$A:$A,MATCH(Q$12&Q$13&$I$5&Q$16&Q$14&Q$15,'База лотков'!$E$2:$E$502&'База лотков'!$F$2:$F$502&'База лотков'!$G$2:$G$502&'База лотков'!$H$2:$H$502&'База лотков'!$I$2:$I$502&'База лотков'!$J$2:$J$502,0)+1),\"---\")","v":0},{"$f":"INDEX('База лотков'!D:D,MATCH($P$62,'База лотков'!$A:$A,0),1)","v":{"$error":"#N/A"}},{"$f":"ROUNDUP($I$9/Q62,0)*Q62*J$59","v":{"$error":"#N/A"}},null,{"$f":"IFERROR(INDEX('База лотков'!$A:$A,MATCH(U$12&U$13&$I$5&U$16&U$14&U$15,'База лотков'!$E$2:$E$502&'База лотков'!$F$2:$F$502&'База лотков'!$G$2:$G$502&'База лотков'!$H$2:$H$502&'База лотков'!$I$2:$I$502&'База лотков'!$J$2:$J$502,0)+1),\"---\")","v":0},{"$f":"INDEX('База лотков'!D:D,MATCH($T$62,'База лотков'!$A:$A,0),1)","v":{"$error":"#N/A"}},{"$f":"ROUNDUP($I$9/U62,0)*U62*J$59","v":{"$error":"#N/A"}}]
[null,null,null,null,null,2,"Крышка лотка",{"$f":"INDEX('База лотков'!K:K,MATCH($H$62,'База лотков'!$A:$A,0),1)","v":{"$error":"#N/A"}},{"$f":"INDEX('База лотков'!N:N,MATCH($H$62,'База лотков'!$A:$A,0),1)","v":{"$error":"#N/A"}},{"$f":"IF(I18=\"Да\",1,0)*J62*J$59","v":{"$error":"#N/A"}},null,{"$f":"INDEX('База лотков'!K:K,MATCH($L$62,'База лотков'!$A:$A,0),1)","v":{"$error":"#N/A"}},{"$f":"INDEX('База лотков'!N:N,MATCH($L$62,'База лотков'!$A:$A,0),1)","v":{"$error":"#N/A"}},{"$f":"IF(M18=\"Да\",1,0)*N62*J$59","v":{"$error":"#N/A"}},null,{"$f":"INDEX('База лотков'!K:K,MATCH($P$62,'База лотков'!$A:$A,0),1)","v":{"$error":"#N/A"}},{"$f":"INDEX('База лотков'!N:N,MATCH($P$62,'База лотков'!$A:$A,0),1)","v":{"$error":"#N/A"}},{"$f":"IF(Q18=\"Да\",1,0)*R62*J$59","v":{"$error":"#N/A"}},null,{"$f":"INDEX('База лотков'!K:K,MATCH($T$62,'База лотков'!$A:$A,0),1)","v":{"$error":"#N/A"}},{"$f":"INDEX('База лотков'!N:N,MATCH($T$62,'База лотков'!$A:$A,0),1)","v":{"$error":"#N/A"}},{"$f":"IF(U18=\"Да\",1,0)*V62*J$59","v":{"$error":"#N/A"}}]
[null,null,null,null,null,3,"Фиксатор крышки лотка",{"$f":"INDEX('База лотков'!O:O,MATCH($H$62,'База лотков'!$A:$A,0),1)","v":{"$error":"#N/A"}},{"$f":"INDEX('База лотков'!R:R,MATCH($H$62,'База лотков'!$A:$A,0),1)","v":{"$error":"#N/A"}},{"$f":"IF(I18=\"Да\",1,0)*I64*J63*J$59","v":{"$error":"#N/A"}},null,{"$f":"INDEX('База лотков'!O:O,MATCH($L$62,'База лотков'!$A:$A,0),1)","v":{"$error":"#N/A"}},{"$f":"INDEX('База лотков'!R:R,MATCH($L$62,'База лотков'!$A:$A,0),1)","v":{"$error":"#N/A"}},{"$f":"IF(M18=\"Да\",1,0)*M64*N63*J$59","v":{"$error":"#N/A"}},null,{"$f":"INDEX('База лотков'!O:O,MATCH($P$62,'База лотков'!$A:$A,0),1)","v":{"$error":"#N/A"}},{"$f":"INDEX('База лотков'!R:R,MATCH($P$62,'База лотков'!$A:$A,0),1)","v":{"$error":"#N/A"}},{"$f":"IF(Q18=\"Да\",1,0)*Q64*R63*J$59","v":{"$error":"#N/A"}},null,{"$f":"INDEX('База лотков'!O:O,MATCH($T$62,'База лотков'!$A:$A,0),1)","v":{"$error":"#N/A"}},{"$f":"INDEX('База лотков'!R:R,MATCH($T$62,'База лотков'!$A:$A,0),1)","v":{"$error":"#N/A"}},{"$f":"IF(U18=\"Да\",1,0)*U64*V63*J$59","v":{"$error":"#N/A"}}]
[null,null,null,null,null,4,"Соединитель лотка",{"$f":"INDEX('База лотков'!S:S,MATCH($H$62,'База лотков'!$A:$A,0),1)","v":{"$error":"#N/A"}},{"$f":"INDEX('База лотков'!V:V,MATCH($H$62,'База лотков'!$A:$A,0),1)","v":{"$error":"#N/A"}},{"$f":"ROUNDDOWN(J62/I62,0)*I65*J$59","v":{"$error":"#N/A"}},null,{"$f":"INDEX('База лотков'!S:S,MATCH($L$62,'База лотков'!$A:$A,0),1)","v":{"$error":"#N/A"}},{"$f":"INDEX('База лотков'!V:V,MATCH($L$62,'База лотков'!$A:$A,0),1)","v":{"$error":"#N/A"}},{"$f":"ROUNDDOWN(N62/M62,0)*M65*J$59","v":{"$error":"#N/A"}},null,{"$f":"INDEX('База лотков'!S:S,MATCH($P$62,'База лотков'!$A:$A,0),1)","v":{"$error":"#N/A"}},{"$f":"INDEX('База лотков'!V:V,MATCH($P$62,'База лотков'!$A:$A,0),1)","v":{"$error":"#N/A"}},{"$f":"ROUNDDOWN(R62/Q62,0)*Q65*J$59","v":{"$error":"#N/A"}},null,{"$f":"INDEX('База лотков'!S:S,MATCH($T$62,'База лотков'!$A:$A,0),1)","v":{"$error":"#N/A"}},{"$f":"INDEX('База лотков'!V:V,MATCH($T$62,'База лотков'!$A:$A,0),1)","v":{"$error":"#N/A"}},{"$f":"ROUNDDOWN(V62/U62,0)*U65*J$59","v":{"$error":"#N/A"}}]
[null,null,null,null,null,5,"Перегородка",{"$f":"INDEX('База лотков'!W:W,MATCH($H$62,'База лотков'!$A:$A,0),1)","v":{"$error":"#N/A"}},{"$f":"INDEX('База лотков'!Z:Z,MATCH($H$62,'База лотков'!$A:$A,0),1)","v":{"$error":"#N/A"}},{"$f":"J62*I19*J$59","v":{"$error":"#N/A"}},null,{"$f":"INDEX('База лотков'!W:W,MATCH($L$62,'База лотков'!$A:$A,0),1)","v":{"$error":"#N/A"}},{"$f":"INDEX('База лотков'!Z:Z,MATCH($L$62,'База лотков'!$A:$A,0),1)","v":{"$error":"#N/A"}},{"$f":"N62*M19*J$59","v":{"$error":"#N/A"}},null,{"$f":"INDEX('База лотков'!W:W,MATCH($P$62,'База лотков'!$A:$A,0),1)","v":{"$error":"#N/A"}},{"$f":"INDEX('База лотков'!Z:Z,MATCH($P$62,'База лотков'!$A:$A,0),1)","v":{"$error":"#N/A"}},{"$f":"R62*Q19*J$59","v":{"$error":"#N/A"}},null,{"$f":"INDEX('База лотков'!W:W,MATCH($T$62,'База лотков'!$A:$A,0),1)","v":{"$error":"#N/A"}},{"$f":"INDEX('База лотков'!Z:Z,MATCH($T$62,'База лотков'!$A:$A,0),1)","v":{"$error":"#N/A"}},{"$f":"V62*U19*J$59","v":{"$error":"#N/A"}}]
[null,null,null,null,null,6,"Соединитель перегородки",{"$f":"INDEX('База лотков'!AA:AA,MATCH($H$62,'База лотков'!$A:$A,0),1)","v":{"$error":"#N/A"}},{"$f":"INDEX('База лотков'!AD:AD,MATCH($H$62,'База лотков'!$A:$A,0),1)","v":{"$error":"#N/A"}},{"$f":"(J62/I66)*I$19*$J$59","v":{"$error":"#N/A"}},null,{"$f":"INDEX('База лотков'!AA:AA,MATCH($L$62,'База лотков'!$A:$A,0),1)","v":{"$error":"#N/A"}},{"$f":"INDEX('База лотков'!AD:AD,MATCH($L$62,'База лотков'!$A:$A,0),1)","v":{"$error":"#N/A"}},{"$f":"(N62/M66)*M$19*$J$59","v":{"$error":"#N/A"}},null,{"$f":"INDEX('База лотков'!AA:AA,MATCH($P$62,'База лотков'!$A:$A,0),1)","v":{"$error":"#N/A"}},{"$f":"INDEX('База лотков'!AD:AD,MATCH($P$62,'База лотков'!$A:$A,0),1)","v":{"$error":"#N/A"}},{"$f":"(R62/Q66)*Q$19*$J$59","v":{"$error":"#N/A"}},null,{"$f":"INDEX('База лотков'!AA:AA,MATCH($T$62,'База лотков'!$A:$A,0),1)","v":{"$error":"#N/A"}},{"$f":"INDEX('База лотков'!AD:AD,MATCH($T$62,'База лотков'!$A:$A,0),1)","v":{"$error":"#N/A"}},{"$f":"(V62/U66)*U$19*$J$59","v":{"$error":"#N/A"}}]
[null,null,null,null,null,7,"Фиксатор перегородки",{"$f":"INDEX('База лотков'!AE:AE,MATCH($H$62,'База лотков'!$A:$A,0),1)","v":{"$error":"#N/A"}},{"$f":"INDEX('База лотков'!AH:AH,MATCH($H$62,'База лотков'!$A:$A,0),1)","v":{"$error":"#N/A"}},{"$f":"I68*J66/I66*$J$59","v":{"$error":"#N/A"}},null,{"$f":"INDEX('База лотков'!AE:AE,MATCH($L$62,'База лотков'!$A:$A,0),1)","v":{"$error":"#N/A"}},{"$f":"INDEX('База лотков'!AH:AH,MATCH($L$62,'База лотков'!$A:$A,0),1)","v":{"$error":"#N/A"}},{"$f":"M68*N66/M66*$J$59","v":{"$error":"#N/A"}},null,{"$f":"INDEX('База лотков'!AE:AE,MATCH($P$62,'База лотков'!$A:$A,0),1)","v":{"$error":"#N/A"}},{"$f":"INDEX('База лотков'!AH:AH,MATCH($P$62,'База лотков'!$A:$A,0),1)","v":{"$error":"#N/A"}},{"$f":"Q68*R66/Q66*$J$59","v":{"$error":"#N/A"}},null,{"$f":"INDEX('База лотков'!AE:AE,MATCH($T$62,'База лотков'!$A:$A,0),1)","v":{"$error":"#N/A"}},{"$f":"INDEX('База лотков'!AH:AH,MATCH($T$62,'База лотков'!$A:$A,0),1)","v":{"$error":"#N/A"}},{"$f":"U68*V66/U66*$J$59","v":{"$error":"#N/A"}}]
[null,null,null,null,null,8,"Секция гориз. 90гр.",{"$f":"INDEX('База лотков'!AI:AI,MATCH($H$62,'База лотков'!$A:$A,0),1)","v":{"$error":"#N/A"}},{"$f":"INDEX('База лотков'!AL:AL,MATCH($H$62,'База лотков'!$A:$A,0),1)","v":{"$error":"#N/A"}},{"$f":"I22*I69*J$59","v":{"$error":"#N/A"}},null,{"$f":"INDEX('База лотков'!AI:AI,MATCH($L$62,'База лотков'!$A:$A,0),1)","v":{"$error":"#N/A"}},{"$f":"INDEX('База лотков'!AL:AL,MATCH($L$62,'База лотков'!$A:$A,0),1)","v":{"$error":"#N/A"}},{"$f":"M22*M69*J$59","v":{"$error":"#N/A"}},null,{"$f":"INDEX('База лотков'!AI:AI,MATCH($P$62,'База лотков'!$A:$A,0),1)","v":{"$error":"#N/A"}},{"$f":"INDEX('База лотков'!AL:AL,MATCH($P$62,'База лотков'!$A:$A,0),1)","v":{"$error":"#N/A"}},{"$f":"Q22*Q69*J$59","v":{"$error":"#N/A"}},null,{"$f":"INDEX('База лотков'!AI:AI,MATCH($T$62,'База лотков'!$A:$A,0),1)","v":{"$error":"#N/A"}},{"$f":"INDEX('База лотков'!AL:AL,MATCH($T$62,'База лотков'!$A:$A,0),1)","v":{"$error":"#N/A"}},{"$f":"U22*U69*J$59","v":{"$error":"#N/A"}}]
[null,null,null,null,null,9,"Крышка секции гориз. 90гр.",{"$f":"INDEX('База лотков'!AM:AM,MATCH($H$62,'База лотков'!$A:$A,0),1)","v":{"$error":"#N/A"}},{"$f":"INDEX('База лотков'!AP:AP,MATCH($H$62,'База лотков'!$A:$A,0),1)","v":{"$error":"#N/A"}},{"$f":"IF(I18=\"Да\",1,0)*I22*I70*J$59","v":{"$error":"#N/A"}},null,{"$f":"INDEX('База лотков'!AM:AM,MATCH($L$62,'База лотков'!$A:$A,0),1)","v":{"$error":"#N/A"}},{"$f":"INDEX('База лотков'!AP:AP,MATCH($L$62,'База лотков'!$A:$A,0),1)","v":{"$error":"#N/A"}},{"$f":"IF(M18=\"Да\",1,0)*M22*M70*J$59","v":{"$error":"#N/A"}},null,{"$f":"INDEX('База лотков'!AM:AM,MATCH($P$62,'База лотков'!$A:$A,0),1)","v":{"$error":"#N/A"}},{"$f":"INDEX('База лотков'!AP:AP,MATCH($P$62,'База лотков'!$A:$A,0),1)","v":{"$error":"#N/A"}},{"$f":"IF(Q18=\"Да\",1,0)*Q22*Q70*J$59","v":{"$error":"#N/A"}},null,{"$f":"INDEX('База лотков'!AM:AM,MATCH($T$62,'База лотков'!$A:$A,0),1)","v":{"$error":"#N/A"}},{"$f":"INDEX('База лотков'!AP:AP,MATCH($T$62,'База лотков'!$A:$A,0),1)","v":{"$error":"#N/A"}},{"$f":"IF(U18=\"Да\",1,0)*U22*U70*J$59","v":{"$error":"#N/A"}}]
[null,null,null,null,null,10,"Соединитель секции гориз. 90гр.",{"$f":"INDEX('База лотков'!AQ:AQ,MATCH($H$62,'База лотков'!$A:$A,0),1)","v":{"$error":"#N/A"}},{"$f":"INDEX('База лотков'!AT:AT,MATCH($H$62,'База лотков'!$A:$A,0),1)","v":{"$error":"#N/A"}},{"$f":"I22*I71*J$59","v":{"$error":"#N/A"}},null,{"$f":"INDEX('База лотков'!AQ:AQ,MATCH($L$62,'База лотков'!$A:$A,0),1)","v":{"$error":"#N/A"}},{"$f":"INDEX('База лотков'!AT:AT,MATCH($L$62,'База лотков'!$A:$A,0),1)","v":{"$error":"#N/A"}},{"$f":"M22*M71*J$59","v":{"$error":"#N/A"}},null,{"$f":"INDEX('База лотков'!AQ:AQ,MATCH($P$62,'База лотков'!$A:$A,0),1)","v":{"$error":"#N/A"}},{"$f":"INDEX('База лотков'!AT:AT,MATCH($P$62,'База лотков'!$A:$A,0),1)","v":{"$error":"#N/A"}},{"$f":"Q22*Q71*J$59","v":{"$error":"#N/A"}},null,{"$f":"INDEX('База лотков'!AQ:AQ,MATCH($T$62,'База лотков'!$A:$A,0),1)","v":{"$error":"#N/A"}},{"$f":"INDEX('База лотков'!AT:AT,MATCH($T$62,'База лотков'!$A:$A,0),1)","v":{"$error":"#N/A"}},{"$f":"U22*U71*J$59","v":{"$error":"#N/A"}}]
[null,null,null,null,null,11,"Донная вставка секции гориз. 90гр.",{"$f":"INDEX('База лотков'!AU:AU,MATCH($H$62,'База лотков'!$A:$A,0),1)","v":{"$error":"#N/A"}},{"$f":"INDEX('База лотков'!AX:AX,MATCH($H$62,'База лотков'!$A:$A,0),1)","v":{"$error":"#N/A"}},{"$f":"I22*I72*J$59","v":{"$error":"#N/A"}},null,{"$f":"INDEX('База лотков'!AU:AU,MATCH($L$62,'База лотков'!$A:$A,0),1)","v":{"$error":"#N/A"}},{"$f":"INDEX('База лотков'!AX:AX,MATCH($L$62,'База лотков'!$A:$A,0),1)","v":{"$error":"#N/A"}},{"$f":"M22*M72*J$59","v":{"$error":"#N/A"}},null,{"$f":"INDEX('База лотков'!AU:AU,MATCH($P$62,'База лотков'!$A:$A,0),1)","v":{"$error":"#N/A"}},{"$f":"INDEX('База лотков'!AX:AX,MATCH($P$62,'База лотков'!$A:$A,0),1)","v":{"$error":"#N/A"}},{"$f":"Q22*Q72*J$59","v":{"$error":"#N/A"}},null,{"$f":"INDEX('База лотков'!AU:AU,MATCH($T$62,'База лотков'!$A:$A,0),1)","v":{"$error":"#N/A"}},{"$f":"INDEX('База лотков'!AX:AX,MATCH($T$62,'База лотков'!$A:$A,0),1)","v":{"$error":"#N/A"}},{"$f":"U22*U72*J$59","v":{"$error":"#N/A"}}]
[null,null,null,null,null,12,"Секция гориз. 45гр.",{"$f":"INDEX('База лотков'!AY:AY,MATCH($H$62,'База лотков'!$A:$A,0),1)","v":{"$error":"#N/A"}},{"$f":"INDEX('База лотков'!BB:BB,MATCH($H$62,'База лотков'!$A:$A,0),1)","v":{"$error":"#N/A"}},{"$f":"I23*I73*J$59","v":{"$error":"#N/A"}},null,{"$f":"INDEX('База лотков'!AY:AY,MATCH($L$62,'База лотков'!$A:$A,0),1)","v":{"$error":"#N/A"}},{"$f":"INDEX('База лотков'!BB:BB,MATCH($L$62,'База лотков'!$A:$A,0),1)","v":{"$error":"#N/A"}},{"$f":"M23*M73*J$59","v":{"$error":"#N/A"}},null,{"$f":"INDEX('База лотков'!AY:AY,MATCH($P$62,'База лотков'!$A:$A,0),1)","v":{"$error":"#N/A"}},{"$f":"INDEX('База лотков'!BB:BB,MATCH($P$62,'База лотков'!$A:$A,0),1)","v":{"$error":"#N/A"}},{"$f":"Q23*Q73*J$59","v":{"$error":"#N/A"}},null,{"$f":"INDEX('База лотков'!AY:AY,MATCH($T$62,'База лотков'!$A:$A,0),1)","v":{"$error":"#N/A"}},{"$f":"INDEX('База лотков'!BB:BB,MATCH($T$62,'База лотков'!$A:$A,0),1)","v":{"$error":"#N/A"}},{"$f":"U23*U73*J$59","v":{"$error":"#N/A"}}]
[null,null,null,null,null,13,"Крышка секции гориз. 45гр.",{"$f":"INDEX('База лотков'!BC:BC,MATCH($H$62,'База лотков'!$A:$A,0),1)","v":{"$error":"#N/A"}},{"$f":"INDEX('База лотков'!BF:BF,MATCH($H$62,'База лотков'!$A:$A,0),1)","v":{"$error":"#N/A"}},{"$f":"IF(I18=\"Да\",1,0)*I23*I74*J$59","v":{"$error":"#N/A"}},null,{"$f":"INDEX('База лотков'!BC:BC,MATCH($L$62,'База лотков'!$A:$A,0),1)","v":{"$error":"#N/A"}},{"$f":"INDEX('База лотков'!BF:BF,MATCH($L$62,'База лотков'!$A:$A,0),1)","v":{"$error":"#N/A"}},{"$f":"IF(M18=\"Да\",1,0)*M23*M74*J$59","v":{"$error":"#N/A"}},null,{"$f":"INDEX('База лотков'!BC:BC,MATCH($P$62,'База лотков'!$A:$A,0),1)","v":{"$error":"#N/A"}},{"$f":"INDEX('База лотков'!BF:BF,MATCH($P$62,'База лотков'!$A:$A,0),1)","v":{"$error":"#N/A"}},{"$f":"IF(Q18=\"Да\",1,0)*Q23*Q74*J$59","v":{"$error":"#N/A"}},null,{"$f":"INDEX('База лотков'!BC:BC,MATCH($T$62,'База лотков'!$A:$A,0),1)","v":{"$error":"#N/A"}},{"$f":"INDEX('База лотков'!BF:BF,MATCH($T$62,'База лотков'!$A:$A,0),1)","v":{"$error":"#N/A"}},{"$f":"IF(U18=\"Да\",1,0)*U23*U74*J$59","v":{"$error":"#N/A"}}]
[null,null,null,null,null,14,"Соединитель секции гориз. 45гр.",{"$f":"INDEX('База лотков'!BG:BG,MATCH($H$62,'База лотков'!$A:$A,0),1)","v":{"$error":"#N/A"}},{"$f":"INDEX('База лотков'!BJ:BJ,MATCH($H$62,'База лотков'!$A:$A,0),1)","v":{"$error":"#N/A"}},{"$f":"I23*I75*J$59","v":{"$error":"#N/A"}},null,{"$f":"INDEX('База лотков'!BG:BG,MATCH($L$62,'База лотков'!$A:$A,0),1)","v":{"$error":"#N/A"}},{"$f":"INDEX('База лотков'!BJ:BJ,MATCH($L$62,'База лотков'!$A:$A,0),1)","v":{"$error":"#N/A"}},{"$f":"M23*M75*J$59","v":{"$error":"#N/A"}},null,{"$f":"INDEX('База лотков'!BG:BG,MATCH($P$62,'База лотков'!$A:$A,0),1)","v":{"$error":"#N/A"}},{"$f":"INDEX('База лотков'!BJ:BJ,MATCH($P$62,'База лотков'!$A:$A,0),1)","v":{"$error":"#N/A"}},{"$f":"Q23*Q75*J$59","v":{"$error":"#N/A"}},null,{"$f":"INDEX('База лотков'!BG:BG,MATCH($T$62,'База лотков'!$A:$A,0),1)","v":{"$error":"#N/A"}},{"$f":"INDEX('База лотков'!BJ:BJ,MATCH($T$62,'База лотков'!$A:$A,0),1)","v":{"$error":"#N/A"}},{"$f":"U23*U75*J$59","v":{"$error":"#N/A"}}]
[null,null,null,null,null,15,"Донная вставка секции гориз. 45гр.",{"$f":"INDEX('База лотков'!BK:BK,MATCH($H$62,'База лотков'!$A:$A,0),1)","v":{"$error":"#N/A"}},{"$f":"INDEX('База лотков'!BN:BN,MATCH($H$62,'База лотков'!$A:$A,0),1)","v":{"$error":"#N/A"}},{"$f":"I23*I76*J$59","v":{"$error":"#N/A"}},null,{"$f":"INDEX('База лотков'!BK:BK,MATCH($L$62,'База лотков'!$A:$A,0),1)","v":{"$error":"#N/A"}},{"$f":"INDEX('База лотков'!BN:BN,MATCH($L$62,'База лотков'!$A:$A,0),1)","v":{"$error":"#N/A"}},{"$f":"M23*M76*J$59","v":{"$error":"#N/A"}},null,{"$f":"INDEX('База лотков'!BK:BK,MATCH($P$62,'База лотков'!$A:$A,0),1)","v":{"$error":"#N/A"}},{"$f":"INDEX('База лотков'!BN:BN,MATCH($P$62,'База лотков'!$A:$A,0),1)","v":{"$error":"#N/A"}},{"$f":"Q23*Q76*J$59","v":{"$error":"#N/A"}},null,{"$f":"INDEX('База лотков'!BK:BK,MATCH($T$62,'База лотков'!$A:$A,0),1)","v":{"$error":"#N/A"}},{"$f":"INDEX('База лотков'!BN:BN,MATCH($T$62,'База лотков'!$A:$A,0),1)","v":{"$error":"#N/A"}},{"$f":"U23*U76*J$59","v":{"$error":"#N/A"}}]
[null,null,null,null,null,16,"Угол гориз. 0-90°",{"$f":"INDEX('База лотков'!BO:BO,MATCH($H$62,'База лотков'!$A:$A,0),1)","v":{"$error":"#N/A"}},{"$f":"INDEX('База лотков'!BR:BR,MATCH($H$62,'База лотков'!$A:$A,0),1)","v":{"$error":"#N/A"}},{"$f":"I24*I77*J$59","v":{"$error":"#N/A"}},null,{"$f":"INDEX('База лотков'!BO:BO,MATCH($L$62,'База лотков'!$A:$A,0),1)","v":{"$error":"#N/A"}},{"$f":"INDEX('База лотков'!BR:BR,MATCH($L$62,'База лотков'!$A:$A,0),1)","v":{"$error":"#N/A"}},{"$f":"M24*M77*J$59","v":{"$error":"#N/A"}},null,{"$f":"INDEX('База лотков'!BO:BO,MATCH($P$62,'База лотков'!$A:$A,0),1)","v":{"$error":"#N/A"}},{"$f":"INDEX('База лотков'!BR:BR,MATCH($P$62,'База лотков'!$A:$A,0),1)","v":{"$error":"#N/A"}},{"$f":"Q24*Q77*J$59","v":{"$error":"#N/A"}},null,{"$f":"INDEX('База лотков'!BO:BO,MATCH($T$62,'База лотков'!$A:$A,0),1)","v":{"$error":"#N/A"}},{"$f":"INDEX('База лотков'!BR:BR,MATCH($T$62,'База лотков'!$A:$A,0),1)","v":{"$error":"#N/A"}},{"$f":"U24*U77*J$59","v":{"$error":"#N/A"}}]
[null,null,null,null,null,17,"Секция поворота 90° вверх",{"$f":"INDEX('База лотков'!BS:BS,MATCH($H$62,'База лотков'!$A:$A,0),1)","v":{"$error":"#N/A"}},{"$f":"INDEX('База лотков'!BV:BV,MATCH($H$62,'База лотков'!$A:$A,0),1)","v":{"$error":"#N/A"}},{"$f":"I25*I78*J$59","v":{"$error":"#N/A"}},null,{"$f":"INDEX('База лотков'!BS:BS,MATCH($L$62,'База лотков'!$A:$A,0),1)","v":{"$error":"#N/A"}},{"$f":"INDEX('База лотков'!BV:BV,MATCH($L$62,'База лотков'!$A:$A,0),1)","v":{"$error":"#N/A"}},{"$f":"M25*M78*J$59","v":{"$error":"#N/A"}},null,{"$f":"INDEX('База лотков'!BS:BS,MATCH($P$62,'База лотков'!$A:$A,0),1)","v":{"$error":"#N/A"}},{"$f":"INDEX('База лотков'!BV:BV,MATCH($P$62,'База лотков'!$A:$A,0),1)","v":{"$error":"#N/A"}},{"$f":"Q25*Q78*J$59","v":{"$error":"#N/A"}},null,{"$f":"INDEX('База лотков'!BS:BS,MATCH($T$62,'База лотков'!$A:$A,0),1)","v":{"$error":"#N/A"}},{"$f":"INDEX('База лотков'!BV:BV,MATCH($T$62,'База лотков'!$A:$A,0),1)","v":{"$error":"#N/A"}},{"$f":"U25*U78*J$59","v":{"$error":"#N/A"}}]
[null,null,null,null,null,18,"Крышка секции поворота 90° вверх",{"$f":"INDEX('База лотков'!BW:BW,MATCH($H$62,'База лотков'!$A:$A,0),1)","v":{"$error":"#N/A"}},{"$f":"INDEX('База лотков'!BZ:BZ,MATCH($H$62,'База лотков'!$A:$A,0),1)","v":{"$error":"#N/A"}},{"$f":"IF(I18=\"Да\",1,0)*I25*I79*J$59","v":{"$error":"#N/A"}},null,{"$f":"INDEX('База лотков'!BW:BW,MATCH($L$62,'База лотков'!$A:$A,0),1)","v":{"$error":"#N/A"}},{"$f":"INDEX('База лотков'!BZ:BZ,MATCH($L$62,'База лотков'!$A:$A,0),1)","v":{"$error":"#N/A"}},{"$f":"IF(M18=\"Да\",1,0)*M25*M79*J$59","v":{"$error":"#N/A"}},null,{"$f":"INDEX('База лотков'!BW:BW,MATCH($P$62,'База лотков'!$A:$A,0),1)","v":{"$error":"#N/A"}},{"$f":"INDEX('База лотков'!BZ:BZ,MATCH($P$62,'База лотков'!$A:$A,0),1)","v":{"$error":"#N/A"}},{"$f":"IF(Q18=\"Да\",1,0)*Q25*Q79*J$59","v":{"$error":"#N/A"}},null,{"$f":"INDEX('База лотков'!BW:BW,MATCH($T$62,'База лотков'!$A:$A,0),1)","v":{"$error":"#N/A"}},{"$f":"INDEX('База лотков'!BZ:BZ,MATCH($T$62,'База лотков'!$A:$A,0),1)","v":{"$error":"#N/A"}},{"$f":"IF(U18=\"Да\",1,0)*U25*U79*J$59","v":{"$error":"#N/A"}}]
[null,null,null,null,null,19,"Болты секции поворота 90° вверх",{"$f":"INDEX('База лотков'!CA:CA,MATCH($H$62,'База лотков'!$A:$A,0),1)","v":{"$error":"#N/A"}},{"$f":"INDEX('База лотков'!CD:CD,MATCH($H$62,'База лотков'!$A:$A,0),1)","v":{"$error":"#N/A"}},{"$f":"I25*I80*J$59","v":{"$error":"#N/A"}},null,{"$f":"INDEX('База лотков'!CA:CA,MATCH($L$62,'База лотков'!$A:$A,0),1)","v":{"$error":"#N/A"}},{"$f":"INDEX('База лотков'!CD:CD,MATCH($L$62,'База лотков'!$A:$A,0),1)","v":{"$error":"#N/A"}},{"$f":"M25*M80*J$59","v":{"$error":"#N/A"}},null,{"$f":"INDEX('База лотков'!CA:CA,MATCH($P$62,'База лотков'!$A:$A,0),1)","v":{"$error":"#N/A"}},{"$f":"INDEX('База лотков'!CD:CD,MATCH($P$62,'База лотков'!$A:$A,0),1)","v":{"$error":"#N/A"}},{"$f":"Q25*Q80*J$59","v":{"$error":"#N/A"}},null,{"$f":"INDEX('База лотков'!CA:CA,MATCH($T$62,'База лотков'!$A:$A,0),1)","v":{"$error":"#N/A"}},{"$f":"INDEX('База лотков'!CD:CD,MATCH($T$62,'База лотков'!$A:$A,0),1)","v":{"$error":"#N/A"}},{"$f":"U25*U80*J$59","v":{"$error":"#N/A"}}]
[null,null,null,null,null,20,"Секция поворота 90° вниз",{"$f":"INDEX('База лотков'!CE:CE,MATCH($H$62,'База лотков'!$A:$A,0),1)","v":{"$error":"#N/A"}},{"$f":"INDEX('База лотков'!CH:CH,MATCH($H$62,'База лотков'!$A:$A,0),1)","v":{"$error":"#N/A"}},{"$f":"I26*I81*J$59","v":{"$error":"#N/A"}},null,{"$f":"INDEX('База лотков'!CE:CE,MATCH($L$62,'База лотков'!$A:$A,0),1)","v":{"$error":"#N/A"}},{"$f":"INDEX('База лотков'!CH:CH,MATCH($L$62,'База лотков'!$A:$A,0),1)","v":{"$error":"#N/A"}},{"$f":"M26*M81*J$59","v":{"$error":"#N/A"}},null,{"$f":"INDEX('База лотков'!CE:CE,MATCH($P$62,'База лотков'!$A:$A,0),1)","v":{"$error":"#N/A"}},{"$f":"INDEX('База лотков'!CH:CH,MATCH($P$62,'База лотков'!$A:$A,0),1)","v":{"$error":"#N/A"}},{"$f":"Q26*Q81*J$59","v":{"$error":"#N/A"}},null,{"$f":"INDEX('База лотков'!CE:CE,MATCH($T$62,'База лотков'!$A:$A,0),1)","v":{"$error":"#N/A"}},{"$f":"INDEX('База лотков'!CH:CH,MATCH($T$62,'База лотков'!$A:$A,0),1)","v":{"$error":"#N/A"}},{"$f":"U26*U81*J$59","v":{"$error":"#N/A"}}]
[null,null,null,null,null,21,"Крышка секции поворота 90° вниз",{"$f":"INDEX('База лотков'!CI:CI,MATCH($H$62,'База лотков'!$A:$A,0),1)","v":{"$error":"#N/A"}},{"$f":"INDEX('База лотков'!CL:CL,MATCH($H$62,'База лотков'!$A:$A,0),1)","v":{"$error":"#N/A"}},{"$f":"IF(I18=\"Да\",1,0)*I26*I82*J$59","v":{"$error":"#N/A"}},null,{"$f":"INDEX('База лотков'!CI:CI,MATCH($L$62,'База лотков'!$A:$A,0),1)","v":{"$error":"#N/A"}},{"$f":"INDEX('База лотков'!CL:CL,MATCH($L$62,'База лотков'!$A:$A,0),1)","v":{"$error":"#N/A"}},{"$f":"IF(M18=\"Да\",1,0)*M26*M82*J$59","v":{"$error":"#N/A"}},null,{"$f":"INDEX('База лотков'!CI:CI,MATCH($P$62,'База лотков'!$A:$A,0),1)","v":{"$error":"#N/A"}},{"$f":"INDEX('База лотков'!CL:CL,MATCH($P$62,'База лотков'!$A:$A,0),1)","v":{"$error":"#N/A"}},{"$f":"IF(Q18=\"Да\",1,0)*Q26*Q82*J$59","v":{"$error":"#N/A"}},null,{"$f":"INDEX('База лотков'!CI:CI,MATCH($T$62,'База лотков'!$A:$A,0),1)","v":{"$error":"#N/A"}},{"$f":"INDEX('База лотков'!CL:CL,MATCH($T$62,'База лотков'!$A:$A,0),1)","v":{"$error":"#N/A"}},{"$f":"IF(U18=\"Да\",1,0)*U26*U82*J$59","v":{"$error":"#N/A"}}]
[null,null,null,null,null,22,"Болты секции поворота 90° вниз",{"$f":"INDEX('База лотков'!CM:CM,MATCH($H$62,'База лотков'!$A:$A,0),1)","v":{"$error":"#N/A"}},{"$f":"INDEX('База лотков'!CP:CP,MATCH($H$62,'База лотков'!$A:$A,0),1)","v":{"$error":"#N/A"}},{"$f":"I26*I83*J$59","v":{"$error":"#N/A"}},null,{"$f":"INDEX('База лотков'!CM:CM,MATCH($L$62,'База лотков'!$A:$A,0),1)","v":{"$error":"#N/A"}},{"$f":"INDEX('База лотков'!CP:CP,MATCH($L$62,'База лотков'!$A:$A,0),1)","v":{"$error":"#N/A"}},{"$f":"M26*M83*J$59","v":{"$error":"#N/A"}},null,{"$f":"INDEX('База лотков'!CM:CM,MATCH($P$62,'База лотков'!$A:$A,0),1)","v":{"$error":"#N/A"}},{"$f":"INDEX('База лотков'!CP:CP,MATCH($P$62,'База лотков'!$A:$A,0),1)","v":{"$error":"#N/A"}},{"$f":"Q26*Q83*J$59","v":{"$error":"#N/A"}},null,{"$f":"INDEX('База лотков'!CM:CM,MATCH($T$62,'База лотков'!$A:$A,0),1)","v":{"$error":"#N/A"}},{"$f":"INDEX('База лотков'!CP:CP,MATCH($T$62,'База лотков'!$A:$A,0),1)","v":{"$error":"#N/A"}},{"$f":"U26*U83*J$59","v":{"$error":"#N/A"}}]
[null,null,null,null,null,23,"Секция поворота верт. унив.",{"$f":"INDEX('База лотков'!CQ:CQ,MATCH($H$62,'База лотков'!$A:$A,0),1)","v":{"$error":"#N/A"}},{"$f":"INDEX('База лотков'!CT:CT,MATCH($H$62,'База лотков'!$A:$A,0),1)","v":{"$error":"#N/A"}},{"$f":"I27*I84*J$59","v":{"$error":"#N/A"}},null,{"$f":"INDEX('База лотков'!CQ:CQ,MATCH($L$62,'База лотков'!$A:$A,0),1)","v":{"$error":"#N/A"}},{"$f":"INDEX('База лотков'!CT:CT,MATCH($L$62,'База лотков'!$A:$A,0),1)","v":{"$error":"#N/A"}},{"$f":"M27*M84*J$59","v":{"$error":"#N/A"}},null,{"$f":"INDEX('База лотков'!CQ:CQ,MATCH($P$62,'База лотков'!$A:$A,0),1)","v":{"$error":"#N/A"}},{"$f":"INDEX('База лотков'!CT:CT,MATCH($P$62,'База лотков'!$A:$A,0),1)","v":{"$error":"#N/A"}},{"$f":"Q27*Q84*J$59","v":{"$error":"#N/A"}},null,{"$f":"INDEX('База лотков'!CQ:CQ,MATCH($T$62,'База лотков'!$A:$A,0),1)","v":{"$error":"#N/A"}},{"$f":"INDEX('База лотков'!CT:CT,MATCH($T$62,'База лотков'!$A:$A,0),1)","v":{"$error":"#N/A"}},{"$f":"U27*U84*J$59","v":{"$error":"#N/A"}}]
[null,null,null,null,null,24,"Соед. секции поворота верт. унив.",{"$f":"INDEX('База лотков'!CU:CU,MATCH($H$62,'База лотков'!$A:$A,0),1)","v":{"$error":"#N/A"}},{"$f":"INDEX('База лотков'!CX:CX,MATCH($H$62,'База лотков'!$A:$A,0),1)","v":{"$error":"#N/A"}},{"$f":"I27*I85*J$59","v":{"$error":"#N/A"}},null,{"$f":"INDEX('База лотков'!CU:CU,MATCH($L$62,'База лотков'!$A:$A,0),1)","v":{"$error":"#N/A"}},{"$f":"INDEX('База лотков'!CX:CX,MATCH($L$62,'База лотков'!$A:$A,0),1)","v":{"$error":"#N/A"}},{"$f":"M27*M85*J$59","v":{"$error":"#N/A"}},null,{"$f":"INDEX('База лотков'!CU:CU,MATCH($P$62,'База лотков'!$A:$A,0),1)","v":{"$error":"#N/A"}},{"$f":"INDEX('База лотков'!CX:CX,MATCH($P$62,'База лотков'!$A:$A,0),1)","v":{"$error":"#N/A"}},{"$f":"Q27*Q85*J$59","v":{"$error":"#N/A"}},null,{"$f":"INDEX('База лотков'!CU:CU,MATCH($T$62,'База лотков'!$A:$A,0),1)","v":{"$error":"#N/A"}},{"$f":"INDEX('База лотков'!CX:CX,MATCH($T$62,'База лотков'!$A:$A,0),1)","v":{"$error":"#N/A"}},{"$f":"U27*U85*J$59","v":{"$error":"#N/A"}}]
[null,null,null,null,null,25,"Болты т.1 секции пов. верт. унив.",{"$f":"INDEX('База лотков'!CY:CY,MATCH($H$62,'База лотков'!$A:$A,0),1)","v":{"$error":"#N/A"}},{"$f":"INDEX('База лотков'!DB:DB,MATCH($H$62,'База лотков'!$A:$A,0),1)","v":{"$error":"#N/A"}},{"$f":"I27*I86*J$59","v":{"$error":"#N/A"}},null,{"$f":"INDEX('База лотков'!CY:CY,MATCH($L$62,'База лотков'!$A:$A,0),1)","v":{"$error":"#N/A"}},{"$f":"INDEX('База лотков'!DB:DB,MATCH($L$62,'База лотков'!$A:$A,0),1)","v":{"$error":"#N/A"}},{"$f":"M27*M86*J$59","v":{"$error":"#N/A"}},null,{"$f":"INDEX('База лотков'!CY:CY,MATCH($P$62,'База лотков'!$A:$A,0),1)","v":{"$error":"#N/A"}},{"$f":"INDEX('База лотков'!DB:DB,MATCH($P$62,'База лотков'!$A:$A,0),1)","v":{"$error":"#N/A"}},{"$f":"Q27*Q86*J$59","v":{"$error":"#N/A"}},null,{"$f":"INDEX('База лотков'!CY:CY,MATCH($T$62,'База лотков'!$A:$A,0),1)","v":{"$error":"#N/A"}},{"$f":"INDEX('База лотков'!DB:DB,MATCH($T$62,'База лотков'!$A:$A,0),1)","v":{"$error":"#N/A"}},{"$f":"U27*U86*J$59","v":{"$error":"#N/A"}}]
[null,null,null,null,null,26,"Болты т.2 секции пов. верт. унив.",{"$f":"INDEX('База лотков'!DC:DC,MATCH($H$62,'База лотков'!$A:$A,0),1)","v":{"$error":"#N/A"}},{"$f":"INDEX('База лотков'!DF:DF,MATCH($H$62,'База лотков'!$A:$A,0),1)","v":{"$error":"#N/A"}},{"$f":"I27*I87*J$59","v":{"$error":"#N/A"}},null,{"$f":"INDEX('База лотков'!DC:DC,MATCH($L$62,'База лотков'!$A:$A,0),1)","v":{"$error":"#N/A"}},{"$f":"INDEX('База лотков'!DF:DF,MATCH($L$62,'База лотков'!$A:$A,0),1)","v":{"$error":"#N/A"}},{"$f":"M27*M87*J$59","v":{"$error":"#N/A"}},null,{"$f":"INDEX('База лотков'!DC:DC,MATCH($P$62,'База лотков'!$A:$A,0),1)","v":{"$error":"#N/A"}},{"$f":"INDEX('База лотков'!DF:DF,MATCH($P$62,'База лотков'!$A:$A,0),1)","v":{"$error":"#N/A"}},{"$f":"Q27*Q87*J$59","v":{"$error":"#N/A"}},null,{"$f":"INDEX('База лотков'!DC:DC,MATCH($T$62,'База лотков'!$A:$A,0),1)","v":{"$error":"#N/A"}},{"$f":"INDEX('База лотков'!DF:DF,MATCH($T$62,'База лотков'!$A:$A,0),1)","v":{"$error":"#N/A"}},{"$f":"U27*U87*J$59","v":{"$error":"#N/A"}}]
[null,null,null,null,null,27,"Секция Т-образная",{"$f":"INDEX('База лотков'!DG:DG,MATCH($H$62,'База лотков'!$A:$A,0),1)","v":{"$error":"#N/A"}},{"$f":"INDEX('База лотков'!DJ:DJ,MATCH($H$62,'База лотков'!$A:$A,0),1)","v":{"$error":"#N/A"}},{"$f":"I28*I88*J$59","v":{"$error":"#N/A"}},null,{"$f":"INDEX('База лотков'!DG:DG,MATCH($L$62,'База лотков'!$A:$A,0),1)","v":{"$error":"#N/A"}},{"$f":"INDEX('База лотков'!DJ:DJ,MATCH($L$62,'База лотков'!$A:$A,0),1)","v":{"$error":"#N/A"}},{"$f":"M28*M88*J$59","v":{"$error":"#N/A"}},null,{"$f":"INDEX('База лотков'!DG:DG,MATCH($P$62,'База лотков'!$A:$A,0),1)","v":{"$error":"#N/A"}},{"$f":"INDEX('База лотков'!DJ:DJ,MATCH($P$62,'База лотков'!$A:$A,0),1)","v":{"$error":"#N/A"}},{"$f":"Q28*Q88*J$59","v":{"$error":"#N/A"}},null,{"$f":"INDEX('База лотков'!DG:DG,MATCH($T$62,'База лотков'!$A:$A,0),1)","v":{"$error":"#N/A"}},{"$f":"INDEX('База лотков'!DJ:DJ,MATCH($T$62,'База лотков'!$A:$A,0),1)","v":{"$error":"#N/A"}},{"$f":"U28*U88*J$59","v":{"$error":"#N/A"}}]
[null,null,null,null,null,28,"Крышка секции Т-образной",{"$f":"INDEX('База лотков'!DK:DK,MATCH($H$62,'База лотков'!$A:$A,0),1)","v":{"$error":"#N/A"}},{"$f":"INDEX('База лотков'!DN:DN,MATCH($H$62,'База лотков'!$A:$A,0),1)","v":{"$error":"#N/A"}},{"$f":"IF(I18=\"Да\",1,0)*I28*I89*J$59","v":{"$error":"#N/A"}},null,{"$f":"INDEX('База лотков'!DK:DK,MATCH($L$62,'База лотков'!$A:$A,0),1)","v":{"$error":"#N/A"}},{"$f":"INDEX('База лотков'!DN:DN,MATCH($L$62,'База лотков'!$A:$A,0),1)","v":{"$error":"#N/A"}},{"$f":"IF(M18=\"Да\",1,0)*M28*M89*J$59","v":{"$error":"#N/A"}},null,{"$f":"INDEX('База лотков'!DK:DK,MATCH($P$62,'База лотков'!$A:$A,0),1)","v":{"$error":"#N/A"}},{"$f":"INDEX('База лотков'!DN:DN,MATCH($P$62,'База лотков'!$A:$A,0),1)","v":{"$error":"#N/A"}},{"$f":"IF(Q18=\"Да\",1,0)*Q28*Q89*J$59","v":{"$error":"#N/A"}},null,{"$f":"INDEX('База лотков'!DK:DK,MATCH($T$62,'База лотков'!$A:$A,0),1)","v":{"$error":"#N/A"}},{"$f":"INDEX('База лотков'!DN:DN,MATCH($T$62,'База лотков'!$A:$A,0),1)","v":{"$error":"#N/A"}},{"$f":"IF(U18=\"Да\",1,0)*U28*U89*J$59","v":{"$error":"#N/A"}}]
[null,null,null,null,null,29,"Соединитель секции Т-образ.",{"$f":"INDEX('База лотков'!DO:DO,MATCH($H$62,'База лотков'!$A:$A,0),1)","v":{"$error":"#N/A"}},{"$f":"INDEX('База лотков'!DR:DR,MATCH($H$62,'База лотков'!$A:$A,0),1)","v":{"$error":"#N/A"}},{"$f":"I28*I90*J$59","v":{"$error":"#N/A"}},null,{"$f":"INDEX('База лотков'!DO:DO,MATCH($L$62,'База лотков'!$A:$A,0),1)","v":{"$error":"#N/A"}},{"$f":"INDEX('База лотков'!DR:DR,MATCH($L$62,'База лотков'!$A:$A,0),1)","v":{"$error":"#N/A"}},{"$f":"M28*M90*J$59","v":{"$error":"#N/A"}},null,{"$f":"INDEX('База лотков'!DO:DO,MATCH($P$62,'База лотков'!$A:$A,0),1)","v":{"$error":"#N/A"}},{"$f":"INDEX('База лотков'!DR:DR,MATCH($P$62,'База лотков'!$A:$A,0),1)","v":{"$error":"#N/A"}},{"$f":"Q28*Q90*J$59","v":{"$error":"#N/A"}},null,{"$f":"INDEX('База лотков'!DO:DO,MATCH($T$62,'База лотков'!$A:$A,0),1)","v":{"$error":"#N/A"}},{"$f":"INDEX('База лотков'!DR:DR,MATCH($T$62,'База лотков'!$A:$A,0),1)","v":{"$error":"#N/A"}},{"$f":"U28*U90*J$59","v":{"$error":"#N/A"}}]
[null,null,null,null,null,30,"Донная вставка секции Т-образ.",{"$f":"INDEX('База лотков'!DS:DS,MATCH($H$62,'База лотков'!$A:$A,0),1)","v":{"$error":"#N/A"}},{"$f":"INDEX('База лотков'!DV:DV,MATCH($H$62,'База лотков'!$A:$A,0),1)","v":{"$error":"#N/A"}},{"$f":"I28*I91*J$59","v":{"$error":"#N/A"}},null,{"$f":"INDEX('База лотков'!DS:DS,MATCH($L$62,'База лотков'!$A:$A,0),1)","v":{"$error":"#N/A"}},{"$f":"INDEX('База лотков'!DV:DV,MATCH($L$62,'База лотков'!$A:$A,0),1)","v":{"$error":"#N/A"}},{"$f":"M28*M91*J$59","v":{"$error":"#N/A"}},null,{"$f":"INDEX('База лотков'!DS:DS,MATCH($P$62,'База лотков'!$A:$A,0),1)","v":{"$error":"#N/A"}},{"$f":"INDEX('База лотков'!DV:DV,MATCH($P$62,'База лотков'!$A:$A,0),1)","v":{"$error":"#N/A"}},{"$f":"Q28*Q91*J$59","v":{"$error":"#N/A"}},null,{"$f":"INDEX('База лотков'!DS:DS,MATCH($T$62,'База лотков'!$A:$A,0),1)","v":{"$error":"#N/A"}},{"$f":"INDEX('База лотков'!DV:DV,MATCH($T$62,'База лотков'!$A:$A,0),1)","v":{"$error":"#N/A"}},{"$f":"U28*U91*J$59","v":{"$error":"#N/A"}}]
[null,null,null,null,null,31,"Болты секции Т-образ.",{"$f":"INDEX('База лотков'!DW:DW,MATCH($H$62,'База лотков'!$A:$A,0),1)","v":{"$error":"#N/A"}},{"$f":"INDEX('База лотков'!DZ:DZ,MATCH($H$62,'База лотков'!$A:$A,0),1)","v":{"$error":"#N/A"}},{"$f":"I28*I92*J$59","v":{"$error":"#N/A"}},null,{"$f":"INDEX('База лотков'!DW:DW,MATCH($L$62,'База лотков'!$A:$A,0),1)","v":{"$error":"#N/A"}},{"$f":"INDEX('База лотков'!DZ:DZ,MATCH($L$62,'База лотков'!$A:$A,0),1)","v":{"$error":"#N/A"}},{"$f":"M28*M92*J$59","v":{"$error":"#N/A"}},null,{"$f":"INDEX('База лотков'!DW:DW,MATCH($P$62,'База лотков'!$A:$A,0),1)","v":{"$error":"#N/A"}},{"$f":"INDEX('База лотков'!DZ:DZ,MATCH($P$62,'База лотков'!$A:$A,0),1)","v":{"$error":"#N/A"}},{"$f":"Q28*Q92*J$59","v":{"$error":"#N/A"}},null,{"$f":"INDEX('База лотков'!DW:DW,MATCH($T$62,'База лотков'!$A:$A,0),1)","v":{"$error":"#N/A"}},{"$f":"INDEX('База лотков'!DZ:DZ,MATCH($T$62,'База лотков'!$A:$A,0),1)","v":{"$error":"#N/A"}},{"$f":"U28*U92*J$59","v":{"$error":"#N/A"}}]
[null,null,null,null,null,32,"Секция Т-ответвления",{"$f":"INDEX('База лотков'!EA:EA,MATCH($H$62,'База лотков'!$A:$A,0),1)","v":{"$error":"#N/A"}},{"$f":"INDEX('База лотков'!ED:ED,MATCH($H$62,'База лотков'!$A:$A,0),1)","v":{"$error":"#N/A"}},{"$f":"I29*I93*J$59","v":{"$error":"#N/A"}},null,{"$f":"INDEX('База лотков'!EA:EA,MATCH($L$62,'База лотков'!$A:$A,0),1)","v":{"$error":"#N/A"}},{"$f":"INDEX('База лотков'!ED:ED,MATCH($L$62,'База лотков'!$A:$A,0),1)","v":{"$error":"#N/A"}},{"$f":"M29*M93*J$59","v":{"$error":"#N/A"}},null,{"$f":"INDEX('База лотков'!EA:EA,MATCH($P$62,'База лотков'!$A:$A,0),1)","v":{"$error":"#N/A"}},{"$f":"INDEX('База лотков'!ED:ED,MATCH($P$62,'База лотков'!$A:$A,0),1)","v":{"$error":"#N/A"}},{"$f":"Q29*Q93*J$59","v":{"$error":"#N/A"}},null,{"$f":"INDEX('База лотков'!EA:EA,MATCH($T$62,'База лотков'!$A:$A,0),1)","v":{"$error":"#N/A"}},{"$f":"INDEX('База лотков'!ED:ED,MATCH($T$62,'База лотков'!$A:$A,0),1)","v":{"$error":"#N/A"}},{"$f":"U29*U93*J$59","v":{"$error":"#N/A"}}]
[null,null,null,null,null,33,"Крышка секции Т-ответвления",{"$f":"INDEX('База лотков'!EE:EE,MATCH($H$62,'База лотков'!$A:$A,0),1)","v":{"$error":"#N/A"}},{"$f":"INDEX('База лотков'!EH:EH,MATCH($H$62,'База лотков'!$A:$A,0),1)","v":{"$error":"#N/A"}},{"$f":"IF(I18=\"Да\",1,0)*I29*I94*J$59","v":{"$error":"#N/A"}},null,{"$f":"INDEX('База лотков'!EE:EE,MATCH($L$62,'База лотков'!$A:$A,0),1)","v":{"$error":"#N/A"}},{"$f":"INDEX('База лотков'!EH:EH,MATCH($L$62,'База лотков'!$A:$A,0),1)","v":{"$error":"#N/A"}},{"$f":"IF(M18=\"Да\",1,0)*M29*M94*J$59","v":{"$error":"#N/A"}},null,{"$f":"INDEX('База лотков'!EE:EE,MATCH($P$62,'База лотков'!$A:$A,0),1)","v":{"$error":"#N/A"}},{"$f":"INDEX('База лотков'!EH:EH,MATCH($P$62,'База лотков'!$A:$A,0),1)","v":{"$error":"#N/A"}},{"$f":"IF(Q18=\"Да\",1,0)*Q29*Q94*J$59","v":{"$error":"#N/A"}},null,{"$f":"INDEX('База лотков'!EE:EE,MATCH($T$62,'База лотков'!$A:$A,0),1)","v":{"$error":"#N/A"}},{"$f":"INDEX('База лотков'!EH:EH,MATCH($T$62,'База лотков'!$A:$A,0),1)","v":{"$error":"#N/A"}},{"$f":"IF(U18=\"Да\",1,0)*U29*U94*J$59","v":{"$error":"#N/A"}}]
[null,null,null,null,null,34,"Соединитель секции Т-ответв.",{"$f":"INDEX('База лотков'!EI:EI,MATCH($H$62,'База лотков'!$A:$A,0),1)","v":{"$error":"#N/A"}},{"$f":"INDEX('База лотков'!EL:EL,MATCH($H$62,'База лотков'!$A:$A,0),1)","v":{"$error":"#N/A"}},{"$f":"I29*I95*J$59","v":{"$error":"#N/A"}},null,{"$f":"INDEX('База лотков'!EI:EI,MATCH($L$62,'База лотков'!$A:$A,0),1)","v":{"$error":"#N/A"}},{"$f":"INDEX('База лотков'!EL:EL,MATCH($L$62,'База лотков'!$A:$A,0),1)","v":{"$error":"#N/A"}},{"$f":"M29*M95*J$59","v":{"$error":"#N/A"}},null,{"$f":"INDEX('База лотков'!EI:EI,MATCH($P$62,'База лотков'!$A:$A,0),1)","v":{"$error":"#N/A"}},{"$f":"INDEX('База лотков'!EL:EL,MATCH($P$62,'База лотков'!$A:$A,0),1)","v":{"$error":"#N/A"}},{"$f":"Q29*Q95*J$59","v":{"$error":"#N/A"}},null,{"$f":"INDEX('База лотков'!EI:EI,MATCH($T$62,'База лотков'!$A:$A,0),1)","v":{"$error":"#N/A"}},{"$f":"INDEX('База лотков'!EL:EL,MATCH($T$62,'База лотков'!$A:$A,0),1)","v":{"$error":"#N/A"}},{"$f":"U29*U95*J$59","v":{"$error":"#N/A"}}]
[null,null,null,null,null,35,"Донная вставка секции ответв.",{"$f":"INDEX('База лотков'!EM:EM,MATCH($H$62,'База лотков'!$A:$A,0),1)","v":{"$error":"#N/A"}},{"$f":"INDEX('База лотков'!EP:EP,MATCH($H$62,'База лотков'!$A:$A,0),1)","v":{"$error":"#N/A"}},{"$f":"I29*I96*J$59","v":{"$error":"#N/A"}},null,{"$f":"INDEX('База лотков'!EM:EM,MATCH($L$62,'База лотков'!$A:$A,0),1)","v":{"$error":"#N/A"}},{"$f":"INDEX('База лотков'!EP:EP,MATCH($L$62,'База лотков'!$A:$A,0),1)","v":{"$error":"#N/A"}},{"$f":"M29*M96*J$59","v":{"$error":"#N/A"}},null,{"$f":"INDEX('База лотков'!EM:EM,MATCH($P$62,'База лотков'!$A:$A,0),1)","v":{"$error":"#N/A"}},{"$f":"INDEX('База лотков'!EP:EP,MATCH($P$62,'База лотков'!$A:$A,0),1)","v":{"$error":"#N/A"}},{"$f":"Q29*Q96*J$59","v":{"$error":"#N/A"}},null,{"$f":"INDEX('База лотков'!EM:EM,MATCH($T$62,'База лотков'!$A:$A,0),1)","v":{"$error":"#N/A"}},{"$f":"INDEX('База лотков'!EP:EP,MATCH($T$62,'База лотков'!$A:$A,0),1)","v":{"$error":"#N/A"}},{"$f":"U29*U96*J$59","v":{"$error":"#N/A"}}]
[null,null,null,null,null,36,"Болты секции Т-ответв.",{"$f":"INDEX('База лотков'!EQ:EQ,MATCH($H$62,'База лотков'!$A:$A,0),1)","v":{"$error":"#N/A"}},{"$f":"INDEX('База лотков'!ET:ET,MATCH($H$62,'База лотков'!$A:$A,0),1)","v":{"$error":"#N/A"}},{"$f":"I29*I97*J$59","v":{"$error":"#N/A"}},null,{"$f":"INDEX('База лотков'!EQ:EQ,MATCH($L$62,'База лотков'!$A:$A,0),1)","v":{"$error":"#N/A"}},{"$f":"INDEX('База лотков'!ET:ET,MATCH($L$62,'База лотков'!$A:$A,0),1)","v":{"$error":"#N/A"}},{"$f":"M29*M97*J$59","v":{"$error":"#N/A"}},null,{"$f":"INDEX('База лотков'!EQ:EQ,MATCH($P$62,'База лотков'!$A:$A,0),1)","v":{"$error":"#N/A"}},{"$f":"INDEX('База лотков'!ET:ET,MATCH($P$62,'База лотков'!$A:$A,0),1)","v":{"$error":"#N/A"}},{"$f":"Q29*Q97*J$59","v":{"$error":"#N/A"}},null,{"$f":"INDEX('База лотков'!EQ:EQ,MATCH($T$62,'База лотков'!$A:$A,0),1)","v":{"$error":"#N/A"}},{"$f":"INDEX('База лотков'!ET:ET,MATCH($T$62,'База лотков'!$A:$A,0),1)","v":{"$error":"#N/A"}},{"$f":"U29*U97*J$59","v":{"$error":"#N/A"}}]
[null,null,null,null,null,37,"Секция Х-образная",{"$f":"INDEX('База лотков'!EU:EU,MATCH($H$62,'База лотков'!$A:$A,0),1)","v":{"$error":"#N/A"}},{"$f":"INDEX('База лотков'!EX:EX,MATCH($H$62,'База лотков'!$A:$A,0),1)","v":{"$error":"#N/A"}},{"$f":"I30*I98*J$59","v":{"$error":"#N/A"}},null,{"$f":"INDEX('База лотков'!EU:EU,MATCH($L$62,'База лотков'!$A:$A,0),1)","v":{"$error":"#N/A"}},{"$f":"INDEX('База лотков'!EX:EX,MATCH($L$62,'База лотков'!$A:$A,0),1)","v":{"$error":"#N/A"}},{"$f":"M30*M98*J$59","v":{"$error":"#N/A"}},null,{"$f":"INDEX('База лотков'!EU:EU,MATCH($P$62,'База лотков'!$A:$A,0),1)","v":{"$error":"#N/A"}},{"$f":"INDEX('База лотков'!EX:EX,MATCH($P$62,'База лотков'!$A:$A,0),1)","v":{"$error":"#N/A"}},{"$f":"Q30*Q98*J$59","v":{"$error":"#N/A"}},null,{"$f":"INDEX('База лотков'!EU:EU,MATCH($T$62,'База лотков'!$A:$A,0),1)","v":{"$error":"#N/A"}},{"$f":"INDEX('База лотков'!EX:EX,MATCH($T$62,'База лотков'!$A:$A,0),1)","v":{"$error":"#N/A"}},{"$f":"U30*U98*J$59","v":{"$error":"#N/A"}}]
[null,null,null,null,null,38,"Крышка секции Х-образной",{"$f":"INDEX('База лотков'!EY:EY,MATCH($H$62,'База лотков'!$A:$A,0),1)","v":{"$error":"#N/A"}},{"$f":"INDEX('База лотков'!FB:FB,MATCH($H$62,'База лотков'!$A:$A,0),1)","v":{"$error":"#N/A"}},{"$f":"IF(I18=\"Да\",1,0)*I30*I99*J$59","v":{"$error":"#N/A"}},null,{"$f":"INDEX('База лотков'!EY:EY,MATCH($L$62,'База лотков'!$A:$A,0),1)","v":{"$error":"#N/A"}},{"$f":"INDEX('База лотков'!FB:FB,MATCH($L$62,'База лотков'!$A:$A,0),1)","v":{"$error":"#N/A"}},{"$f":"IF(M18=\"Да\",1,0)*M30*M99*J$59","v":{"$error":"#N/A"}},null,{"$f":"INDEX('База лотков'!EY:EY,MATCH($P$62,'База лотков'!$A:$A,0),1)","v":{"$error":"#N/A"}},{"$f":"INDEX('База лотков'!FB:FB,MATCH($P$62,'База лотков'!$A:$A,0),1)","v":{"$error":"#N/A"}},{"$f":"IF(Q18=\"Да\",1,0)*Q30*Q99*J$59","v":{"$error":"#N/A"}},null,{"$f":"INDEX('База лотков'!EY:EY,MATCH($T$62,'База лотков'!$A:$A,0),1)","v":{"$error":"#N/A"}},{"$f":"INDEX('База лотков'!FB:FB,MATCH($T$62,'База лотков'!$A:$A,0),1)","v":{"$error":"#N/A"}},{"$f":"IF(U18=\"Да\",1,0)*U30*U99*J$59","v":{"$error":"#N/A"}}]
[null,null,null,null,null,39,"Соединитель секции Х-образ.",{"$f":"INDEX('База лотков'!FC:FC,MATCH($H$62,'База лотков'!$A:$A,0),1)","v":{"$error":"#N/A"}},{"$f":"INDEX('База лотков'!FF:FF,MATCH($H$62,'База лотков'!$A:$A,0),1)","v":{"$error":"#N/A"}},{"$f":"I30*I100*J$59","v":{"$error":"#N/A"}},null,{"$f":"INDEX('База лотков'!FC:FC,MATCH($L$62,'База лотков'!$A:$A,0),1)","v":{"$error":"#N/A"}},{"$f":"INDEX('База лотков'!FF:FF,MATCH($L$62,'База лотков'!$A:$A,0),1)","v":{"$error":"#N/A"}},{"$f":"M30*M100*J$59","v":{"$error":"#N/A"}},null,{"$f":"INDEX('База лотков'!FC:FC,MATCH($P$62,'База лотков'!$A:$A,0),1)","v":{"$error":"#N/A"}},{"$f":"INDEX('База лотков'!FF:FF,MATCH($P$62,'База лотков'!$A:$A,0),1)","v":{"$error":"#N/A"}},{"$f":"Q30*Q100*J$59","v":{"$error":"#N/A"}},null,{"$f":"INDEX('База лотков'!FC:FC,MATCH($T$62,'База лотков'!$A:$A,0),1)","v":{"$error":"#N/A"}},{"$f":"INDEX('База лотков'!FF:FF,MATCH($T$62,'База лотков'!$A:$A,0),1)","v":{"$error":"#N/A"}},{"$f":"U30*U100*J$59","v":{"$error":"#N/A"}}]
[null,null,null,null,null,40,"Донная вставка секции Х-образ.",{"$f":"INDEX('База лотков'!FG:FG,MATCH($H$62,'База лотков'!$A:$A,0),1)","v":{"$error":"#N/A"}},{"$f":"INDEX('База лотков'!FJ:FJ,MATCH($H$62,'База лотков'!$A:$A,0),1)","v":{"$error":"#N/A"}},{"$f":"I30*I101*J$59","v":{"$error":"#N/A"}},null,{"$f":"INDEX('База лотков'!FG:FG,MATCH($L$62,'База лотков'!$A:$A,0),1)","v":{"$error":"#N/A"}},{"$f":"INDEX('База лотков'!FJ:FJ,MATCH($L$62,'База лотков'!$A:$A,0),1)","v":{"$error":"#N/A"}},{"$f":"M30*M101*J$59","v":{"$error":"#N/A"}},null,{"$f":"INDEX('База лотков'!FG:FG,MATCH($P$62,'База лотков'!$A:$A,0),1)","v":{"$error":"#N/A"}},{"$f":"INDEX('База лотков'!FJ:FJ,MATCH($P$62,'База лотков'!$A:$A,0),1)","v":{"$error":"#N/A"}},{"$f":"Q30*Q101*J$59","v":{"$error":"#N/A"}},null,{"$f":"INDEX('База лотков'!FG:FG,MATCH($T$62,'База лотков'!$A:$A,0),1)","v":{"$error":"#N/A"}},{"$f":"INDEX('База лотков'!FJ:FJ,MATCH($T$62,'База лотков'!$A:$A,0),1)","v":{"$error":"#N/A"}},{"$f":"U30*U101*J$59","v":{"$error":"#N/A"}}]
[null,null,null,null,null,41,"Болты секции Х-ответв.",{"$f":"INDEX('База лотков'!FK:FK,MATCH($H$62,'База лотков'!$A:$A,0),1)","v":{"$error":"#N/A"}},{"$f":"INDEX('База лотков'!FN:FN,MATCH($H$62,'База лотков'!$A:$A,0),1)","v":{"$error":"#N/A"}},{"$f":"I30*I102*J$59","v":{"$error":"#N/A"}},null,{"$f":"INDEX('База лотков'!FK:FK,MATCH($L$62,'База лотков'!$A:$A,0),1)","v":{"$error":"#N/A"}},{"$f":"INDEX('База лотков'!FN:FN,MATCH($L$62,'База лотков'!$A:$A,0),1)","v":{"$error":"#N/A"}},{"$f":"M30*M102*J$59","v":{"$error":"#N/A"}},null,{"$f":"INDEX('База лотков'!FK:FK,MATCH($P$62,'База лотков'!$A:$A,0),1)","v":{"$error":"#N/A"}},{"$f":"INDEX('База лотков'!FN:FN,MATCH($P$62,'База лотков'!$A:$A,0),1)","v":{"$error":"#N/A"}},{"$f":"Q30*Q102*J$59","v":{"$error":"#N/A"}},null,{"$f":"INDEX('База лотков'!FK:FK,MATCH($T$62,'База лотков'!$A:$A,0),1)","v":{"$error":"#N/A"}},{"$f":"INDEX('База лотков'!FN:FN,MATCH($T$62,'База лотков'!$A:$A,0),1)","v":{"$error":"#N/A"}},{"$f":"U30*U102*J$59","v":{"$error":"#N/A"}}]
[null,null,null,null,null,42,"Торцевая заглушка",{"$f":"INDEX('База лотков'!FO:FO,MATCH($H$62,'База лотков'!$A:$A,0),1)","v":{"$error":"#N/A"}},{"$f":"INDEX('База лотков'!FR:FR,MATCH($H$62,'База лотков'!$A:$A,0),1)","v":{"$error":"#N/A"}},{"$f":"I31*I103*J$59","v":{"$error":"#N/A"}},null,{"$f":"INDEX('База лотков'!FO:FO,MATCH($L$62,'База лотков'!$A:$A,0),1)","v":{"$error":"#N/A"}},{"$f":"INDEX('База лотков'!FR:FR,MATCH($L$62,'База лотков'!$A:$A,0),1)","v":{"$error":"#N/A"}},{"$f":"M31*M103*J$59","v":{"$error":"#N/A"}},null,{"$f":"INDEX('База лотков'!FO:FO,MATCH($P$62,'База лотков'!$A:$A,0),1)","v":{"$error":"#N/A"}},{"$f":"INDEX('База лотков'!FR:FR,MATCH($P$62,'База лотков'!$A:$A,0),1)","v":{"$error":"#N/A"}},{"$f":"Q31*Q103*J$59","v":{"$error":"#N/A"}},null,{"$f":"INDEX('База лотков'!FO:FO,MATCH($T$62,'База лотков'!$A:$A,0),1)","v":{"$error":"#N/A"}},{"$f":"INDEX('База лотков'!FR:FR,MATCH($T$62,'База лотков'!$A:$A,0),1)","v":{"$error":"#N/A"}},{"$f":"U31*U103*J$59","v":{"$error":"#N/A"}}]
[]
[]
[]
[null,null,null,null,null,null,null,"Ширина лотка",{"$f":"I$15","v":0},null,null,null,{"$f":"M$15","v":0},null,null,null,{"$f":"Q$15","v":0},null,null,null,{"$f":"U$15","v":0}]
[null,null,null,null,null,null,null,"Макс. ширина лотка",{"$f":"MAX(I107:U107)","v":0}]
[null,null,null,null,null,null,null,"Макс нагрузка на кронштейн",{"$f":"MAX($I$17,$M$17,$Q$17,$U$17)*$I$8","v":0}]
[]
[null,null,null,null,null,null,null,"Цинк. для подбора",{"$f":"IF(AND(I5=\"Конв.цинк.\",I109<=120,I15<=400),\"Конв.цинк.\",\"Гор.цинк.\")","v":"Гор.цинк."}]
[]
[null,null,null,null,null,null,null,"Ширина MWA 12 для выбора типа",{"$f":"IF(I108=50,110,IF(I108=150,210,IF(I108>400,\"---\",I108+10)))","v":10}]
[null,null,null,null,null,null,null,"Ширина AW 15 для выбора типа",{"$f":"IF(I108=50,110,IF(I108=150,210,I108+10))","v":10}]
[null,null,null,null,null,null,null,"Ширина AW 30 для выбора типа",{"$f":"IF(I108=50,110,I108+10)","v":10}]
[null,null,null,null,null,null,null,"Ширина AW 55 для выбора типа",{"$f":"IF(OR(I108=50,I108=100,I108=150),210,IF(I108=550,610,I108+10))","v":10}]
[]
[null,null,null,null,null,null,null,"Проверка серии MWA 12",{"$f":"IFERROR(IF(AND(IF(I$111=\"Конв.цинк.\",\"Да\",\"Нет\")=\"Да\",IF(I$113<=410,\"Да\",\"Нет\")=\"Да\",IF(INDEX('База креплений'!E:E,MATCH(CONCATENATE(\"MWA 12 \",(I$113)/10,\"S FS\"),'База креплений'!H:H,0))<I$109,\"Нет\",\"Да\")=\"Да\"),\"Да\",\"Нет\"),\"Нет\")","v":"Нет"}]
[null,null,null,null,null,null,null,"Проверка серии AW 15",{"$f":"IF(INDEX('База креплений'!E:E,MATCH(CONCATENATE(\"AW 15 \",(I$114)/10,\" FT\"),'База креплений'!H:H,0))<I$109,\"Нет\",\"Да\")","v":{"$error":"#N/A"}}]
[null,null,null,null,null,null,null,"Проверка серии AW 30",{"$f":"IF(INDEX('База креплений'!E:E,MATCH(CONCATENATE(\"AW 30 \",(I$115)/10,\" FT\"),'База креплений'!H:H,0))<I$109,\"Нет\",\"Да\")","v":{"$error":"#N/A"}}]
[null,null,null,null,null,null,null,"Проверка серии AW 55",{"$f":"IF(INDEX('База креплений'!E:E,MATCH(CONCATENATE(\"AW 55 \",(I$116)/10,\" FT\"),'База креплений'!H:H,0))<I$109,\"Нет\",\"Да\")","v":{"$error":"#N/A"}}]
[]
[null,null,null,null,null,null,null,"Выбранная серия",{"$f":"IF(I118=\"Да\",\"MWA 12\",IF(I119=\"Да\",\"AW 15\",IF(I120=\"Да\",\"AW 30\",\"AW 55\")))","v":{"$error":"#N/A"}}]
[null,null,null,null,null,null,null,"Ширина для расчета",{"$f":"IF($I$123=\"MWA 12\",IF(I107=50,110,IF(I107=150,210,IF(I107>400,\"---\",I107+10))),IF($I$123=\"AW 15\",IF(I107=50,110,IF(I107=150,210,I107+10)),IF($I$123=\"AW 30\",IF(I107=50,110,I107+10),IF(OR(I107=50,I107=100,I107=150),210,IF(I107=550,610,I107+10)))))","v":{"$error":"#N/A"}},null,null,null,{"$f":"IF($I$123=\"MWA 12\",IF(M107=50,110,IF(M107=150,210,IF(M107>400,\"---\",M107+10))),IF($I$123=\"AW 15\",IF(M107=50,110,IF(M107=150,210,M107+10)),IF($I$123=\"AW 30\",IF(M107=50,110,M107+10),IF(OR(M107=50,M107=100,M107=150),210,IF(M107=550,610,M107+10)))))","v":{"$error":"#N/A"}},null,null,null,{"$f":"IF($I$123=\"MWA 12\",IF(Q107=50,110,IF(Q107=150,210,IF(Q107>400,\"---\",Q107+10))),IF($I$123=\"AW 15\",IF(Q107=50,110,IF(Q107=150,210,Q107+10)),IF($I$123=\"AW 30\",IF(Q107=50,110,Q107+10),IF(OR(Q107=50,Q107=100,Q107=150),210,IF(Q107=550,610,Q107+10)))))","v":{"$error":"#N/A"}},null,null,null,{"$f":"IF($I$123=\"MWA 12\",IF(U107=50,110,IF(U107=150,210,IF(U107>400,\"---\",U107+10))),IF($I$123=\"AW 15\",IF(U107=50,110,IF(U107=150,210,U107+10)),IF($I$123=\"AW 30\",IF(U107=50,110,U107+10),IF(OR(U107=50,U107=100,U107=150),210,IF(U107=550,610,U107+10)))))","v":{"$error":"#N/A"}}]
[null,null,null,null,null,null,null,"Допустимая нагрузка",{"$f":"INDEX('База креплений'!$E:$E,MATCH(H129,'База креплений'!$H:$H,0))","v":{"$error":"#N/A"}},null,null,null,{"$f":"INDEX('База креплений'!$E:$E,MATCH(L129,'База креплений'!$H:$H,0))","v":{"$error":"#N/A"}},null,null,null,{"$f":"INDEX('База креплений'!$E:$E,MATCH(P129,'База креплений'!$H:$H,0))","v":{"$error":"#N/A"}},null,null,null,{"$f":"INDEX('База креплений'!$E:$E,MATCH(T129,'База креплений'!$H:$H,0))","v":{"$error":"#N/A"}}]
[]
[]
[]
[null,null,null,null,null,101,"Кронштейн",{"$f":"CONCATENATE($I123,\" \",\"\",I124/10,IF($I123=\"MWA 12\",\"S FS\",\" FT\"))","v":{"$error":"#N/A"}},null,{"$f":"IF($I$6=\"К стене\",ROUNDUP($I$9/$I$8,0),0)*J$59","v":0},null,{"$f":"CONCATENATE($I123,\" \",\"\",M124/10,IF($I123=\"MWA 12\",\"S FS\",\" FT\"))","v":{"$error":"#N/A"}},null,{"$f":"IF($I$6=\"К стене\",ROUNDUP($I$9/$I$8,0),0)*J$59","v":0},null,{"$f":"CONCATENATE($I123,\" \",\"\",Q124/10,IF($I123=\"MWA 12\",\"S FS\",\" FT\"))","v":{"$error":"#N/A"}},null,{"$f":"IF($I$6=\"К стене\",ROUNDUP($I$9/$I$8,0),0)*J$59","v":0},null,{"$f":"CONCATENATE($I123,\" \",\"\",U124/10,IF($I123=\"MWA 12\",\"S FS\",\" FT\"))","v":{"$error":"#N/A"}},null,{"$f":"IF($I$6=\"К стене\",ROUNDUP($I$9/$I$8,0),0)*J$59","v":0}]
[null,null,null,null,null,102,"Анкерный болт",{"$f":"INDEX('База креплений'!$K:$K,MATCH(H129,'База креплений'!$H:$H,0))","v":{"$error":"#N/A"}},null,{"$f":"J129*J$59","v":0},null,{"$f":"INDEX('База креплений'!$K:$K,MATCH(L129,'База креплений'!$H:$H,0))","v":{"$error":"#N/A"}},null,{"$f":"N129*J$59","v":0},null,{"$f":"INDEX('База креплений'!$K:$K,MATCH(P129,'База креплений'!$H:$H,0))","v":{"$error":"#N/A"}},null,{"$f":"R129*J$59","v":0},null,{"$f":"INDEX('База креплений'!$K:$K,MATCH(T129,'База креплений'!$H:$H,0))","v":{"$error":"#N/A"}},null,{"$f":"V129*J$59","v":0}]
[null,null,null,null,null,111,"Болт с полукруглой головкой и гайкой","FRSB 6X12 G",null,{"$f":"IFERROR(IF($I$6=\"К стене\",IF(AND($I$5=\"Конв.цинк.\",I$12=\"Листовой\"),1,0)*IF(I$15<=150,1,2)*J$129*$J$59,0),0)","v":0},null,"FRSB 6X12 G",null,{"$f":"IFERROR(IF($I$6=\"К стене\",IF(AND($I$5=\"Конв.цинк.\",M$12=\"Листовой\"),1,0)*IF(M$15<=150,1,2)*N$129*$J$59,0),0)","v":0},null,"FRSB 6X12 G",null,{"$f":"IFERROR(IF($I$6=\"К стене\",IF(AND($I$5=\"Конв.цинк.\",Q$12=\"Листовой\"),1,0)*IF(Q$15<=150,1,2)*R$129*$J$59,0),0)","v":0},null,"FRSB 6X12 G",null,{"$f":"IFERROR(IF($I$6=\"К стене\",IF(AND($I$5=\"Конв.цинк.\",U$12=\"Листовой\"),1,0)*IF(U$15<=150,1,2)*V$129*$J$59,0),0)","v":0}]
[null,null,null,null,null,112,"Болт с полукруглой головкой и гайкой","FRSB 6X12 F",null,{"$f":"IFERROR(IF($I$6=\"К стене\",IF(AND($I$5=\"Гор.цинк.\",I$12=\"Листовой\"),1,0)*IF(I$15<=150,1,2)*J$129*$J$59,0),0)","v":0},null,"FRSB 6X12 F",null,{"$f":"IFERROR(IF($I$6=\"К стене\",IF(AND($I$5=\"Гор.цинк.\",M$12=\"Листовой\"),1,0)*IF(M$15<=150,1,2)*N$129*$J$59,0),0)","v":0},null,"FRSB 6X12 F",null,{"$f":"IFERROR(IF($I$6=\"К стене\",IF(AND($I$5=\"Гор.цинк.\",Q$12=\"Листовой\"),1,0)*IF(Q$15<=150,1,2)*R$129*$J$59,0),0)","v":0},null,"FRSB 6X12 F",null,{"$f":"IFERROR(IF($I$6=\"К стене\",IF(AND($I$5=\"Гор.цинк.\",U$12=\"Листовой\"),1,0)*IF(U$15<=150,1,2)*V$129*$J$59,0),0)","v":0}]
[null,null,null,null,null,113,"Фиксатор лестничного лотка","LKS 40 FS",null,{"$f":"IFERROR(IF($I$6=\"К стене\",IF(AND($I$5=\"Конв.цинк.\",I$12=\"Лестничный\"),1,0)*IF(I$15<=150,1,2)*J$129*$J$59,0),0)","v":0},null,"LKS 40 FS",null,{"$f":"IFERROR(IF($I$6=\"К стене\",IF(AND($I$5=\"Конв.цинк.\",M$12=\"Лестничный\"),1,0)*IF(M$15<=150,1,2)*N$129*$J$59,0),0)","v":0},null,"LKS 40 FS",null,{"$f":"IFERROR(IF($I$6=\"К стене\",IF(AND($I$5=\"Конв.цинк.\",Q$12=\"Лестничный\"),1,0)*IF(Q$15<=150,1,2)*R$129*$J$59,0),0)","v":0},null,"LKS 40 FS",null,{"$f":"IFERROR(IF($I$6=\"К стене\",IF(AND($I$5=\"Конв.цинк.\",U$12=\"Лестничный\"),1,0)*IF(U$15<=150,1,2)*V$129*$J$59,0),0)","v":0}]
[null,null,null,null,null,114,"Фиксатор лестничного лотка","LKS 40 FT",null,{"$f":"IFERROR(IF($I$6=\"К стене\",IF(AND($I$5=\"Гор.цинк.\",I$12=\"Лестничный\"),1,0)*IF(I$15<=150,1,2)*J$129*$J$59,0),0)","v":0},null,"LKS 40 FT",null,{"$f":"IFERROR(IF($I$6=\"К стене\",IF(AND($I$5=\"Гор.цинк.\",M$12=\"Лестничный\"),1,0)*IF(M$15<=150,1,2)*N$129*$J$59,0),0)","v":0},null,"LKS 40 FT",null,{"$f":"IFERROR(IF($I$6=\"К стене\",IF(AND($I$5=\"Гор.цинк.\",Q$12=\"Лестничный\"),1,0)*IF(Q$15<=150,1,2)*R$129*$J$59,0),0)","v":0},null,"LKS 40 FT",null,{"$f":"IFERROR(IF($I$6=\"К стене\",IF(AND($I$5=\"Гор.цинк.\",U$12=\"Лестничный\"),1,0)*IF(U$15<=150,1,2)*V$129*$J$59,0),0)","v":0}]
[null,null,null,null,null,115,"Фиксатор проволочного лотка","GKS 34 G",null,{"$f":"IFERROR(IF($I$6=\"К стене\",IF(AND($I$5=\"Конв.цинк.\",I$12=\"Проволочный\"),1,0)*IF(I$15<=150,1,2)*J$129*$J$59,0),0)","v":0},null,"GKS 34 G",null,{"$f":"IFERROR(IF($I$6=\"К стене\",IF(AND($I$5=\"Конв.цинк.\",M$12=\"Проволочный\"),1,0)*IF(M$15<=150,1,2)*N$129*$J$59,0),0)","v":0},null,"GKS 34 G",null,{"$f":"IFERROR(IF($I$6=\"К стене\",IF(AND($I$5=\"Конв.цинк.\",Q$12=\"Проволочный\"),1,0)*IF(Q$15<=150,1,2)*R$129*$J$59,0),0)","v":0},null,"GKS 34 G",null,{"$f":"IFERROR(IF($I$6=\"К стене\",IF(AND($I$5=\"Конв.цинк.\",U$12=\"Проволочный\"),1,0)*IF(U$15<=150,1,2)*V$129*$J$59,0),0)","v":0}]
[null,null,null,null,null,116,"Фиксатор проволочного лотка","GKS 34 FT",null,{"$f":"IFERROR(IF($I$6=\"К стене\",IF(AND($I$5=\"Гор.цинк.\",I$12=\"Проволочный\"),1,0)*IF(I$15<=150,1,2)*J$129*$J$59,0),0)","v":0},null,"GKS 34 FT",null,{"$f":"IFERROR(IF($I$6=\"К стене\",IF(AND($I$5=\"Гор.цинк.\",M$12=\"Проволочный\"),1,0)*IF(M$15<=150,1,2)*N$129*$J$59,0),0)","v":0},null,"GKS 34 FT",null,{"$f":"IFERROR(IF($I$6=\"К стене\",IF(AND($I$5=\"Гор.цинк.\",Q$12=\"Проволочный\"),1,0)*IF(Q$15<=150,1,2)*R$129*$J$59,0),0)","v":0},null,"GKS 34 FT",null,{"$f":"IFERROR(IF($I$6=\"К стене\",IF(AND($I$5=\"Гор.цинк.\",U$12=\"Проволочный\"),1,0)*IF(U$15<=150,1,2)*V$129*$J$59,0),0)","v":0}]
[]
[]
[]
[null,null,null,null,null,null,null,"Ширина лотка",{"$f":"I$15","v":0},null,null,null,{"$f":"M$15","v":0},null,null,null,{"$f":"Q$15","v":0},null,null,null,{"$f":"U$15","v":0}]
[null,null,null,null,null,null,null,"Максимальная ширина лотка",{"$f":"MAX(I140:U140)","v":0}]
[null,null,null,null,null,null,null,"Нагрузка на подвес",{"$f":"(I$17+M$17+Q$17+U$17)*$I$8","v":0}]
[null,null,null,null,null,null,null,"Макс нагрузка на подвес",{"$f":"INDEX('База креплений'!F:F,MATCH($I$6&$I$5&$I$7&$I$141,'База креплений'!B:B&'База креплений'!C:C&'База креплений'!D:D&'База креплений'!G:G,0))","v":{"$error":"#N/A"}}]
[]
[null,null,null,null,null,121,"Элемент 1",{"$f":"INDEX('База креплений'!H:H,MATCH($I$6&$I$5&$I$7&$I$141,'База креплений'!B:B&'База креплений'!C:C&'База креплений'!D:D&'База креплений'!G:G,0))","v":{"$error":"#N/A"}},{"$f":"INDEX('База креплений'!J:J,MATCH($I$6&$I$5&$I$7&$I$141,'База креплений'!B:B&'База креплений'!C:C&'База креплений'!D:D&'База креплений'!G:G,0))","v":{"$error":"#N/A"}},{"$f":"IF(OR($I$6=\"К перекрытию\",$I$6=\"К профлисту\"),ROUNDUP($I$9/$I$8,0),0)*I145*J$59","v":{"$error":"#N/A"}}]
[null,null,null,null,null,122,"Элемент 2",{"$f":"INDEX('База креплений'!K:K,MATCH($I$6&$I$5&$I$7&$I$141,'База креплений'!B:B&'База креплений'!C:C&'База креплений'!D:D&'База креплений'!G:G,0))","v":{"$error":"#N/A"}},{"$f":"INDEX('База креплений'!M:M,MATCH($I$6&$I$5&$I$7&$I$141,'База креплений'!B:B&'База креплений'!C:C&'База креплений'!D:D&'База креплений'!G:G,0))","v":{"$error":"#N/A"}},{"$error":"#N/A"}]
[null,null,null,null,null,123,"Элемент 3",{"$f":"INDEX('База креплений'!N:N,MATCH($I$6&$I$5&$I$7&$I$141,'База креплений'!B:B&'База креплений'!C:C&'База креплений'!D:D&'База креплений'!G:G,0))","v":{"$error":"#N/A"}},{"$f":"INDEX('База креплений'!P:P,MATCH($I$6&$I$5&$I$7&$I$141,'База креплений'!B:B&'База креплений'!C:C&'База креплений'!D:D&'База креплений'!G:G,0))","v":{"$error":"#N/A"}},{"$error":"#N/A"}]
[null,null,null,null,null,124,"Элемент 4",{"$f":"INDEX('База креплений'!Q:Q,MATCH($I$6&$I$5&$I$7&$I$141,'База креплений'!B:B&'База креплений'!C:C&'База креплений'!D:D&'База креплений'!G:G,0))","v":{"$error":"#N/A"}},{"$f":"INDEX('База креплений'!S:S,MATCH($I$6&$I$5&$I$7&$I$141,'База креплений'!B:B&'База креплений'!C:C&'База креплений'!D:D&'База креплений'!G:G,0))","v":{"$error":"#N/A"}},{"$error":"#N/A"}]
[null,null,null,null,null,125,"Элемент 5",{"$f":"INDEX('База креплений'!T:T,MATCH($I$6&$I$5&$I$7&$I$141,'База креплений'!B:B&'База креплений'!C:C&'База креплений'!D:D&'База креплений'!G:G,0))","v":{"$error":"#N/A"}},{"$f":"INDEX('База креплений'!V:V,MATCH($I$6&$I$5&$I$7&$I$141,'База креплений'!B:B&'База креплений'!C:C&'База креплений'!D:D&'База креплений'!G:G,0))","v":{"$error":"#N/A"}},{"$error":"#N/A"}]
[null,null,null,null,null,126,"Элемент 6",{"$f":"INDEX('База креплений'!W:W,MATCH($I$6&$I$5&$I$7&$I$141,'База креплений'!B:B&'База креплений'!C:C&'База креплений'!D:D&'База креплений'!G:G,0))","v":{"$error":"#N/A"}},{"$f":"INDEX('База креплений'!Y:Y,MATCH($I$6&$I$5&$I$7&$I$141,'База креплений'!B:B&'База креплений'!C:C&'База креплений'!D:D&'База креплений'!G:G,0))","v":{"$error":"#N/A"}},{"$error":"#N/A"}]
[null,null,null,null,null,127,"Элемент 7",{"$f":"INDEX('База креплений'!Z:Z,MATCH($I$6&$I$5&$I$7&$I$141,'База креплений'!B:B&'База креплений'!C:C&'База креплений'!D:D&'База креплений'!G:G,0))","v":{"$error":"#N/A"}},{"$f":"INDEX('База креплений'!AB:AB,MATCH($I$6&$I$5&$I$7&$I$141,'База креплений'!B:B&'База креплений'!C:C&'База креплений'!D:D&'База креплений'!G:G,0))","v":{"$error":"#N/A"}},{"$error":"#N/A"}]
[null,null,null,null,null,128,"Элемент 8",{"$f":"INDEX('База креплений'!AC:AC,MATCH($I$6&$I$5&$I$7&$I$141,'База креплений'!B:B&'База креплений'!C:C&'База креплений'!D:D&'База креплений'!G:G,0))","v":{"$error":"#N/A"}},{"$f":"INDEX('База креплений'!AE:AE,MATCH($I$6&$I$5&$I$7&$I$141,'База креплений'!B:B&'База креплений'!C:C&'База креплений'!D:D&'База креплений'!G:G,0))","v":{"$error":"#N/A"}},{"$error":"#N/A"}]
[null,null,null,null,null,129,"Элемент 9",{"$f":"INDEX('База креплений'!AF:AF,MATCH($I$6&$I$5&$I$7&$I$141,'База креплений'!B:B&'База креплений'!C:C&'База креплений'!D:D&'База креплений'!G:G,0))","v":{"$error":"#N/A"}},{"$f":"INDEX('База креплений'!AH:AH,MATCH($I$6&$I$5&$I$7&$I$141,'База креплений'!B:B&'База креплений'!C:C&'База креплений'!D:D&'База креплений'!G:G,0))","v":{"$error":"#N/A"}},{"$error":"#N/A"}]
[null,null,null,null,null,130,"Элемент 10",{"$f":"INDEX('База креплений'!AI:AI,MATCH($I$6&$I$5&$I$7&$I$141,'База креплений'!B:B&'База креплений'!C:C&'База креплений'!D:D&'База креплений'!G:G,0))","v":{"$error":"#N/A"}},{"$f":"INDEX('База креплений'!AK:AK,MATCH($I$6&$I$5&$I$7&$I$141,'База креплений'!B:B&'База креплений'!C:C&'База креплений'!D:D&'База креплений'!G:G,0))","v":{"$error":"#N/A"}},{"$error":"#N/A"}]
[null,null,null,null,null,111,"Болт с полукруглой головкой и гайкой","FRSB 6X12 G",null,{"$f":"IFERROR(IF($I$6<>\"К стене\",IF(AND($I$5=\"Конв.цинк.\",I$12=\"Листовой\"),1,0)*IF(I$15<=150,1,2)*ROUNDUP($I$9/$I$8,0)*$J$59,0),0)","v":0},null,"FRSB 6X12 G",null,{"$f":"IFERROR(IF($I$6<>\"К стене\",IF(AND($I$5=\"Конв.цинк.\",M$12=\"Листовой\"),1,0)*IF(M$15<=150,1,2)*ROUNDUP($I$9/$I$8,0)*$J$59,0),0)","v":0},null,"FRSB 6X12 G",null,{"$f":"IFERROR(IF($I$6<>\"К стене\",IF(AND($I$5=\"Конв.цинк.\",Q$12=\"Листовой\"),1,0)*IF(Q$15<=150,1,2)*ROUNDUP($I$9/$I$8,0)*$J$59,0),0)","v":0},null,"FRSB 6X12 G",null,{"$f":"IFERROR(IF($I$6<>\"К стене\",IF(AND($I$5=\"Конв.цинк.\",U$12=\"Листовой\"),1,0)*IF(U$15<=150,1,2)*ROUNDUP($I$9/$I$8,0)*$J$59,0),0)","v":0}]
[null,null,null,null,null,112,"Болт с полукруглой головкой и гайкой","FRSB 6X12 F",null,{"$f":"IFERROR(IF($I$6<>\"К стене\",IF(AND($I$5=\"Гор.цинк.\",I$12=\"Листовой\"),1,0)*IF(I$15<=150,1,2)*ROUNDUP($I$9/$I$8,0)*$J$59,0),0)","v":0},null,"FRSB 6X12 F",null,{"$f":"IFERROR(IF($I$6<>\"К стене\",IF(AND($I$5=\"Гор.цинк.\",M$12=\"Листовой\"),1,0)*IF(M$15<=150,1,2)*ROUNDUP($I$9/$I$8,0)*$J$59,0),0)","v":0},null,"FRSB 6X12 F",null,{"$f":"IFERROR(IF($I$6<>\"К стене\",IF(AND($I$5=\"Гор.цинк.\",Q$12=\"Листовой\"),1,0)*IF(Q$15<=150,1,2)*ROUNDUP($I$9/$I$8,0)*$J$59,0),0)","v":0},null,"FRSB 6X12 F",null,{"$f":"IFERROR(IF($I$6<>\"К стене\",IF(AND($I$5=\"Гор.цинк.\",U$12=\"Листовой\"),1,0)*IF(U$15<=150,1,2)*ROUNDUP($I$9/$I$8,0)*$J$59,0),0)","v":0}]
[null,null,null,null,null,113,"Фиксатор лестничного лотка","LKS 40 FS",null,{"$f":"IFERROR(IF($I$6<>\"К стене\",IF(AND($I$5=\"Конв.цинк.\",I$12=\"Лестничный\"),1,0)*IF(I$15<=150,1,2)*ROUNDUP($I$9/$I$8,0)*$J$59,0),0)","v":0},null,"LKS 40 FS",null,{"$f":"IFERROR(IF($I$6<>\"К стене\",IF(AND($I$5=\"Конв.цинк.\",M$12=\"Лестничный\"),1,0)*IF(M$15<=150,1,2)*ROUNDUP($I$9/$I$8,0)*$J$59,0),0)","v":0},null,"LKS 40 FS",null,{"$f":"IFERROR(IF($I$6<>\"К стене\",IF(AND($I$5=\"Конв.цинк.\",Q$12=\"Лестничный\"),1,0)*IF(Q$15<=150,1,2)*ROUNDUP($I$9/$I$8,0)*$J$59,0),0)","v":0},null,"LKS 40 FS",null,{"$f":"IFERROR(IF($I$6<>\"К стене\",IF(AND($I$5=\"Конв.цинк.\",U$12=\"Лестничный\"),1,0)*IF(U$15<=150,1,2)*ROUNDUP($I$9/$I$8,0)*$J$59,0),0)","v":0}]
[null,null,null,null,null,114,"Фиксатор лестничного лотка","LKS 40 FT",null,{"$f":"IFERROR(IF($I$6<>\"К стене\",IF(AND($I$5=\"Гор.цинк.\",I$12=\"Лестничный\"),1,0)*IF(I$15<=150,1,2)*ROUNDUP($I$9/$I$8,0)*$J$59,0),0)","v":0},null,"LKS 40 FT",null,{"$f":"IFERROR(IF($I$6<>\"К стене\",IF(AND($I$5=\"Гор.цинк.\",M$12=\"Лестничный\"),1,0)*IF(M$15<=150,1,2)*ROUNDUP($I$9/$I$8,0)*$J$59,0),0)","v":0},null,"LKS 40 FT",null,{"$f":"IFERROR(IF($I$6<>\"К стене\",IF(AND($I$5=\"Гор.цинк.\",Q$12=\"Лестничный\"),1,0)*IF(Q$15<=150,1,2)*ROUNDUP($I$9/$I$8,0)*$J$59,0),0)","v":0},null,"LKS 40 FT",null,{"$f":"IFERROR(IF($I$6<>\"К стене\",IF(AND($I$5=\"Гор.цинк.\",U$12=\"Лестничный\"),1,0)*IF(U$15<=150,1,2)*ROUNDUP($I$9/$I$8,0)*$J$59,0),0)","v":0}]
[null,null,null,null,null,115,"Фиксатор проволочного лотка","GKS 34 G",null,{"$f":"IFERROR(IF($I$6<>\"К стене\",IF(AND($I$5=\"Конв.цинк.\",I$12=\"Проволочный\"),1,0)*IF(I$15<=150,1,2)*ROUNDUP($I$9/$I$8,0)*$J$59,0),0)","v":0},null,"GKS 34 G",null,{"$f":"IFERROR(IF($I$6<>\"К стене\",IF(AND($I$5=\"Конв.цинк.\",M$12=\"Проволочный\"),1,0)*IF(M$15<=150,1,2)*ROUNDUP($I$9/$I$8,0)*$J$59,0),0)","v":0},null,"GKS 34 G",null,{"$f":"IFERROR(IF($I$6<>\"К стене\",IF(AND($I$5=\"Конв.цинк.\",Q$12=\"Проволочный\"),1,0)*IF(Q$15<=150,1,2)*ROUNDUP($I$9/$I$8,0)*$J$59,0),0)","v":0},null,"GKS 34 G",null,{"$f":"IFERROR(IF($I$6<>\"К стене\",IF(AND($I$5=\"Конв.цинк.\",U$12=\"Проволочный\"),1,0)*IF(U$15<=150,1,2)*ROUNDUP($I$9/$I$8,0)*$J$59,0),0)","v":0}]
[null,null,null,null,null,116,"Фиксатор проволочного лотка","GKS 34 FT",null,{"$f":"IFERROR(IF($I$6<>\"К стене\",IF(AND($I$5=\"Гор.цинк.\",I$12=\"Проволочный\"),1,0)*IF(I$15<=150,1,2)*ROUNDUP($I$9/$I$8,0)*$J$59,0),0)","v":0},null,"GKS 34 FT",null,{"$f":"IFERROR(IF($I$6<>\"К стене\",IF(AND($I$5=\"Гор.цинк.\",M$12=\"Проволочный\"),1,0)*IF(M$15<=150,1,2)*ROUNDUP($I$9/$I$8,0)*$J$59,0),0)","v":0},null,"GKS 34 FT",null,{"$f":"IFERROR(IF($I$6<>\"К стене\",IF(AND($I$5=\"Гор.цинк.\",Q$12=\"Проволочный\"),1,0)*IF(Q$15<=150,1,2)*ROUNDUP($I$9/$I$8,0)*$J$59,0),0)","v":0},null,"GKS 34 FT",null,{"$f":"IFERROR(IF($I$6<>\"К стене\",IF(AND($I$5=\"Гор.цинк.\",U$12=\"Проволочный\"),1,0)*IF(U$15<=150,1,2)*ROUNDUP($I$9/$I$8,0)*$J$59,0),0)","v":0}]
[]
[]
[]
[null,null,null,null,null,null,null,"РАСПРЕД. КОРОБКИ"]
[null,null,null,null,null,null,null,{"$f":"INDEX('База коробок'!$F:$F,MATCH(I$35&I$12&$I$5&I34,'База коробок'!$B:$B&'База коробок'!$C:$C&'База коробок'!$D:$D&'База коробок'!$E:$E,0))","v":"Тип"},{"$f":"INDEX('База коробок'!$H:$H,MATCH(I$35&I$12&$I$5&I34,'База коробок'!$B:$B&'База коробок'!$C:$C&'База коробок'!$D:$D&'База коробок'!$E:$E,0))","v":"Кол-во"},{"$f":"I165*I$36*J$59","v":{"$error":"#VALUE!"}},null,{"$f":"INDEX('База коробок'!$F:$F,MATCH(M$35&M$12&$I$5&M34,'База коробок'!$B:$B&'База коробок'!$C:$C&'База коробок'!$D:$D&'База коробок'!$E:$E,0))","v":"Тип"},{"$f":"INDEX('База коробок'!$H:$H,MATCH(M$35&M$12&$I$5&M34,'База коробок'!$B:$B&'База коробок'!$C:$C&'База коробок'!$D:$D&'База коробок'!$E:$E,0))","v":"Кол-во"},{"$f":"M165*M$36*J$59","v":{"$error":"#VALUE!"}},null,{"$f":"INDEX('База коробок'!$F:$F,MATCH(Q$35&Q$12&$I$5&Q34,'База коробок'!$B:$B&'База коробок'!$C:$C&'База коробок'!$D:$D&'База коробок'!$E:$E,0))","v":"Тип"},{"$f":"INDEX('База коробок'!$H:$H,MATCH(Q$35&Q$12&$I$5&Q34,'База коробок'!$B:$B&'База коробок'!$C:$C&'База коробок'!$D:$D&'База коробок'!$E:$E,0))","v":"Кол-во"},{"$f":"Q165*Q$36*J$59","v":{"$error":"#VALUE!"}},null,{"$f":"INDEX('База коробок'!$F:$F,MATCH(U$35&U$12&$I$5&U34,'База коробок'!$B:$B&'База коробок'!$C:$C&'База коробок'!$D:$D&'База коробок'!$E:$E,0))","v":"Тип"},{"$f":"INDEX('База коробок'!$H:$H,MATCH(U$35&U$12&$I$5&U34,'База коробок'!$B:$B&'База коробок'!$C:$C&'База коробок'!$D:$D&'База коробок'!$E:$E,0))","v":"Кол-во"},{"$f":"U165*U$36*J$59","v":{"$error":"#VALUE!"}}]
[null,null,null,null,null,null,null,{"$f":"INDEX('База коробок'!$I:$I,MATCH(I$35&I$12&$I$5&I34,'База коробок'!$B:$B&'База коробок'!$C:$C&'База коробок'!$D:$D&'База коробок'!$E:$E,0))","v":"Тип"},{"$f":"INDEX('База коробок'!$K:$K,MATCH(I$35&I$12&$I$5&I34,'База коробок'!$B:$B&'База коробок'!$C:$C&'База коробок'!$D:$D&'База коробок'!$E:$E,0))","v":"Кол-во"},{"$f":"I166*I$36*J$59","v":{"$error":"#VALUE!"}},null,{"$f":"INDEX('База коробок'!$I:$I,MATCH(M$35&M$12&$I$5&M34,'База коробок'!$B:$B&'База коробок'!$C:$C&'База коробок'!$D:$D&'База коробок'!$E:$E,0))","v":"Тип"},{"$f":"INDEX('База коробок'!$K:$K,MATCH(M$35&M$12&$I$5&M34,'База коробок'!$B:$B&'База коробок'!$C:$C&'База коробок'!$D:$D&'База коробок'!$E:$E,0))","v":"Кол-во"},{"$f":"M166*M$36*J$59","v":{"$error":"#VALUE!"}},null,{"$f":"INDEX('База коробок'!$I:$I,MATCH(Q$35&Q$12&$I$5&Q34,'База коробок'!$B:$B&'База коробок'!$C:$C&'База коробок'!$D:$D&'База коробок'!$E:$E,0))","v":"Тип"},{"$f":"INDEX('База коробок'!$K:$K,MATCH(Q$35&Q$12&$I$5&Q34,'База коробок'!$B:$B&'База коробок'!$C:$C&'База коробок'!$D:$D&'База коробок'!$E:$E,0))","v":"Кол-во"},{"$f":"Q166*Q$36*J$59","v":{"$error":"#VALUE!"}},null,{"$f":"INDEX('База коробок'!$I:$I,MATCH(U$35&U$12&$I$5&U34,'База коробок'!$B:$B&'База коробок'!$C:$C&'База коробок'!$D:$D&'База коробок'!$E:$E,0))","v":"Тип"},{"$f":"INDEX('База коробок'!$K:$K,MATCH(U$35&U$12&$I$5&U34,'База коробок'!$B:$B&'База коробок'!$C:$C&'База коробок'!$D:$D&'База коробок'!$E:$E,0))","v":"Кол-во"},{"$f":"U166*U$36*J$59","v":{"$error":"#VALUE!"}}]
[null,null,null,null,null,null,null,{"$f":"INDEX('База коробок'!$L:$L,MATCH(I$35&I$12&$I$5&I34,'База коробок'!$B:$B&'База коробок'!$C:$C&'База коробок'!$D:$D&'База коробок'!$E:$E,0))","v":"Тип"},{"$f":"INDEX('База коробок'!$N:$N,MATCH(I$35&I$12&$I$5&I34,'База коробок'!$B:$B&'База коробок'!$C:$C&'База коробок'!$D:$D&'База коробок'!$E:$E,0))","v":"Кол-во"},{"$f":"I167*I$36*J$59","v":{"$error":"#VALUE!"}},null,{"$f":"INDEX('База коробок'!$L:$L,MATCH(M$35&M$12&$I$5&M34,'База коробок'!$B:$B&'База коробок'!$C:$C&'База коробок'!$D:$D&'База коробок'!$E:$E,0))","v":"Тип"},{"$f":"INDEX('База коробок'!$N:$N,MATCH(M$35&M$12&$I$5&M34,'База коробок'!$B:$B&'База коробок'!$C:$C&'База коробок'!$D:$D&'База коробок'!$E:$E,0))","v":"Кол-во"},{"$f":"M167*M$36*J$59","v":{"$error":"#VALUE!"}},null,{"$f":"INDEX('База коробок'!$L:$L,MATCH(Q$35&Q$12&$I$5&Q34,'База коробок'!$B:$B&'База коробок'!$C:$C&'База коробок'!$D:$D&'База коробок'!$E:$E,0))","v":"Тип"},{"$f":"INDEX('База коробок'!$N:$N,MATCH(Q$35&Q$12&$I$5&Q34,'База коробок'!$B:$B&'База коробок'!$C:$C&'База коробок'!$D:$D&'База коробок'!$E:$E,0))","v":"Кол-во"},{"$f":"Q167*Q$36*J$59","v":{"$error":"#VALUE!"}},null,{"$f":"INDEX('База коробок'!$L:$L,MATCH(U$35&U$12&$I$5&U34,'База коробок'!$B:$B&'База коробок'!$C:$C&'База коробок'!$D:$D&'База коробок'!$E:$E,0))","v":"Тип"},{"$f":"INDEX('База коробок'!$N:$N,MATCH(U$35&U$12&$I$5&U34,'База коробок'!$B:$B&'База коробок'!$C:$C&'База коробок'!$D:$D&'База коробок'!$E:$E,0))","v":"Кол-во"},{"$f":"U167*U$36*J$59","v":{"$error":"#VALUE!"}}]

{"sheet":"СЛ2","index":10,"n_rows":1033,"n_cols":33,"rows_kept":1033,"cut":false,"hidden":true,"merged":[]}
["№","Обозначение","Наименование","Кол-во","Масса","Примечание",null,"№","Наименование","Тип","Артикул","Поставщик","Ед.изм.","Кол-во","Масса","Примечание",null,"№","Обозначение","Наименование","Масса","Примечание","Сумма по полю Кол-во",null,"№","Наименование","Тип","Артикул","Поставщик","Ед.изм.","Масса","Примечание","Сумма по полю Кол-во"]
[{"$f":"H2","v":""},{"$f":"IFERROR(CONCATENATE(J2,\" (арт.\",K2,\")\"),\"\")","v":"--- (арт.)"},{"$f":"IFERROR(VLOOKUP(J2,BASE!A:F,3,FALSE),\"\")","v":""},{"$f":"N2","v":{"$error":"#N/A"}},{"$f":"IFERROR(VLOOKUP(J2,BASE!A:F,5,FALSE),\"\")","v":""},{"$f":"IFERROR(IF(VLOOKUP(J2,BASE!A:F,6,FALSE)=\"\",\"\",VLOOKUP(J2,BASE!A:F,6,FALSE)),\"\")","v":""},null,{"$f":"IFERROR(VLOOKUP(J2,BASE!A:G,7,FALSE),\"\")","v":""},{"$f":"IFERROR(VLOOKUP(J2,BASE!A:F,3,FALSE),\"\")","v":""},{"$f":"'Участок 1'!$H$62","v":"---"},{"$f":"IFERROR(VLOOKUP(J2,BASE!A:F,2,FALSE),\"\")","v":""},"ООО ''ОБО Беттерманн'', г.Липецк",{"$f":"IFERROR(VLOOKUP(J2,BASE!A:F,4,FALSE),\"\")","v":""},{"$f":"'Участок 1'!$J$62","v":{"$error":"#N/A"}},{"$f":"IFERROR(VLOOKUP(J2,BASE!A:F,5,FALSE),\"\")","v":""},"   ",null,41,"LKS 40 FS (арт.6221076)","Фиксатор лестничного лотка",3.4000000000000002E-2,"   ",0,null,41,"Фиксатор лестничного лотка","LKS 40 FS",6221076,"ООО ''ОБО Беттерманн'', г.Липецк","ШТ",3.4000000000000002E-2,"   ",0]
[{"$f":"H3","v":""},{"$f":"IFERROR(CONCATENATE(J3,\" (арт.\",K3,\")\"),\"\")","v":""},{"$f":"IFERROR(VLOOKUP(J3,BASE!A:F,3,FALSE),\"\")","v":""},{"$f":"N3","v":{"$error":"#N/A"}},{"$f":"IFERROR(VLOOKUP(J3,BASE!A:F,5,FALSE),\"\")","v":""},{"$f":"IFERROR(IF(VLOOKUP(J3,BASE!A:F,6,FALSE)=\"\",\"\",VLOOKUP(J3,BASE!A:F,6,FALSE)),\"\")","v":""},null,{"$f":"IFERROR(VLOOKUP(J3,BASE!A:G,7,FALSE),\"\")","v":""},{"$f":"IFERROR(VLOOKUP(J3,BASE!A:F,3,FALSE),\"\")","v":""},{"$f":"'Участок 1'!$H$63","v":{"$error":"#N/A"}},{"$f":"IFERROR(VLOOKUP(J3,BASE!A:F,2,FALSE),\"\")","v":""},"ООО ''ОБО Беттерманн'', г.Липецк",{"$f":"IFERROR(VLOOKUP(J3,BASE!A:F,4,FALSE),\"\")","v":""},{"$f":"'Участок 1'!$J$63","v":{"$error":"#N/A"}},{"$f":"IFERROR(VLOOKUP(J3,BASE!A:F,5,FALSE),\"\")","v":""},"   ",null,41,"LKS 40 FT (арт.6221084)","Фиксатор лестничного лотка",3.4000000000000002E-2,"   ",0,null,41,"Фиксатор лестничного лотка","LKS 40 FT",6221084,"ООО ''ОБО Беттерманн'', г.Липецк","ШТ",3.4000000000000002E-2,"   ",0]
["","",{"$f":"IFERROR(VLOOKUP(J4,BASE!A:F,3,FALSE),\"\")","v":""},{"$error":"#N/A"},{"$f":"IFERROR(VLOOKUP(J4,BASE!A:F,5,FALSE),\"\")","v":""},{"$f":"IFERROR(IF(VLOOKUP(J4,BASE!A:F,6,FALSE)=\"\",\"\",VLOOKUP(J4,BASE!A:F,6,FALSE)),\"\")","v":""},null,{"$f":"IFERROR(VLOOKUP(J4,BASE!A:G,7,FALSE),\"\")","v":""},{"$f":"IFERROR(VLOOKUP(J4,BASE!A:F,3,FALSE),\"\")","v":""},{"$f":"'Участок 1'!$H$64","v":{"$error":"#N/A"}},{"$f":"IFERROR(VLOOKUP(J4,BASE!A:F,2,FALSE),\"\")","v":""},"ООО ''ОБО Беттерманн'', г.Липецк",{"$f":"IFERROR(VLOOKUP(J4,BASE!A:F,4,FALSE),\"\")","v":""},{"$f":"'Участок 1'!$J$64","v":{"$error":"#N/A"}},{"$f":"IFERROR(VLOOKUP(J4,BASE!A:F,5,FALSE),\"\")","v":""},"   ",null,42,"GKS 34 FT (арт.6016820)","Фиксатор проволочного лотка",0.02,"   ",0,null,42,"Фиксатор проволочного лотка","GKS 34 FT",6016820,"ООО ''ОБО Беттерманн'', г.Липецк","ШТ",0.02,"   ",0]
["","",{"$f":"IFERROR(VLOOKUP(J5,BASE!A:F,3,FALSE),\"\")","v":""},{"$error":"#N/A"},{"$f":"IFERROR(VLOOKUP(J5,BASE!A:F,5,FALSE),\"\")","v":""},{"$f":"IFERROR(IF(VLOOKUP(J5,BASE!A:F,6,FALSE)=\"\",\"\",VLOOKUP(J5,BASE!A:F,6,FALSE)),\"\")","v":""},null,{"$f":"IFERROR(VLOOKUP(J5,BASE!A:G,7,FALSE),\"\")","v":""},{"$f":"IFERROR(VLOOKUP(J5,BASE!A:F,3,FALSE),\"\")","v":""},{"$f":"'Участок 1'!$H$65","v":{"$error":"#N/A"}},{"$f":"IFERROR(VLOOKUP(J5,BASE!A:F,2,FALSE),\"\")","v":""},"ООО ''ОБО Беттерманн'', г.Липецк",{"$f":"IFERROR(VLOOKUP(J5,BASE!A:F,4,FALSE),\"\")","v":""},{"$f":"'Участок 1'!$J$65","v":{"$error":"#N/A"}},{"$f":"IFERROR(VLOOKUP(J5,BASE!A:F,5,FALSE),\"\")","v":""},"   ",null,42,"GKS 34 G (арт.6016855)","Фиксатор проволочного лотка",0.02,"   ",0,null,42,"Фиксатор проволочного лотка","GKS 34 G",6016855,"ООО ''ОБО Беттерманн'', г.Липецк","ШТ",0.02,"   ",0]
["","",{"$f":"IFERROR(VLOOKUP(J6,BASE!A:F,3,FALSE),\"\")","v":""},{"$error":"#N/A"},{"$f":"IFERROR(VLOOKUP(J6,BASE!A:F,5,FALSE),\"\")","v":""},{"$f":"IFERROR(IF(VLOOKUP(J6,BASE!A:F,6,FALSE)=\"\",\"\",VLOOKUP(J6,BASE!A:F,6,FALSE)),\"\")","v":""},null,{"$f":"IFERROR(VLOOKUP(J6,BASE!A:G,7,FALSE),\"\")","v":""},{"$f":"IFERROR(VLOOKUP(J6,BASE!A:F,3,FALSE),\"\")","v":""},{"$f":"'Участок 1'!$H$66","v":{"$error":"#N/A"}},{"$f":"IFERROR(VLOOKUP(J6,BASE!A:F,2,FALSE),\"\")","v":""},"ООО ''ОБО Беттерманн'', г.Липецк",{"$f":"IFERROR(VLOOKUP(J6,BASE!A:F,4,FALSE),\"\")","v":""},{"$f":"'Участок 1'!$J$66","v":{"$error":"#N/A"}},{"$f":"IFERROR(VLOOKUP(J6,BASE!A:F,5,FALSE),\"\")","v":""},"   ",null,67,"FRSB 6X12 F (арт.6406122)","Болт с плоской головкой в комплекте с комб. гайкой M6x12 мм",0.01,"   ",0,null,"(пусто)","(пусто)","(пусто)","(пусто)","(пусто)","(пусто)","(пусто)","(пусто)"]
["","",{"$f":"IFERROR(VLOOKUP(J7,BASE!A:F,3,FALSE),\"\")","v":""},{"$error":"#N/A"},{"$f":"IFERROR(VLOOKUP(J7,BASE!A:F,5,FALSE),\"\")","v":""},{"$f":"IFERROR(IF(VLOOKUP(J7,BASE!A:F,6,FALSE)=\"\",\"\",VLOOKUP(J7,BASE!A:F,6,FALSE)),\"\")","v":""},null,{"$f":"IFERROR(VLOOKUP(J7,BASE!A:G,7,FALSE),\"\")","v":""},{"$f":"IFERROR(VLOOKUP(J7,BASE!A:F,3,FALSE),\"\")","v":""},{"$f":"'Участок 1'!$H$67","v":{"$error":"#N/A"}},{"$f":"IFERROR(VLOOKUP(J7,BASE!A:F,2,FALSE),\"\")","v":""},"ООО ''ОБО Беттерманн'', г.Липецк",{"$f":"IFERROR(VLOOKUP(J7,BASE!A:F,4,FALSE),\"\")","v":""},{"$f":"'Участок 1'!$J$67","v":{"$error":"#N/A"}},{"$f":"IFERROR(VLOOKUP(J7,BASE!A:F,5,FALSE),\"\")","v":""},"   ",null,67,"FRSB 6X12 G (арт.6406130)","Болт с плоской головкой в комплекте с комб. гайкой M6x12 мм",8.0000000000000002E-3,"   ",0,null,"","",0,"","ООО ''ОБО Беттерманн'', г.Липецк","","","   ",{"$error":"#N/A"}]
["","",{"$f":"IFERROR(VLOOKUP(J8,BASE!A:F,3,FALSE),\"\")","v":""},{"$error":"#N/A"},{"$f":"IFERROR(VLOOKUP(J8,BASE!A:F,5,FALSE),\"\")","v":""},{"$f":"IFERROR(IF(VLOOKUP(J8,BASE!A:F,6,FALSE)=\"\",\"\",VLOOKUP(J8,BASE!A:F,6,FALSE)),\"\")","v":""},null,{"$f":"IFERROR(VLOOKUP(J8,BASE!A:G,7,FALSE),\"\")","v":""},{"$f":"IFERROR(VLOOKUP(J8,BASE!A:F,3,FALSE),\"\")","v":""},{"$f":"'Участок 1'!$H$68","v":{"$error":"#N/A"}},{"$f":"IFERROR(VLOOKUP(J8,BASE!A:F,2,FALSE),\"\")","v":""},"ООО ''ОБО Беттерманн'', г.Липецк",{"$f":"IFERROR(VLOOKUP(J8,BASE!A:F,4,FALSE),\"\")","v":""},{"$f":"'Участок 1'!$J$68","v":{"$error":"#N/A"}},{"$f":"IFERROR(VLOOKUP(J8,BASE!A:F,5,FALSE),\"\")","v":""},"   ",null,"","","","",null,{"$error":"#N/A"},null,null,null,"---","","ООО ''ОБО Беттерманн'', г.Липецк","","","   ",{"$error":"#N/A"}]
["","",{"$f":"IFERROR(VLOOKUP(J9,BASE!A:F,3,FALSE),\"\")","v":""},{"$error":"#N/A"},{"$f":"IFERROR(VLOOKUP(J9,BASE!A:F,5,FALSE),\"\")","v":""},{"$f":"IFERROR(IF(VLOOKUP(J9,BASE!A:F,6,FALSE)=\"\",\"\",VLOOKUP(J9,BASE!A:F,6,FALSE)),\"\")","v":""},null,{"$f":"IFERROR(VLOOKUP(J9,BASE!A:G,7,FALSE),\"\")","v":""},{"$f":"IFERROR(VLOOKUP(J9,BASE!A:F,3,FALSE),\"\")","v":""},{"$f":"'Участок 1'!$H$69","v":{"$error":"#N/A"}},{"$f":"IFERROR(VLOOKUP(J9,BASE!A:F,2,FALSE),\"\")","v":""},"ООО ''ОБО Беттерманн'', г.Липецк",{"$f":"IFERROR(VLOOKUP(J9,BASE!A:F,4,FALSE),\"\")","v":""},{"$f":"'Участок 1'!$J$69","v":{"$error":"#N/A"}},{"$f":"IFERROR(VLOOKUP(J9,BASE!A:F,5,FALSE),\"\")","v":""},"   ",null,null,"--- (арт.)","","",null,{"$error":"#N/A"},null,null,null,"#Н/Д","","ООО ''ОБО Беттерманн'', г.Липецк","","","   ",{"$error":"#N/A"}]
["","",{"$f":"IFERROR(VLOOKUP(J10,BASE!A:F,3,FALSE),\"\")","v":""},{"$error":"#N/A"},{"$f":"IFERROR(VLOOKUP(J10,BASE!A:F,5,FALSE),\"\")","v":""},{"$f":"IFERROR(IF(VLOOKUP(J10,BASE!A:F,6,FALSE)=\"\",\"\",VLOOKUP(J10,BASE!A:F,6,FALSE)),\"\")","v":""},null,{"$f":"IFERROR(VLOOKUP(J10,BASE!A:G,7,FALSE),\"\")","v":""},{"$f":"IFERROR(VLOOKUP(J10,BASE!A:F,3,FALSE),\"\")","v":""},{"$f":"'Участок 1'!$H$70","v":{"$error":"#N/A"}},{"$f":"IFERROR(VLOOKUP(J10,BASE!A:F,2,FALSE),\"\")","v":""},"ООО ''ОБО Беттерманн'', г.Липецк",{"$f":"IFERROR(VLOOKUP(J10,BASE!A:F,4,FALSE),\"\")","v":""},{"$f":"'Участок 1'!$J$70","v":{"$error":"#N/A"}},{"$f":"IFERROR(VLOOKUP(J10,BASE!A:F,5,FALSE),\"\")","v":""},"   ",null,null,"0 (арт.)","","",null,{"$error":"#N/A"},null,67,"Болт с плоской головкой в комплекте с комб. гайкой M6x12 мм","FRSB 6X12 F",6406122,"ООО ''ОБО Беттерманн'', г.Липецк","ШТ",0.01,"   ",0]
["","",{"$f":"IFERROR(VLOOKUP(J11,BASE!A:F,3,FALSE),\"\")","v":""},{"$error":"#N/A"},{"$f":"IFERROR(VLOOKUP(J11,BASE!A:F,5,FALSE),\"\")","v":""},{"$f":"IFERROR(IF(VLOOKUP(J11,BASE!A:F,6,FALSE)=\"\",\"\",VLOOKUP(J11,BASE!A:F,6,FALSE)),\"\")","v":""},null,{"$f":"IFERROR(VLOOKUP(J11,BASE!A:G,7,FALSE),\"\")","v":""},{"$f":"IFERROR(VLOOKUP(J11,BASE!A:F,3,FALSE),\"\")","v":""},{"$f":"'Участок 1'!$H$71","v":{"$error":"#N/A"}},{"$f":"IFERROR(VLOOKUP(J11,BASE!A:F,2,FALSE),\"\")","v":""},"ООО ''ОБО Беттерманн'', г.Липецк",{"$f":"IFERROR(VLOOKUP(J11,BASE!A:F,4,FALSE),\"\")","v":""},{"$f":"'Участок 1'!$J$71","v":{"$error":"#N/A"}},{"$f":"IFERROR(VLOOKUP(J11,BASE!A:F,5,FALSE),\"\")","v":""},"   ",null,"№ элемента","Тип (арт.Артикул)","Наименование","Масса","Примечание",{"$error":"#VALUE!"},null,67,"Болт с плоской головкой в комплекте с комб. гайкой M6x12 мм","FRSB 6X12 G",6406130,"ООО ''ОБО Беттерманн'', г.Липецк","ШТ",8.0000000000000002E-3,"   ",0]
["","",{"$f":"IFERROR(VLOOKUP(J12,BASE!A:F,3,FALSE),\"\")","v":""},{"$error":"#N/A"},{"$f":"IFERROR(VLOOKUP(J12,BASE!A:F,5,FALSE),\"\")","v":""},{"$f":"IFERROR(IF(VLOOKUP(J12,BASE!A:F,6,FALSE)=\"\",\"\",VLOOKUP(J12,BASE!A:F,6,FALSE)),\"\")","v":""},null,{"$f":"IFERROR(VLOOKUP(J12,BASE!A:G,7,FALSE),\"\")","v":""},{"$f":"IFERROR(VLOOKUP(J12,BASE!A:F,3,FALSE),\"\")","v":""},{"$f":"'Участок 1'!$H$72","v":{"$error":"#N/A"}},{"$f":"IFERROR(VLOOKUP(J12,BASE!A:F,2,FALSE),\"\")","v":""},"ООО ''ОБО Беттерманн'', г.Липецк",{"$f":"IFERROR(VLOOKUP(J12,BASE!A:F,4,FALSE),\"\")","v":""},{"$f":"'Участок 1'!$J$72","v":{"$error":"#N/A"}},{"$f":"IFERROR(VLOOKUP(J12,BASE!A:F,5,FALSE),\"\")","v":""},"   ",null,"(пусто)","(пусто)","(пусто)","(пусто)","(пусто)",null,null,"№ элемента","Наименование","Тип","Артикул","ООО ''ОБО Беттерманн'', г.Липецк","Ед.изм.","Масса","   ",{"$error":"#VALUE!"}]
["","",{"$f":"IFERROR(VLOOKUP(J13,BASE!A:F,3,FALSE),\"\")","v":""},{"$error":"#N/A"},{"$f":"IFERROR(VLOOKUP(J13,BASE!A:F,5,FALSE),\"\")","v":""},{"$f":"IFERROR(IF(VLOOKUP(J13,BASE!A:F,6,FALSE)=\"\",\"\",VLOOKUP(J13,BASE!A:F,6,FALSE)),\"\")","v":""},null,{"$f":"IFERROR(VLOOKUP(J13,BASE!A:G,7,FALSE),\"\")","v":""},{"$f":"IFERROR(VLOOKUP(J13,BASE!A:F,3,FALSE),\"\")","v":""},{"$f":"'Участок 1'!$H$73","v":{"$error":"#N/A"}},{"$f":"IFERROR(VLOOKUP(J13,BASE!A:F,2,FALSE),\"\")","v":""},"ООО ''ОБО Беттерманн'', г.Липецк",{"$f":"IFERROR(VLOOKUP(J13,BASE!A:F,4,FALSE),\"\")","v":""},{"$f":"'Участок 1'!$J$73","v":{"$error":"#N/A"}},{"$f":"IFERROR(VLOOKUP(J13,BASE!A:F,5,FALSE),\"\")","v":""},"   "]
["","",{"$f":"IFERROR(VLOOKUP(J14,BASE!A:F,3,FALSE),\"\")","v":""},{"$error":"#N/A"},{"$f":"IFERROR(VLOOKUP(J14,BASE!A:F,5,FALSE),\"\")","v":""},{"$f":"IFERROR(IF(VLOOKUP(J14,BASE!A:F,6,FALSE)=\"\",\"\",VLOOKUP(J14,BASE!A:F,6,FALSE)),\"\")","v":""},null,{"$f":"IFERROR(VLOOKUP(J14,BASE!A:G,7,FALSE),\"\")","v":""},{"$f":"IFERROR(VLOOKUP(J14,BASE!A:F,3,FALSE),\"\")","v":""},{"$f":"'Участок 1'!$H$74","v":{"$error":"#N/A"}},{"$f":"IFERROR(VLOOKUP(J14,BASE!A:F,2,FALSE),\"\")","v":""},"ООО ''ОБО Беттерманн'', г.Липецк",{"$f":"IFERROR(VLOOKUP(J14,BASE!A:F,4,FALSE),\"\")","v":""},{"$f":"'Участок 1'!$J$74","v":{"$error":"#N/A"}},{"$f":"IFERROR(VLOOKUP(J14,BASE!A:F,5,FALSE),\"\")","v":""},"   "]
["","",{"$f":"IFERROR(VLOOKUP(J15,BASE!A:F,3,FALSE),\"\")","v":""},{"$error":"#N/A"},{"$f":"IFERROR(VLOOKUP(J15,BASE!A:F,5,FALSE),\"\")","v":""},{"$f":"IFERROR(IF(VLOOKUP(J15,BASE!A:F,6,FALSE)=\"\",\"\",VLOOKUP(J15,BASE!A:F,6,FALSE)),\"\")","v":""},null,{"$f":"IFERROR(VLOOKUP(J15,BASE!A:G,7,FALSE),\"\")","v":""},{"$f":"IFERROR(VLOOKUP(J15,BASE!A:F,3,FALSE),\"\")","v":""},{"$f":"'Участок 1'!$H$75","v":{"$error":"#N/A"}},{"$f":"IFERROR(VLOOKUP(J15,BASE!A:F,2,FALSE),\"\")","v":""},"ООО ''ОБО Беттерманн'', г.Липецк",{"$f":"IFERROR(VLOOKUP(J15,BASE!A:F,4,FALSE),\"\")","v":""},{"$f":"'Участок 1'!$J$75","v":{"$error":"#N/A"}},{"$f":"IFERROR(VLOOKUP(J15,BASE!A:F,5,FALSE),\"\")","v":""},"   "]
["","",{"$f":"IFERROR(VLOOKUP(J16,BASE!A:F,3,FALSE),\"\")","v":""},{"$error":"#N/A"},{"$f":"IFERROR(VLOOKUP(J16,BASE!A:F,5,FALSE),\"\")","v":""},{"$f":"IFERROR(IF(VLOOKUP(J16,BASE!A:F,6,FALSE)=\"\",\"\",VLOOKUP(J16,BASE!A:F,6,FALSE)),\"\")","v":""},null,{"$f":"IFERROR(VLOOKUP(J16,BASE!A:G,7,FALSE),\"\")","v":""},{"$f":"IFERROR(VLOOKUP(J16,BASE!A:F,3,FALSE),\"\")","v":""},{"$f":"'Участок 1'!$H$76","v":{"$error":"#N/A"}},{"$f":"IFERROR(VLOOKUP(J16,BASE!A:F,2,FALSE),\"\")","v":""},"ООО ''ОБО Беттерманн'', г.Липецк",{"$f":"IFERROR(VLOOKUP(J16,BASE!A:F,4,FALSE),\"\")","v":""},{"$f":"'Участок 1'!$J$76","v":{"$error":"#N/A"}},{"$f":"IFERROR(VLOOKUP(J16,BASE!A:F,5,FALSE),\"\")","v":""},"   "]
["","",{"$f":"IFERROR(VLOOKUP(J17,BASE!A:F,3,FALSE),\"\")","v":""},{"$error":"#N/A"},{"$f":"IFERROR(VLOOKUP(J17,BASE!A:F,5,FALSE),\"\")","v":""},{"$f":"IFERROR(IF(VLOOKUP(J17,BASE!A:F,6,FALSE)=\"\",\"\",VLOOKUP(J17,BASE!A:F,6,FALSE)),\"\")","v":""},null,{"$f":"IFERROR(VLOOKUP(J17,BASE!A:G,7,FALSE),\"\")","v":""},{"$f":"IFERROR(VLOOKUP(J17,BASE!A:F,3,FALSE),\"\")","v":""},{"$f":"'Участок 1'!$H$77","v":{"$error":"#N/A"}},{"$f":"IFERROR(VLOOKUP(J17,BASE!A:F,2,FALSE),\"\")","v":""},"ООО ''ОБО Беттерманн'', г.Липецк",{"$f":"IFERROR(VLOOKUP(J17,BASE!A:F,4,FALSE),\"\")","v":""},{"$f":"'Участок 1'!$J$77","v":{"$error":"#N/A"}},{"$f":"IFERROR(VLOOKUP(J17,BASE!A:F,5,FALSE),\"\")","v":""},"   "]
["","",{"$f":"IFERROR(VLOOKUP(J18,BASE!A:F,3,FALSE),\"\")","v":""},{"$error":"#N/A"},{"$f":"IFERROR(VLOOKUP(J18,BASE!A:F,5,FALSE),\"\")","v":""},{"$f":"IFERROR(IF(VLOOKUP(J18,BASE!A:F,6,FALSE)=\"\",\"\",VLOOKUP(J18,BASE!A:F,6,FALSE)),\"\")","v":""},null,{"$f":"IFERROR(VLOOKUP(J18,BASE!A:G,7,FALSE),\"\")","v":""},{"$f":"IFERROR(VLOOKUP(J18,BASE!A:F,3,FALSE),\"\")","v":""},{"$f":"'Участок 1'!$H$78","v":{"$error":"#N/A"}},{"$f":"IFERROR(VLOOKUP(J18,BASE!A:F,2,FALSE),\"\")","v":""},"ООО ''ОБО Беттерманн'', г.Липецк",{"$f":"IFERROR(VLOOKUP(J18,BASE!A:F,4,FALSE),\"\")","v":""},{"$f":"'Участок 1'!$J$78","v":{"$error":"#N/A"}},{"$f":"IFERROR(VLOOKUP(J18,BASE!A:F,5,FALSE),\"\")","v":""},"   "]
["","",{"$f":"IFERROR(VLOOKUP(J19,BASE!A:F,3,FALSE),\"\")","v":""},{"$error":"#N/A"},{"$f":"IFERROR(VLOOKUP(J19,BASE!A:F,5,FALSE),\"\")","v":""},{"$f":"IFERROR(IF(VLOOKUP(J19,BASE!A:F,6,FALSE)=\"\",\"\",VLOOKUP(J19,BASE!A:F,6,FALSE)),\"\")","v":""},null,{"$f":"IFERROR(VLOOKUP(J19,BASE!A:G,7,FALSE),\"\")","v":""},{"$f":"IFERROR(VLOOKUP(J19,BASE!A:F,3,FALSE),\"\")","v":""},{"$f":"'Участок 1'!$H$79","v":{"$error":"#N/A"}},{"$f":"IFERROR(VLOOKUP(J19,BASE!A:F,2,FALSE),\"\")","v":""},"ООО ''ОБО Беттерманн'', г.Липецк",{"$f":"IFERROR(VLOOKUP(J19,BASE!A:F,4,FALSE),\"\")","v":""},{"$f":"'Участок 1'!$J$79","v":{"$error":"#N/A"}},{"$f":"IFERROR(VLOOKUP(J19,BASE!A:F,5,FALSE),\"\")","v":""},"   "]
["","",{"$f":"IFERROR(VLOOKUP(J20,BASE!A:F,3,FALSE),\"\")","v":""},{"$error":"#N/A"},{"$f":"IFERROR(VLOOKUP(J20,BASE!A:F,5,FALSE),\"\")","v":""},{"$f":"IFERROR(IF(VLOOKUP(J20,BASE!A:F,6,FALSE)=\"\",\"\",VLOOKUP(J20,BASE!A:F,6,FALSE)),\"\")","v":""},null,{"$f":"IFERROR(VLOOKUP(J20,BASE!A:G,7,FALSE),\"\")","v":""},{"$f":"IFERROR(VLOOKUP(J20,BASE!A:F,3,FALSE),\"\")","v":""},{"$f":"'Участок 1'!$H$80","v":{"$error":"#N/A"}},{"$f":"IFERROR(VLOOKUP(J20,BASE!A:F,2,FALSE),\"\")","v":""},"ООО ''ОБО Беттерманн'', г.Липецк",{"$f":"IFERROR(VLOOKUP(J20,BASE!A:F,4,FALSE),\"\")","v":""},{"$f":"'Участок 1'!$J$80","v":{"$error":"#N/A"}},{"$f":"IFERROR(VLOOKUP(J20,BASE!A:F,5,FALSE),\"\")","v":""},"   "]
["","",{"$f":"IFERROR(VLOOKUP(J21,BASE!A:F,3,FALSE),\"\")","v":""},{"$error":"#N/A"},{"$f":"IFERROR(VLOOKUP(J21,BASE!A:F,5,FALSE),\"\")","v":""},{"$f":"IFERROR(IF(VLOOKUP(J21,BASE!A:F,6,FALSE)=\"\",\"\",VLOOKUP(J21,BASE!A:F,6,FALSE)),\"\")","v":""},null,{"$f":"IFERROR(VLOOKUP(J21,BASE!A:G,7,FALSE),\"\")","v":""},{"$f":"IFERROR(VLOOKUP(J21,BASE!A:F,3,FALSE),\"\")","v":""},{"$f":"'Участок 1'!$H$81","v":{"$error":"#N/A"}},{"$f":"IFERROR(VLOOKUP(J21,BASE!A:F,2,FALSE),\"\")","v":""},"ООО ''ОБО Беттерманн'', г.Липецк",{"$f":"IFERROR(VLOOKUP(J21,BASE!A:F,4,FALSE),\"\")","v":""},{"$f":"'Участок 1'!$J$81","v":{"$error":"#N/A"}},{"$f":"IFERROR(VLOOKUP(J21,BASE!A:F,5,FALSE),\"\")","v":""},"   "]
["","",{"$f":"IFERROR(VLOOKUP(J22,BASE!A:F,3,FALSE),\"\")","v":""},{"$error":"#N/A"},{"$f":"IFERROR(VLOOKUP(J22,BASE!A:F,5,FALSE),\"\")","v":""},{"$f":"IFERROR(IF(VLOOKUP(J22,BASE!A:F,6,FALSE)=\"\",\"\",VLOOKUP(J22,BASE!A:F,6,FALSE)),\"\")","v":""},null,{"$f":"IFERROR(VLOOKUP(J22,BASE!A:G,7,FALSE),\"\")","v":""},{"$f":"IFERROR(VLOOKUP(J22,BASE!A:F,3,FALSE),\"\")","v":""},{"$f":"'Участок 1'!$H$82","v":{"$error":"#N/A"}},{"$f":"IFERROR(VLOOKUP(J22,BASE!A:F,2,FALSE),\"\")","v":""},"ООО ''ОБО Беттерманн'', г.Липецк",{"$f":"IFERROR(VLOOKUP(J22,BASE!A:F,4,FALSE),\"\")","v":""},{"$f":"'Участок 1'!$J$82","v":{"$error":"#N/A"}},{"$f":"IFERROR(VLOOKUP(J22,BASE!A:F,5,FALSE),\"\")","v":""},"   "]
["","",{"$f":"IFERROR(VLOOKUP(J23,BASE!A:F,3,FALSE),\"\")","v":""},{"$error":"#N/A"},{"$f":"IFERROR(VLOOKUP(J23,BASE!A:F,5,FALSE),\"\")","v":""},{"$f":"IFERROR(IF(VLOOKUP(J23,BASE!A:F,6,FALSE)=\"\",\"\",VLOOKUP(J23,BASE!A:F,6,FALSE)),\"\")","v":""},null,{"$f":"IFERROR(VLOOKUP(J23,BASE!A:G,7,FALSE),\"\")","v":""},{"$f":"IFERROR(VLOOKUP(J23,BASE!A:F,3,FALSE),\"\")","v":""},{"$f":"'Участок 1'!$H$83","v":{"$error":"#N/A"}},{"$f":"IFERROR(VLOOKUP(J23,BASE!A:F,2,FALSE),\"\")","v":""},"ООО ''ОБО Беттерманн'', г.Липецк",{"$f":"IFERROR(VLOOKUP(J23,BASE!A:F,4,FALSE),\"\")","v":""},{"$f":"'Участок 1'!$J$83","v":{"$error":"#N/A"}},{"$f":"IFERROR(VLOOKUP(J23,BASE!A:F,5,FALSE),\"\")","v":""},"   "]
["","",{"$f":"IFERROR(VLOOKUP(J24,BASE!A:F,3,FALSE),\"\")","v":""},{"$error":"#N/A"},{"$f":"IFERROR(VLOOKUP(J24,BASE!A:F,5,FALSE),\"\")","v":""},{"$f":"IFERROR(IF(VLOOKUP(J24,BASE!A:F,6,FALSE)=\"\",\"\",VLOOKUP(J24,BASE!A:F,6,FALSE)),\"\")","v":""},null,{"$f":"IFERROR(VLOOKUP(J24,BASE!A:G,7,FALSE),\"\")","v":""},{"$f":"IFERROR(VLOOKUP(J24,BASE!A:F,3,FALSE),\"\")","v":""},{"$f":"'Участок 1'!$H$84","v":{"$error":"#N/A"}},{"$f":"IFERROR(VLOOKUP(J24,BASE!A:F,2,FALSE),\"\")","v":""},"ООО ''ОБО Беттерманн'', г.Липецк",{"$f":"IFERROR(VLOOKUP(J24,BASE!A:F,4,FALSE),\"\")","v":""},{"$f":"'Участок 1'!$J$84","v":{"$error":"#N/A"}},{"$f":"IFERROR(VLOOKUP(J24,BASE!A:F,5,FALSE),\"\")","v":""},"   "]
["","",{"$f":"IFERROR(VLOOKUP(J25,BASE!A:F,3,FALSE),\"\")","v":""},{"$error":"#N/A"},{"$f":"IFERROR(VLOOKUP(J25,BASE!A:F,5,FALSE),\"\")","v":""},{"$f":"IFERROR(IF(VLOOKUP(J25,BASE!A:F,6,FALSE)=\"\",\"\",VLOOKUP(J25,BASE!A:F,6,FALSE)),\"\")","v":""},null,{"$f":"IFERROR(VLOOKUP(J25,BASE!A:G,7,FALSE),\"\")","v":""},{"$f":"IFERROR(VLOOKUP(J25,BASE!A:F,3,FALSE),\"\")","v":""},{"$f":"'Участок 1'!$H$85","v":{"$error":"#N/A"}},{"$f":"IFERROR(VLOOKUP(J25,BASE!A:F,2,FALSE),\"\")","v":""},"ООО ''ОБО Беттерманн'', г.Липецк",{"$f":"IFERROR(VLOOKUP(J25,BASE!A:F,4,FALSE),\"\")","v":""},{"$f":"'Участок 1'!$J$85","v":{"$error":"#N/A"}},{"$f":"IFERROR(VLOOKUP(J25,BASE!A:F,5,FALSE),\"\")","v":""},"   "]
["","",{"$f":"IFERROR(VLOOKUP(J26,BASE!A:F,3,FALSE),\"\")","v":""},{"$error":"#N/A"},{"$f":"IFERROR(VLOOKUP(J26,BASE!A:F,5,FALSE),\"\")","v":""},{"$f":"IFERROR(IF(VLOOKUP(J26,BASE!A:F,6,FALSE)=\"\",\"\",VLOOKUP(J26,BASE!A:F,6,FALSE)),\"\")","v":""},null,{"$f":"IFERROR(VLOOKUP(J26,BASE!A:G,7,FALSE),\"\")","v":""},{"$f":"IFERROR(VLOOKUP(J26,BASE!A:F,3,FALSE),\"\")","v":""},{"$f":"'Участок 1'!$H$86","v":{"$error":"#N/A"}},{"$f":"IFERROR(VLOOKUP(J26,BASE!A:F,2,FALSE),\"\")","v":""},"ООО ''ОБО Беттерманн'', г.Липецк",{"$f":"IFERROR(VLOOKUP(J26,BASE!A:F,4,FALSE),\"\")","v":""},{"$f":"'Участок 1'!$J$86","v":{"$error":"#N/A"}},{"$f":"IFERROR(VLOOKUP(J26,BASE!A:F,5,FALSE),\"\")","v":""},"   "]
["","",{"$f":"IFERROR(VLOOKUP(J27,BASE!A:F,3,FALSE),\"\")","v":""},{"$error":"#N/A"},{"$f":"IFERROR(VLOOKUP(J27,BASE!A:F,5,FALSE),\"\")","v":""},{"$f":"IFERROR(IF(VLOOKUP(J27,BASE!A:F,6,FALSE)=\"\",\"\",VLOOKUP(J27,BASE!A:F,6,FALSE)),\"\")","v":""},null,{"$f":"IFERROR(VLOOKUP(J27,BASE!A:G,7,FALSE),\"\")","v":""},{"$f":"IFERROR(VLOOKUP(J27,BASE!A:F,3,FALSE),\"\")","v":""},{"$f":"'Участок 1'!$H$87","v":{"$error":"#N/A"}},{"$f":"IFERROR(VLOOKUP(J27,BASE!A:F,2,FALSE),\"\")","v":""},"ООО ''ОБО Беттерманн'', г.Липецк",{"$f":"IFERROR(VLOOKUP(J27,BASE!A:F,4,FALSE),\"\")","v":""},{"$f":"'Участок 1'!$J$87","v":{"$error":"#N/A"}},{"$f":"IFERROR(VLOOKUP(J27,BASE!A:F,5,FALSE),\"\")","v":""},"   "]
["","",{"$f":"IFERROR(VLOOKUP(J28,BASE!A:F,3,FALSE),\"\")","v":""},{"$error":"#N/A"},{"$f":"IFERROR(VLOOKUP(J28,BASE!A:F,5,FALSE),\"\")","v":""},{"$f":"IFERROR(IF(VLOOKUP(J28,BASE!A:F,6,FALSE)=\"\",\"\",VLOOKUP(J28,BASE!A:F,6,FALSE)),\"\")","v":""},null,{"$f":"IFERROR(VLOOKUP(J28,BASE!A:G,7,FALSE),\"\")","v":""},{"$f":"IFERROR(VLOOKUP(J28,BASE!A:F,3,FALSE),\"\")","v":""},{"$f":"'Участок 1'!$H$88","v":{"$error":"#N/A"}},{"$f":"IFERROR(VLOOKUP(J28,BASE!A:F,2,FALSE),\"\")","v":""},"ООО ''ОБО Беттерманн'', г.Липецк",{"$f":"IFERROR(VLOOKUP(J28,BASE!A:F,4,FALSE),\"\")","v":""},{"$f":"'Участок 1'!$J$88","v":{"$error":"#N/A"}},{"$f":"IFERROR(VLOOKUP(J28,BASE!A:F,5,FALSE),\"\")","v":""},"   "]
["","",{"$f":"IFERROR(VLOOKUP(J29,BASE!A:F,3,FALSE),\"\")","v":""},{"$error":"#N/A"},{"$f":"IFERROR(VLOOKUP(J29,BASE!A:F,5,FALSE),\"\")","v":""},{"$f":"IFERROR(IF(VLOOKUP(J29,BASE!A:F,6,FALSE)=\"\",\"\",VLOOKUP(J29,BASE!A:F,6,FALSE)),\"\")","v":""},null,{"$f":"IFERROR(VLOOKUP(J29,BASE!A:G,7,FALSE),\"\")","v":""},{"$f":"IFERROR(VLOOKUP(J29,BASE!A:F,3,FALSE),\"\")","v":""},{"$f":"'Участок 1'!$H$89","v":{"$error":"#N/A"}},{"$f":"IFERROR(VLOOKUP(J29,BASE!A:F,2,FALSE),\"\")","v":""},"ООО ''ОБО Беттерманн'', г.Липецк",{"$f":"IFERROR(VLOOKUP(J29,BASE!A:F,4,FALSE),\"\")","v":""},{"$f":"'Участок 1'!$J$89","v":{"$error":"#N/A"}},{"$f":"IFERROR(VLOOKUP(J29,BASE!A:F,5,FALSE),\"\")","v":""},"   "]
["","",{"$f":"IFERROR(VLOOKUP(J30,BASE!A:F,3,FALSE),\"\")","v":""},{"$error":"#N/A"},{"$f":"IFERROR(VLOOKUP(J30,BASE!A:F,5,FALSE),\"\")","v":""},{"$f":"IFERROR(IF(VLOOKUP(J30,BASE!A:F,6,FALSE)=\"\",\"\",VLOOKUP(J30,BASE!A:F,6,FALSE)),\"\")","v":""},null,{"$f":"IFERROR(VLOOKUP(J30,BASE!A:G,7,FALSE),\"\")","v":""},{"$f":"IFERROR(VLOOKUP(J30,BASE!A:F,3,FALSE),\"\")","v":""},{"$f":"'Участок 1'!$H$90","v":{"$error":"#N/A"}},{"$f":"IFERROR(VLOOKUP(J30,BASE!A:F,2,FALSE),\"\")","v":""},"ООО ''ОБО Беттерманн'', г.Липецк",{"$f":"IFERROR(VLOOKUP(J30,BASE!A:F,4,FALSE),\"\")","v":""},{"$f":"'Участок 1'!$J$90","v":{"$error":"#N/A"}},{"$f":"IFERROR(VLOOKUP(J30,BASE!A:F,5,FALSE),\"\")","v":""},"   "]
["","",{"$f":"IFERROR(VLOOKUP(J31,BASE!A:F,3,FALSE),\"\")","v":""},{"$error":"#N/A"},{"$f":"IFERROR(VLOOKUP(J31,BASE!A:F,5,FALSE),\"\")","v":""},{"$f":"IFERROR(IF(VLOOKUP(J31,BASE!A:F,6,FALSE)=\"\",\"\",VLOOKUP(J31,BASE!A:F,6,FALSE)),\"\")","v":""},null,{"$f":"IFERROR(VLOOKUP(J31,BASE!A:G,7,FALSE),\"\")","v":""},{"$f":"IFERROR(VLOOKUP(J31,BASE!A:F,3,FALSE),\"\")","v":""},{"$f":"'Участок 1'!$H$91","v":{"$error":"#N/A"}},{"$f":"IFERROR(VLOOKUP(J31,BASE!A:F,2,FALSE),\"\")","v":""},"ООО ''ОБО Беттерманн'', г.Липецк",{"$f":"IFERROR(VLOOKUP(J31,BASE!A:F,4,FALSE),\"\")","v":""},{"$f":"'Участок 1'!$J$91","v":{"$error":"#N/A"}},{"$f":"IFERROR(VLOOKUP(J31,BASE!A:F,5,FALSE),\"\")","v":""},"   "]
["","",{"$f":"IFERROR(VLOOKUP(J32,BASE!A:F,3,FALSE),\"\")","v":""},{"$error":"#N/A"},{"$f":"IFERROR(VLOOKUP(J32,BASE!A:F,5,FALSE),\"\")","v":""},{"$f":"IFERROR(IF(VLOOKUP(J32,BASE!A:F,6,FALSE)=\"\",\"\",VLOOKUP(J32,BASE!A:F,6,FALSE)),\"\")","v":""},null,{"$f":"IFERROR(VLOOKUP(J32,BASE!A:G,7,FALSE),\"\")","v":""},{"$f":"IFERROR(VLOOKUP(J32,BASE!A:F,3,FALSE),\"\")","v":""},{"$f":"'Участок 1'!$H$92","v":{"$error":"#N/A"}},{"$f":"IFERROR(VLOOKUP(J32,BASE!A:F,2,FALSE),\"\")","v":""},"ООО ''ОБО Беттерманн'', г.Липецк",{"$f":"IFERROR(VLOOKUP(J32,BASE!A:F,4,FALSE),\"\")","v":""},{"$f":"'Участок 1'!$J$92","v":{"$error":"#N/A"}},{"$f":"IFERROR(VLOOKUP(J32,BASE!A:F,5,FALSE),\"\")","v":""},"   "]
["","",{"$f":"IFERROR(VLOOKUP(J33,BASE!A:F,3,FALSE),\"\")","v":""},{"$error":"#N/A"},{"$f":"IFERROR(VLOOKUP(J33,BASE!A:F,5,FALSE),\"\")","v":""},{"$f":"IFERROR(IF(VLOOKUP(J33,BASE!A:F,6,FALSE)=\"\",\"\",VLOOKUP(J33,BASE!A:F,6,FALSE)),\"\")","v":""},null,{"$f":"IFERROR(VLOOKUP(J33,BASE!A:G,7,FALSE),\"\")","v":""},{"$f":"IFERROR(VLOOKUP(J33,BASE!A:F,3,FALSE),\"\")","v":""},{"$f":"'Участок 1'!$H$93","v":{"$error":"#N/A"}},{"$f":"IFERROR(VLOOKUP(J33,BASE!A:F,2,FALSE),\"\")","v":""},"ООО ''ОБО Беттерманн'', г.Липецк",{"$f":"IFERROR(VLOOKUP(J33,BASE!A:F,4,FALSE),\"\")","v":""},{"$f":"'Участок 1'!$J$93","v":{"$error":"#N/A"}},{"$f":"IFERROR(VLOOKUP(J33,BASE!A:F,5,FALSE),\"\")","v":""},"   "]
["","",{"$f":"IFERROR(VLOOKUP(J34,BASE!A:F,3,FALSE),\"\")","v":""},{"$error":"#N/A"},{"$f":"IFERROR(VLOOKUP(J34,BASE!A:F,5,FALSE),\"\")","v":""},{"$f":"IFERROR(IF(VLOOKUP(J34,BASE!A:F,6,FALSE)=\"\",\"\",VLOOKUP(J34,BASE!A:F,6,FALSE)),\"\")","v":""},null,{"$f":"IFERROR(VLOOKUP(J34,BASE!A:G,7,FALSE),\"\")","v":""},{"$f":"IFERROR(VLOOKUP(J34,BASE!A:F,3,FALSE),\"\")","v":""},{"$f":"'Участок 1'!$H$94","v":{"$error":"#N/A"}},{"$f":"IFERROR(VLOOKUP(J34,BASE!A:F,2,FALSE),\"\")","v":""},"ООО ''ОБО Беттерманн'', г.Липецк",{"$f":"IFERROR(VLOOKUP(J34,BASE!A:F,4,FALSE),\"\")","v":""},{"$f":"'Участок 1'!$J$94","v":{"$error":"#N/A"}},{"$f":"IFERROR(VLOOKUP(J34,BASE!A:F,5,FALSE),\"\")","v":""},"   "]
["","",{"$f":"IFERROR(VLOOKUP(J35,BASE!A:F,3,FALSE),\"\")","v":""},{"$error":"#N/A"},{"$f":"IFERROR(VLOOKUP(J35,BASE!A:F,5,FALSE),\"\")","v":""},{"$f":"IFERROR(IF(VLOOKUP(J35,BASE!A:F,6,FALSE)=\"\",\"\",VLOOKUP(J35,BASE!A:F,6,FALSE)),\"\")","v":""},null,{"$f":"IFERROR(VLOOKUP(J35,BASE!A:G,7,FALSE),\"\")","v":""},{"$f":"IFERROR(VLOOKUP(J35,BASE!A:F,3,FALSE),\"\")","v":""},{"$f":"'Участок 1'!$H$95","v":{"$error":"#N/A"}},{"$f":"IFERROR(VLOOKUP(J35,BASE!A:F,2,FALSE),\"\")","v":""},"ООО ''ОБО Беттерманн'', г.Липецк",{"$f":"IFERROR(VLOOKUP(J35,BASE!A:F,4,FALSE),\"\")","v":""},{"$f":"'Участок 1'!$J$95","v":{"$error":"#N/A"}},{"$f":"IFERROR(VLOOKUP(J35,BASE!A:F,5,FALSE),\"\")","v":""},"   "]
["","",{"$f":"IFERROR(VLOOKUP(J36,BASE!A:F,3,FALSE),\"\")","v":""},{"$error":"#N/A"},{"$f":"IFERROR(VLOOKUP(J36,BASE!A:F,5,FALSE),\"\")","v":""},{"$f":"IFERROR(IF(VLOOKUP(J36,BASE!A:F,6,FALSE)=\"\",\"\",VLOOKUP(J36,BASE!A:F,6,FALSE)),\"\")","v":""},null,{"$f":"IFERROR(VLOOKUP(J36,BASE!A:G,7,FALSE),\"\")","v":""},{"$f":"IFERROR(VLOOKUP(J36,BASE!A:F,3,FALSE),\"\")","v":""},{"$f":"'Участок 1'!$H$96","v":{"$error":"#N/A"}},{"$f":"IFERROR(VLOOKUP(J36,BASE!A:F,2,FALSE),\"\")","v":""},"ООО ''ОБО Беттерманн'', г.Липецк",{"$f":"IFERROR(VLOOKUP(J36,BASE!A:F,4,FALSE),\"\")","v":""},{"$f":"'Участок 1'!$J$96","v":{"$error":"#N/A"}},{"$f":"IFERROR(VLOOKUP(J36,BASE!A:F,5,FALSE),\"\")","v":""},"   "]
["","",{"$f":"IFERROR(VLOOKUP(J37,BASE!A:F,3,FALSE),\"\")","v":""},{"$error":"#N/A"},{"$f":"IFERROR(VLOOKUP(J37,BASE!A:F,5,FALSE),\"\")","v":""},{"$f":"IFERROR(IF(VLOOKUP(J37,BASE!A:F,6,FALSE)=\"\",\"\",VLOOKUP(J37,BASE!A:F,6,FALSE)),\"\")","v":""},null,{"$f":"IFERROR(VLOOKUP(J37,BASE!A:G,7,FALSE),\"\")","v":""},{"$f":"IFERROR(VLOOKUP(J37,BASE!A:F,3,FALSE),\"\")","v":""},{"$f":"'Участок 1'!$H$97","v":{"$error":"#N/A"}},{"$f":"IFERROR(VLOOKUP(J37,BASE!A:F,2,FALSE),\"\")","v":""},"ООО ''ОБО Беттерманн'', г.Липецк",{"$f":"IFERROR(VLOOKUP(J37,BASE!A:F,4,FALSE),\"\")","v":""},{"$f":"'Участок 1'!$J$97","v":{"$error":"#N/A"}},{"$f":"IFERROR(VLOOKUP(J37,BASE!A:F,5,FALSE),\"\")","v":""},"   "]
["","",{"$f":"IFERROR(VLOOKUP(J38,BASE!A:F,3,FALSE),\"\")","v":""},{"$error":"#N/A"},{"$f":"IFERROR(VLOOKUP(J38,BASE!A:F,5,FALSE),\"\")","v":""},{"$f":"IFERROR(IF(VLOOKUP(J38,BASE!A:F,6,FALSE)=\"\",\"\",VLOOKUP(J38,BASE!A:F,6,FALSE)),\"\")","v":""},null,{"$f":"IFERROR(VLOOKUP(J38,BASE!A:G,7,FALSE),\"\")","v":""},{"$f":"IFERROR(VLOOKUP(J38,BASE!A:F,3,FALSE),\"\")","v":""},{"$f":"'Участок 1'!$H$98","v":{"$error":"#N/A"}},{"$f":"IFERROR(VLOOKUP(J38,BASE!A:F,2,FALSE),\"\")","v":""},"ООО ''ОБО Беттерманн'', г.Липецк",{"$f":"IFERROR(VLOOKUP(J38,BASE!A:F,4,FALSE),\"\")","v":""},{"$f":"'Участок 1'!$J$98","v":{"$error":"#N/A"}},{"$f":"IFERROR(VLOOKUP(J38,BASE!A:F,5,FALSE),\"\")","v":""},"   "]
["","",{"$f":"IFERROR(VLOOKUP(J39,BASE!A:F,3,FALSE),\"\")","v":""},{"$error":"#N/A"},{"$f":"IFERROR(VLOOKUP(J39,BASE!A:F,5,FALSE),\"\")","v":""},{"$f":"IFERROR(IF(VLOOKUP(J39,BASE!A:F,6,FALSE)=\"\",\"\",VLOOKUP(J39,BASE!A:F,6,FALSE)),\"\")","v":""},null,{"$f":"IFERROR(VLOOKUP(J39,BASE!A:G,7,FALSE),\"\")","v":""},{"$f":"IFERROR(VLOOKUP(J39,BASE!A:F,3,FALSE),\"\")","v":""},{"$f":"'Участок 1'!$H$99","v":{"$error":"#N/A"}},{"$f":"IFERROR(VLOOKUP(J39,BASE!A:F,2,FALSE),\"\")","v":""},"ООО ''ОБО Беттерманн'', г.Липецк",{"$f":"IFERROR(VLOOKUP(J39,BASE!A:F,4,FALSE),\"\")","v":""},{"$f":"'Участок 1'!$J$99","v":{"$error":"#N/A"}},{"$f":"IFERROR(VLOOKUP(J39,BASE!A:F,5,FALSE),\"\")","v":""},"   "]
["","",{"$f":"IFERROR(VLOOKUP(J40,BASE!A:F,3,FALSE),\"\")","v":""},{"$error":"#N/A"},{"$f":"IFERROR(VLOOKUP(J40,BASE!A:F,5,FALSE),\"\")","v":""},{"$f":"IFERROR(IF(VLOOKUP(J40,BASE!A:F,6,FALSE)=\"\",\"\",VLOOKUP(J40,BASE!A:F,6,FALSE)),\"\")","v":""},null,{"$f":"IFERROR(VLOOKUP(J40,BASE!A:G,7,FALSE),\"\")","v":""},{"$f":"IFERROR(VLOOKUP(J40,BASE!A:F,3,FALSE),\"\")","v":""},{"$f":"'Участок 1'!$H$100","v":{"$error":"#N/A"}},{"$f":"IFERROR(VLOOKUP(J40,BASE!A:F,2,FALSE),\"\")","v":""},"ООО ''ОБО Беттерманн'', г.Липецк",{"$f":"IFERROR(VLOOKUP(J40,BASE!A:F,4,FALSE),\"\")","v":""},{"$f":"'Участок 1'!$J$100","v":{"$error":"#N/A"}},{"$f":"IFERROR(VLOOKUP(J40,BASE!A:F,5,FALSE),\"\")","v":""},"   "]
["","",{"$f":"IFERROR(VLOOKUP(J41,BASE!A:F,3,FALSE),\"\")","v":""},{"$error":"#N/A"},{"$f":"IFERROR(VLOOKUP(J41,BASE!A:F,5,FALSE),\"\")","v":""},{"$f":"IFERROR(IF(VLOOKUP(J41,BASE!A:F,6,FALSE)=\"\",\"\",VLOOKUP(J41,BASE!A:F,6,FALSE)),\"\")","v":""},null,{"$f":"IFERROR(VLOOKUP(J41,BASE!A:G,7,FALSE),\"\")","v":""},{"$f":"IFERROR(VLOOKUP(J41,BASE!A:F,3,FALSE),\"\")","v":""},{"$f":"'Участок 1'!$H$101","v":{"$error":"#N/A"}},{"$f":"IFERROR(VLOOKUP(J41,BASE!A:F,2,FALSE),\"\")","v":""},"ООО ''ОБО Беттерманн'', г.Липецк",{"$f":"IFERROR(VLOOKUP(J41,BASE!A:F,4,FALSE),\"\")","v":""},{"$f":"'Участок 1'!$J$101","v":{"$error":"#N/A"}},{"$f":"IFERROR(VLOOKUP(J41,BASE!A:F,5,FALSE),\"\")","v":""},"   "]
["","",{"$f":"IFERROR(VLOOKUP(J42,BASE!A:F,3,FALSE),\"\")","v":""},{"$error":"#N/A"},{"$f":"IFERROR(VLOOKUP(J42,BASE!A:F,5,FALSE),\"\")","v":""},{"$f":"IFERROR(IF(VLOOKUP(J42,BASE!A:F,6,FALSE)=\"\",\"\",VLOOKUP(J42,BASE!A:F,6,FALSE)),\"\")","v":""},null,{"$f":"IFERROR(VLOOKUP(J42,BASE!A:G,7,FALSE),\"\")","v":""},{"$f":"IFERROR(VLOOKUP(J42,BASE!A:F,3,FALSE),\"\")","v":""},{"$f":"'Участок 1'!$H$102","v":{"$error":"#N/A"}},{"$f":"IFERROR(VLOOKUP(J42,BASE!A:F,2,FALSE),\"\")","v":""},"ООО ''ОБО Беттерманн'', г.Липецк",{"$f":"IFERROR(VLOOKUP(J42,BASE!A:F,4,FALSE),\"\")","v":""},{"$f":"'Участок 1'!$J$102","v":{"$error":"#N/A"}},{"$f":"IFERROR(VLOOKUP(J42,BASE!A:F,5,FALSE),\"\")","v":""},"   "]
["","",{"$f":"IFERROR(VLOOKUP(J43,BASE!A:F,3,FALSE),\"\")","v":""},{"$error":"#N/A"},{"$f":"IFERROR(VLOOKUP(J43,BASE!A:F,5,FALSE),\"\")","v":""},{"$f":"IFERROR(IF(VLOOKUP(J43,BASE!A:F,6,FALSE)=\"\",\"\",VLOOKUP(J43,BASE!A:F,6,FALSE)),\"\")","v":""},null,{"$f":"IFERROR(VLOOKUP(J43,BASE!A:G,7,FALSE),\"\")","v":""},{"$f":"IFERROR(VLOOKUP(J43,BASE!A:F,3,FALSE),\"\")","v":""},{"$f":"'Участок 1'!$H$103","v":{"$error":"#N/A"}},{"$f":"IFERROR(VLOOKUP(J43,BASE!A:F,2,FALSE),\"\")","v":""},"ООО ''ОБО Беттерманн'', г.Липецк",{"$f":"IFERROR(VLOOKUP(J43,BASE!A:F,4,FALSE),\"\")","v":""},{"$f":"'Участок 1'!$J$103","v":{"$error":"#N/A"}},{"$f":"IFERROR(VLOOKUP(J43,BASE!A:F,5,FALSE),\"\")","v":""},"   "]
[]
["","--- (арт.)",{"$f":"IFERROR(VLOOKUP(J45,BASE!A:F,3,FALSE),\"\")","v":""},{"$error":"#N/A"},{"$f":"IFERROR(VLOOKUP(J45,BASE!A:F,5,FALSE),\"\")","v":""},{"$f":"IFERROR(IF(VLOOKUP(J45,BASE!A:F,6,FALSE)=\"\",\"\",VLOOKUP(J45,BASE!A:F,6,FALSE)),\"\")","v":""},null,{"$f":"IFERROR(VLOOKUP(J45,BASE!A:G,7,FALSE),\"\")","v":""},{"$f":"IFERROR(VLOOKUP(J45,BASE!A:F,3,FALSE),\"\")","v":""},{"$f":"'Участок 1'!$L$62","v":"---"},{"$f":"IFERROR(VLOOKUP(J45,BASE!A:F,2,FALSE),\"\")","v":""},"ООО ''ОБО Беттерманн'', г.Липецк",{"$f":"IFERROR(VLOOKUP(J45,BASE!A:F,4,FALSE),\"\")","v":""},{"$f":"'Участок 1'!$N$62","v":{"$error":"#N/A"}},{"$f":"IFERROR(VLOOKUP(J45,BASE!A:F,5,FALSE),\"\")","v":""},"   "]
["","",{"$f":"IFERROR(VLOOKUP(J46,BASE!A:F,3,FALSE),\"\")","v":""},{"$error":"#N/A"},{"$f":"IFERROR(VLOOKUP(J46,BASE!A:F,5,FALSE),\"\")","v":""},{"$f":"IFERROR(IF(VLOOKUP(J46,BASE!A:F,6,FALSE)=\"\",\"\",VLOOKUP(J46,BASE!A:F,6,FALSE)),\"\")","v":""},null,{"$f":"IFERROR(VLOOKUP(J46,BASE!A:G,7,FALSE),\"\")","v":""},{"$f":"IFERROR(VLOOKUP(J46,BASE!A:F,3,FALSE),\"\")","v":""},{"$f":"'Участок 1'!$L$63","v":{"$error":"#N/A"}},{"$f":"IFERROR(VLOOKUP(J46,BASE!A:F,2,FALSE),\"\")","v":""},"ООО ''ОБО Беттерманн'', г.Липецк",{"$f":"IFERROR(VLOOKUP(J46,BASE!A:F,4,FALSE),\"\")","v":""},{"$f":"'Участок 1'!$N$63","v":{"$error":"#N/A"}},{"$f":"IFERROR(VLOOKUP(J46,BASE!A:F,5,FALSE),\"\")","v":""},"   "]
["","",{"$f":"IFERROR(VLOOKUP(J47,BASE!A:F,3,FALSE),\"\")","v":""},{"$error":"#N/A"},{"$f":"IFERROR(VLOOKUP(J47,BASE!A:F,5,FALSE),\"\")","v":""},{"$f":"IFERROR(IF(VLOOKUP(J47,BASE!A:F,6,FALSE)=\"\",\"\",VLOOKUP(J47,BASE!A:F,6,FALSE)),\"\")","v":""},null,{"$f":"IFERROR(VLOOKUP(J47,BASE!A:G,7,FALSE),\"\")","v":""},{"$f":"IFERROR(VLOOKUP(J47,BASE!A:F,3,FALSE),\"\")","v":""},{"$f":"'Участок 1'!$L$64","v":{"$error":"#N/A"}},{"$f":"IFERROR(VLOOKUP(J47,BASE!A:F,2,FALSE),\"\")","v":""},"ООО ''ОБО Беттерманн'', г.Липецк",{"$f":"IFERROR(VLOOKUP(J47,BASE!A:F,4,FALSE),\"\")","v":""},{"$f":"'Участок 1'!$N$64","v":{"$error":"#N/A"}},{"$f":"IFERROR(VLOOKUP(J47,BASE!A:F,5,FALSE),\"\")","v":""},"   "]
["","",{"$f":"IFERROR(VLOOKUP(J48,BASE!A:F,3,FALSE),\"\")","v":""},{"$error":"#N/A"},{"$f":"IFERROR(VLOOKUP(J48,BASE!A:F,5,FALSE),\"\")","v":""},{"$f":"IFERROR(IF(VLOOKUP(J48,BASE!A:F,6,FALSE)=\"\",\"\",VLOOKUP(J48,BASE!A:F,6,FALSE)),\"\")","v":""},null,{"$f":"IFERROR(VLOOKUP(J48,BASE!A:G,7,FALSE),\"\")","v":""},{"$f":"IFERROR(VLOOKUP(J48,BASE!A:F,3,FALSE),\"\")","v":""},{"$f":"'Участок 1'!$L$65","v":{"$error":"#N/A"}},{"$f":"IFERROR(VLOOKUP(J48,BASE!A:F,2,FALSE),\"\")","v":""},"ООО ''ОБО Беттерманн'', г.Липецк",{"$f":"IFERROR(VLOOKUP(J48,BASE!A:F,4,FALSE),\"\")","v":""},{"$f":"'Участок 1'!$N65","v":{"$error":"#N/A"}},{"$f":"IFERROR(VLOOKUP(J48,BASE!A:F,5,FALSE),\"\")","v":""},"   "]
["","",{"$f":"IFERROR(VLOOKUP(J49,BASE!A:F,3,FALSE),\"\")","v":""},{"$error":"#N/A"},{"$f":"IFERROR(VLOOKUP(J49,BASE!A:F,5,FALSE),\"\")","v":""},{"$f":"IFERROR(IF(VLOOKUP(J49,BASE!A:F,6,FALSE)=\"\",\"\",VLOOKUP(J49,BASE!A:F,6,FALSE)),\"\")","v":""},null,{"$f":"IFERROR(VLOOKUP(J49,BASE!A:G,7,FALSE),\"\")","v":""},{"$f":"IFERROR(VLOOKUP(J49,BASE!A:F,3,FALSE),\"\")","v":""},{"$f":"'Участок 1'!$L$66","v":{"$error":"#N/A"}},{"$f":"IFERROR(VLOOKUP(J49,BASE!A:F,2,FALSE),\"\")","v":""},"ООО ''ОБО Беттерманн'', г.Липецк",{"$f":"IFERROR(VLOOKUP(J49,BASE!A:F,4,FALSE),\"\")","v":""},{"$f":"'Участок 1'!$N$66","v":{"$error":"#N/A"}},{"$f":"IFERROR(VLOOKUP(J49,BASE!A:F,5,FALSE),\"\")","v":""},"   "]
["","",{"$f":"IFERROR(VLOOKUP(J50,BASE!A:F,3,FALSE),\"\")","v":""},{"$error":"#N/A"},{"$f":"IFERROR(VLOOKUP(J50,BASE!A:F,5,FALSE),\"\")","v":""},{"$f":"IFERROR(IF(VLOOKUP(J50,BASE!A:F,6,FALSE)=\"\",\"\",VLOOKUP(J50,BASE!A:F,6,FALSE)),\"\")","v":""},null,{"$f":"IFERROR(VLOOKUP(J50,BASE!A:G,7,FALSE),\"\")","v":""},{"$f":"IFERROR(VLOOKUP(J50,BASE!A:F,3,FALSE),\"\")","v":""},{"$f":"'Участок 1'!$L$67","v":{"$error":"#N/A"}},{"$f":"IFERROR(VLOOKUP(J50,BASE!A:F,2,FALSE),\"\")","v":""},"ООО ''ОБО Беттерманн'', г.Липецк",{"$f":"IFERROR(VLOOKUP(J50,BASE!A:F,4,FALSE),\"\")","v":""},{"$f":"'Участок 1'!$N$67","v":{"$error":"#N/A"}},{"$f":"IFERROR(VLOOKUP(J50,BASE!A:F,5,FALSE),\"\")","v":""},"   "]
["","",{"$f":"IFERROR(VLOOKUP(J51,BASE!A:F,3,FALSE),\"\")","v":""},{"$error":"#N/A"},{"$f":"IFERROR(VLOOKUP(J51,BASE!A:F,5,FALSE),\"\")","v":""},{"$f":"IFERROR(IF(VLOOKUP(J51,BASE!A:F,6,FALSE)=\"\",\"\",VLOOKUP(J51,BASE!A:F,6,FALSE)),\"\")","v":""},null,{"$f":"IFERROR(VLOOKUP(J51,BASE!A:G,7,FALSE),\"\")","v":""},{"$f":"IFERROR(VLOOKUP(J51,BASE!A:F,3,FALSE),\"\")","v":""},{"$f":"'Участок 1'!$L$68","v":{"$error":"#N/A"}},{"$f":"IFERROR(VLOOKUP(J51,BASE!A:F,2,FALSE),\"\")","v":""},"ООО ''ОБО Беттерманн'', г.Липецк",{"$f":"IFERROR(VLOOKUP(J51,BASE!A:F,4,FALSE),\"\")","v":""},{"$f":"'Участок 1'!$N$68","v":{"$error":"#N/A"}},{"$f":"IFERROR(VLOOKUP(J51,BASE!A:F,5,FALSE),\"\")","v":""},"   "]
["","",{"$f":"IFERROR(VLOOKUP(J52,BASE!A:F,3,FALSE),\"\")","v":""},{"$error":"#N/A"},{"$f":"IFERROR(VLOOKUP(J52,BASE!A:F,5,FALSE),\"\")","v":""},{"$f":"IFERROR(IF(VLOOKUP(J52,BASE!A:F,6,FALSE)=\"\",\"\",VLOOKUP(J52,BASE!A:F,6,FALSE)),\"\")","v":""},null,{"$f":"IFERROR(VLOOKUP(J52,BASE!A:G,7,FALSE),\"\")","v":""},{"$f":"IFERROR(VLOOKUP(J52,BASE!A:F,3,FALSE),\"\")","v":""},{"$f":"'Участок 1'!$L$69","v":{"$error":"#N/A"}},{"$f":"IFERROR(VLOOKUP(J52,BASE!A:F,2,FALSE),\"\")","v":""},"ООО ''ОБО Беттерманн'', г.Липецк",{"$f":"IFERROR(VLOOKUP(J52,BASE!A:F,4,FALSE),\"\")","v":""},{"$f":"'Участок 1'!$N$69","v":{"$error":"#N/A"}},{"$f":"IFERROR(VLOOKUP(J52,BASE!A:F,5,FALSE),\"\")","v":""},"   "]
["","",{"$f":"IFERROR(VLOOKUP(J53,BASE!A:F,3,FALSE),\"\")","v":""},{"$error":"#N/A"},{"$f":"IFERROR(VLOOKUP(J53,BASE!A:F,5,FALSE),\"\")","v":""},{"$f":"IFERROR(IF(VLOOKUP(J53,BASE!A:F,6,FALSE)=\"\",\"\",VLOOKUP(J53,BASE!A:F,6,FALSE)),\"\")","v":""},null,{"$f":"IFERROR(VLOOKUP(J53,BASE!A:G,7,FALSE),\"\")","v":""},{"$f":"IFERROR(VLOOKUP(J53,BASE!A:F,3,FALSE),\"\")","v":""},{"$f":"'Участок 1'!$L$70","v":{"$error":"#N/A"}},{"$f":"IFERROR(VLOOKUP(J53,BASE!A:F,2,FALSE),\"\")","v":""},"ООО ''ОБО Беттерманн'', г.Липецк",{"$f":"IFERROR(VLOOKUP(J53,BASE!A:F,4,FALSE),\"\")","v":""},{"$f":"'Участок 1'!$N$70","v":{"$error":"#N/A"}},{"$f":"IFERROR(VLOOKUP(J53,BASE!A:F,5,FALSE),\"\")","v":""},"   "]
["","",{"$f":"IFERROR(VLOOKUP(J54,BASE!A:F,3,FALSE),\"\")","v":""},{"$error":"#N/A"},{"$f":"IFERROR(VLOOKUP(J54,BASE!A:F,5,FALSE),\"\")","v":""},{"$f":"IFERROR(IF(VLOOKUP(J54,BASE!A:F,6,FALSE)=\"\",\"\",VLOOKUP(J54,BASE!A:F,6,FALSE)),\"\")","v":""},null,{"$f":"IFERROR(VLOOKUP(J54,BASE!A:G,7,FALSE),\"\")","v":""},{"$f":"IFERROR(VLOOKUP(J54,BASE!A:F,3,FALSE),\"\")","v":""},{"$f":"'Участок 1'!$L$71","v":{"$error":"#N/A"}},{"$f":"IFERROR(VLOOKUP(J54,BASE!A:F,2,FALSE),\"\")","v":""},"ООО ''ОБО Беттерманн'', г.Липецк",{"$f":"IFERROR(VLOOKUP(J54,BASE!A:F,4,FALSE),\"\")","v":""},{"$f":"'Участок 1'!$N$71","v":{"$error":"#N/A"}},{"$f":"IFERROR(VLOOKUP(J54,BASE!A:F,5,FALSE),\"\")","v":""},"   "]
["","",{"$f":"IFERROR(VLOOKUP(J55,BASE!A:F,3,FALSE),\"\")","v":""},{"$error":"#N/A"},{"$f":"IFERROR(VLOOKUP(J55,BASE!A:F,5,FALSE),\"\")","v":""},{"$f":"IFERROR(IF(VLOOKUP(J55,BASE!A:F,6,FALSE)=\"\",\"\",VLOOKUP(J55,BASE!A:F,6,FALSE)),\"\")","v":""},null,{"$f":"IFERROR(VLOOKUP(J55,BASE!A:G,7,FALSE),\"\")","v":""},{"$f":"IFERROR(VLOOKUP(J55,BASE!A:F,3,FALSE),\"\")","v":""},{"$f":"'Участок 1'!$L$72","v":{"$error":"#N/A"}},{"$f":"IFERROR(VLOOKUP(J55,BASE!A:F,2,FALSE),\"\")","v":""},"ООО ''ОБО Беттерманн'', г.Липецк",{"$f":"IFERROR(VLOOKUP(J55,BASE!A:F,4,FALSE),\"\")","v":""},{"$f":"'Участок 1'!$N$72","v":{"$error":"#N/A"}},{"$f":"IFERROR(VLOOKUP(J55,BASE!A:F,5,FALSE),\"\")","v":""},"   "]
["","",{"$f":"IFERROR(VLOOKUP(J56,BASE!A:F,3,FALSE),\"\")","v":""},{"$error":"#N/A"},{"$f":"IFERROR(VLOOKUP(J56,BASE!A:F,5,FALSE),\"\")","v":""},{"$f":"IFERROR(IF(VLOOKUP(J56,BASE!A:F,6,FALSE)=\"\",\"\",VLOOKUP(J56,BASE!A:F,6,FALSE)),\"\")","v":""},null,{"$f":"IFERROR(VLOOKUP(J56,BASE!A:G,7,FALSE),\"\")","v":""},{"$f":"IFERROR(VLOOKUP(J56,BASE!A:F,3,FALSE),\"\")","v":""},{"$f":"'Участок 1'!$L$73","v":{"$error":"#N/A"}},{"$f":"IFERROR(VLOOKUP(J56,BASE!A:F,2,FALSE),\"\")","v":""},"ООО ''ОБО Беттерманн'', г.Липецк",{"$f":"IFERROR(VLOOKUP(J56,BASE!A:F,4,FALSE),\"\")","v":""},{"$f":"'Участок 1'!$N$73","v":{"$error":"#N/A"}},{"$f":"IFERROR(VLOOKUP(J56,BASE!A:F,5,FALSE),\"\")","v":""},"   "]
["","",{"$f":"IFERROR(VLOOKUP(J57,BASE!A:F,3,FALSE),\"\")","v":""},{"$error":"#N/A"},{"$f":"IFERROR(VLOOKUP(J57,BASE!A:F,5,FALSE),\"\")","v":""},{"$f":"IFERROR(IF(VLOOKUP(J57,BASE!A:F,6,FALSE)=\"\",\"\",VLOOKUP(J57,BASE!A:F,6,FALSE)),\"\")","v":""},null,{"$f":"IFERROR(VLOOKUP(J57,BASE!A:G,7,FALSE),\"\")","v":""},{"$f":"IFERROR(VLOOKUP(J57,BASE!A:F,3,FALSE),\"\")","v":""},{"$f":"'Участок 1'!$L$74","v":{"$error":"#N/A"}},{"$f":"IFERROR(VLOOKUP(J57,BASE!A:F,2,FALSE),\"\")","v":""},"ООО ''ОБО Беттерманн'', г.Липецк",{"$f":"IFERROR(VLOOKUP(J57,BASE!A:F,4,FALSE),\"\")","v":""},{"$f":"'Участок 1'!$N$74","v":{"$error":"#N/A"}},{"$f":"IFERROR(VLOOKUP(J57,BASE!A:F,5,FALSE),\"\")","v":""},"   "]
["","",{"$f":"IFERROR(VLOOKUP(J58,BASE!A:F,3,FALSE),\"\")","v":""},{"$error":"#N/A"},{"$f":"IFERROR(VLOOKUP(J58,BASE!A:F,5,FALSE),\"\")","v":""},{"$f":"IFERROR(IF(VLOOKUP(J58,BASE!A:F,6,FALSE)=\"\",\"\",VLOOKUP(J58,BASE!A:F,6,FALSE)),\"\")","v":""},null,{"$f":"IFERROR(VLOOKUP(J58,BASE!A:G,7,FALSE),\"\")","v":""},{"$f":"IFERROR(VLOOKUP(J58,BASE!A:F,3,FALSE),\"\")","v":""},{"$f":"'Участок 1'!$L$75","v":{"$error":"#N/A"}},{"$f":"IFERROR(VLOOKUP(J58,BASE!A:F,2,FALSE),\"\")","v":""},"ООО ''ОБО Беттерманн'', г.Липецк",{"$f":"IFERROR(VLOOKUP(J58,BASE!A:F,4,FALSE),\"\")","v":""},{"$f":"'Участок 1'!$N$75","v":{"$error":"#N/A"}},{"$f":"IFERROR(VLOOKUP(J58,BASE!A:F,5,FALSE),\"\")","v":""},"   "]
["","",{"$f":"IFERROR(VLOOKUP(J59,BASE!A:F,3,FALSE),\"\")","v":""},{"$error":"#N/A"},{"$f":"IFERROR(VLOOKUP(J59,BASE!A:F,5,FALSE),\"\")","v":""},{"$f":"IFERROR(IF(VLOOKUP(J59,BASE!A:F,6,FALSE)=\"\",\"\",VLOOKUP(J59,BASE!A:F,6,FALSE)),\"\")","v":""},null,{"$f":"IFERROR(VLOOKUP(J59,BASE!A:G,7,FALSE),\"\")","v":""},{"$f":"IFERROR(VLOOKUP(J59,BASE!A:F,3,FALSE),\"\")","v":""},{"$f":"'Участок 1'!$L$76","v":{"$error":"#N/A"}},{"$f":"IFERROR(VLOOKUP(J59,BASE!A:F,2,FALSE),\"\")","v":""},"ООО ''ОБО Беттерманн'', г.Липецк",{"$f":"IFERROR(VLOOKUP(J59,BASE!A:F,4,FALSE),\"\")","v":""},{"$f":"'Участок 1'!$N$76","v":{"$error":"#N/A"}},{"$f":"IFERROR(VLOOKUP(J59,BASE!A:F,5,FALSE),\"\")","v":""},"   "]
["","",{"$f":"IFERROR(VLOOKUP(J60,BASE!A:F,3,FALSE),\"\")","v":""},{"$error":"#N/A"},{"$f":"IFERROR(VLOOKUP(J60,BASE!A:F,5,FALSE),\"\")","v":""},{"$f":"IFERROR(IF(VLOOKUP(J60,BASE!A:F,6,FALSE)=\"\",\"\",VLOOKUP(J60,BASE!A:F,6,FALSE)),\"\")","v":""},null,{"$f":"IFERROR(VLOOKUP(J60,BASE!A:G,7,FALSE),\"\")","v":""},{"$f":"IFERROR(VLOOKUP(J60,BASE!A:F,3,FALSE),\"\")","v":""},{"$f":"'Участок 1'!$L$77","v":{"$error":"#N/A"}},{"$f":"IFERROR(VLOOKUP(J60,BASE!A:F,2,FALSE),\"\")","v":""},"ООО ''ОБО Беттерманн'', г.Липецк",{"$f":"IFERROR(VLOOKUP(J60,BASE!A:F,4,FALSE),\"\")","v":""},{"$f":"'Участок 1'!$N$77","v":{"$error":"#N/A"}},{"$f":"IFERROR(VLOOKUP(J60,BASE!A:F,5,FALSE),\"\")","v":""},"   "]
["","",{"$f":"IFERROR(VLOOKUP(J61,BASE!A:F,3,FALSE),\"\")","v":""},{"$error":"#N/A"},{"$f":"IFERROR(VLOOKUP(J61,BASE!A:F,5,FALSE),\"\")","v":""},{"$f":"IFERROR(IF(VLOOKUP(J61,BASE!A:F,6,FALSE)=\"\",\"\",VLOOKUP(J61,BASE!A:F,6,FALSE)),\"\")","v":""},null,{"$f":"IFERROR(VLOOKUP(J61,BASE!A:G,7,FALSE),\"\")","v":""},{"$f":"IFERROR(VLOOKUP(J61,BASE!A:F,3,FALSE),\"\")","v":""},{"$f":"'Участок 1'!$L$78","v":{"$error":"#N/A"}},{"$f":"IFERROR(VLOOKUP(J61,BASE!A:F,2,FALSE),\"\")","v":""},"ООО ''ОБО Беттерманн'', г.Липецк",{"$f":"IFERROR(VLOOKUP(J61,BASE!A:F,4,FALSE),\"\")","v":""},{"$f":"'Участок 1'!$N$78","v":{"$error":"#N/A"}},{"$f":"IFERROR(VLOOKUP(J61,BASE!A:F,5,FALSE),\"\")","v":""},"   "]
["","",{"$f":"IFERROR(VLOOKUP(J62,BASE!A:F,3,FALSE),\"\")","v":""},{"$error":"#N/A"},{"$f":"IFERROR(VLOOKUP(J62,BASE!A:F,5,FALSE),\"\")","v":""},{"$f":"IFERROR(IF(VLOOKUP(J62,BASE!A:F,6,FALSE)=\"\",\"\",VLOOKUP(J62,BASE!A:F,6,FALSE)),\"\")","v":""},null,{"$f":"IFERROR(VLOOKUP(J62,BASE!A:G,7,FALSE),\"\")","v":""},{"$f":"IFERROR(VLOOKUP(J62,BASE!A:F,3,FALSE),\"\")","v":""},{"$f":"'Участок 1'!$L$79","v":{"$error":"#N/A"}},{"$f":"IFERROR(VLOOKUP(J62,BASE!A:F,2,FALSE),\"\")","v":""},"ООО ''ОБО Беттерманн'', г.Липецк",{"$f":"IFERROR(VLOOKUP(J62,BASE!A:F,4,FALSE),\"\")","v":""},{"$f":"'Участок 1'!$N$79","v":{"$error":"#N/A"}},{"$f":"IFERROR(VLOOKUP(J62,BASE!A:F,5,FALSE),\"\")","v":""},"   "]
["","",{"$f":"IFERROR(VLOOKUP(J63,BASE!A:F,3,FALSE),\"\")","v":""},{"$error":"#N/A"},{"$f":"IFERROR(VLOOKUP(J63,BASE!A:F,5,FALSE),\"\")","v":""},{"$f":"IFERROR(IF(VLOOKUP(J63,BASE!A:F,6,FALSE)=\"\",\"\",VLOOKUP(J63,BASE!A:F,6,FALSE)),\"\")","v":""},null,{"$f":"IFERROR(VLOOKUP(J63,BASE!A:G,7,FALSE),\"\")","v":""},{"$f":"IFERROR(VLOOKUP(J63,BASE!A:F,3,FALSE),\"\")","v":""},{"$f":"'Участок 1'!$L$80","v":{"$error":"#N/A"}},{"$f":"IFERROR(VLOOKUP(J63,BASE!A:F,2,FALSE),\"\")","v":""},"ООО ''ОБО Беттерманн'', г.Липецк",{"$f":"IFERROR(VLOOKUP(J63,BASE!A:F,4,FALSE),\"\")","v":""},{"$f":"'Участок 1'!$N$80","v":{"$error":"#N/A"}},{"$f":"IFERROR(VLOOKUP(J63,BASE!A:F,5,FALSE),\"\")","v":""},"   "]
["","",{"$f":"IFERROR(VLOOKUP(J64,BASE!A:F,3,FALSE),\"\")","v":""},{"$error":"#N/A"},{"$f":"IFERROR(VLOOKUP(J64,BASE!A:F,5,FALSE),\"\")","v":""},{"$f":"IFERROR(IF(VLOOKUP(J64,BASE!A:F,6,FALSE)=\"\",\"\",VLOOKUP(J64,BASE!A:F,6,FALSE)),\"\")","v":""},null,{"$f":"IFERROR(VLOOKUP(J64,BASE!A:G,7,FALSE),\"\")","v":""},{"$f":"IFERROR(VLOOKUP(J64,BASE!A:F,3,FALSE),\"\")","v":""},{"$f":"'Участок 1'!$L$81","v":{"$error":"#N/A"}},{"$f":"IFERROR(VLOOKUP(J64,BASE!A:F,2,FALSE),\"\")","v":""},"ООО ''ОБО Беттерманн'', г.Липецк",{"$f":"IFERROR(VLOOKUP(J64,BASE!A:F,4,FALSE),\"\")","v":""},{"$f":"'Участок 1'!$N$81","v":{"$error":"#N/A"}},{"$f":"IFERROR(VLOOKUP(J64,BASE!A:F,5,FALSE),\"\")","v":""},"   "]
["","",{"$f":"IFERROR(VLOOKUP(J65,BASE!A:F,3,FALSE),\"\")","v":""},{"$error":"#N/A"},{"$f":"IFERROR(VLOOKUP(J65,BASE!A:F,5,FALSE),\"\")","v":""},{"$f":"IFERROR(IF(VLOOKUP(J65,BASE!A:F,6,FALSE)=\"\",\"\",VLOOKUP(J65,BASE!A:F,6,FALSE)),\"\")","v":""},null,{"$f":"IFERROR(VLOOKUP(J65,BASE!A:G,7,FALSE),\"\")","v":""},{"$f":"IFERROR(VLOOKUP(J65,BASE!A:F,3,FALSE),\"\")","v":""},{"$f":"'Участок 1'!$L$82","v":{"$error":"#N/A"}},{"$f":"IFERROR(VLOOKUP(J65,BASE!A:F,2,FALSE),\"\")","v":""},"ООО ''ОБО Беттерманн'', г.Липецк",{"$f":"IFERROR(VLOOKUP(J65,BASE!A:F,4,FALSE),\"\")","v":""},{"$f":"'Участок 1'!$N$82","v":{"$error":"#N/A"}},{"$f":"IFERROR(VLOOKUP(J65,BASE!A:F,5,FALSE),\"\")","v":""},"   "]
["","",{"$f":"IFERROR(VLOOKUP(J66,BASE!A:F,3,FALSE),\"\")","v":""},{"$error":"#N/A"},{"$f":"IFERROR(VLOOKUP(J66,BASE!A:F,5,FALSE),\"\")","v":""},{"$f":"IFERROR(IF(VLOOKUP(J66,BASE!A:F,6,FALSE)=\"\",\"\",VLOOKUP(J66,BASE!A:F,6,FALSE)),\"\")","v":""},null,{"$f":"IFERROR(VLOOKUP(J66,BASE!A:G,7,FALSE),\"\")","v":""},{"$f":"IFERROR(VLOOKUP(J66,BASE!A:F,3,FALSE),\"\")","v":""},{"$f":"'Участок 1'!$L$83","v":{"$error":"#N/A"}},{"$f":"IFERROR(VLOOKUP(J66,BASE!A:F,2,FALSE),\"\")","v":""},"ООО ''ОБО Беттерманн'', г.Липецк",{"$f":"IFERROR(VLOOKUP(J66,BASE!A:F,4,FALSE),\"\")","v":""},{"$f":"'Участок 1'!$N$83","v":{"$error":"#N/A"}},{"$f":"IFERROR(VLOOKUP(J66,BASE!A:F,5,FALSE),\"\")","v":""},"   "]
[{"$f":"H67","v":""},"",{"$f":"IFERROR(VLOOKUP(J67,BASE!A:F,3,FALSE),\"\")","v":""},{"$error":"#N/A"},{"$f":"IFERROR(VLOOKUP(J67,BASE!A:F,5,FALSE),\"\")","v":""},{"$f":"IFERROR(IF(VLOOKUP(J67,BASE!A:F,6,FALSE)=\"\",\"\",VLOOKUP(J67,BASE!A:F,6,FALSE)),\"\")","v":""},null,{"$f":"IFERROR(VLOOKUP(J67,BASE!A:G,7,FALSE),\"\")","v":""},{"$f":"IFERROR(VLOOKUP(J67,BASE!A:F,3,FALSE),\"\")","v":""},{"$f":"'Участок 1'!$L$84","v":{"$error":"#N/A"}},{"$f":"IFERROR(VLOOKUP(J67,BASE!A:F,2,FALSE),\"\")","v":""},"ООО ''ОБО Беттерманн'', г.Липецк",{"$f":"IFERROR(VLOOKUP(J67,BASE!A:F,4,FALSE),\"\")","v":""},{"$f":"'Участок 1'!$N$84","v":{"$error":"#N/A"}},{"$f":"IFERROR(VLOOKUP(J67,BASE!A:F,5,FALSE),\"\")","v":""},"   "]
["",{"$f":"IFERROR(CONCATENATE(J68,\" (арт.\",K68,\")\"),\"\")","v":""},{"$f":"IFERROR(VLOOKUP(J68,BASE!A:F,3,FALSE),\"\")","v":""},{"$f":"N68","v":{"$error":"#N/A"}},{"$f":"IFERROR(VLOOKUP(J68,BASE!A:F,5,FALSE),\"\")","v":""},{"$f":"IFERROR(IF(VLOOKUP(J68,BASE!A:F,6,FALSE)=\"\",\"\",VLOOKUP(J68,BASE!A:F,6,FALSE)),\"\")","v":""},null,{"$f":"IFERROR(VLOOKUP(J68,BASE!A:G,7,FALSE),\"\")","v":""},{"$f":"IFERROR(VLOOKUP(J68,BASE!A:F,3,FALSE),\"\")","v":""},{"$f":"'Участок 1'!$L$85","v":{"$error":"#N/A"}},{"$f":"IFERROR(VLOOKUP(J68,BASE!A:F,2,FALSE),\"\")","v":""},"ООО ''ОБО Беттерманн'', г.Липецк",{"$f":"IFERROR(VLOOKUP(J68,BASE!A:F,4,FALSE),\"\")","v":""},{"$f":"'Участок 1'!$N$85","v":{"$error":"#N/A"}},{"$f":"IFERROR(VLOOKUP(J68,BASE!A:F,5,FALSE),\"\")","v":""},"   "]
["","",{"$f":"IFERROR(VLOOKUP(J69,BASE!A:F,3,FALSE),\"\")","v":""},{"$error":"#N/A"},{"$f":"IFERROR(VLOOKUP(J69,BASE!A:F,5,FALSE),\"\")","v":""},{"$f":"IFERROR(IF(VLOOKUP(J69,BASE!A:F,6,FALSE)=\"\",\"\",VLOOKUP(J69,BASE!A:F,6,FALSE)),\"\")","v":""},null,{"$f":"IFERROR(VLOOKUP(J69,BASE!A:G,7,FALSE),\"\")","v":""},{"$f":"IFERROR(VLOOKUP(J69,BASE!A:F,3,FALSE),\"\")","v":""},{"$f":"'Участок 1'!$L$86","v":{"$error":"#N/A"}},{"$f":"IFERROR(VLOOKUP(J69,BASE!A:F,2,FALSE),\"\")","v":""},"ООО ''ОБО Беттерманн'', г.Липецк",{"$f":"IFERROR(VLOOKUP(J69,BASE!A:F,4,FALSE),\"\")","v":""},{"$f":"'Участок 1'!$N$86","v":{"$error":"#N/A"}},{"$f":"IFERROR(VLOOKUP(J69,BASE!A:F,5,FALSE),\"\")","v":""},"   "]
["","",{"$f":"IFERROR(VLOOKUP(J70,BASE!A:F,3,FALSE),\"\")","v":""},{"$error":"#N/A"},{"$f":"IFERROR(VLOOKUP(J70,BASE!A:F,5,FALSE),\"\")","v":""},{"$f":"IFERROR(IF(VLOOKUP(J70,BASE!A:F,6,FALSE)=\"\",\"\",VLOOKUP(J70,BASE!A:F,6,FALSE)),\"\")","v":""},null,{"$f":"IFERROR(VLOOKUP(J70,BASE!A:G,7,FALSE),\"\")","v":""},{"$f":"IFERROR(VLOOKUP(J70,BASE!A:F,3,FALSE),\"\")","v":""},{"$f":"'Участок 1'!$L$87","v":{"$error":"#N/A"}},{"$f":"IFERROR(VLOOKUP(J70,BASE!A:F,2,FALSE),\"\")","v":""},"ООО ''ОБО Беттерманн'', г.Липецк",{"$f":"IFERROR(VLOOKUP(J70,BASE!A:F,4,FALSE),\"\")","v":""},{"$f":"'Участок 1'!$N$87","v":{"$error":"#N/A"}},{"$f":"IFERROR(VLOOKUP(J70,BASE!A:F,5,FALSE),\"\")","v":""},"   "]
["","",{"$f":"IFERROR(VLOOKUP(J71,BASE!A:F,3,FALSE),\"\")","v":""},{"$error":"#N/A"},{"$f":"IFERROR(VLOOKUP(J71,BASE!A:F,5,FALSE),\"\")","v":""},{"$f":"IFERROR(IF(VLOOKUP(J71,BASE!A:F,6,FALSE)=\"\",\"\",VLOOKUP(J71,BASE!A:F,6,FALSE)),\"\")","v":""},null,{"$f":"IFERROR(VLOOKUP(J71,BASE!A:G,7,FALSE),\"\")","v":""},{"$f":"IFERROR(VLOOKUP(J71,BASE!A:F,3,FALSE),\"\")","v":""},{"$f":"'Участок 1'!$L$88","v":{"$error":"#N/A"}},{"$f":"IFERROR(VLOOKUP(J71,BASE!A:F,2,FALSE),\"\")","v":""},"ООО ''ОБО Беттерманн'', г.Липецк",{"$f":"IFERROR(VLOOKUP(J71,BASE!A:F,4,FALSE),\"\")","v":""},{"$f":"'Участок 1'!$N$88","v":{"$error":"#N/A"}},{"$f":"IFERROR(VLOOKUP(J71,BASE!A:F,5,FALSE),\"\")","v":""},"   "]
["","",{"$f":"IFERROR(VLOOKUP(J72,BASE!A:F,3,FALSE),\"\")","v":""},{"$error":"#N/A"},{"$f":"IFERROR(VLOOKUP(J72,BASE!A:F,5,FALSE),\"\")","v":""},{"$f":"IFERROR(IF(VLOOKUP(J72,BASE!A:F,6,FALSE)=\"\",\"\",VLOOKUP(J72,BASE!A:F,6,FALSE)),\"\")","v":""},null,{"$f":"IFERROR(VLOOKUP(J72,BASE!A:G,7,FALSE),\"\")","v":""},{"$f":"IFERROR(VLOOKUP(J72,BASE!A:F,3,FALSE),\"\")","v":""},{"$f":"'Участок 1'!$L$89","v":{"$error":"#N/A"}},{"$f":"IFERROR(VLOOKUP(J72,BASE!A:F,2,FALSE),\"\")","v":""},"ООО ''ОБО Беттерманн'', г.Липецк",{"$f":"IFERROR(VLOOKUP(J72,BASE!A:F,4,FALSE),\"\")","v":""},{"$f":"'Участок 1'!$N$89","v":{"$error":"#N/A"}},{"$f":"IFERROR(VLOOKUP(J72,BASE!A:F,5,FALSE),\"\")","v":""},"   "]
["","",{"$f":"IFERROR(VLOOKUP(J73,BASE!A:F,3,FALSE),\"\")","v":""},{"$error":"#N/A"},{"$f":"IFERROR(VLOOKUP(J73,BASE!A:F,5,FALSE),\"\")","v":""},{"$f":"IFERROR(IF(VLOOKUP(J73,BASE!A:F,6,FALSE)=\"\",\"\",VLOOKUP(J73,BASE!A:F,6,FALSE)),\"\")","v":""},null,{"$f":"IFERROR(VLOOKUP(J73,BASE!A:G,7,FALSE),\"\")","v":""},{"$f":"IFERROR(VLOOKUP(J73,BASE!A:F,3,FALSE),\"\")","v":""},{"$f":"'Участок 1'!$L$90","v":{"$error":"#N/A"}},{"$f":"IFERROR(VLOOKUP(J73,BASE!A:F,2,FALSE),\"\")","v":""},"ООО ''ОБО Беттерманн'', г.Липецк",{"$f":"IFERROR(VLOOKUP(J73,BASE!A:F,4,FALSE),\"\")","v":""},{"$f":"'Участок 1'!$N$90","v":{"$error":"#N/A"}},{"$f":"IFERROR(VLOOKUP(J73,BASE!A:F,5,FALSE),\"\")","v":""},"   "]
["","",{"$f":"IFERROR(VLOOKUP(J74,BASE!A:F,3,FALSE),\"\")","v":""},{"$error":"#N/A"},{"$f":"IFERROR(VLOOKUP(J74,BASE!A:F,5,FALSE),\"\")","v":""},{"$f":"IFERROR(IF(VLOOKUP(J74,BASE!A:F,6,FALSE)=\"\",\"\",VLOOKUP(J74,BASE!A:F,6,FALSE)),\"\")","v":""},null,{"$f":"IFERROR(VLOOKUP(J74,BASE!A:G,7,FALSE),\"\")","v":""},{"$f":"IFERROR(VLOOKUP(J74,BASE!A:F,3,FALSE),\"\")","v":""},{"$f":"'Участок 1'!$L$91","v":{"$error":"#N/A"}},{"$f":"IFERROR(VLOOKUP(J74,BASE!A:F,2,FALSE),\"\")","v":""},"ООО ''ОБО Беттерманн'', г.Липецк",{"$f":"IFERROR(VLOOKUP(J74,BASE!A:F,4,FALSE),\"\")","v":""},{"$f":"'Участок 1'!$N$91","v":{"$error":"#N/A"}},{"$f":"IFERROR(VLOOKUP(J74,BASE!A:F,5,FALSE),\"\")","v":""},"   "]
["","",{"$f":"IFERROR(VLOOKUP(J75,BASE!A:F,3,FALSE),\"\")","v":""},{"$error":"#N/A"},{"$f":"IFERROR(VLOOKUP(J75,BASE!A:F,5,FALSE),\"\")","v":""},{"$f":"IFERROR(IF(VLOOKUP(J75,BASE!A:F,6,FALSE)=\"\",\"\",VLOOKUP(J75,BASE!A:F,6,FALSE)),\"\")","v":""},null,{"$f":"IFERROR(VLOOKUP(J75,BASE!A:G,7,FALSE),\"\")","v":""},{"$f":"IFERROR(VLOOKUP(J75,BASE!A:F,3,FALSE),\"\")","v":""},{"$f":"'Участок 1'!$L$92","v":{"$error":"#N/A"}},{"$f":"IFERROR(VLOOKUP(J75,BASE!A:F,2,FALSE),\"\")","v":""},"ООО ''ОБО Беттерманн'', г.Липецк",{"$f":"IFERROR(VLOOKUP(J75,BASE!A:F,4,FALSE),\"\")","v":""},{"$f":"'Участок 1'!$N$92","v":{"$error":"#N/A"}},{"$f":"IFERROR(VLOOKUP(J75,BASE!A:F,5,FALSE),\"\")","v":""},"   "]
["","",{"$f":"IFERROR(VLOOKUP(J76,BASE!A:F,3,FALSE),\"\")","v":""},{"$error":"#N/A"},{"$f":"IFERROR(VLOOKUP(J76,BASE!A:F,5,FALSE),\"\")","v":""},{"$f":"IFERROR(IF(VLOOKUP(J76,BASE!A:F,6,FALSE)=\"\",\"\",VLOOKUP(J76,BASE!A:F,6,FALSE)),\"\")","v":""},null,{"$f":"IFERROR(VLOOKUP(J76,BASE!A:G,7,FALSE),\"\")","v":""},{"$f":"IFERROR(VLOOKUP(J76,BASE!A:F,3,FALSE),\"\")","v":""},{"$f":"'Участок 1'!$L$93","v":{"$error":"#N/A"}},{"$f":"IFERROR(VLOOKUP(J76,BASE!A:F,2,FALSE),\"\")","v":""},"ООО ''ОБО Беттерманн'', г.Липецк",{"$f":"IFERROR(VLOOKUP(J76,BASE!A:F,4,FALSE),\"\")","v":""},{"$f":"'Участок 1'!$N$93","v":{"$error":"#N/A"}},{"$f":"IFERROR(VLOOKUP(J76,BASE!A:F,5,FALSE),\"\")","v":""},"   "]
["","",{"$f":"IFERROR(VLOOKUP(J77,BASE!A:F,3,FALSE),\"\")","v":""},{"$error":"#N/A"},{"$f":"IFERROR(VLOOKUP(J77,BASE!A:F,5,FALSE),\"\")","v":""},{"$f":"IFERROR(IF(VLOOKUP(J77,BASE!A:F,6,FALSE)=\"\",\"\",VLOOKUP(J77,BASE!A:F,6,FALSE)),\"\")","v":""},null,{"$f":"IFERROR(VLOOKUP(J77,BASE!A:G,7,FALSE),\"\")","v":""},{"$f":"IFERROR(VLOOKUP(J77,BASE!A:F,3,FALSE),\"\")","v":""},{"$f":"'Участок 1'!$L$94","v":{"$error":"#N/A"}},{"$f":"IFERROR(VLOOKUP(J77,BASE!A:F,2,FALSE),\"\")","v":""},"ООО ''ОБО Беттерманн'', г.Липецк",{"$f":"IFERROR(VLOOKUP(J77,BASE!A:F,4,FALSE),\"\")","v":""},{"$f":"'Участок 1'!$N$94","v":{"$error":"#N/A"}},{"$f":"IFERROR(VLOOKUP(J77,BASE!A:F,5,FALSE),\"\")","v":""},"   "]
["","",{"$f":"IFERROR(VLOOKUP(J78,BASE!A:F,3,FALSE),\"\")","v":""},{"$error":"#N/A"},{"$f":"IFERROR(VLOOKUP(J78,BASE!A:F,5,FALSE),\"\")","v":""},{"$f":"IFERROR(IF(VLOOKUP(J78,BASE!A:F,6,FALSE)=\"\",\"\",VLOOKUP(J78,BASE!A:F,6,FALSE)),\"\")","v":""},null,{"$f":"IFERROR(VLOOKUP(J78,BASE!A:G,7,FALSE),\"\")","v":""},{"$f":"IFERROR(VLOOKUP(J78,BASE!A:F,3,FALSE),\"\")","v":""},{"$f":"'Участок 1'!$L$95","v":{"$error":"#N/A"}},{"$f":"IFERROR(VLOOKUP(J78,BASE!A:F,2,FALSE),\"\")","v":""},"ООО ''ОБО Беттерманн'', г.Липецк",{"$f":"IFERROR(VLOOKUP(J78,BASE!A:F,4,FALSE),\"\")","v":""},{"$f":"'Участок 1'!$N$95","v":{"$error":"#N/A"}},{"$f":"IFERROR(VLOOKUP(J78,BASE!A:F,5,FALSE),\"\")","v":""},"   "]
["","",{"$f":"IFERROR(VLOOKUP(J79,BASE!A:F,3,FALSE),\"\")","v":""},{"$error":"#N/A"},{"$f":"IFERROR(VLOOKUP(J79,BASE!A:F,5,FALSE),\"\")","v":""},{"$f":"IFERROR(IF(VLOOKUP(J79,BASE!A:F,6,FALSE)=\"\",\"\",VLOOKUP(J79,BASE!A:F,6,FALSE)),\"\")","v":""},null,{"$f":"IFERROR(VLOOKUP(J79,BASE!A:G,7,FALSE),\"\")","v":""},{"$f":"IFERROR(VLOOKUP(J79,BASE!A:F,3,FALSE),\"\")","v":""},{"$f":"'Участок 1'!$L$96","v":{"$error":"#N/A"}},{"$f":"IFERROR(VLOOKUP(J79,BASE!A:F,2,FALSE),\"\")","v":""},"ООО ''ОБО Беттерманн'', г.Липецк",{"$f":"IFERROR(VLOOKUP(J79,BASE!A:F,4,FALSE),\"\")","v":""},{"$f":"'Участок 1'!$N$96","v":{"$error":"#N/A"}},{"$f":"IFERROR(VLOOKUP(J79,BASE!A:F,5,FALSE),\"\")","v":""},"   "]
["","",{"$f":"IFERROR(VLOOKUP(J80,BASE!A:F,3,FALSE),\"\")","v":""},{"$error":"#N/A"},{"$f":"IFERROR(VLOOKUP(J80,BASE!A:F,5,FALSE),\"\")","v":""},{"$f":"IFERROR(IF(VLOOKUP(J80,BASE!A:F,6,FALSE)=\"\",\"\",VLOOKUP(J80,BASE!A:F,6,FALSE)),\"\")","v":""},null,{"$f":"IFERROR(VLOOKUP(J80,BASE!A:G,7,FALSE),\"\")","v":""},{"$f":"IFERROR(VLOOKUP(J80,BASE!A:F,3,FALSE),\"\")","v":""},{"$f":"'Участок 1'!$L$97","v":{"$error":"#N/A"}},{"$f":"IFERROR(VLOOKUP(J80,BASE!A:F,2,FALSE),\"\")","v":""},"ООО ''ОБО Беттерманн'', г.Липецк",{"$f":"IFERROR(VLOOKUP(J80,BASE!A:F,4,FALSE),\"\")","v":""},{"$f":"'Участок 1'!$N$97","v":{"$error":"#N/A"}},{"$f":"IFERROR(VLOOKUP(J80,BASE!A:F,5,FALSE),\"\")","v":""},"   "]
["","",{"$f":"IFERROR(VLOOKUP(J81,BASE!A:F,3,FALSE),\"\")","v":""},{"$error":"#N/A"},{"$f":"IFERROR(VLOOKUP(J81,BASE!A:F,5,FALSE),\"\")","v":""},{"$f":"IFERROR(IF(VLOOKUP(J81,BASE!A:F,6,FALSE)=\"\",\"\",VLOOKUP(J81,BASE!A:F,6,FALSE)),\"\")","v":""},null,{"$f":"IFERROR(VLOOKUP(J81,BASE!A:G,7,FALSE),\"\")","v":""},{"$f":"IFERROR(VLOOKUP(J81,BASE!A:F,3,FALSE),\"\")","v":""},{"$f":"'Участок 1'!$L$98","v":{"$error":"#N/A"}},{"$f":"IFERROR(VLOOKUP(J81,BASE!A:F,2,FALSE),\"\")","v":""},"ООО ''ОБО Беттерманн'', г.Липецк",{"$f":"IFERROR(VLOOKUP(J81,BASE!A:F,4,FALSE),\"\")","v":""},{"$f":"'Участок 1'!$N$98","v":{"$error":"#N/A"}},{"$f":"IFERROR(VLOOKUP(J81,BASE!A:F,5,FALSE),\"\")","v":""},"   "]
["","",{"$f":"IFERROR(VLOOKUP(J82,BASE!A:F,3,FALSE),\"\")","v":""},{"$error":"#N/A"},{"$f":"IFERROR(VLOOKUP(J82,BASE!A:F,5,FALSE),\"\")","v":""},{"$f":"IFERROR(IF(VLOOKUP(J82,BASE!A:F,6,FALSE)=\"\",\"\",VLOOKUP(J82,BASE!A:F,6,FALSE)),\"\")","v":""},null,{"$f":"IFERROR(VLOOKUP(J82,BASE!A:G,7,FALSE),\"\")","v":""},{"$f":"IFERROR(VLOOKUP(J82,BASE!A:F,3,FALSE),\"\")","v":""},{"$f":"'Участок 1'!$L$99","v":{"$error":"#N/A"}},{"$f":"IFERROR(VLOOKUP(J82,BASE!A:F,2,FALSE),\"\")","v":""},"ООО ''ОБО Беттерманн'', г.Липецк",{"$f":"IFERROR(VLOOKUP(J82,BASE!A:F,4,FALSE),\"\")","v":""},{"$f":"'Участок 1'!$N$99","v":{"$error":"#N/A"}},{"$f":"IFERROR(VLOOKUP(J82,BASE!A:F,5,FALSE),\"\")","v":""},"   "]
["","",{"$f":"IFERROR(VLOOKUP(J83,BASE!A:F,3,FALSE),\"\")","v":""},{"$error":"#N/A"},{"$f":"IFERROR(VLOOKUP(J83,BASE!A:F,5,FALSE),\"\")","v":""},{"$f":"IFERROR(IF(VLOOKUP(J83,BASE!A:F,6,FALSE)=\"\",\"\",VLOOKUP(J83,BASE!A:F,6,FALSE)),\"\")","v":""},null,{"$f":"IFERROR(VLOOKUP(J83,BASE!A:G,7,FALSE),\"\")","v":""},{"$f":"IFERROR(VLOOKUP(J83,BASE!A:F,3,FALSE),\"\")","v":""},{"$f":"'Участок 1'!$L$100","v":{"$error":"#N/A"}},{"$f":"IFERROR(VLOOKUP(J83,BASE!A:F,2,FALSE),\"\")","v":""},"ООО ''ОБО Беттерманн'', г.Липецк",{"$f":"IFERROR(VLOOKUP(J83,BASE!A:F,4,FALSE),\"\")","v":""},{"$f":"'Участок 1'!$N$100","v":{"$error":"#N/A"}},{"$f":"IFERROR(VLOOKUP(J83,BASE!A:F,5,FALSE),\"\")","v":""},"   "]
["","",{"$f":"IFERROR(VLOOKUP(J84,BASE!A:F,3,FALSE),\"\")","v":""},{"$error":"#N/A"},{"$f":"IFERROR(VLOOKUP(J84,BASE!A:F,5,FALSE),\"\")","v":""},{"$f":"IFERROR(IF(VLOOKUP(J84,BASE!A:F,6,FALSE)=\"\",\"\",VLOOKUP(J84,BASE!A:F,6,FALSE)),\"\")","v":""},null,{"$f":"IFERROR(VLOOKUP(J84,BASE!A:G,7,FALSE),\"\")","v":""},{"$f":"IFERROR(VLOOKUP(J84,BASE!A:F,3,FALSE),\"\")","v":""},{"$f":"'Участок 1'!$L$101","v":{"$error":"#N/A"}},{"$f":"IFERROR(VLOOKUP(J84,BASE!A:F,2,FALSE),\"\")","v":""},"ООО ''ОБО Беттерманн'', г.Липецк",{"$f":"IFERROR(VLOOKUP(J84,BASE!A:F,4,FALSE),\"\")","v":""},{"$f":"'Участок 1'!$N$101","v":{"$error":"#N/A"}},{"$f":"IFERROR(VLOOKUP(J84,BASE!A:F,5,FALSE),\"\")","v":""},"   "]
["","",{"$f":"IFERROR(VLOOKUP(J85,BASE!A:F,3,FALSE),\"\")","v":""},{"$error":"#N/A"},{"$f":"IFERROR(VLOOKUP(J85,BASE!A:F,5,FALSE),\"\")","v":""},{"$f":"IFERROR(IF(VLOOKUP(J85,BASE!A:F,6,FALSE)=\"\",\"\",VLOOKUP(J85,BASE!A:F,6,FALSE)),\"\")","v":""},null,{"$f":"IFERROR(VLOOKUP(J85,BASE!A:G,7,FALSE),\"\")","v":""},{"$f":"IFERROR(VLOOKUP(J85,BASE!A:F,3,FALSE),\"\")","v":""},{"$f":"'Участок 1'!$L$102","v":{"$error":"#N/A"}},{"$f":"IFERROR(VLOOKUP(J85,BASE!A:F,2,FALSE),\"\")","v":""},"ООО ''ОБО Беттерманн'', г.Липецк",{"$f":"IFERROR(VLOOKUP(J85,BASE!A:F,4,FALSE),\"\")","v":""},{"$f":"'Участок 1'!$N$102","v":{"$error":"#N/A"}},{"$f":"IFERROR(VLOOKUP(J85,BASE!A:F,5,FALSE),\"\")","v":""},"   "]
["","",{"$f":"IFERROR(VLOOKUP(J86,BASE!A:F,3,FALSE),\"\")","v":""},{"$error":"#N/A"},{"$f":"IFERROR(VLOOKUP(J86,BASE!A:F,5,FALSE),\"\")","v":""},{"$f":"IFERROR(IF(VLOOKUP(J86,BASE!A:F,6,FALSE)=\"\",\"\",VLOOKUP(J86,BASE!A:F,6,FALSE)),\"\")","v":""},null,{"$f":"IFERROR(VLOOKUP(J86,BASE!A:G,7,FALSE),\"\")","v":""},{"$f":"IFERROR(VLOOKUP(J86,BASE!A:F,3,FALSE),\"\")","v":""},{"$f":"'Участок 1'!$L$103","v":{"$error":"#N/A"}},{"$f":"IFERROR(VLOOKUP(J86,BASE!A:F,2,FALSE),\"\")","v":""},"ООО ''ОБО Беттерманн'', г.Липецк",{"$f":"IFERROR(VLOOKUP(J86,BASE!A:F,4,FALSE),\"\")","v":""},{"$f":"'Участок 1'!$N$103","v":{"$error":"#N/A"}},{"$f":"IFERROR(VLOOKUP(J86,BASE!A:F,5,FALSE),\"\")","v":""},"   "]
[]
["","--- (арт.)",{"$f":"IFERROR(VLOOKUP(J88,BASE!A:F,3,FALSE),\"\")","v":""},{"$error":"#N/A"},{"$f":"IFERROR(VLOOKUP(J88,BASE!A:F,5,FALSE),\"\")","v":""},{"$f":"IFERROR(IF(VLOOKUP(J88,BASE!A:F,6,FALSE)=\"\",\"\",VLOOKUP(J88,BASE!A:F,6,FALSE)),\"\")","v":""},null,{"$f":"IFERROR(VLOOKUP(J88,BASE!A:G,7,FALSE),\"\")","v":""},{"$f":"IFERROR(VLOOKUP(J88,BASE!A:F,3,FALSE),\"\")","v":""},{"$f":"'Участок 1'!$P$62","v":"---"},{"$f":"IFERROR(VLOOKUP(J88,BASE!A:F,2,FALSE),\"\")","v":""},"ООО ''ОБО Беттерманн'', г.Липецк",{"$f":"IFERROR(VLOOKUP(J88,BASE!A:F,4,FALSE),\"\")","v":""},{"$f":"'Участок 1'!$R$62","v":{"$error":"#N/A"}},{"$f":"IFERROR(VLOOKUP(J88,BASE!A:F,5,FALSE),\"\")","v":""},"   "]
["","",{"$f":"IFERROR(VLOOKUP(J89,BASE!A:F,3,FALSE),\"\")","v":""},{"$error":"#N/A"},{"$f":"IFERROR(VLOOKUP(J89,BASE!A:F,5,FALSE),\"\")","v":""},{"$f":"IFERROR(IF(VLOOKUP(J89,BASE!A:F,6,FALSE)=\"\",\"\",VLOOKUP(J89,BASE!A:F,6,FALSE)),\"\")","v":""},null,{"$f":"IFERROR(VLOOKUP(J89,BASE!A:G,7,FALSE),\"\")","v":""},{"$f":"IFERROR(VLOOKUP(J89,BASE!A:F,3,FALSE),\"\")","v":""},{"$f":"'Участок 1'!$P$63","v":{"$error":"#N/A"}},{"$f":"IFERROR(VLOOKUP(J89,BASE!A:F,2,FALSE),\"\")","v":""},"ООО ''ОБО Беттерманн'', г.Липецк",{"$f":"IFERROR(VLOOKUP(J89,BASE!A:F,4,FALSE),\"\")","v":""},{"$f":"'Участок 1'!$R$63","v":{"$error":"#N/A"}},{"$f":"IFERROR(VLOOKUP(J89,BASE!A:F,5,FALSE),\"\")","v":""},"   "]
["","",{"$f":"IFERROR(VLOOKUP(J90,BASE!A:F,3,FALSE),\"\")","v":""},{"$error":"#N/A"},{"$f":"IFERROR(VLOOKUP(J90,BASE!A:F,5,FALSE),\"\")","v":""},{"$f":"IFERROR(IF(VLOOKUP(J90,BASE!A:F,6,FALSE)=\"\",\"\",VLOOKUP(J90,BASE!A:F,6,FALSE)),\"\")","v":""},null,{"$f":"IFERROR(VLOOKUP(J90,BASE!A:G,7,FALSE),\"\")","v":""},{"$f":"IFERROR(VLOOKUP(J90,BASE!A:F,3,FALSE),\"\")","v":""},{"$f":"'Участок 1'!$P$64","v":{"$error":"#N/A"}},{"$f":"IFERROR(VLOOKUP(J90,BASE!A:F,2,FALSE),\"\")","v":""},"ООО ''ОБО Беттерманн'', г.Липецк",{"$f":"IFERROR(VLOOKUP(J90,BASE!A:F,4,FALSE),\"\")","v":""},{"$f":"'Участок 1'!$R$64","v":{"$error":"#N/A"}},{"$f":"IFERROR(VLOOKUP(J90,BASE!A:F,5,FALSE),\"\")","v":""},"   "]
["","",{"$f":"IFERROR(VLOOKUP(J91,BASE!A:F,3,FALSE),\"\")","v":""},{"$error":"#N/A"},{"$f":"IFERROR(VLOOKUP(J91,BASE!A:F,5,FALSE),\"\")","v":""},{"$f":"IFERROR(IF(VLOOKUP(J91,BASE!A:F,6,FALSE)=\"\",\"\",VLOOKUP(J91,BASE!A:F,6,FALSE)),\"\")","v":""},null,{"$f":"IFERROR(VLOOKUP(J91,BASE!A:G,7,FALSE),\"\")","v":""},{"$f":"IFERROR(VLOOKUP(J91,BASE!A:F,3,FALSE),\"\")","v":""},{"$f":"'Участок 1'!$P$65","v":{"$error":"#N/A"}},{"$f":"IFERROR(VLOOKUP(J91,BASE!A:F,2,FALSE),\"\")","v":""},"ООО ''ОБО Беттерманн'', г.Липецк",{"$f":"IFERROR(VLOOKUP(J91,BASE!A:F,4,FALSE),\"\")","v":""},{"$f":"'Участок 1'!$R65","v":{"$error":"#N/A"}},{"$f":"IFERROR(VLOOKUP(J91,BASE!A:F,5,FALSE),\"\")","v":""},"   "]
["","",{"$f":"IFERROR(VLOOKUP(J92,BASE!A:F,3,FALSE),\"\")","v":""},{"$error":"#N/A"},{"$f":"IFERROR(VLOOKUP(J92,BASE!A:F,5,FALSE),\"\")","v":""},{"$f":"IFERROR(IF(VLOOKUP(J92,BASE!A:F,6,FALSE)=\"\",\"\",VLOOKUP(J92,BASE!A:F,6,FALSE)),\"\")","v":""},null,{"$f":"IFERROR(VLOOKUP(J92,BASE!A:G,7,FALSE),\"\")","v":""},{"$f":"IFERROR(VLOOKUP(J92,BASE!A:F,3,FALSE),\"\")","v":""},{"$f":"'Участок 1'!$P$66","v":{"$error":"#N/A"}},{"$f":"IFERROR(VLOOKUP(J92,BASE!A:F,2,FALSE),\"\")","v":""},"ООО ''ОБО Беттерманн'', г.Липецк",{"$f":"IFERROR(VLOOKUP(J92,BASE!A:F,4,FALSE),\"\")","v":""},{"$f":"'Участок 1'!$R$66","v":{"$error":"#N/A"}},{"$f":"IFERROR(VLOOKUP(J92,BASE!A:F,5,FALSE),\"\")","v":""},"   "]
["","",{"$f":"IFERROR(VLOOKUP(J93,BASE!A:F,3,FALSE),\"\")","v":""},{"$error":"#N/A"},{"$f":"IFERROR(VLOOKUP(J93,BASE!A:F,5,FALSE),\"\")","v":""},{"$f":"IFERROR(IF(VLOOKUP(J93,BASE!A:F,6,FALSE)=\"\",\"\",VLOOKUP(J93,BASE!A:F,6,FALSE)),\"\")","v":""},null,{"$f":"IFERROR(VLOOKUP(J93,BASE!A:G,7,FALSE),\"\")","v":""},{"$f":"IFERROR(VLOOKUP(J93,BASE!A:F,3,FALSE),\"\")","v":""},{"$f":"'Участок 1'!$P$67","v":{"$error":"#N/A"}},{"$f":"IFERROR(VLOOKUP(J93,BASE!A:F,2,FALSE),\"\")","v":""},"ООО ''ОБО Беттерманн'', г.Липецк",{"$f":"IFERROR(VLOOKUP(J93,BASE!A:F,4,FALSE),\"\")","v":""},{"$f":"'Участок 1'!$R$67","v":{"$error":"#N/A"}},{"$f":"IFERROR(VLOOKUP(J93,BASE!A:F,5,FALSE),\"\")","v":""},"   "]
["","",{"$f":"IFERROR(VLOOKUP(J94,BASE!A:F,3,FALSE),\"\")","v":""},{"$error":"#N/A"},{"$f":"IFERROR(VLOOKUP(J94,BASE!A:F,5,FALSE),\"\")","v":""},{"$f":"IFERROR(IF(VLOOKUP(J94,BASE!A:F,6,FALSE)=\"\",\"\",VLOOKUP(J94,BASE!A:F,6,FALSE)),\"\")","v":""},null,{"$f":"IFERROR(VLOOKUP(J94,BASE!A:G,7,FALSE),\"\")","v":""},{"$f":"IFERROR(VLOOKUP(J94,BASE!A:F,3,FALSE),\"\")","v":""},{"$f":"'Участок 1'!$P$68","v":{"$error":"#N/A"}},{"$f":"IFERROR(VLOOKUP(J94,BASE!A:F,2,FALSE),\"\")","v":""},"ООО ''ОБО Беттерманн'', г.Липецк",{"$f":"IFERROR(VLOOKUP(J94,BASE!A:F,4,FALSE),\"\")","v":""},{"$f":"'Участок 1'!$R$68","v":{"$error":"#N/A"}},{"$f":"IFERROR(VLOOKUP(J94,BASE!A:F,5,FALSE),\"\")","v":""},"   "]
["","",{"$f":"IFERROR(VLOOKUP(J95,BASE!A:F,3,FALSE),\"\")","v":""},{"$error":"#N/A"},{"$f":"IFERROR(VLOOKUP(J95,BASE!A:F,5,FALSE),\"\")","v":""},{"$f":"IFERROR(IF(VLOOKUP(J95,BASE!A:F,6,FALSE)=\"\",\"\",VLOOKUP(J95,BASE!A:F,6,FALSE)),\"\")","v":""},null,{"$f":"IFERROR(VLOOKUP(J95,BASE!A:G,7,FALSE),\"\")","v":""},{"$f":"IFERROR(VLOOKUP(J95,BASE!A:F,3,FALSE),\"\")","v":""},{"$f":"'Участок 1'!$P$69","v":{"$error":"#N/A"}},{"$f":"IFERROR(VLOOKUP(J95,BASE!A:F,2,FALSE),\"\")","v":""},"ООО ''ОБО Беттерманн'', г.Липецк",{"$f":"IFERROR(VLOOKUP(J95,BASE!A:F,4,FALSE),\"\")","v":""},{"$f":"'Участок 1'!$R$69","v":{"$error":"#N/A"}},{"$f":"IFERROR(VLOOKUP(J95,BASE!A:F,5,FALSE),\"\")","v":""},"   "]
["","",{"$f":"IFERROR(VLOOKUP(J96,BASE!A:F,3,FALSE),\"\")","v":""},{"$error":"#N/A"},{"$f":"IFERROR(VLOOKUP(J96,BASE!A:F,5,FALSE),\"\")","v":""},{"$f":"IFERROR(IF(VLOOKUP(J96,BASE!A:F,6,FALSE)=\"\",\"\",VLOOKUP(J96,BASE!A:F,6,FALSE)),\"\")","v":""},null,{"$f":"IFERROR(VLOOKUP(J96,BASE!A:G,7,FALSE),\"\")","v":""},{"$f":"IFERROR(VLOOKUP(J96,BASE!A:F,3,FALSE),\"\")","v":""},{"$f":"'Участок 1'!$P$70","v":{"$error":"#N/A"}},{"$f":"IFERROR(VLOOKUP(J96,BASE!A:F,2,FALSE),\"\")","v":""},"ООО ''ОБО Беттерманн'', г.Липецк",{"$f":"IFERROR(VLOOKUP(J96,BASE!A:F,4,FALSE),\"\")","v":""},{"$f":"'Участок 1'!$R$70","v":{"$error":"#N/A"}},{"$f":"IFERROR(VLOOKUP(J96,BASE!A:F,5,FALSE),\"\")","v":""},"   "]
["","",{"$f":"IFERROR(VLOOKUP(J97,BASE!A:F,3,FALSE),\"\")","v":""},{"$error":"#N/A"},{"$f":"IFERROR(VLOOKUP(J97,BASE!A:F,5,FALSE),\"\")","v":""},{"$f":"IFERROR(IF(VLOOKUP(J97,BASE!A:F,6,FALSE)=\"\",\"\",VLOOKUP(J97,BASE!A:F,6,FALSE)),\"\")","v":""},null,{"$f":"IFERROR(VLOOKUP(J97,BASE!A:G,7,FALSE),\"\")","v":""},{"$f":"IFERROR(VLOOKUP(J97,BASE!A:F,3,FALSE),\"\")","v":""},{"$f":"'Участок 1'!$P$71","v":{"$error":"#N/A"}},{"$f":"IFERROR(VLOOKUP(J97,BASE!A:F,2,FALSE),\"\")","v":""},"ООО ''ОБО Беттерманн'', г.Липецк",{"$f":"IFERROR(VLOOKUP(J97,BASE!A:F,4,FALSE),\"\")","v":""},{"$f":"'Участок 1'!$R$71","v":{"$error":"#N/A"}},{"$f":"IFERROR(VLOOKUP(J97,BASE!A:F,5,FALSE),\"\")","v":""},"   "]
["","",{"$f":"IFERROR(VLOOKUP(J98,BASE!A:F,3,FALSE),\"\")","v":""},{"$error":"#N/A"},{"$f":"IFERROR(VLOOKUP(J98,BASE!A:F,5,FALSE),\"\")","v":""},{"$f":"IFERROR(IF(VLOOKUP(J98,BASE!A:F,6,FALSE)=\"\",\"\",VLOOKUP(J98,BASE!A:F,6,FALSE)),\"\")","v":""},null,{"$f":"IFERROR(VLOOKUP(J98,BASE!A:G,7,FALSE),\"\")","v":""},{"$f":"IFERROR(VLOOKUP(J98,BASE!A:F,3,FALSE),\"\")","v":""},{"$f":"'Участок 1'!$P$72","v":{"$error":"#N/A"}},{"$f":"IFERROR(VLOOKUP(J98,BASE!A:F,2,FALSE),\"\")","v":""},"ООО ''ОБО Беттерманн'', г.Липецк",{"$f":"IFERROR(VLOOKUP(J98,BASE!A:F,4,FALSE),\"\")","v":""},{"$f":"'Участок 1'!$R$72","v":{"$error":"#N/A"}},{"$f":"IFERROR(VLOOKUP(J98,BASE!A:F,5,FALSE),\"\")","v":""},"   "]
["","",{"$f":"IFERROR(VLOOKUP(J99,BASE!A:F,3,FALSE),\"\")","v":""},{"$error":"#N/A"},{"$f":"IFERROR(VLOOKUP(J99,BASE!A:F,5,FALSE),\"\")","v":""},{"$f":"IFERROR(IF(VLOOKUP(J99,BASE!A:F,6,FALSE)=\"\",\"\",VLOOKUP(J99,BASE!A:F,6,FALSE)),\"\")","v":""},null,{"$f":"IFERROR(VLOOKUP(J99,BASE!A:G,7,FALSE),\"\")","v":""},{"$f":"IFERROR(VLOOKUP(J99,BASE!A:F,3,FALSE),\"\")","v":""},{"$f":"'Участок 1'!$P$73","v":{"$error":"#N/A"}},{"$f":"IFERROR(VLOOKUP(J99,BASE!A:F,2,FALSE),\"\")","v":""},"ООО ''ОБО Беттерманн'', г.Липецк",{"$f":"IFERROR(VLOOKUP(J99,BASE!A:F,4,FALSE),\"\")","v":""},{"$f":"'Участок 1'!$R$73","v":{"$error":"#N/A"}},{"$f":"IFERROR(VLOOKUP(J99,BASE!A:F,5,FALSE),\"\")","v":""},"   "]
["","",{"$f":"IFERROR(VLOOKUP(J100,BASE!A:F,3,FALSE),\"\")","v":""},{"$error":"#N/A"},{"$f":"IFERROR(VLOOKUP(J100,BASE!A:F,5,FALSE),\"\")","v":""},{"$f":"IFERROR(IF(VLOOKUP(J100,BASE!A:F,6,FALSE)=\"\",\"\",VLOOKUP(J100,BASE!A:F,6,FALSE)),\"\")","v":""},null,{"$f":"IFERROR(VLOOKUP(J100,BASE!A:G,7,FALSE),\"\")","v":""},{"$f":"IFERROR(VLOOKUP(J100,BASE!A:F,3,FALSE),\"\")","v":""},{"$f":"'Участок 1'!$P$74","v":{"$error":"#N/A"}},{"$f":"IFERROR(VLOOKUP(J100,BASE!A:F,2,FALSE),\"\")","v":""},"ООО ''ОБО Беттерманн'', г.Липецк",{"$f":"IFERROR(VLOOKUP(J100,BASE!A:F,4,FALSE),\"\")","v":""},{"$f":"'Участок 1'!$R$74","v":{"$error":"#N/A"}},{"$f":"IFERROR(VLOOKUP(J100,BASE!A:F,5,FALSE),\"\")","v":""},"   "]
["","",{"$f":"IFERROR(VLOOKUP(J101,BASE!A:F,3,FALSE),\"\")","v":""},{"$error":"#N/A"},{"$f":"IFERROR(VLOOKUP(J101,BASE!A:F,5,FALSE),\"\")","v":""},{"$f":"IFERROR(IF(VLOOKUP(J101,BASE!A:F,6,FALSE)=\"\",\"\",VLOOKUP(J101,BASE!A:F,6,FALSE)),\"\")","v":""},null,{"$f":"IFERROR(VLOOKUP(J101,BASE!A:G,7,FALSE),\"\")","v":""},{"$f":"IFERROR(VLOOKUP(J101,BASE!A:F,3,FALSE),\"\")","v":""},{"$f":"'Участок 1'!$P$75","v":{"$error":"#N/A"}},{"$f":"IFERROR(VLOOKUP(J101,BASE!A:F,2,FALSE),\"\")","v":""},"ООО ''ОБО Беттерманн'', г.Липецк",{"$f":"IFERROR(VLOOKUP(J101,BASE!A:F,4,FALSE),\"\")","v":""},{"$f":"'Участок 1'!$R$75","v":{"$error":"#N/A"}},{"$f":"IFERROR(VLOOKUP(J101,BASE!A:F,5,FALSE),\"\")","v":""},"   "]
["","",{"$f":"IFERROR(VLOOKUP(J102,BASE!A:F,3,FALSE),\"\")","v":""},{"$error":"#N/A"},{"$f":"IFERROR(VLOOKUP(J102,BASE!A:F,5,FALSE),\"\")","v":""},{"$f":"IFERROR(IF(VLOOKUP(J102,BASE!A:F,6,FALSE)=\"\",\"\",VLOOKUP(J102,BASE!A:F,6,FALSE)),\"\")","v":""},null,{"$f":"IFERROR(VLOOKUP(J102,BASE!A:G,7,FALSE),\"\")","v":""},{"$f":"IFERROR(VLOOKUP(J102,BASE!A:F,3,FALSE),\"\")","v":""},{"$f":"'Участок 1'!$P$76","v":{"$error":"#N/A"}},{"$f":"IFERROR(VLOOKUP(J102,BASE!A:F,2,FALSE),\"\")","v":""},"ООО ''ОБО Беттерманн'', г.Липецк",{"$f":"IFERROR(VLOOKUP(J102,BASE!A:F,4,FALSE),\"\")","v":""},{"$f":"'Участок 1'!$R$76","v":{"$error":"#N/A"}},{"$f":"IFERROR(VLOOKUP(J102,BASE!A:F,5,FALSE),\"\")","v":""},"   "]
["","",{"$f":"IFERROR(VLOOKUP(J103,BASE!A:F,3,FALSE),\"\")","v":""},{"$error":"#N/A"},{"$f":"IFERROR(VLOOKUP(J103,BASE!A:F,5,FALSE),\"\")","v":""},{"$f":"IFERROR(IF(VLOOKUP(J103,BASE!A:F,6,FALSE)=\"\",\"\",VLOOKUP(J103,BASE!A:F,6,FALSE)),\"\")","v":""},null,{"$f":"IFERROR(VLOOKUP(J103,BASE!A:G,7,FALSE),\"\")","v":""},{"$f":"IFERROR(VLOOKUP(J103,BASE!A:F,3,FALSE),\"\")","v":""},{"$f":"'Участок 1'!$P$77","v":{"$error":"#N/A"}},{"$f":"IFERROR(VLOOKUP(J103,BASE!A:F,2,FALSE),\"\")","v":""},"ООО ''ОБО Беттерманн'', г.Липецк",{"$f":"IFERROR(VLOOKUP(J103,BASE!A:F,4,FALSE),\"\")","v":""},{"$f":"'Участок 1'!$R$77","v":{"$error":"#N/A"}},{"$f":"IFERROR(VLOOKUP(J103,BASE!A:F,5,FALSE),\"\")","v":""},"   "]
["","",{"$f":"IFERROR(VLOOKUP(J104,BASE!A:F,3,FALSE),\"\")","v":""},{"$error":"#N/A"},{"$f":"IFERROR(VLOOKUP(J104,BASE!A:F,5,FALSE),\"\")","v":""},{"$f":"IFERROR(IF(VLOOKUP(J104,BASE!A:F,6,FALSE)=\"\",\"\",VLOOKUP(J104,BASE!A:F,6,FALSE)),\"\")","v":""},null,{"$f":"IFERROR(VLOOKUP(J104,BASE!A:G,7,FALSE),\"\")","v":""},{"$f":"IFERROR(VLOOKUP(J104,BASE!A:F,3,FALSE),\"\")","v":""},{"$f":"'Участок 1'!$P$78","v":{"$error":"#N/A"}},{"$f":"IFERROR(VLOOKUP(J104,BASE!A:F,2,FALSE),\"\")","v":""},"ООО ''ОБО Беттерманн'', г.Липецк",{"$f":"IFERROR(VLOOKUP(J104,BASE!A:F,4,FALSE),\"\")","v":""},{"$f":"'Участок 1'!$R$78","v":{"$error":"#N/A"}},{"$f":"IFERROR(VLOOKUP(J104,BASE!A:F,5,FALSE),\"\")","v":""},"   "]
["","",{"$f":"IFERROR(VLOOKUP(J105,BASE!A:F,3,FALSE),\"\")","v":""},{"$error":"#N/A"},{"$f":"IFERROR(VLOOKUP(J105,BASE!A:F,5,FALSE),\"\")","v":""},{"$f":"IFERROR(IF(VLOOKUP(J105,BASE!A:F,6,FALSE)=\"\",\"\",VLOOKUP(J105,BASE!A:F,6,FALSE)),\"\")","v":""},null,{"$f":"IFERROR(VLOOKUP(J105,BASE!A:G,7,FALSE),\"\")","v":""},{"$f":"IFERROR(VLOOKUP(J105,BASE!A:F,3,FALSE),\"\")","v":""},{"$f":"'Участок 1'!$P$79","v":{"$error":"#N/A"}},{"$f":"IFERROR(VLOOKUP(J105,BASE!A:F,2,FALSE),\"\")","v":""},"ООО ''ОБО Беттерманн'', г.Липецк",{"$f":"IFERROR(VLOOKUP(J105,BASE!A:F,4,FALSE),\"\")","v":""},{"$f":"'Участок 1'!$R$79","v":{"$error":"#N/A"}},{"$f":"IFERROR(VLOOKUP(J105,BASE!A:F,5,FALSE),\"\")","v":""},"   "]
["","",{"$f":"IFERROR(VLOOKUP(J106,BASE!A:F,3,FALSE),\"\")","v":""},{"$error":"#N/A"},{"$f":"IFERROR(VLOOKUP(J106,BASE!A:F,5,FALSE),\"\")","v":""},{"$f":"IFERROR(IF(VLOOKUP(J106,BASE!A:F,6,FALSE)=\"\",\"\",VLOOKUP(J106,BASE!A:F,6,FALSE)),\"\")","v":""},null,{"$f":"IFERROR(VLOOKUP(J106,BASE!A:G,7,FALSE),\"\")","v":""},{"$f":"IFERROR(VLOOKUP(J106,BASE!A:F,3,FALSE),\"\")","v":""},{"$f":"'Участок 1'!$P$80","v":{"$error":"#N/A"}},{"$f":"IFERROR(VLOOKUP(J106,BASE!A:F,2,FALSE),\"\")","v":""},"ООО ''ОБО Беттерманн'', г.Липецк",{"$f":"IFERROR(VLOOKUP(J106,BASE!A:F,4,FALSE),\"\")","v":""},{"$f":"'Участок 1'!$R$80","v":{"$error":"#N/A"}},{"$f":"IFERROR(VLOOKUP(J106,BASE!A:F,5,FALSE),\"\")","v":""},"   "]
["","",{"$f":"IFERROR(VLOOKUP(J107,BASE!A:F,3,FALSE),\"\")","v":""},{"$error":"#N/A"},{"$f":"IFERROR(VLOOKUP(J107,BASE!A:F,5,FALSE),\"\")","v":""},{"$f":"IFERROR(IF(VLOOKUP(J107,BASE!A:F,6,FALSE)=\"\",\"\",VLOOKUP(J107,BASE!A:F,6,FALSE)),\"\")","v":""},null,{"$f":"IFERROR(VLOOKUP(J107,BASE!A:G,7,FALSE),\"\")","v":""},{"$f":"IFERROR(VLOOKUP(J107,BASE!A:F,3,FALSE),\"\")","v":""},{"$f":"'Участок 1'!$P$81","v":{"$error":"#N/A"}},{"$f":"IFERROR(VLOOKUP(J107,BASE!A:F,2,FALSE),\"\")","v":""},"ООО ''ОБО Беттерманн'', г.Липецк",{"$f":"IFERROR(VLOOKUP(J107,BASE!A:F,4,FALSE),\"\")","v":""},{"$f":"'Участок 1'!$R$81","v":{"$error":"#N/A"}},{"$f":"IFERROR(VLOOKUP(J107,BASE!A:F,5,FALSE),\"\")","v":""},"   "]
["","",{"$f":"IFERROR(VLOOKUP(J108,BASE!A:F,3,FALSE),\"\")","v":""},{"$error":"#N/A"},{"$f":"IFERROR(VLOOKUP(J108,BASE!A:F,5,FALSE),\"\")","v":""},{"$f":"IFERROR(IF(VLOOKUP(J108,BASE!A:F,6,FALSE)=\"\",\"\",VLOOKUP(J108,BASE!A:F,6,FALSE)),\"\")","v":""},null,{"$f":"IFERROR(VLOOKUP(J108,BASE!A:G,7,FALSE),\"\")","v":""},{"$f":"IFERROR(VLOOKUP(J108,BASE!A:F,3,FALSE),\"\")","v":""},{"$f":"'Участок 1'!$P$82","v":{"$error":"#N/A"}},{"$f":"IFERROR(VLOOKUP(J108,BASE!A:F,2,FALSE),\"\")","v":""},"ООО ''ОБО Беттерманн'', г.Липецк",{"$f":"IFERROR(VLOOKUP(J108,BASE!A:F,4,FALSE),\"\")","v":""},{"$f":"'Участок 1'!$R$82","v":{"$error":"#N/A"}},{"$f":"IFERROR(VLOOKUP(J108,BASE!A:F,5,FALSE),\"\")","v":""},"   "]
["","",{"$f":"IFERROR(VLOOKUP(J109,BASE!A:F,3,FALSE),\"\")","v":""},{"$error":"#N/A"},{"$f":"IFERROR(VLOOKUP(J109,BASE!A:F,5,FALSE),\"\")","v":""},{"$f":"IFERROR(IF(VLOOKUP(J109,BASE!A:F,6,FALSE)=\"\",\"\",VLOOKUP(J109,BASE!A:F,6,FALSE)),\"\")","v":""},null,{"$f":"IFERROR(VLOOKUP(J109,BASE!A:G,7,FALSE),\"\")","v":""},{"$f":"IFERROR(VLOOKUP(J109,BASE!A:F,3,FALSE),\"\")","v":""},{"$f":"'Участок 1'!$P$83","v":{"$error":"#N/A"}},{"$f":"IFERROR(VLOOKUP(J109,BASE!A:F,2,FALSE),\"\")","v":""},"ООО ''ОБО Беттерманн'', г.Липецк",{"$f":"IFERROR(VLOOKUP(J109,BASE!A:F,4,FALSE),\"\")","v":""},{"$f":"'Участок 1'!$R$83","v":{"$error":"#N/A"}},{"$f":"IFERROR(VLOOKUP(J109,BASE!A:F,5,FALSE),\"\")","v":""},"   "]
["","",{"$f":"IFERROR(VLOOKUP(J110,BASE!A:F,3,FALSE),\"\")","v":""},{"$error":"#N/A"},{"$f":"IFERROR(VLOOKUP(J110,BASE!A:F,5,FALSE),\"\")","v":""},{"$f":"IFERROR(IF(VLOOKUP(J110,BASE!A:F,6,FALSE)=\"\",\"\",VLOOKUP(J110,BASE!A:F,6,FALSE)),\"\")","v":""},null,{"$f":"IFERROR(VLOOKUP(J110,BASE!A:G,7,FALSE),\"\")","v":""},{"$f":"IFERROR(VLOOKUP(J110,BASE!A:F,3,FALSE),\"\")","v":""},{"$f":"'Участок 1'!$P$84","v":{"$error":"#N/A"}},{"$f":"IFERROR(VLOOKUP(J110,BASE!A:F,2,FALSE),\"\")","v":""},"ООО ''ОБО Беттерманн'', г.Липецк",{"$f":"IFERROR(VLOOKUP(J110,BASE!A:F,4,FALSE),\"\")","v":""},{"$f":"'Участок 1'!$R$84","v":{"$error":"#N/A"}},{"$f":"IFERROR(VLOOKUP(J110,BASE!A:F,5,FALSE),\"\")","v":""},"   "]
["","",{"$f":"IFERROR(VLOOKUP(J111,BASE!A:F,3,FALSE),\"\")","v":""},{"$error":"#N/A"},{"$f":"IFERROR(VLOOKUP(J111,BASE!A:F,5,FALSE),\"\")","v":""},{"$f":"IFERROR(IF(VLOOKUP(J111,BASE!A:F,6,FALSE)=\"\",\"\",VLOOKUP(J111,BASE!A:F,6,FALSE)),\"\")","v":""},null,{"$f":"IFERROR(VLOOKUP(J111,BASE!A:G,7,FALSE),\"\")","v":""},{"$f":"IFERROR(VLOOKUP(J111,BASE!A:F,3,FALSE),\"\")","v":""},{"$f":"'Участок 1'!$P$85","v":{"$error":"#N/A"}},{"$f":"IFERROR(VLOOKUP(J111,BASE!A:F,2,FALSE),\"\")","v":""},"ООО ''ОБО Беттерманн'', г.Липецк",{"$f":"IFERROR(VLOOKUP(J111,BASE!A:F,4,FALSE),\"\")","v":""},{"$f":"'Участок 1'!$R$85","v":{"$error":"#N/A"}},{"$f":"IFERROR(VLOOKUP(J111,BASE!A:F,5,FALSE),\"\")","v":""},"   "]
["","",{"$f":"IFERROR(VLOOKUP(J112,BASE!A:F,3,FALSE),\"\")","v":""},{"$error":"#N/A"},{"$f":"IFERROR(VLOOKUP(J112,BASE!A:F,5,FALSE),\"\")","v":""},{"$f":"IFERROR(IF(VLOOKUP(J112,BASE!A:F,6,FALSE)=\"\",\"\",VLOOKUP(J112,BASE!A:F,6,FALSE)),\"\")","v":""},null,{"$f":"IFERROR(VLOOKUP(J112,BASE!A:G,7,FALSE),\"\")","v":""},{"$f":"IFERROR(VLOOKUP(J112,BASE!A:F,3,FALSE),\"\")","v":""},{"$f":"'Участок 1'!$P$86","v":{"$error":"#N/A"}},{"$f":"IFERROR(VLOOKUP(J112,BASE!A:F,2,FALSE),\"\")","v":""},"ООО ''ОБО Беттерманн'', г.Липецк",{"$f":"IFERROR(VLOOKUP(J112,BASE!A:F,4,FALSE),\"\")","v":""},{"$f":"'Участок 1'!$R$86","v":{"$error":"#N/A"}},{"$f":"IFERROR(VLOOKUP(J112,BASE!A:F,5,FALSE),\"\")","v":""},"   "]
["","",{"$f":"IFERROR(VLOOKUP(J113,BASE!A:F,3,FALSE),\"\")","v":""},{"$error":"#N/A"},{"$f":"IFERROR(VLOOKUP(J113,BASE!A:F,5,FALSE),\"\")","v":""},{"$f":"IFERROR(IF(VLOOKUP(J113,BASE!A:F,6,FALSE)=\"\",\"\",VLOOKUP(J113,BASE!A:F,6,FALSE)),\"\")","v":""},null,{"$f":"IFERROR(VLOOKUP(J113,BASE!A:G,7,FALSE),\"\")","v":""},{"$f":"IFERROR(VLOOKUP(J113,BASE!A:F,3,FALSE),\"\")","v":""},{"$f":"'Участок 1'!$P$87","v":{"$error":"#N/A"}},{"$f":"IFERROR(VLOOKUP(J113,BASE!A:F,2,FALSE),\"\")","v":""},"ООО ''ОБО Беттерманн'', г.Липецк",{"$f":"IFERROR(VLOOKUP(J113,BASE!A:F,4,FALSE),\"\")","v":""},{"$f":"'Участок 1'!$R$87","v":{"$error":"#N/A"}},{"$f":"IFERROR(VLOOKUP(J113,BASE!A:F,5,FALSE),\"\")","v":""},"   "]
["","",{"$f":"IFERROR(VLOOKUP(J114,BASE!A:F,3,FALSE),\"\")","v":""},{"$error":"#N/A"},{"$f":"IFERROR(VLOOKUP(J114,BASE!A:F,5,FALSE),\"\")","v":""},{"$f":"IFERROR(IF(VLOOKUP(J114,BASE!A:F,6,FALSE)=\"\",\"\",VLOOKUP(J114,BASE!A:F,6,FALSE)),\"\")","v":""},null,{"$f":"IFERROR(VLOOKUP(J114,BASE!A:G,7,FALSE),\"\")","v":""},{"$f":"IFERROR(VLOOKUP(J114,BASE!A:F,3,FALSE),\"\")","v":""},{"$f":"'Участок 1'!$P$88","v":{"$error":"#N/A"}},{"$f":"IFERROR(VLOOKUP(J114,BASE!A:F,2,FALSE),\"\")","v":""},"ООО ''ОБО Беттерманн'', г.Липецк",{"$f":"IFERROR(VLOOKUP(J114,BASE!A:F,4,FALSE),\"\")","v":""},{"$f":"'Участок 1'!$R$88","v":{"$error":"#N/A"}},{"$f":"IFERROR(VLOOKUP(J114,BASE!A:F,5,FALSE),\"\")","v":""},"   "]
["","",{"$f":"IFERROR(VLOOKUP(J115,BASE!A:F,3,FALSE),\"\")","v":""},{"$error":"#N/A"},{"$f":"IFERROR(VLOOKUP(J115,BASE!A:F,5,FALSE),\"\")","v":""},{"$f":"IFERROR(IF(VLOOKUP(J115,BASE!A:F,6,FALSE)=\"\",\"\",VLOOKUP(J115,BASE!A:F,6,FALSE)),\"\")","v":""},null,{"$f":"IFERROR(VLOOKUP(J115,BASE!A:G,7,FALSE),\"\")","v":""},{"$f":"IFERROR(VLOOKUP(J115,BASE!A:F,3,FALSE),\"\")","v":""},{"$f":"'Участок 1'!$P$89","v":{"$error":"#N/A"}},{"$f":"IFERROR(VLOOKUP(J115,BASE!A:F,2,FALSE),\"\")","v":""},"ООО ''ОБО Беттерманн'', г.Липецк",{"$f":"IFERROR(VLOOKUP(J115,BASE!A:F,4,FALSE),\"\")","v":""},{"$f":"'Участок 1'!$R$89","v":{"$error":"#N/A"}},{"$f":"IFERROR(VLOOKUP(J115,BASE!A:F,5,FALSE),\"\")","v":""},"   "]
["","",{"$f":"IFERROR(VLOOKUP(J116,BASE!A:F,3,FALSE),\"\")","v":""},{"$error":"#N/A"},{"$f":"IFERROR(VLOOKUP(J116,BASE!A:F,5,FALSE),\"\")","v":""},{"$f":"IFERROR(IF(VLOOKUP(J116,BASE!A:F,6,FALSE)=\"\",\"\",VLOOKUP(J116,BASE!A:F,6,FALSE)),\"\")","v":""},null,{"$f":"IFERROR(VLOOKUP(J116,BASE!A:G,7,FALSE),\"\")","v":""},{"$f":"IFERROR(VLOOKUP(J116,BASE!A:F,3,FALSE),\"\")","v":""},{"$f":"'Участок 1'!$P$90","v":{"$error":"#N/A"}},{"$f":"IFERROR(VLOOKUP(J116,BASE!A:F,2,FALSE),\"\")","v":""},"ООО ''ОБО Беттерманн'', г.Липецк",{"$f":"IFERROR(VLOOKUP(J116,BASE!A:F,4,FALSE),\"\")","v":""},{"$f":"'Участок 1'!$R$90","v":{"$error":"#N/A"}},{"$f":"IFERROR(VLOOKUP(J116,BASE!A:F,5,FALSE),\"\")","v":""},"   "]
["","",{"$f":"IFERROR(VLOOKUP(J117,BASE!A:F,3,FALSE),\"\")","v":""},{"$error":"#N/A"},{"$f":"IFERROR(VLOOKUP(J117,BASE!A:F,5,FALSE),\"\")","v":""},{"$f":"IFERROR(IF(VLOOKUP(J117,BASE!A:F,6,FALSE)=\"\",\"\",VLOOKUP(J117,BASE!A:F,6,FALSE)),\"\")","v":""},null,{"$f":"IFERROR(VLOOKUP(J117,BASE!A:G,7,FALSE),\"\")","v":""},{"$f":"IFERROR(VLOOKUP(J117,BASE!A:F,3,FALSE),\"\")","v":""},{"$f":"'Участок 1'!$P$91","v":{"$error":"#N/A"}},{"$f":"IFERROR(VLOOKUP(J117,BASE!A:F,2,FALSE),\"\")","v":""},"ООО ''ОБО Беттерманн'', г.Липецк",{"$f":"IFERROR(VLOOKUP(J117,BASE!A:F,4,FALSE),\"\")","v":""},{"$f":"'Участок 1'!$R$91","v":{"$error":"#N/A"}},{"$f":"IFERROR(VLOOKUP(J117,BASE!A:F,5,FALSE),\"\")","v":""},"   "]
["","",{"$f":"IFERROR(VLOOKUP(J118,BASE!A:F,3,FALSE),\"\")","v":""},{"$error":"#N/A"},{"$f":"IFERROR(VLOOKUP(J118,BASE!A:F,5,FALSE),\"\")","v":""},{"$f":"IFERROR(IF(VLOOKUP(J118,BASE!A:F,6,FALSE)=\"\",\"\",VLOOKUP(J118,BASE!A:F,6,FALSE)),\"\")","v":""},null,{"$f":"IFERROR(VLOOKUP(J118,BASE!A:G,7,FALSE),\"\")","v":""},{"$f":"IFERROR(VLOOKUP(J118,BASE!A:F,3,FALSE),\"\")","v":""},{"$f":"'Участок 1'!$P$92","v":{"$error":"#N/A"}},{"$f":"IFERROR(VLOOKUP(J118,BASE!A:F,2,FALSE),\"\")","v":""},"ООО ''ОБО Беттерманн'', г.Липецк",{"$f":"IFERROR(VLOOKUP(J118,BASE!A:F,4,FALSE),\"\")","v":""},{"$f":"'Участок 1'!$R$92","v":{"$error":"#N/A"}},{"$f":"IFERROR(VLOOKUP(J118,BASE!A:F,5,FALSE),\"\")","v":""},"   "]
["","",{"$f":"IFERROR(VLOOKUP(J119,BASE!A:F,3,FALSE),\"\")","v":""},{"$error":"#N/A"},{"$f":"IFERROR(VLOOKUP(J119,BASE!A:F,5,FALSE),\"\")","v":""},{"$f":"IFERROR(IF(VLOOKUP(J119,BASE!A:F,6,FALSE)=\"\",\"\",VLOOKUP(J119,BASE!A:F,6,FALSE)),\"\")","v":""},null,{"$f":"IFERROR(VLOOKUP(J119,BASE!A:G,7,FALSE),\"\")","v":""},{"$f":"IFERROR(VLOOKUP(J119,BASE!A:F,3,FALSE),\"\")","v":""},{"$f":"'Участок 1'!$P$93","v":{"$error":"#N/A"}},{"$f":"IFERROR(VLOOKUP(J119,BASE!A:F,2,FALSE),\"\")","v":""},"ООО ''ОБО Беттерманн'', г.Липецк",{"$f":"IFERROR(VLOOKUP(J119,BASE!A:F,4,FALSE),\"\")","v":""},{"$f":"'Участок 1'!$R$93","v":{"$error":"#N/A"}},{"$f":"IFERROR(VLOOKUP(J119,BASE!A:F,5,FALSE),\"\")","v":""},"   "]
["","",{"$f":"IFERROR(VLOOKUP(J120,BASE!A:F,3,FALSE),\"\")","v":""},{"$error":"#N/A"},{"$f":"IFERROR(VLOOKUP(J120,BASE!A:F,5,FALSE),\"\")","v":""},{"$f":"IFERROR(IF(VLOOKUP(J120,BASE!A:F,6,FALSE)=\"\",\"\",VLOOKUP(J120,BASE!A:F,6,FALSE)),\"\")","v":""},null,{"$f":"IFERROR(VLOOKUP(J120,BASE!A:G,7,FALSE),\"\")","v":""},{"$f":"IFERROR(VLOOKUP(J120,BASE!A:F,3,FALSE),\"\")","v":""},{"$f":"'Участок 1'!$P$94","v":{"$error":"#N/A"}},{"$f":"IFERROR(VLOOKUP(J120,BASE!A:F,2,FALSE),\"\")","v":""},"ООО ''ОБО Беттерманн'', г.Липецк",{"$f":"IFERROR(VLOOKUP(J120,BASE!A:F,4,FALSE),\"\")","v":""},{"$f":"'Участок 1'!$R$94","v":{"$error":"#N/A"}},{"$f":"IFERROR(VLOOKUP(J120,BASE!A:F,5,FALSE),\"\")","v":""},"   "]
["","",{"$f":"IFERROR(VLOOKUP(J121,BASE!A:F,3,FALSE),\"\")","v":""},{"$error":"#N/A"},{"$f":"IFERROR(VLOOKUP(J121,BASE!A:F,5,FALSE),\"\")","v":""},{"$f":"IFERROR(IF(VLOOKUP(J121,BASE!A:F,6,FALSE)=\"\",\"\",VLOOKUP(J121,BASE!A:F,6,FALSE)),\"\")","v":""},null,{"$f":"IFERROR(VLOOKUP(J121,BASE!A:G,7,FALSE),\"\")","v":""},{"$f":"IFERROR(VLOOKUP(J121,BASE!A:F,3,FALSE),\"\")","v":""},{"$f":"'Участок 1'!$P$95","v":{"$error":"#N/A"}},{"$f":"IFERROR(VLOOKUP(J121,BASE!A:F,2,FALSE),\"\")","v":""},"ООО ''ОБО Беттерманн'', г.Липецк",{"$f":"IFERROR(VLOOKUP(J121,BASE!A:F,4,FALSE),\"\")","v":""},{"$f":"'Участок 1'!$R$95","v":{"$error":"#N/A"}},{"$f":"IFERROR(VLOOKUP(J121,BASE!A:F,5,FALSE),\"\")","v":""},"   "]
["","",{"$f":"IFERROR(VLOOKUP(J122,BASE!A:F,3,FALSE),\"\")","v":""},{"$error":"#N/A"},{"$f":"IFERROR(VLOOKUP(J122,BASE!A:F,5,FALSE),\"\")","v":""},{"$f":"IFERROR(IF(VLOOKUP(J122,BASE!A:F,6,FALSE)=\"\",\"\",VLOOKUP(J122,BASE!A:F,6,FALSE)),\"\")","v":""},null,{"$f":"IFERROR(VLOOKUP(J122,BASE!A:G,7,FALSE),\"\")","v":""},{"$f":"IFERROR(VLOOKUP(J122,BASE!A:F,3,FALSE),\"\")","v":""},{"$f":"'Участок 1'!$P$96","v":{"$error":"#N/A"}},{"$f":"IFERROR(VLOOKUP(J122,BASE!A:F,2,FALSE),\"\")","v":""},"ООО ''ОБО Беттерманн'', г.Липецк",{"$f":"IFERROR(VLOOKUP(J122,BASE!A:F,4,FALSE),\"\")","v":""},{"$f":"'Участок 1'!$R$96","v":{"$error":"#N/A"}},{"$f":"IFERROR(VLOOKUP(J122,BASE!A:F,5,FALSE),\"\")","v":""},"   "]
["","",{"$f":"IFERROR(VLOOKUP(J123,BASE!A:F,3,FALSE),\"\")","v":""},{"$error":"#N/A"},{"$f":"IFERROR(VLOOKUP(J123,BASE!A:F,5,FALSE),\"\")","v":""},{"$f":"IFERROR(IF(VLOOKUP(J123,BASE!A:F,6,FALSE)=\"\",\"\",VLOOKUP(J123,BASE!A:F,6,FALSE)),\"\")","v":""},null,{"$f":"IFERROR(VLOOKUP(J123,BASE!A:G,7,FALSE),\"\")","v":""},{"$f":"IFERROR(VLOOKUP(J123,BASE!A:F,3,FALSE),\"\")","v":""},{"$f":"'Участок 1'!$P$97","v":{"$error":"#N/A"}},{"$f":"IFERROR(VLOOKUP(J123,BASE!A:F,2,FALSE),\"\")","v":""},"ООО ''ОБО Беттерманн'', г.Липецк",{"$f":"IFERROR(VLOOKUP(J123,BASE!A:F,4,FALSE),\"\")","v":""},{"$f":"'Участок 1'!$R$97","v":{"$error":"#N/A"}},{"$f":"IFERROR(VLOOKUP(J123,BASE!A:F,5,FALSE),\"\")","v":""},"   "]
["","",{"$f":"IFERROR(VLOOKUP(J124,BASE!A:F,3,FALSE),\"\")","v":""},{"$error":"#N/A"},{"$f":"IFERROR(VLOOKUP(J124,BASE!A:F,5,FALSE),\"\")","v":""},{"$f":"IFERROR(IF(VLOOKUP(J124,BASE!A:F,6,FALSE)=\"\",\"\",VLOOKUP(J124,BASE!A:F,6,FALSE)),\"\")","v":""},null,{"$f":"IFERROR(VLOOKUP(J124,BASE!A:G,7,FALSE),\"\")","v":""},{"$f":"IFERROR(VLOOKUP(J124,BASE!A:F,3,FALSE),\"\")","v":""},{"$f":"'Участок 1'!$P$98","v":{"$error":"#N/A"}},{"$f":"IFERROR(VLOOKUP(J124,BASE!A:F,2,FALSE),\"\")","v":""},"ООО ''ОБО Беттерманн'', г.Липецк",{"$f":"IFERROR(VLOOKUP(J124,BASE!A:F,4,FALSE),\"\")","v":""},{"$f":"'Участок 1'!$R$98","v":{"$error":"#N/A"}},{"$f":"IFERROR(VLOOKUP(J124,BASE!A:F,5,FALSE),\"\")","v":""},"   "]
["","",{"$f":"IFERROR(VLOOKUP(J125,BASE!A:F,3,FALSE),\"\")","v":""},{"$error":"#N/A"},{"$f":"IFERROR(VLOOKUP(J125,BASE!A:F,5,FALSE),\"\")","v":""},{"$f":"IFERROR(IF(VLOOKUP(J125,BASE!A:F,6,FALSE)=\"\",\"\",VLOOKUP(J125,BASE!A:F,6,FALSE)),\"\")","v":""},null,{"$f":"IFERROR(VLOOKUP(J125,BASE!A:G,7,FALSE),\"\")","v":""},{"$f":"IFERROR(VLOOKUP(J125,BASE!A:F,3,FALSE),\"\")","v":""},{"$f":"'Участок 1'!$P$99","v":{"$error":"#N/A"}},{"$f":"IFERROR(VLOOKUP(J125,BASE!A:F,2,FALSE),\"\")","v":""},"ООО ''ОБО Беттерманн'', г.Липецк",{"$f":"IFERROR(VLOOKUP(J125,BASE!A:F,4,FALSE),\"\")","v":""},{"$f":"'Участок 1'!$R$99","v":{"$error":"#N/A"}},{"$f":"IFERROR(VLOOKUP(J125,BASE!A:F,5,FALSE),\"\")","v":""},"   "]
["","",{"$f":"IFERROR(VLOOKUP(J126,BASE!A:F,3,FALSE),\"\")","v":""},{"$error":"#N/A"},{"$f":"IFERROR(VLOOKUP(J126,BASE!A:F,5,FALSE),\"\")","v":""},{"$f":"IFERROR(IF(VLOOKUP(J126,BASE!A:F,6,FALSE)=\"\",\"\",VLOOKUP(J126,BASE!A:F,6,FALSE)),\"\")","v":""},null,{"$f":"IFERROR(VLOOKUP(J126,BASE!A:G,7,FALSE),\"\")","v":""},{"$f":"IFERROR(VLOOKUP(J126,BASE!A:F,3,FALSE),\"\")","v":""},{"$f":"'Участок 1'!$P$100","v":{"$error":"#N/A"}},{"$f":"IFERROR(VLOOKUP(J126,BASE!A:F,2,FALSE),\"\")","v":""},"ООО ''ОБО Беттерманн'', г.Липецк",{"$f":"IFERROR(VLOOKUP(J126,BASE!A:F,4,FALSE),\"\")","v":""},{"$f":"'Участок 1'!$R$100","v":{"$error":"#N/A"}},{"$f":"IFERROR(VLOOKUP(J126,BASE!A:F,5,FALSE),\"\")","v":""},"   "]
["","",{"$f":"IFERROR(VLOOKUP(J127,BASE!A:F,3,FALSE),\"\")","v":""},{"$error":"#N/A"},{"$f":"IFERROR(VLOOKUP(J127,BASE!A:F,5,FALSE),\"\")","v":""},{"$f":"IFERROR(IF(VLOOKUP(J127,BASE!A:F,6,FALSE)=\"\",\"\",VLOOKUP(J127,BASE!A:F,6,FALSE)),\"\")","v":""},null,{"$f":"IFERROR(VLOOKUP(J127,BASE!A:G,7,FALSE),\"\")","v":""},{"$f":"IFERROR(VLOOKUP(J127,BASE!A:F,3,FALSE),\"\")","v":""},{"$f":"'Участок 1'!$P$101","v":{"$error":"#N/A"}},{"$f":"IFERROR(VLOOKUP(J127,BASE!A:F,2,FALSE),\"\")","v":""},"ООО ''ОБО Беттерманн'', г.Липецк",{"$f":"IFERROR(VLOOKUP(J127,BASE!A:F,4,FALSE),\"\")","v":""},{"$f":"'Участок 1'!$R$101","v":{"$error":"#N/A"}},{"$f":"IFERROR(VLOOKUP(J127,BASE!A:F,5,FALSE),\"\")","v":""},"   "]
["","",{"$f":"IFERROR(VLOOKUP(J128,BASE!A:F,3,FALSE),\"\")","v":""},{"$error":"#N/A"},{"$f":"IFERROR(VLOOKUP(J128,BASE!A:F,5,FALSE),\"\")","v":""},{"$f":"IFERROR(IF(VLOOKUP(J128,BASE!A:F,6,FALSE)=\"\",\"\",VLOOKUP(J128,BASE!A:F,6,FALSE)),\"\")","v":""},null,{"$f":"IFERROR(VLOOKUP(J128,BASE!A:G,7,FALSE),\"\")","v":""},{"$f":"IFERROR(VLOOKUP(J128,BASE!A:F,3,FALSE),\"\")","v":""},{"$f":"'Участок 1'!$P$102","v":{"$error":"#N/A"}},{"$f":"IFERROR(VLOOKUP(J128,BASE!A:F,2,FALSE),\"\")","v":""},"ООО ''ОБО Беттерманн'', г.Липецк",{"$f":"IFERROR(VLOOKUP(J128,BASE!A:F,4,FALSE),\"\")","v":""},{"$f":"'Участок 1'!$R$102","v":{"$error":"#N/A"}},{"$f":"IFERROR(VLOOKUP(J128,BASE!A:F,5,FALSE),\"\")","v":""},"   "]
["","",{"$f":"IFERROR(VLOOKUP(J129,BASE!A:F,3,FALSE),\"\")","v":""},{"$error":"#N/A"},{"$f":"IFERROR(VLOOKUP(J129,BASE!A:F,5,FALSE),\"\")","v":""},{"$f":"IFERROR(IF(VLOOKUP(J129,BASE!A:F,6,FALSE)=\"\",\"\",VLOOKUP(J129,BASE!A:F,6,FALSE)),\"\")","v":""},null,{"$f":"IFERROR(VLOOKUP(J129,BASE!A:G,7,FALSE),\"\")","v":""},{"$f":"IFERROR(VLOOKUP(J129,BASE!A:F,3,FALSE),\"\")","v":""},{"$f":"'Участок 1'!$P$103","v":{"$error":"#N/A"}},{"$f":"IFERROR(VLOOKUP(J129,BASE!A:F,2,FALSE),\"\")","v":""},"ООО ''ОБО Беттерманн'', г.Липецк",{"$f":"IFERROR(VLOOKUP(J129,BASE!A:F,4,FALSE),\"\")","v":""},{"$f":"'Участок 1'!$R$103","v":{"$error":"#N/A"}},{"$f":"IFERROR(VLOOKUP(J129,BASE!A:F,5,FALSE),\"\")","v":""},"   "]
[]
[{"$f":"H131","v":""},"--- (арт.)",{"$f":"IFERROR(VLOOKUP(J131,BASE!A:F,3,FALSE),\"\")","v":""},{"$error":"#N/A"},{"$f":"IFERROR(VLOOKUP(J131,BASE!A:F,5,FALSE),\"\")","v":""},{"$f":"IFERROR(IF(VLOOKUP(J131,BASE!A:F,6,FALSE)=\"\",\"\",VLOOKUP(J131,BASE!A:F,6,FALSE)),\"\")","v":""},null,{"$f":"IFERROR(VLOOKUP(J131,BASE!A:G,7,FALSE),\"\")","v":""},{"$f":"IFERROR(VLOOKUP(J131,BASE!A:F,3,FALSE),\"\")","v":""},{"$f":"'Участок 1'!$T$62","v":"---"},{"$f":"IFERROR(VLOOKUP(J131,BASE!A:F,2,FALSE),\"\")","v":""},"ООО ''ОБО Беттерманн'', г.Липецк",{"$f":"IFERROR(VLOOKUP(J131,BASE!A:F,4,FALSE),\"\")","v":""},{"$f":"'Участок 1'!$V$62","v":{"$error":"#N/A"}},{"$f":"IFERROR(VLOOKUP(J131,BASE!A:F,5,FALSE),\"\")","v":""},"   "]
["","",{"$f":"IFERROR(VLOOKUP(J132,BASE!A:F,3,FALSE),\"\")","v":""},{"$error":"#N/A"},{"$f":"IFERROR(VLOOKUP(J132,BASE!A:F,5,FALSE),\"\")","v":""},{"$f":"IFERROR(IF(VLOOKUP(J132,BASE!A:F,6,FALSE)=\"\",\"\",VLOOKUP(J132,BASE!A:F,6,FALSE)),\"\")","v":""},null,{"$f":"IFERROR(VLOOKUP(J132,BASE!A:G,7,FALSE),\"\")","v":""},{"$f":"IFERROR(VLOOKUP(J132,BASE!A:F,3,FALSE),\"\")","v":""},{"$f":"'Участок 1'!$T$63","v":{"$error":"#N/A"}},{"$f":"IFERROR(VLOOKUP(J132,BASE!A:F,2,FALSE),\"\")","v":""},"ООО ''ОБО Беттерманн'', г.Липецк",{"$f":"IFERROR(VLOOKUP(J132,BASE!A:F,4,FALSE),\"\")","v":""},{"$f":"'Участок 1'!$V$63","v":{"$error":"#N/A"}},{"$f":"IFERROR(VLOOKUP(J132,BASE!A:F,5,FALSE),\"\")","v":""},"   "]
["","",{"$f":"IFERROR(VLOOKUP(J133,BASE!A:F,3,FALSE),\"\")","v":""},{"$error":"#N/A"},{"$f":"IFERROR(VLOOKUP(J133,BASE!A:F,5,FALSE),\"\")","v":""},{"$f":"IFERROR(IF(VLOOKUP(J133,BASE!A:F,6,FALSE)=\"\",\"\",VLOOKUP(J133,BASE!A:F,6,FALSE)),\"\")","v":""},null,{"$f":"IFERROR(VLOOKUP(J133,BASE!A:G,7,FALSE),\"\")","v":""},{"$f":"IFERROR(VLOOKUP(J133,BASE!A:F,3,FALSE),\"\")","v":""},{"$f":"'Участок 1'!$T$64","v":{"$error":"#N/A"}},{"$f":"IFERROR(VLOOKUP(J133,BASE!A:F,2,FALSE),\"\")","v":""},"ООО ''ОБО Беттерманн'', г.Липецк",{"$f":"IFERROR(VLOOKUP(J133,BASE!A:F,4,FALSE),\"\")","v":""},{"$f":"'Участок 1'!$V$64","v":{"$error":"#N/A"}},{"$f":"IFERROR(VLOOKUP(J133,BASE!A:F,5,FALSE),\"\")","v":""},"   "]
["",{"$f":"IFERROR(CONCATENATE(J134,\" (арт.\",K134,\")\"),\"\")","v":""},{"$f":"IFERROR(VLOOKUP(J134,BASE!A:F,3,FALSE),\"\")","v":""},{"$f":"N134","v":{"$error":"#N/A"}},{"$f":"IFERROR(VLOOKUP(J134,BASE!A:F,5,FALSE),\"\")","v":""},{"$f":"IFERROR(IF(VLOOKUP(J134,BASE!A:F,6,FALSE)=\"\",\"\",VLOOKUP(J134,BASE!A:F,6,FALSE)),\"\")","v":""},null,{"$f":"IFERROR(VLOOKUP(J134,BASE!A:G,7,FALSE),\"\")","v":""},{"$f":"IFERROR(VLOOKUP(J134,BASE!A:F,3,FALSE),\"\")","v":""},{"$f":"'Участок 1'!$T$65","v":{"$error":"#N/A"}},{"$f":"IFERROR(VLOOKUP(J134,BASE!A:F,2,FALSE),\"\")","v":""},"ООО ''ОБО Беттерманн'', г.Липецк",{"$f":"IFERROR(VLOOKUP(J134,BASE!A:F,4,FALSE),\"\")","v":""},{"$f":"'Участок 1'!$V65","v":{"$error":"#N/A"}},{"$f":"IFERROR(VLOOKUP(J134,BASE!A:F,5,FALSE),\"\")","v":""},"   "]
["","",{"$f":"IFERROR(VLOOKUP(J135,BASE!A:F,3,FALSE),\"\")","v":""},{"$error":"#N/A"},{"$f":"IFERROR(VLOOKUP(J135,BASE!A:F,5,FALSE),\"\")","v":""},{"$f":"IFERROR(IF(VLOOKUP(J135,BASE!A:F,6,FALSE)=\"\",\"\",VLOOKUP(J135,BASE!A:F,6,FALSE)),\"\")","v":""},null,{"$f":"IFERROR(VLOOKUP(J135,BASE!A:G,7,FALSE),\"\")","v":""},{"$f":"IFERROR(VLOOKUP(J135,BASE!A:F,3,FALSE),\"\")","v":""},{"$f":"'Участок 1'!$T$66","v":{"$error":"#N/A"}},{"$f":"IFERROR(VLOOKUP(J135,BASE!A:F,2,FALSE),\"\")","v":""},"ООО ''ОБО Беттерманн'', г.Липецк",{"$f":"IFERROR(VLOOKUP(J135,BASE!A:F,4,FALSE),\"\")","v":""},{"$f":"'Участок 1'!$V$66","v":{"$error":"#N/A"}},{"$f":"IFERROR(VLOOKUP(J135,BASE!A:F,5,FALSE),\"\")","v":""},"   "]
["","",{"$f":"IFERROR(VLOOKUP(J136,BASE!A:F,3,FALSE),\"\")","v":""},{"$error":"#N/A"},{"$f":"IFERROR(VLOOKUP(J136,BASE!A:F,5,FALSE),\"\")","v":""},{"$f":"IFERROR(IF(VLOOKUP(J136,BASE!A:F,6,FALSE)=\"\",\"\",VLOOKUP(J136,BASE!A:F,6,FALSE)),\"\")","v":""},null,{"$f":"IFERROR(VLOOKUP(J136,BASE!A:G,7,FALSE),\"\")","v":""},{"$f":"IFERROR(VLOOKUP(J136,BASE!A:F,3,FALSE),\"\")","v":""},{"$f":"'Участок 1'!$T$67","v":{"$error":"#N/A"}},{"$f":"IFERROR(VLOOKUP(J136,BASE!A:F,2,FALSE),\"\")","v":""},"ООО ''ОБО Беттерманн'', г.Липецк",{"$f":"IFERROR(VLOOKUP(J136,BASE!A:F,4,FALSE),\"\")","v":""},{"$f":"'Участок 1'!$V$67","v":{"$error":"#N/A"}},{"$f":"IFERROR(VLOOKUP(J136,BASE!A:F,5,FALSE),\"\")","v":""},"   "]
["","",{"$f":"IFERROR(VLOOKUP(J137,BASE!A:F,3,FALSE),\"\")","v":""},{"$error":"#N/A"},{"$f":"IFERROR(VLOOKUP(J137,BASE!A:F,5,FALSE),\"\")","v":""},{"$f":"IFERROR(IF(VLOOKUP(J137,BASE!A:F,6,FALSE)=\"\",\"\",VLOOKUP(J137,BASE!A:F,6,FALSE)),\"\")","v":""},null,{"$f":"IFERROR(VLOOKUP(J137,BASE!A:G,7,FALSE),\"\")","v":""},{"$f":"IFERROR(VLOOKUP(J137,BASE!A:F,3,FALSE),\"\")","v":""},{"$f":"'Участок 1'!$T$68","v":{"$error":"#N/A"}},{"$f":"IFERROR(VLOOKUP(J137,BASE!A:F,2,FALSE),\"\")","v":""},"ООО ''ОБО Беттерманн'', г.Липецк",{"$f":"IFERROR(VLOOKUP(J137,BASE!A:F,4,FALSE),\"\")","v":""},{"$f":"'Участок 1'!$V$68","v":{"$error":"#N/A"}},{"$f":"IFERROR(VLOOKUP(J137,BASE!A:F,5,FALSE),\"\")","v":""},"   "]
["","",{"$f":"IFERROR(VLOOKUP(J138,BASE!A:F,3,FALSE),\"\")","v":""},{"$error":"#N/A"},{"$f":"IFERROR(VLOOKUP(J138,BASE!A:F,5,FALSE),\"\")","v":""},{"$f":"IFERROR(IF(VLOOKUP(J138,BASE!A:F,6,FALSE)=\"\",\"\",VLOOKUP(J138,BASE!A:F,6,FALSE)),\"\")","v":""},null,{"$f":"IFERROR(VLOOKUP(J138,BASE!A:G,7,FALSE),\"\")","v":""},{"$f":"IFERROR(VLOOKUP(J138,BASE!A:F,3,FALSE),\"\")","v":""},{"$f":"'Участок 1'!$T$69","v":{"$error":"#N/A"}},{"$f":"IFERROR(VLOOKUP(J138,BASE!A:F,2,FALSE),\"\")","v":""},"ООО ''ОБО Беттерманн'', г.Липецк",{"$f":"IFERROR(VLOOKUP(J138,BASE!A:F,4,FALSE),\"\")","v":""},{"$f":"'Участок 1'!$V$69","v":{"$error":"#N/A"}},{"$f":"IFERROR(VLOOKUP(J138,BASE!A:F,5,FALSE),\"\")","v":""},"   "]
["","",{"$f":"IFERROR(VLOOKUP(J139,BASE!A:F,3,FALSE),\"\")","v":""},{"$error":"#N/A"},{"$f":"IFERROR(VLOOKUP(J139,BASE!A:F,5,FALSE),\"\")","v":""},{"$f":"IFERROR(IF(VLOOKUP(J139,BASE!A:F,6,FALSE)=\"\",\"\",VLOOKUP(J139,BASE!A:F,6,FALSE)),\"\")","v":""},null,{"$f":"IFERROR(VLOOKUP(J139,BASE!A:G,7,FALSE),\"\")","v":""},{"$f":"IFERROR(VLOOKUP(J139,BASE!A:F,3,FALSE),\"\")","v":""},{"$f":"'Участок 1'!$T$70","v":{"$error":"#N/A"}},{"$f":"IFERROR(VLOOKUP(J139,BASE!A:F,2,FALSE),\"\")","v":""},"ООО ''ОБО Беттерманн'', г.Липецк",{"$f":"IFERROR(VLOOKUP(J139,BASE!A:F,4,FALSE),\"\")","v":""},{"$f":"'Участок 1'!$V$70","v":{"$error":"#N/A"}},{"$f":"IFERROR(VLOOKUP(J139,BASE!A:F,5,FALSE),\"\")","v":""},"   "]
["","",{"$f":"IFERROR(VLOOKUP(J140,BASE!A:F,3,FALSE),\"\")","v":""},{"$error":"#N/A"},{"$f":"IFERROR(VLOOKUP(J140,BASE!A:F,5,FALSE),\"\")","v":""},{"$f":"IFERROR(IF(VLOOKUP(J140,BASE!A:F,6,FALSE)=\"\",\"\",VLOOKUP(J140,BASE!A:F,6,FALSE)),\"\")","v":""},null,{"$f":"IFERROR(VLOOKUP(J140,BASE!A:G,7,FALSE),\"\")","v":""},{"$f":"IFERROR(VLOOKUP(J140,BASE!A:F,3,FALSE),\"\")","v":""},{"$f":"'Участок 1'!$T$71","v":{"$error":"#N/A"}},{"$f":"IFERROR(VLOOKUP(J140,BASE!A:F,2,FALSE),\"\")","v":""},"ООО ''ОБО Беттерманн'', г.Липецк",{"$f":"IFERROR(VLOOKUP(J140,BASE!A:F,4,FALSE),\"\")","v":""},{"$f":"'Участок 1'!$V$71","v":{"$error":"#N/A"}},{"$f":"IFERROR(VLOOKUP(J140,BASE!A:F,5,FALSE),\"\")","v":""},"   "]
["","",{"$f":"IFERROR(VLOOKUP(J141,BASE!A:F,3,FALSE),\"\")","v":""},{"$error":"#N/A"},{"$f":"IFERROR(VLOOKUP(J141,BASE!A:F,5,FALSE),\"\")","v":""},{"$f":"IFERROR(IF(VLOOKUP(J141,BASE!A:F,6,FALSE)=\"\",\"\",VLOOKUP(J141,BASE!A:F,6,FALSE)),\"\")","v":""},null,{"$f":"IFERROR(VLOOKUP(J141,BASE!A:G,7,FALSE),\"\")","v":""},{"$f":"IFERROR(VLOOKUP(J141,BASE!A:F,3,FALSE),\"\")","v":""},{"$f":"'Участок 1'!$T$72","v":{"$error":"#N/A"}},{"$f":"IFERROR(VLOOKUP(J141,BASE!A:F,2,FALSE),\"\")","v":""},"ООО ''ОБО Беттерманн'', г.Липецк",{"$f":"IFERROR(VLOOKUP(J141,BASE!A:F,4,FALSE),\"\")","v":""},{"$f":"'Участок 1'!$V$72","v":{"$error":"#N/A"}},{"$f":"IFERROR(VLOOKUP(J141,BASE!A:F,5,FALSE),\"\")","v":""},"   "]
["","",{"$f":"IFERROR(VLOOKUP(J142,BASE!A:F,3,FALSE),\"\")","v":""},{"$error":"#N/A"},{"$f":"IFERROR(VLOOKUP(J142,BASE!A:F,5,FALSE),\"\")","v":""},{"$f":"IFERROR(IF(VLOOKUP(J142,BASE!A:F,6,FALSE)=\"\",\"\",VLOOKUP(J142,BASE!A:F,6,FALSE)),\"\")","v":""},null,{"$f":"IFERROR(VLOOKUP(J142,BASE!A:G,7,FALSE),\"\")","v":""},{"$f":"IFERROR(VLOOKUP(J142,BASE!A:F,3,FALSE),\"\")","v":""},{"$f":"'Участок 1'!$T$73","v":{"$error":"#N/A"}},{"$f":"IFERROR(VLOOKUP(J142,BASE!A:F,2,FALSE),\"\")","v":""},"ООО ''ОБО Беттерманн'', г.Липецк",{"$f":"IFERROR(VLOOKUP(J142,BASE!A:F,4,FALSE),\"\")","v":""},{"$f":"'Участок 1'!$V$73","v":{"$error":"#N/A"}},{"$f":"IFERROR(VLOOKUP(J142,BASE!A:F,5,FALSE),\"\")","v":""},"   "]
["","",{"$f":"IFERROR(VLOOKUP(J143,BASE!A:F,3,FALSE),\"\")","v":""},{"$error":"#N/A"},{"$f":"IFERROR(VLOOKUP(J143,BASE!A:F,5,FALSE),\"\")","v":""},{"$f":"IFERROR(IF(VLOOKUP(J143,BASE!A:F,6,FALSE)=\"\",\"\",VLOOKUP(J143,BASE!A:F,6,FALSE)),\"\")","v":""},null,{"$f":"IFERROR(VLOOKUP(J143,BASE!A:G,7,FALSE),\"\")","v":""},{"$f":"IFERROR(VLOOKUP(J143,BASE!A:F,3,FALSE),\"\")","v":""},{"$f":"'Участок 1'!$T$74","v":{"$error":"#N/A"}},{"$f":"IFERROR(VLOOKUP(J143,BASE!A:F,2,FALSE),\"\")","v":""},"ООО ''ОБО Беттерманн'', г.Липецк",{"$f":"IFERROR(VLOOKUP(J143,BASE!A:F,4,FALSE),\"\")","v":""},{"$f":"'Участок 1'!$V$74","v":{"$error":"#N/A"}},{"$f":"IFERROR(VLOOKUP(J143,BASE!A:F,5,FALSE),\"\")","v":""},"   "]
["","",{"$f":"IFERROR(VLOOKUP(J144,BASE!A:F,3,FALSE),\"\")","v":""},{"$error":"#N/A"},{"$f":"IFERROR(VLOOKUP(J144,BASE!A:F,5,FALSE),\"\")","v":""},{"$f":"IFERROR(IF(VLOOKUP(J144,BASE!A:F,6,FALSE)=\"\",\"\",VLOOKUP(J144,BASE!A:F,6,FALSE)),\"\")","v":""},null,{"$f":"IFERROR(VLOOKUP(J144,BASE!A:G,7,FALSE),\"\")","v":""},{"$f":"IFERROR(VLOOKUP(J144,BASE!A:F,3,FALSE),\"\")","v":""},{"$f":"'Участок 1'!$T$75","v":{"$error":"#N/A"}},{"$f":"IFERROR(VLOOKUP(J144,BASE!A:F,2,FALSE),\"\")","v":""},"ООО ''ОБО Беттерманн'', г.Липецк",{"$f":"IFERROR(VLOOKUP(J144,BASE!A:F,4,FALSE),\"\")","v":""},{"$f":"'Участок 1'!$V$75","v":{"$error":"#N/A"}},{"$f":"IFERROR(VLOOKUP(J144,BASE!A:F,5,FALSE),\"\")","v":""},"   "]
["","",{"$f":"IFERROR(VLOOKUP(J145,BASE!A:F,3,FALSE),\"\")","v":""},{"$error":"#N/A"},{"$f":"IFERROR(VLOOKUP(J145,BASE!A:F,5,FALSE),\"\")","v":""},{"$f":"IFERROR(IF(VLOOKUP(J145,BASE!A:F,6,FALSE)=\"\",\"\",VLOOKUP(J145,BASE!A:F,6,FALSE)),\"\")","v":""},null,{"$f":"IFERROR(VLOOKUP(J145,BASE!A:G,7,FALSE),\"\")","v":""},{"$f":"IFERROR(VLOOKUP(J145,BASE!A:F,3,FALSE),\"\")","v":""},{"$f":"'Участок 1'!$T$76","v":{"$error":"#N/A"}},{"$f":"IFERROR(VLOOKUP(J145,BASE!A:F,2,FALSE),\"\")","v":""},"ООО ''ОБО Беттерманн'', г.Липецк",{"$f":"IFERROR(VLOOKUP(J145,BASE!A:F,4,FALSE),\"\")","v":""},{"$f":"'Участок 1'!$V$76","v":{"$error":"#N/A"}},{"$f":"IFERROR(VLOOKUP(J145,BASE!A:F,5,FALSE),\"\")","v":""},"   "]
["","",{"$f":"IFERROR(VLOOKUP(J146,BASE!A:F,3,FALSE),\"\")","v":""},{"$error":"#N/A"},{"$f":"IFERROR(VLOOKUP(J146,BASE!A:F,5,FALSE),\"\")","v":""},{"$f":"IFERROR(IF(VLOOKUP(J146,BASE!A:F,6,FALSE)=\"\",\"\",VLOOKUP(J146,BASE!A:F,6,FALSE)),\"\")","v":""},null,{"$f":"IFERROR(VLOOKUP(J146,BASE!A:G,7,FALSE),\"\")","v":""},{"$f":"IFERROR(VLOOKUP(J146,BASE!A:F,3,FALSE),\"\")","v":""},{"$f":"'Участок 1'!$T$77","v":{"$error":"#N/A"}},{"$f":"IFERROR(VLOOKUP(J146,BASE!A:F,2,FALSE),\"\")","v":""},"ООО ''ОБО Беттерманн'', г.Липецк",{"$f":"IFERROR(VLOOKUP(J146,BASE!A:F,4,FALSE),\"\")","v":""},{"$f":"'Участок 1'!$V$77","v":{"$error":"#N/A"}},{"$f":"IFERROR(VLOOKUP(J146,BASE!A:F,5,FALSE),\"\")","v":""},"   "]
["","",{"$f":"IFERROR(VLOOKUP(J147,BASE!A:F,3,FALSE),\"\")","v":""},{"$error":"#N/A"},{"$f":"IFERROR(VLOOKUP(J147,BASE!A:F,5,FALSE),\"\")","v":""},{"$f":"IFERROR(IF(VLOOKUP(J147,BASE!A:F,6,FALSE)=\"\",\"\",VLOOKUP(J147,BASE!A:F,6,FALSE)),\"\")","v":""},null,{"$f":"IFERROR(VLOOKUP(J147,BASE!A:G,7,FALSE),\"\")","v":""},{"$f":"IFERROR(VLOOKUP(J147,BASE!A:F,3,FALSE),\"\")","v":""},{"$f":"'Участок 1'!$T$78","v":{"$error":"#N/A"}},{"$f":"IFERROR(VLOOKUP(J147,BASE!A:F,2,FALSE),\"\")","v":""},"ООО ''ОБО Беттерманн'', г.Липецк",{"$f":"IFERROR(VLOOKUP(J147,BASE!A:F,4,FALSE),\"\")","v":""},{"$f":"'Участок 1'!$V$78","v":{"$error":"#N/A"}},{"$f":"IFERROR(VLOOKUP(J147,BASE!A:F,5,FALSE),\"\")","v":""},"   "]
["","",{"$f":"IFERROR(VLOOKUP(J148,BASE!A:F,3,FALSE),\"\")","v":""},{"$error":"#N/A"},{"$f":"IFERROR(VLOOKUP(J148,BASE!A:F,5,FALSE),\"\")","v":""},{"$f":"IFERROR(IF(VLOOKUP(J148,BASE!A:F,6,FALSE)=\"\",\"\",VLOOKUP(J148,BASE!A:F,6,FALSE)),\"\")","v":""},null,{"$f":"IFERROR(VLOOKUP(J148,BASE!A:G,7,FALSE),\"\")","v":""},{"$f":"IFERROR(VLOOKUP(J148,BASE!A:F,3,FALSE),\"\")","v":""},{"$f":"'Участок 1'!$T$79","v":{"$error":"#N/A"}},{"$f":"IFERROR(VLOOKUP(J148,BASE!A:F,2,FALSE),\"\")","v":""},"ООО ''ОБО Беттерманн'', г.Липецк",{"$f":"IFERROR(VLOOKUP(J148,BASE!A:F,4,FALSE),\"\")","v":""},{"$f":"'Участок 1'!$V$79","v":{"$error":"#N/A"}},{"$f":"IFERROR(VLOOKUP(J148,BASE!A:F,5,FALSE),\"\")","v":""},"   "]
["","",{"$f":"IFERROR(VLOOKUP(J149,BASE!A:F,3,FALSE),\"\")","v":""},{"$error":"#N/A"},{"$f":"IFERROR(VLOOKUP(J149,BASE!A:F,5,FALSE),\"\")","v":""},{"$f":"IFERROR(IF(VLOOKUP(J149,BASE!A:F,6,FALSE)=\"\",\"\",VLOOKUP(J149,BASE!A:F,6,FALSE)),\"\")","v":""},null,{"$f":"IFERROR(VLOOKUP(J149,BASE!A:G,7,FALSE),\"\")","v":""},{"$f":"IFERROR(VLOOKUP(J149,BASE!A:F,3,FALSE),\"\")","v":""},{"$f":"'Участок 1'!$T$80","v":{"$error":"#N/A"}},{"$f":"IFERROR(VLOOKUP(J149,BASE!A:F,2,FALSE),\"\")","v":""},"ООО ''ОБО Беттерманн'', г.Липецк",{"$f":"IFERROR(VLOOKUP(J149,BASE!A:F,4,FALSE),\"\")","v":""},{"$f":"'Участок 1'!$V$80","v":{"$error":"#N/A"}},{"$f":"IFERROR(VLOOKUP(J149,BASE!A:F,5,FALSE),\"\")","v":""},"   "]
["","",{"$f":"IFERROR(VLOOKUP(J150,BASE!A:F,3,FALSE),\"\")","v":""},{"$error":"#N/A"},{"$f":"IFERROR(VLOOKUP(J150,BASE!A:F,5,FALSE),\"\")","v":""},{"$f":"IFERROR(IF(VLOOKUP(J150,BASE!A:F,6,FALSE)=\"\",\"\",VLOOKUP(J150,BASE!A:F,6,FALSE)),\"\")","v":""},null,{"$f":"IFERROR(VLOOKUP(J150,BASE!A:G,7,FALSE),\"\")","v":""},{"$f":"IFERROR(VLOOKUP(J150,BASE!A:F,3,FALSE),\"\")","v":""},{"$f":"'Участок 1'!$T$81","v":{"$error":"#N/A"}},{"$f":"IFERROR(VLOOKUP(J150,BASE!A:F,2,FALSE),\"\")","v":""},"ООО ''ОБО Беттерманн'', г.Липецк",{"$f":"IFERROR(VLOOKUP(J150,BASE!A:F,4,FALSE),\"\")","v":""},{"$f":"'Участок 1'!$V$81","v":{"$error":"#N/A"}},{"$f":"IFERROR(VLOOKUP(J150,BASE!A:F,5,FALSE),\"\")","v":""},"   "]
["","",{"$f":"IFERROR(VLOOKUP(J151,BASE!A:F,3,FALSE),\"\")","v":""},{"$error":"#N/A"},{"$f":"IFERROR(VLOOKUP(J151,BASE!A:F,5,FALSE),\"\")","v":""},{"$f":"IFERROR(IF(VLOOKUP(J151,BASE!A:F,6,FALSE)=\"\",\"\",VLOOKUP(J151,BASE!A:F,6,FALSE)),\"\")","v":""},null,{"$f":"IFERROR(VLOOKUP(J151,BASE!A:G,7,FALSE),\"\")","v":""},{"$f":"IFERROR(VLOOKUP(J151,BASE!A:F,3,FALSE),\"\")","v":""},{"$f":"'Участок 1'!$T$82","v":{"$error":"#N/A"}},{"$f":"IFERROR(VLOOKUP(J151,BASE!A:F,2,FALSE),\"\")","v":""},"ООО ''ОБО Беттерманн'', г.Липецк",{"$f":"IFERROR(VLOOKUP(J151,BASE!A:F,4,FALSE),\"\")","v":""},{"$f":"'Участок 1'!$V$82","v":{"$error":"#N/A"}},{"$f":"IFERROR(VLOOKUP(J151,BASE!A:F,5,FALSE),\"\")","v":""},"   "]
["","",{"$f":"IFERROR(VLOOKUP(J152,BASE!A:F,3,FALSE),\"\")","v":""},{"$error":"#N/A"},{"$f":"IFERROR(VLOOKUP(J152,BASE!A:F,5,FALSE),\"\")","v":""},{"$f":"IFERROR(IF(VLOOKUP(J152,BASE!A:F,6,FALSE)=\"\",\"\",VLOOKUP(J152,BASE!A:F,6,FALSE)),\"\")","v":""},null,{"$f":"IFERROR(VLOOKUP(J152,BASE!A:G,7,FALSE),\"\")","v":""},{"$f":"IFERROR(VLOOKUP(J152,BASE!A:F,3,FALSE),\"\")","v":""},{"$f":"'Участок 1'!$T$83","v":{"$error":"#N/A"}},{"$f":"IFERROR(VLOOKUP(J152,BASE!A:F,2,FALSE),\"\")","v":""},"ООО ''ОБО Беттерманн'', г.Липецк",{"$f":"IFERROR(VLOOKUP(J152,BASE!A:F,4,FALSE),\"\")","v":""},{"$f":"'Участок 1'!$V$83","v":{"$error":"#N/A"}},{"$f":"IFERROR(VLOOKUP(J152,BASE!A:F,5,FALSE),\"\")","v":""},"   "]
["","",{"$f":"IFERROR(VLOOKUP(J153,BASE!A:F,3,FALSE),\"\")","v":""},{"$error":"#N/A"},{"$f":"IFERROR(VLOOKUP(J153,BASE!A:F,5,FALSE),\"\")","v":""},{"$f":"IFERROR(IF(VLOOKUP(J153,BASE!A:F,6,FALSE)=\"\",\"\",VLOOKUP(J153,BASE!A:F,6,FALSE)),\"\")","v":""},null,{"$f":"IFERROR(VLOOKUP(J153,BASE!A:G,7,FALSE),\"\")","v":""},{"$f":"IFERROR(VLOOKUP(J153,BASE!A:F,3,FALSE),\"\")","v":""},{"$f":"'Участок 1'!$T$84","v":{"$error":"#N/A"}},{"$f":"IFERROR(VLOOKUP(J153,BASE!A:F,2,FALSE),\"\")","v":""},"ООО ''ОБО Беттерманн'', г.Липецк",{"$f":"IFERROR(VLOOKUP(J153,BASE!A:F,4,FALSE),\"\")","v":""},{"$f":"'Участок 1'!$V$84","v":{"$error":"#N/A"}},{"$f":"IFERROR(VLOOKUP(J153,BASE!A:F,5,FALSE),\"\")","v":""},"   "]
["","",{"$f":"IFERROR(VLOOKUP(J154,BASE!A:F,3,FALSE),\"\")","v":""},{"$error":"#N/A"},{"$f":"IFERROR(VLOOKUP(J154,BASE!A:F,5,FALSE),\"\")","v":""},{"$f":"IFERROR(IF(VLOOKUP(J154,BASE!A:F,6,FALSE)=\"\",\"\",VLOOKUP(J154,BASE!A:F,6,FALSE)),\"\")","v":""},null,{"$f":"IFERROR(VLOOKUP(J154,BASE!A:G,7,FALSE),\"\")","v":""},{"$f":"IFERROR(VLOOKUP(J154,BASE!A:F,3,FALSE),\"\")","v":""},{"$f":"'Участок 1'!$T$85","v":{"$error":"#N/A"}},{"$f":"IFERROR(VLOOKUP(J154,BASE!A:F,2,FALSE),\"\")","v":""},"ООО ''ОБО Беттерманн'', г.Липецк",{"$f":"IFERROR(VLOOKUP(J154,BASE!A:F,4,FALSE),\"\")","v":""},{"$f":"'Участок 1'!$V$85","v":{"$error":"#N/A"}},{"$f":"IFERROR(VLOOKUP(J154,BASE!A:F,5,FALSE),\"\")","v":""},"   "]
["","",{"$f":"IFERROR(VLOOKUP(J155,BASE!A:F,3,FALSE),\"\")","v":""},{"$error":"#N/A"},{"$f":"IFERROR(VLOOKUP(J155,BASE!A:F,5,FALSE),\"\")","v":""},{"$f":"IFERROR(IF(VLOOKUP(J155,BASE!A:F,6,FALSE)=\"\",\"\",VLOOKUP(J155,BASE!A:F,6,FALSE)),\"\")","v":""},null,{"$f":"IFERROR(VLOOKUP(J155,BASE!A:G,7,FALSE),\"\")","v":""},{"$f":"IFERROR(VLOOKUP(J155,BASE!A:F,3,FALSE),\"\")","v":""},{"$f":"'Участок 1'!$T$86","v":{"$error":"#N/A"}},{"$f":"IFERROR(VLOOKUP(J155,BASE!A:F,2,FALSE),\"\")","v":""},"ООО ''ОБО Беттерманн'', г.Липецк",{"$f":"IFERROR(VLOOKUP(J155,BASE!A:F,4,FALSE),\"\")","v":""},{"$f":"'Участок 1'!$V$86","v":{"$error":"#N/A"}},{"$f":"IFERROR(VLOOKUP(J155,BASE!A:F,5,FALSE),\"\")","v":""},"   "]
["","",{"$f":"IFERROR(VLOOKUP(J156,BASE!A:F,3,FALSE),\"\")","v":""},{"$error":"#N/A"},{"$f":"IFERROR(VLOOKUP(J156,BASE!A:F,5,FALSE),\"\")","v":""},{"$f":"IFERROR(IF(VLOOKUP(J156,BASE!A:F,6,FALSE)=\"\",\"\",VLOOKUP(J156,BASE!A:F,6,FALSE)),\"\")","v":""},null,{"$f":"IFERROR(VLOOKUP(J156,BASE!A:G,7,FALSE),\"\")","v":""},{"$f":"IFERROR(VLOOKUP(J156,BASE!A:F,3,FALSE),\"\")","v":""},{"$f":"'Участок 1'!$T$87","v":{"$error":"#N/A"}},{"$f":"IFERROR(VLOOKUP(J156,BASE!A:F,2,FALSE),\"\")","v":""},"ООО ''ОБО Беттерманн'', г.Липецк",{"$f":"IFERROR(VLOOKUP(J156,BASE!A:F,4,FALSE),\"\")","v":""},{"$f":"'Участок 1'!$V$87","v":{"$error":"#N/A"}},{"$f":"IFERROR(VLOOKUP(J156,BASE!A:F,5,FALSE),\"\")","v":""},"   "]
["","",{"$f":"IFERROR(VLOOKUP(J157,BASE!A:F,3,FALSE),\"\")","v":""},{"$error":"#N/A"},{"$f":"IFERROR(VLOOKUP(J157,BASE!A:F,5,FALSE),\"\")","v":""},{"$f":"IFERROR(IF(VLOOKUP(J157,BASE!A:F,6,FALSE)=\"\",\"\",VLOOKUP(J157,BASE!A:F,6,FALSE)),\"\")","v":""},null,{"$f":"IFERROR(VLOOKUP(J157,BASE!A:G,7,FALSE),\"\")","v":""},{"$f":"IFERROR(VLOOKUP(J157,BASE!A:F,3,FALSE),\"\")","v":""},{"$f":"'Участок 1'!$T$88","v":{"$error":"#N/A"}},{"$f":"IFERROR(VLOOKUP(J157,BASE!A:F,2,FALSE),\"\")","v":""},"ООО ''ОБО Беттерманн'', г.Липецк",{"$f":"IFERROR(VLOOKUP(J157,BASE!A:F,4,FALSE),\"\")","v":""},{"$f":"'Участок 1'!$V$88","v":{"$error":"#N/A"}},{"$f":"IFERROR(VLOOKUP(J157,BASE!A:F,5,FALSE),\"\")","v":""},"   "]
["","",{"$f":"IFERROR(VLOOKUP(J158,BASE!A:F,3,FALSE),\"\")","v":""},{"$error":"#N/A"},{"$f":"IFERROR(VLOOKUP(J158,BASE!A:F,5,FALSE),\"\")","v":""},{"$f":"IFERROR(IF(VLOOKUP(J158,BASE!A:F,6,FALSE)=\"\",\"\",VLOOKUP(J158,BASE!A:F,6,FALSE)),\"\")","v":""},null,{"$f":"IFERROR(VLOOKUP(J158,BASE!A:G,7,FALSE),\"\")","v":""},{"$f":"IFERROR(VLOOKUP(J158,BASE!A:F,3,FALSE),\"\")","v":""},{"$f":"'Участок 1'!$T$89","v":{"$error":"#N/A"}},{"$f":"IFERROR(VLOOKUP(J158,BASE!A:F,2,FALSE),\"\")","v":""},"ООО ''ОБО Беттерманн'', г.Липецк",{"$f":"IFERROR(VLOOKUP(J158,BASE!A:F,4,FALSE),\"\")","v":""},{"$f":"'Участок 1'!$V$89","v":{"$error":"#N/A"}},{"$f":"IFERROR(VLOOKUP(J158,BASE!A:F,5,FALSE),\"\")","v":""},"   "]
["","",{"$f":"IFERROR(VLOOKUP(J159,BASE!A:F,3,FALSE),\"\")","v":""},{"$error":"#N/A"},{"$f":"IFERROR(VLOOKUP(J159,BASE!A:F,5,FALSE),\"\")","v":""},{"$f":"IFERROR(IF(VLOOKUP(J159,BASE!A:F,6,FALSE)=\"\",\"\",VLOOKUP(J159,BASE!A:F,6,FALSE)),\"\")","v":""},null,{"$f":"IFERROR(VLOOKUP(J159,BASE!A:G,7,FALSE),\"\")","v":""},{"$f":"IFERROR(VLOOKUP(J159,BASE!A:F,3,FALSE),\"\")","v":""},{"$f":"'Участок 1'!$T$90","v":{"$error":"#N/A"}},{"$f":"IFERROR(VLOOKUP(J159,BASE!A:F,2,FALSE),\"\")","v":""},"ООО ''ОБО Беттерманн'', г.Липецк",{"$f":"IFERROR(VLOOKUP(J159,BASE!A:F,4,FALSE),\"\")","v":""},{"$f":"'Участок 1'!$V$90","v":{"$error":"#N/A"}},{"$f":"IFERROR(VLOOKUP(J159,BASE!A:F,5,FALSE),\"\")","v":""},"   "]
["","",{"$f":"IFERROR(VLOOKUP(J160,BASE!A:F,3,FALSE),\"\")","v":""},{"$error":"#N/A"},{"$f":"IFERROR(VLOOKUP(J160,BASE!A:F,5,FALSE),\"\")","v":""},{"$f":"IFERROR(IF(VLOOKUP(J160,BASE!A:F,6,FALSE)=\"\",\"\",VLOOKUP(J160,BASE!A:F,6,FALSE)),\"\")","v":""},null,{"$f":"IFERROR(VLOOKUP(J160,BASE!A:G,7,FALSE),\"\")","v":""},{"$f":"IFERROR(VLOOKUP(J160,BASE!A:F,3,FALSE),\"\")","v":""},{"$f":"'Участок 1'!$T$91","v":{"$error":"#N/A"}},{"$f":"IFERROR(VLOOKUP(J160,BASE!A:F,2,FALSE),\"\")","v":""},"ООО ''ОБО Беттерманн'', г.Липецк",{"$f":"IFERROR(VLOOKUP(J160,BASE!A:F,4,FALSE),\"\")","v":""},{"$f":"'Участок 1'!$V$91","v":{"$error":"#N/A"}},{"$f":"IFERROR(VLOOKUP(J160,BASE!A:F,5,FALSE),\"\")","v":""},"   "]
["","",{"$f":"IFERROR(VLOOKUP(J161,BASE!A:F,3,FALSE),\"\")","v":""},{"$error":"#N/A"},{"$f":"IFERROR(VLOOKUP(J161,BASE!A:F,5,FALSE),\"\")","v":""},{"$f":"IFERROR(IF(VLOOKUP(J161,BASE!A:F,6,FALSE)=\"\",\"\",VLOOKUP(J161,BASE!A:F,6,FALSE)),\"\")","v":""},null,{"$f":"IFERROR(VLOOKUP(J161,BASE!A:G,7,FALSE),\"\")","v":""},{"$f":"IFERROR(VLOOKUP(J161,BASE!A:F,3,FALSE),\"\")","v":""},{"$f":"'Участок 1'!$T$92","v":{"$error":"#N/A"}},{"$f":"IFERROR(VLOOKUP(J161,BASE!A:F,2,FALSE),\"\")","v":""},"ООО ''ОБО Беттерманн'', г.Липецк",{"$f":"IFERROR(VLOOKUP(J161,BASE!A:F,4,FALSE),\"\")","v":""},{"$f":"'Участок 1'!$V$92","v":{"$error":"#N/A"}},{"$f":"IFERROR(VLOOKUP(J161,BASE!A:F,5,FALSE),\"\")","v":""},"   "]
["","",{"$f":"IFERROR(VLOOKUP(J162,BASE!A:F,3,FALSE),\"\")","v":""},{"$error":"#N/A"},{"$f":"IFERROR(VLOOKUP(J162,BASE!A:F,5,FALSE),\"\")","v":""},{"$f":"IFERROR(IF(VLOOKUP(J162,BASE!A:F,6,FALSE)=\"\",\"\",VLOOKUP(J162,BASE!A:F,6,FALSE)),\"\")","v":""},null,{"$f":"IFERROR(VLOOKUP(J162,BASE!A:G,7,FALSE),\"\")","v":""},{"$f":"IFERROR(VLOOKUP(J162,BASE!A:F,3,FALSE),\"\")","v":""},{"$f":"'Участок 1'!$T$93","v":{"$error":"#N/A"}},{"$f":"IFERROR(VLOOKUP(J162,BASE!A:F,2,FALSE),\"\")","v":""},"ООО ''ОБО Беттерманн'', г.Липецк",{"$f":"IFERROR(VLOOKUP(J162,BASE!A:F,4,FALSE),\"\")","v":""},{"$f":"'Участок 1'!$V$93","v":{"$error":"#N/A"}},{"$f":"IFERROR(VLOOKUP(J162,BASE!A:F,5,FALSE),\"\")","v":""},"   "]
["","",{"$f":"IFERROR(VLOOKUP(J163,BASE!A:F,3,FALSE),\"\")","v":""},{"$error":"#N/A"},{"$f":"IFERROR(VLOOKUP(J163,BASE!A:F,5,FALSE),\"\")","v":""},{"$f":"IFERROR(IF(VLOOKUP(J163,BASE!A:F,6,FALSE)=\"\",\"\",VLOOKUP(J163,BASE!A:F,6,FALSE)),\"\")","v":""},null,{"$f":"IFERROR(VLOOKUP(J163,BASE!A:G,7,FALSE),\"\")","v":""},{"$f":"IFERROR(VLOOKUP(J163,BASE!A:F,3,FALSE),\"\")","v":""},{"$f":"'Участок 1'!$T$94","v":{"$error":"#N/A"}},{"$f":"IFERROR(VLOOKUP(J163,BASE!A:F,2,FALSE),\"\")","v":""},"ООО ''ОБО Беттерманн'', г.Липецк",{"$f":"IFERROR(VLOOKUP(J163,BASE!A:F,4,FALSE),\"\")","v":""},{"$f":"'Участок 1'!$V$94","v":{"$error":"#N/A"}},{"$f":"IFERROR(VLOOKUP(J163,BASE!A:F,5,FALSE),\"\")","v":""},"   "]
["","",{"$f":"IFERROR(VLOOKUP(J164,BASE!A:F,3,FALSE),\"\")","v":""},{"$error":"#N/A"},{"$f":"IFERROR(VLOOKUP(J164,BASE!A:F,5,FALSE),\"\")","v":""},{"$f":"IFERROR(IF(VLOOKUP(J164,BASE!A:F,6,FALSE)=\"\",\"\",VLOOKUP(J164,BASE!A:F,6,FALSE)),\"\")","v":""},null,{"$f":"IFERROR(VLOOKUP(J164,BASE!A:G,7,FALSE),\"\")","v":""},{"$f":"IFERROR(VLOOKUP(J164,BASE!A:F,3,FALSE),\"\")","v":""},{"$f":"'Участок 1'!$T$95","v":{"$error":"#N/A"}},{"$f":"IFERROR(VLOOKUP(J164,BASE!A:F,2,FALSE),\"\")","v":""},"ООО ''ОБО Беттерманн'', г.Липецк",{"$f":"IFERROR(VLOOKUP(J164,BASE!A:F,4,FALSE),\"\")","v":""},{"$f":"'Участок 1'!$V$95","v":{"$error":"#N/A"}},{"$f":"IFERROR(VLOOKUP(J164,BASE!A:F,5,FALSE),\"\")","v":""},"   "]
["","",{"$f":"IFERROR(VLOOKUP(J165,BASE!A:F,3,FALSE),\"\")","v":""},{"$error":"#N/A"},{"$f":"IFERROR(VLOOKUP(J165,BASE!A:F,5,FALSE),\"\")","v":""},{"$f":"IFERROR(IF(VLOOKUP(J165,BASE!A:F,6,FALSE)=\"\",\"\",VLOOKUP(J165,BASE!A:F,6,FALSE)),\"\")","v":""},null,{"$f":"IFERROR(VLOOKUP(J165,BASE!A:G,7,FALSE),\"\")","v":""},{"$f":"IFERROR(VLOOKUP(J165,BASE!A:F,3,FALSE),\"\")","v":""},{"$f":"'Участок 1'!$T$96","v":{"$error":"#N/A"}},{"$f":"IFERROR(VLOOKUP(J165,BASE!A:F,2,FALSE),\"\")","v":""},"ООО ''ОБО Беттерманн'', г.Липецк",{"$f":"IFERROR(VLOOKUP(J165,BASE!A:F,4,FALSE),\"\")","v":""},{"$f":"'Участок 1'!$V$96","v":{"$error":"#N/A"}},{"$f":"IFERROR(VLOOKUP(J165,BASE!A:F,5,FALSE),\"\")","v":""},"   "]
["","",{"$f":"IFERROR(VLOOKUP(J166,BASE!A:F,3,FALSE),\"\")","v":""},{"$error":"#N/A"},{"$f":"IFERROR(VLOOKUP(J166,BASE!A:F,5,FALSE),\"\")","v":""},{"$f":"IFERROR(IF(VLOOKUP(J166,BASE!A:F,6,FALSE)=\"\",\"\",VLOOKUP(J166,BASE!A:F,6,FALSE)),\"\")","v":""},null,{"$f":"IFERROR(VLOOKUP(J166,BASE!A:G,7,FALSE),\"\")","v":""},{"$f":"IFERROR(VLOOKUP(J166,BASE!A:F,3,FALSE),\"\")","v":""},{"$f":"'Участок 1'!$T$97","v":{"$error":"#N/A"}},{"$f":"IFERROR(VLOOKUP(J166,BASE!A:F,2,FALSE),\"\")","v":""},"ООО ''ОБО Беттерманн'', г.Липецк",{"$f":"IFERROR(VLOOKUP(J166,BASE!A:F,4,FALSE),\"\")","v":""},{"$f":"'Участок 1'!$V$97","v":{"$error":"#N/A"}},{"$f":"IFERROR(VLOOKUP(J166,BASE!A:F,5,FALSE),\"\")","v":""},"   "]
["","",{"$f":"IFERROR(VLOOKUP(J167,BASE!A:F,3,FALSE),\"\")","v":""},{"$error":"#N/A"},{"$f":"IFERROR(VLOOKUP(J167,BASE!A:F,5,FALSE),\"\")","v":""},{"$f":"IFERROR(IF(VLOOKUP(J167,BASE!A:F,6,FALSE)=\"\",\"\",VLOOKUP(J167,BASE!A:F,6,FALSE)),\"\")","v":""},null,{"$f":"IFERROR(VLOOKUP(J167,BASE!A:G,7,FALSE),\"\")","v":""},{"$f":"IFERROR(VLOOKUP(J167,BASE!A:F,3,FALSE),\"\")","v":""},{"$f":"'Участок 1'!$T$98","v":{"$error":"#N/A"}},{"$f":"IFERROR(VLOOKUP(J167,BASE!A:F,2,FALSE),\"\")","v":""},"ООО ''ОБО Беттерманн'', г.Липецк",{"$f":"IFERROR(VLOOKUP(J167,BASE!A:F,4,FALSE),\"\")","v":""},{"$f":"'Участок 1'!$V$98","v":{"$error":"#N/A"}},{"$f":"IFERROR(VLOOKUP(J167,BASE!A:F,5,FALSE),\"\")","v":""},"   "]
["","",{"$f":"IFERROR(VLOOKUP(J168,BASE!A:F,3,FALSE),\"\")","v":""},{"$error":"#N/A"},{"$f":"IFERROR(VLOOKUP(J168,BASE!A:F,5,FALSE),\"\")","v":""},{"$f":"IFERROR(IF(VLOOKUP(J168,BASE!A:F,6,FALSE)=\"\",\"\",VLOOKUP(J168,BASE!A:F,6,FALSE)),\"\")","v":""},null,{"$f":"IFERROR(VLOOKUP(J168,BASE!A:G,7,FALSE),\"\")","v":""},{"$f":"IFERROR(VLOOKUP(J168,BASE!A:F,3,FALSE),\"\")","v":""},{"$f":"'Участок 1'!$T$99","v":{"$error":"#N/A"}},{"$f":"IFERROR(VLOOKUP(J168,BASE!A:F,2,FALSE),\"\")","v":""},"ООО ''ОБО Беттерманн'', г.Липецк",{"$f":"IFERROR(VLOOKUP(J168,BASE!A:F,4,FALSE),\"\")","v":""},{"$f":"'Участок 1'!$V$99","v":{"$error":"#N/A"}},{"$f":"IFERROR(VLOOKUP(J168,BASE!A:F,5,FALSE),\"\")","v":""},"   "]
["","",{"$f":"IFERROR(VLOOKUP(J169,BASE!A:F,3,FALSE),\"\")","v":""},{"$error":"#N/A"},{"$f":"IFERROR(VLOOKUP(J169,BASE!A:F,5,FALSE),\"\")","v":""},{"$f":"IFERROR(IF(VLOOKUP(J169,BASE!A:F,6,FALSE)=\"\",\"\",VLOOKUP(J169,BASE!A:F,6,FALSE)),\"\")","v":""},null,{"$f":"IFERROR(VLOOKUP(J169,BASE!A:G,7,FALSE),\"\")","v":""},{"$f":"IFERROR(VLOOKUP(J169,BASE!A:F,3,FALSE),\"\")","v":""},{"$f":"'Участок 1'!$T$100","v":{"$error":"#N/A"}},{"$f":"IFERROR(VLOOKUP(J169,BASE!A:F,2,FALSE),\"\")","v":""},"ООО ''ОБО Беттерманн'', г.Липецк",{"$f":"IFERROR(VLOOKUP(J169,BASE!A:F,4,FALSE),\"\")","v":""},{"$f":"'Участок 1'!$V$100","v":{"$error":"#N/A"}},{"$f":"IFERROR(VLOOKUP(J169,BASE!A:F,5,FALSE),\"\")","v":""},"   "]
["","",{"$f":"IFERROR(VLOOKUP(J170,BASE!A:F,3,FALSE),\"\")","v":""},{"$error":"#N/A"},{"$f":"IFERROR(VLOOKUP(J170,BASE!A:F,5,FALSE),\"\")","v":""},{"$f":"IFERROR(IF(VLOOKUP(J170,BASE!A:F,6,FALSE)=\"\",\"\",VLOOKUP(J170,BASE!A:F,6,FALSE)),\"\")","v":""},null,{"$f":"IFERROR(VLOOKUP(J170,BASE!A:G,7,FALSE),\"\")","v":""},{"$f":"IFERROR(VLOOKUP(J170,BASE!A:F,3,FALSE),\"\")","v":""},{"$f":"'Участок 1'!$T$101","v":{"$error":"#N/A"}},{"$f":"IFERROR(VLOOKUP(J170,BASE!A:F,2,FALSE),\"\")","v":""},"ООО ''ОБО Беттерманн'', г.Липецк",{"$f":"IFERROR(VLOOKUP(J170,BASE!A:F,4,FALSE),\"\")","v":""},{"$f":"'Участок 1'!$V$101","v":{"$error":"#N/A"}},{"$f":"IFERROR(VLOOKUP(J170,BASE!A:F,5,FALSE),\"\")","v":""},"   "]
["","",{"$f":"IFERROR(VLOOKUP(J171,BASE!A:F,3,FALSE),\"\")","v":""},{"$error":"#N/A"},{"$f":"IFERROR(VLOOKUP(J171,BASE!A:F,5,FALSE),\"\")","v":""},{"$f":"IFERROR(IF(VLOOKUP(J171,BASE!A:F,6,FALSE)=\"\",\"\",VLOOKUP(J171,BASE!A:F,6,FALSE)),\"\")","v":""},null,{"$f":"IFERROR(VLOOKUP(J171,BASE!A:G,7,FALSE),\"\")","v":""},{"$f":"IFERROR(VLOOKUP(J171,BASE!A:F,3,FALSE),\"\")","v":""},{"$f":"'Участок 1'!$T$102","v":{"$error":"#N/A"}},{"$f":"IFERROR(VLOOKUP(J171,BASE!A:F,2,FALSE),\"\")","v":""},"ООО ''ОБО Беттерманн'', г.Липецк",{"$f":"IFERROR(VLOOKUP(J171,BASE!A:F,4,FALSE),\"\")","v":""},{"$f":"'Участок 1'!$V$102","v":{"$error":"#N/A"}},{"$f":"IFERROR(VLOOKUP(J171,BASE!A:F,5,FALSE),\"\")","v":""},"   "]
["","",{"$f":"IFERROR(VLOOKUP(J172,BASE!A:F,3,FALSE),\"\")","v":""},{"$error":"#N/A"},{"$f":"IFERROR(VLOOKUP(J172,BASE!A:F,5,FALSE),\"\")","v":""},{"$f":"IFERROR(IF(VLOOKUP(J172,BASE!A:F,6,FALSE)=\"\",\"\",VLOOKUP(J172,BASE!A:F,6,FALSE)),\"\")","v":""},null,{"$f":"IFERROR(VLOOKUP(J172,BASE!A:G,7,FALSE),\"\")","v":""},{"$f":"IFERROR(VLOOKUP(J172,BASE!A:F,3,FALSE),\"\")","v":""},{"$f":"'Участок 1'!$T$103","v":{"$error":"#N/A"}},{"$f":"IFERROR(VLOOKUP(J172,BASE!A:F,2,FALSE),\"\")","v":""},"ООО ''ОБО Беттерманн'', г.Липецк",{"$f":"IFERROR(VLOOKUP(J172,BASE!A:F,4,FALSE),\"\")","v":""},{"$f":"'Участок 1'!$V$103","v":{"$error":"#N/A"}},{"$f":"IFERROR(VLOOKUP(J172,BASE!A:F,5,FALSE),\"\")","v":""},"   "]
[]
[]
[{"$f":"H175","v":""},{"$f":"IFERROR(CONCATENATE(J175,\" (арт.\",K175,\")\"),\"\")","v":""},{"$f":"IFERROR(VLOOKUP(J175,BASE!A:F,3,FALSE),\"\")","v":""},{"$f":"N175","v":{"$error":"#DIV/0!"}},{"$f":"IFERROR(VLOOKUP(J175,BASE!A:F,5,FALSE),\"\")","v":""},{"$f":"IFERROR(IF(VLOOKUP(J175,BASE!A:F,6,FALSE)=\"\",\"\",VLOOKUP(J175,BASE!A:F,6,FALSE)),\"\")","v":""},null,{"$f":"IFERROR(VLOOKUP(J175,BASE!A:G,7,FALSE),\"\")","v":""},{"$f":"IFERROR(VLOOKUP(J175,BASE!A:F,3,FALSE),\"\")","v":""},{"$f":"'Участок 1'!$H$129","v":{"$error":"#N/A"}},{"$f":"IFERROR(VLOOKUP(J175,BASE!A:F,2,FALSE),\"\")","v":""},"ООО ''ОБО Беттерманн'', г.Липецк",{"$f":"IFERROR(VLOOKUP(J175,BASE!A:F,4,FALSE),\"\")","v":""},{"$f":"'Участок 1'!$J$129","v":{"$error":"#DIV/0!"}},{"$f":"IFERROR(VLOOKUP(J175,BASE!A:F,5,FALSE),\"\")","v":""},"   "]
["",{"$f":"IFERROR(CONCATENATE(J176,\" (арт.\",K176,\")\"),\"\")","v":""},{"$f":"IFERROR(VLOOKUP(J176,BASE!A:F,3,FALSE),\"\")","v":""},{"$f":"N176","v":{"$error":"#DIV/0!"}},{"$f":"IFERROR(VLOOKUP(J176,BASE!A:F,5,FALSE),\"\")","v":""},{"$f":"IFERROR(IF(VLOOKUP(J176,BASE!A:F,6,FALSE)=\"\",\"\",VLOOKUP(J176,BASE!A:F,6,FALSE)),\"\")","v":""},null,{"$f":"IFERROR(VLOOKUP(J176,BASE!A:G,7,FALSE),\"\")","v":""},{"$f":"IFERROR(VLOOKUP(J176,BASE!A:F,3,FALSE),\"\")","v":""},{"$f":"'Участок 1'!$H$130","v":{"$error":"#N/A"}},{"$f":"IFERROR(VLOOKUP(J176,BASE!A:F,2,FALSE),\"\")","v":""},"ООО ''ОБО Беттерманн'', г.Липецк",{"$f":"IFERROR(VLOOKUP(J176,BASE!A:F,4,FALSE),\"\")","v":""},{"$f":"'Участок 1'!$J$130","v":{"$error":"#DIV/0!"}},{"$f":"IFERROR(VLOOKUP(J176,BASE!A:F,5,FALSE),\"\")","v":""},"   "]
[67,{"$f":"IFERROR(CONCATENATE(J177,\" (арт.\",K177,\")\"),\"\")","v":"FRSB 6X12 G (арт.6406130)"},{"$f":"IFERROR(VLOOKUP(J177,BASE!A:F,3,FALSE),\"\")","v":"Болт с плоской головкой в комплекте с комб. гайкой M6x12 мм"},{"$f":"N177","v":0},{"$f":"IFERROR(VLOOKUP(J177,BASE!A:F,5,FALSE),\"\")","v":8.0000000000000002E-3},{"$f":"IFERROR(IF(VLOOKUP(J177,BASE!A:F,6,FALSE)=\"\",\"\",VLOOKUP(J177,BASE!A:F,6,FALSE)),\"\")","v":"   "},null,{"$f":"IFERROR(VLOOKUP(J177,BASE!A:G,7,FALSE),\"\")","v":67},{"$f":"IFERROR(VLOOKUP(J177,BASE!A:F,3,FALSE),\"\")","v":"Болт с плоской головкой в комплекте с комб. гайкой M6x12 мм"},{"$f":"'Участок 1'!$H$131","v":"FRSB 6X12 G"},{"$f":"IFERROR(VLOOKUP(J177,BASE!A:F,2,FALSE),\"\")","v":6406130},"ООО ''ОБО Беттерманн'', г.Липецк",{"$f":"IFERROR(VLOOKUP(J177,BASE!A:F,4,FALSE),\"\")","v":"ШТ"},{"$f":"'Участок 1'!$J$131","v":0},{"$f":"IFERROR(VLOOKUP(J177,BASE!A:F,5,FALSE),\"\")","v":8.0000000000000002E-3},"   "]
[67,"FRSB 6X12 F (арт.6406122)",{"$f":"IFERROR(VLOOKUP(J178,BASE!A:F,3,FALSE),\"\")","v":"Болт с плоской головкой в комплекте с комб. гайкой M6x12 мм"},0,{"$f":"IFERROR(VLOOKUP(J178,BASE!A:F,5,FALSE),\"\")","v":0.01},{"$f":"IFERROR(IF(VLOOKUP(J178,BASE!A:F,6,FALSE)=\"\",\"\",VLOOKUP(J178,BASE!A:F,6,FALSE)),\"\")","v":"   "},null,{"$f":"IFERROR(VLOOKUP(J178,BASE!A:G,7,FALSE),\"\")","v":67},{"$f":"IFERROR(VLOOKUP(J178,BASE!A:F,3,FALSE),\"\")","v":"Болт с плоской головкой в комплекте с комб. гайкой M6x12 мм"},{"$f":"'Участок 1'!$H$132","v":"FRSB 6X12 F"},{"$f":"IFERROR(VLOOKUP(J178,BASE!A:F,2,FALSE),\"\")","v":6406122},"ООО ''ОБО Беттерманн'', г.Липецк",{"$f":"IFERROR(VLOOKUP(J178,BASE!A:F,4,FALSE),\"\")","v":"ШТ"},{"$f":"'Участок 1'!$J$132","v":0},{"$f":"IFERROR(VLOOKUP(J178,BASE!A:F,5,FALSE),\"\")","v":0.01},"   "]
[41,"LKS 40 FS (арт.6221076)",{"$f":"IFERROR(VLOOKUP(J179,BASE!A:F,3,FALSE),\"\")","v":"Фиксатор лестничного лотка"},0,{"$f":"IFERROR(VLOOKUP(J179,BASE!A:F,5,FALSE),\"\")","v":3.4000000000000002E-2},{"$f":"IFERROR(IF(VLOOKUP(J179,BASE!A:F,6,FALSE)=\"\",\"\",VLOOKUP(J179,BASE!A:F,6,FALSE)),\"\")","v":"   "},null,{"$f":"IFERROR(VLOOKUP(J179,BASE!A:G,7,FALSE),\"\")","v":41},{"$f":"IFERROR(VLOOKUP(J179,BASE!A:F,3,FALSE),\"\")","v":"Фиксатор лестничного лотка"},{"$f":"'Участок 1'!$H$133","v":"LKS 40 FS"},{"$f":"IFERROR(VLOOKUP(J179,BASE!A:F,2,FALSE),\"\")","v":6221076},"ООО ''ОБО Беттерманн'', г.Липецк",{"$f":"IFERROR(VLOOKUP(J179,BASE!A:F,4,FALSE),\"\")","v":"ШТ"},{"$f":"'Участок 1'!$J$133","v":0},{"$f":"IFERROR(VLOOKUP(J179,BASE!A:F,5,FALSE),\"\")","v":3.4000000000000002E-2},"   "]
[41,"LKS 40 FT (арт.6221084)",{"$f":"IFERROR(VLOOKUP(J180,BASE!A:F,3,FALSE),\"\")","v":"Фиксатор лестничного лотка"},0,{"$f":"IFERROR(VLOOKUP(J180,BASE!A:F,5,FALSE),\"\")","v":3.4000000000000002E-2},{"$f":"IFERROR(IF(VLOOKUP(J180,BASE!A:F,6,FALSE)=\"\",\"\",VLOOKUP(J180,BASE!A:F,6,FALSE)),\"\")","v":"   "},null,{"$f":"IFERROR(VLOOKUP(J180,BASE!A:G,7,FALSE),\"\")","v":41},{"$f":"IFERROR(VLOOKUP(J180,BASE!A:F,3,FALSE),\"\")","v":"Фиксатор лестничного лотка"},{"$f":"'Участок 1'!$H$134","v":"LKS 40 FT"},{"$f":"IFERROR(VLOOKUP(J180,BASE!A:F,2,FALSE),\"\")","v":6221084},"ООО ''ОБО Беттерманн'', г.Липецк",{"$f":"IFERROR(VLOOKUP(J180,BASE!A:F,4,FALSE),\"\")","v":"ШТ"},{"$f":"'Участок 1'!$J$134","v":0},{"$f":"IFERROR(VLOOKUP(J180,BASE!A:F,5,FALSE),\"\")","v":3.4000000000000002E-2},"   "]
[42,"GKS 34 G (арт.6016855)",{"$f":"IFERROR(VLOOKUP(J181,BASE!A:F,3,FALSE),\"\")","v":"Фиксатор проволочного лотка"},0,{"$f":"IFERROR(VLOOKUP(J181,BASE!A:F,5,FALSE),\"\")","v":0.02},{"$f":"IFERROR(IF(VLOOKUP(J181,BASE!A:F,6,FALSE)=\"\",\"\",VLOOKUP(J181,BASE!A:F,6,FALSE)),\"\")","v":"   "},null,{"$f":"IFERROR(VLOOKUP(J181,BASE!A:G,7,FALSE),\"\")","v":42},{"$f":"IFERROR(VLOOKUP(J181,BASE!A:F,3,FALSE),\"\")","v":"Фиксатор проволочного лотка"},{"$f":"'Участок 1'!$H$135","v":"GKS 34 G"},{"$f":"IFERROR(VLOOKUP(J181,BASE!A:F,2,FALSE),\"\")","v":6016855},"ООО ''ОБО Беттерманн'', г.Липецк",{"$f":"IFERROR(VLOOKUP(J181,BASE!A:F,4,FALSE),\"\")","v":"ШТ"},{"$f":"'Участок 1'!$J$135","v":0},{"$f":"IFERROR(VLOOKUP(J181,BASE!A:F,5,FALSE),\"\")","v":0.02},"   "]
[42,"GKS 34 FT (арт.6016820)",{"$f":"IFERROR(VLOOKUP(J182,BASE!A:F,3,FALSE),\"\")","v":"Фиксатор проволочного лотка"},0,{"$f":"IFERROR(VLOOKUP(J182,BASE!A:F,5,FALSE),\"\")","v":0.02},{"$f":"IFERROR(IF(VLOOKUP(J182,BASE!A:F,6,FALSE)=\"\",\"\",VLOOKUP(J182,BASE!A:F,6,FALSE)),\"\")","v":"   "},null,{"$f":"IFERROR(VLOOKUP(J182,BASE!A:G,7,FALSE),\"\")","v":42},{"$f":"IFERROR(VLOOKUP(J182,BASE!A:F,3,FALSE),\"\")","v":"Фиксатор проволочного лотка"},{"$f":"'Участок 1'!$H$136","v":"GKS 34 FT"},{"$f":"IFERROR(VLOOKUP(J182,BASE!A:F,2,FALSE),\"\")","v":6016820},"ООО ''ОБО Беттерманн'', г.Липецк",{"$f":"IFERROR(VLOOKUP(J182,BASE!A:F,4,FALSE),\"\")","v":"ШТ"},{"$f":"'Участок 1'!$J$136","v":0},{"$f":"IFERROR(VLOOKUP(J182,BASE!A:F,5,FALSE),\"\")","v":0.02},"   "]
["","",{"$f":"IFERROR(VLOOKUP(J183,BASE!A:F,3,FALSE),\"\")","v":""},{"$error":"#DIV/0!"},{"$f":"IFERROR(VLOOKUP(J183,BASE!A:F,5,FALSE),\"\")","v":""},{"$f":"IFERROR(IF(VLOOKUP(J183,BASE!A:F,6,FALSE)=\"\",\"\",VLOOKUP(J183,BASE!A:F,6,FALSE)),\"\")","v":""},null,{"$f":"IFERROR(VLOOKUP(J183,BASE!A:G,7,FALSE),\"\")","v":""},{"$f":"IFERROR(VLOOKUP(J183,BASE!A:F,3,FALSE),\"\")","v":""},{"$f":"'Участок 1'!$L$129","v":{"$error":"#N/A"}},{"$f":"IFERROR(VLOOKUP(J183,BASE!A:F,2,FALSE),\"\")","v":""},"ООО ''ОБО Беттерманн'', г.Липецк",{"$f":"IFERROR(VLOOKUP(J183,BASE!A:F,4,FALSE),\"\")","v":""},{"$f":"'Участок 1'!$N$129","v":{"$error":"#DIV/0!"}},{"$f":"IFERROR(VLOOKUP(J183,BASE!A:F,5,FALSE),\"\")","v":""},"   "]
["",{"$f":"IFERROR(CONCATENATE(J184,\" (арт.\",K184,\")\"),\"\")","v":""},{"$f":"IFERROR(VLOOKUP(J184,BASE!A:F,3,FALSE),\"\")","v":""},{"$f":"N184","v":{"$error":"#DIV/0!"}},{"$f":"IFERROR(VLOOKUP(J184,BASE!A:F,5,FALSE),\"\")","v":""},{"$f":"IFERROR(IF(VLOOKUP(J184,BASE!A:F,6,FALSE)=\"\",\"\",VLOOKUP(J184,BASE!A:F,6,FALSE)),\"\")","v":""},null,{"$f":"IFERROR(VLOOKUP(J184,BASE!A:G,7,FALSE),\"\")","v":""},{"$f":"IFERROR(VLOOKUP(J184,BASE!A:F,3,FALSE),\"\")","v":""},{"$f":"'Участок 1'!$L$130","v":{"$error":"#N/A"}},{"$f":"IFERROR(VLOOKUP(J184,BASE!A:F,2,FALSE),\"\")","v":""},"ООО ''ОБО Беттерманн'', г.Липецк",{"$f":"IFERROR(VLOOKUP(J184,BASE!A:F,4,FALSE),\"\")","v":""},{"$f":"'Участок 1'!$N$130","v":{"$error":"#DIV/0!"}},{"$f":"IFERROR(VLOOKUP(J184,BASE!A:F,5,FALSE),\"\")","v":""},"   "]
[67,{"$f":"IFERROR(CONCATENATE(J185,\" (арт.\",K185,\")\"),\"\")","v":"FRSB 6X12 G (арт.6406130)"},{"$f":"IFERROR(VLOOKUP(J185,BASE!A:F,3,FALSE),\"\")","v":"Болт с плоской головкой в комплекте с комб. гайкой M6x12 мм"},{"$f":"N185","v":0},{"$f":"IFERROR(VLOOKUP(J185,BASE!A:F,5,FALSE),\"\")","v":8.0000000000000002E-3},{"$f":"IFERROR(IF(VLOOKUP(J185,BASE!A:F,6,FALSE)=\"\",\"\",VLOOKUP(J185,BASE!A:F,6,FALSE)),\"\")","v":"   "},null,{"$f":"IFERROR(VLOOKUP(J185,BASE!A:G,7,FALSE),\"\")","v":67},{"$f":"IFERROR(VLOOKUP(J185,BASE!A:F,3,FALSE),\"\")","v":"Болт с плоской головкой в комплекте с комб. гайкой M6x12 мм"},{"$f":"'Участок 1'!$L$131","v":"FRSB 6X12 G"},{"$f":"IFERROR(VLOOKUP(J185,BASE!A:F,2,FALSE),\"\")","v":6406130},"ООО ''ОБО Беттерманн'', г.Липецк",{"$f":"IFERROR(VLOOKUP(J185,BASE!A:F,4,FALSE),\"\")","v":"ШТ"},{"$f":"'Участок 1'!$N$131","v":0},{"$f":"IFERROR(VLOOKUP(J185,BASE!A:F,5,FALSE),\"\")","v":8.0000000000000002E-3},"   "]
[67,"FRSB 6X12 F (арт.6406122)",{"$f":"IFERROR(VLOOKUP(J186,BASE!A:F,3,FALSE),\"\")","v":"Болт с плоской головкой в комплекте с комб. гайкой M6x12 мм"},0,{"$f":"IFERROR(VLOOKUP(J186,BASE!A:F,5,FALSE),\"\")","v":0.01},{"$f":"IFERROR(IF(VLOOKUP(J186,BASE!A:F,6,FALSE)=\"\",\"\",VLOOKUP(J186,BASE!A:F,6,FALSE)),\"\")","v":"   "},null,{"$f":"IFERROR(VLOOKUP(J186,BASE!A:G,7,FALSE),\"\")","v":67},{"$f":"IFERROR(VLOOKUP(J186,BASE!A:F,3,FALSE),\"\")","v":"Болт с плоской головкой в комплекте с комб. гайкой M6x12 мм"},{"$f":"'Участок 1'!$L$132","v":"FRSB 6X12 F"},{"$f":"IFERROR(VLOOKUP(J186,BASE!A:F,2,FALSE),\"\")","v":6406122},"ООО ''ОБО Беттерманн'', г.Липецк",{"$f":"IFERROR(VLOOKUP(J186,BASE!A:F,4,FALSE),\"\")","v":"ШТ"},{"$f":"'Участок 1'!$N$132","v":0},{"$f":"IFERROR(VLOOKUP(J186,BASE!A:F,5,FALSE),\"\")","v":0.01},"   "]
[41,"LKS 40 FS (арт.6221076)",{"$f":"IFERROR(VLOOKUP(J187,BASE!A:F,3,FALSE),\"\")","v":"Фиксатор лестничного лотка"},0,{"$f":"IFERROR(VLOOKUP(J187,BASE!A:F,5,FALSE),\"\")","v":3.4000000000000002E-2},{"$f":"IFERROR(IF(VLOOKUP(J187,BASE!A:F,6,FALSE)=\"\",\"\",VLOOKUP(J187,BASE!A:F,6,FALSE)),\"\")","v":"   "},null,{"$f":"IFERROR(VLOOKUP(J187,BASE!A:G,7,FALSE),\"\")","v":41},{"$f":"IFERROR(VLOOKUP(J187,BASE!A:F,3,FALSE),\"\")","v":"Фиксатор лестничного лотка"},{"$f":"'Участок 1'!$L$133","v":"LKS 40 FS"},{"$f":"IFERROR(VLOOKUP(J187,BASE!A:F,2,FALSE),\"\")","v":6221076},"ООО ''ОБО Беттерманн'', г.Липецк",{"$f":"IFERROR(VLOOKUP(J187,BASE!A:F,4,FALSE),\"\")","v":"ШТ"},{"$f":"'Участок 1'!$N$133","v":0},{"$f":"IFERROR(VLOOKUP(J187,BASE!A:F,5,FALSE),\"\")","v":3.4000000000000002E-2},"   "]
[41,"LKS 40 FT (арт.6221084)",{"$f":"IFERROR(VLOOKUP(J188,BASE!A:F,3,FALSE),\"\")","v":"Фиксатор лестничного лотка"},0,{"$f":"IFERROR(VLOOKUP(J188,BASE!A:F,5,FALSE),\"\")","v":3.4000000000000002E-2},{"$f":"IFERROR(IF(VLOOKUP(J188,BASE!A:F,6,FALSE)=\"\",\"\",VLOOKUP(J188,BASE!A:F,6,FALSE)),\"\")","v":"   "},null,{"$f":"IFERROR(VLOOKUP(J188,BASE!A:G,7,FALSE),\"\")","v":41},{"$f":"IFERROR(VLOOKUP(J188,BASE!A:F,3,FALSE),\"\")","v":"Фиксатор лестничного лотка"},{"$f":"'Участок 1'!$L$134","v":"LKS 40 FT"},{"$f":"IFERROR(VLOOKUP(J188,BASE!A:F,2,FALSE),\"\")","v":6221084},"ООО ''ОБО Беттерманн'', г.Липецк",{"$f":"IFERROR(VLOOKUP(J188,BASE!A:F,4,FALSE),\"\")","v":"ШТ"},{"$f":"'Участок 1'!$N$134","v":0},{"$f":"IFERROR(VLOOKUP(J188,BASE!A:F,5,FALSE),\"\")","v":3.4000000000000002E-2},"   "]
[42,"GKS 34 G (арт.6016855)",{"$f":"IFERROR(VLOOKUP(J189,BASE!A:F,3,FALSE),\"\")","v":"Фиксатор проволочного лотка"},0,{"$f":"IFERROR(VLOOKUP(J189,BASE!A:F,5,FALSE),\"\")","v":0.02},{"$f":"IFERROR(IF(VLOOKUP(J189,BASE!A:F,6,FALSE)=\"\",\"\",VLOOKUP(J189,BASE!A:F,6,FALSE)),\"\")","v":"   "},null,{"$f":"IFERROR(VLOOKUP(J189,BASE!A:G,7,FALSE),\"\")","v":42},{"$f":"IFERROR(VLOOKUP(J189,BASE!A:F,3,FALSE),\"\")","v":"Фиксатор проволочного лотка"},{"$f":"'Участок 1'!$L$135","v":"GKS 34 G"},{"$f":"IFERROR(VLOOKUP(J189,BASE!A:F,2,FALSE),\"\")","v":6016855},"ООО ''ОБО Беттерманн'', г.Липецк",{"$f":"IFERROR(VLOOKUP(J189,BASE!A:F,4,FALSE),\"\")","v":"ШТ"},{"$f":"'Участок 1'!$N$135","v":0},{"$f":"IFERROR(VLOOKUP(J189,BASE!A:F,5,FALSE),\"\")","v":0.02},"   "]
[42,"GKS 34 FT (арт.6016820)",{"$f":"IFERROR(VLOOKUP(J190,BASE!A:F,3,FALSE),\"\")","v":"Фиксатор проволочного лотка"},0,{"$f":"IFERROR(VLOOKUP(J190,BASE!A:F,5,FALSE),\"\")","v":0.02},{"$f":"IFERROR(IF(VLOOKUP(J190,BASE!A:F,6,FALSE)=\"\",\"\",VLOOKUP(J190,BASE!A:F,6,FALSE)),\"\")","v":"   "},null,{"$f":"IFERROR(VLOOKUP(J190,BASE!A:G,7,FALSE),\"\")","v":42},{"$f":"IFERROR(VLOOKUP(J190,BASE!A:F,3,FALSE),\"\")","v":"Фиксатор проволочного лотка"},{"$f":"'Участок 1'!$L$136","v":"GKS 34 FT"},{"$f":"IFERROR(VLOOKUP(J190,BASE!A:F,2,FALSE),\"\")","v":6016820},"ООО ''ОБО Беттерманн'', г.Липецк",{"$f":"IFERROR(VLOOKUP(J190,BASE!A:F,4,FALSE),\"\")","v":"ШТ"},{"$f":"'Участок 1'!$N$136","v":0},{"$f":"IFERROR(VLOOKUP(J190,BASE!A:F,5,FALSE),\"\")","v":0.02},"   "]
["","",{"$f":"IFERROR(VLOOKUP(J191,BASE!A:F,3,FALSE),\"\")","v":""},{"$error":"#DIV/0!"},{"$f":"IFERROR(VLOOKUP(J191,BASE!A:F,5,FALSE),\"\")","v":""},{"$f":"IFERROR(IF(VLOOKUP(J191,BASE!A:F,6,FALSE)=\"\",\"\",VLOOKUP(J191,BASE!A:F,6,FALSE)),\"\")","v":""},null,{"$f":"IFERROR(VLOOKUP(J191,BASE!A:G,7,FALSE),\"\")","v":""},{"$f":"IFERROR(VLOOKUP(J191,BASE!A:F,3,FALSE),\"\")","v":""},{"$f":"'Участок 1'!$P$129","v":{"$error":"#N/A"}},{"$f":"IFERROR(VLOOKUP(J191,BASE!A:F,2,FALSE),\"\")","v":""},"ООО ''ОБО Беттерманн'', г.Липецк",{"$f":"IFERROR(VLOOKUP(J191,BASE!A:F,4,FALSE),\"\")","v":""},{"$f":"'Участок 1'!$R$129","v":{"$error":"#DIV/0!"}},{"$f":"IFERROR(VLOOKUP(J191,BASE!A:F,5,FALSE),\"\")","v":""},"   "]
["",{"$f":"IFERROR(CONCATENATE(J192,\" (арт.\",K192,\")\"),\"\")","v":""},{"$f":"IFERROR(VLOOKUP(J192,BASE!A:F,3,FALSE),\"\")","v":""},{"$f":"N192","v":{"$error":"#DIV/0!"}},{"$f":"IFERROR(VLOOKUP(J192,BASE!A:F,5,FALSE),\"\")","v":""},{"$f":"IFERROR(IF(VLOOKUP(J192,BASE!A:F,6,FALSE)=\"\",\"\",VLOOKUP(J192,BASE!A:F,6,FALSE)),\"\")","v":""},null,{"$f":"IFERROR(VLOOKUP(J192,BASE!A:G,7,FALSE),\"\")","v":""},{"$f":"IFERROR(VLOOKUP(J192,BASE!A:F,3,FALSE),\"\")","v":""},{"$f":"'Участок 1'!$P$130","v":{"$error":"#N/A"}},{"$f":"IFERROR(VLOOKUP(J192,BASE!A:F,2,FALSE),\"\")","v":""},"ООО ''ОБО Беттерманн'', г.Липецк",{"$f":"IFERROR(VLOOKUP(J192,BASE!A:F,4,FALSE),\"\")","v":""},{"$f":"'Участок 1'!$R$130","v":{"$error":"#DIV/0!"}},{"$f":"IFERROR(VLOOKUP(J192,BASE!A:F,5,FALSE),\"\")","v":""},"   "]
[67,{"$f":"IFERROR(CONCATENATE(J193,\" (арт.\",K193,\")\"),\"\")","v":"FRSB 6X12 G (арт.6406130)"},{"$f":"IFERROR(VLOOKUP(J193,BASE!A:F,3,FALSE),\"\")","v":"Болт с плоской головкой в комплекте с комб. гайкой M6x12 мм"},{"$f":"N193","v":0},{"$f":"IFERROR(VLOOKUP(J193,BASE!A:F,5,FALSE),\"\")","v":8.0000000000000002E-3},{"$f":"IFERROR(IF(VLOOKUP(J193,BASE!A:F,6,FALSE)=\"\",\"\",VLOOKUP(J193,BASE!A:F,6,FALSE)),\"\")","v":"   "},null,{"$f":"IFERROR(VLOOKUP(J193,BASE!A:G,7,FALSE),\"\")","v":67},{"$f":"IFERROR(VLOOKUP(J193,BASE!A:F,3,FALSE),\"\")","v":"Болт с плоской головкой в комплекте с комб. гайкой M6x12 мм"},{"$f":"'Участок 1'!$P$131","v":"FRSB 6X12 G"},{"$f":"IFERROR(VLOOKUP(J193,BASE!A:F,2,FALSE),\"\")","v":6406130},"ООО ''ОБО Беттерманн'', г.Липецк",{"$f":"IFERROR(VLOOKUP(J193,BASE!A:F,4,FALSE),\"\")","v":"ШТ"},{"$f":"'Участок 1'!$R$131","v":0},{"$f":"IFERROR(VLOOKUP(J193,BASE!A:F,5,FALSE),\"\")","v":8.0000000000000002E-3},"   "]
[67,"FRSB 6X12 F (арт.6406122)",{"$f":"IFERROR(VLOOKUP(J194,BASE!A:F,3,FALSE),\"\")","v":"Болт с плоской головкой в комплекте с комб. гайкой M6x12 мм"},0,{"$f":"IFERROR(VLOOKUP(J194,BASE!A:F,5,FALSE),\"\")","v":0.01},{"$f":"IFERROR(IF(VLOOKUP(J194,BASE!A:F,6,FALSE)=\"\",\"\",VLOOKUP(J194,BASE!A:F,6,FALSE)),\"\")","v":"   "},null,{"$f":"IFERROR(VLOOKUP(J194,BASE!A:G,7,FALSE),\"\")","v":67},{"$f":"IFERROR(VLOOKUP(J194,BASE!A:F,3,FALSE),\"\")","v":"Болт с плоской головкой в комплекте с комб. гайкой M6x12 мм"},{"$f":"'Участок 1'!$P$132","v":"FRSB 6X12 F"},{"$f":"IFERROR(VLOOKUP(J194,BASE!A:F,2,FALSE),\"\")","v":6406122},"ООО ''ОБО Беттерманн'', г.Липецк",{"$f":"IFERROR(VLOOKUP(J194,BASE!A:F,4,FALSE),\"\")","v":"ШТ"},{"$f":"'Участок 1'!$R$132","v":0},{"$f":"IFERROR(VLOOKUP(J194,BASE!A:F,5,FALSE),\"\")","v":0.01},"   "]
[41,"LKS 40 FS (арт.6221076)",{"$f":"IFERROR(VLOOKUP(J195,BASE!A:F,3,FALSE),\"\")","v":"Фиксатор лестничного лотка"},0,{"$f":"IFERROR(VLOOKUP(J195,BASE!A:F,5,FALSE),\"\")","v":3.4000000000000002E-2},{"$f":"IFERROR(IF(VLOOKUP(J195,BASE!A:F,6,FALSE)=\"\",\"\",VLOOKUP(J195,BASE!A:F,6,FALSE)),\"\")","v":"   "},null,{"$f":"IFERROR(VLOOKUP(J195,BASE!A:G,7,FALSE),\"\")","v":41},{"$f":"IFERROR(VLOOKUP(J195,BASE!A:F,3,FALSE),\"\")","v":"Фиксатор лестничного лотка"},{"$f":"'Участок 1'!$P$133","v":"LKS 40 FS"},{"$f":"IFERROR(VLOOKUP(J195,BASE!A:F,2,FALSE),\"\")","v":6221076},"ООО ''ОБО Беттерманн'', г.Липецк",{"$f":"IFERROR(VLOOKUP(J195,BASE!A:F,4,FALSE),\"\")","v":"ШТ"},{"$f":"'Участок 1'!$R$133","v":0},{"$f":"IFERROR(VLOOKUP(J195,BASE!A:F,5,FALSE),\"\")","v":3.4000000000000002E-2},"   "]
[41,"LKS 40 FT (арт.6221084)",{"$f":"IFERROR(VLOOKUP(J196,BASE!A:F,3,FALSE),\"\")","v":"Фиксатор лестничного лотка"},0,{"$f":"IFERROR(VLOOKUP(J196,BASE!A:F,5,FALSE),\"\")","v":3.4000000000000002E-2},{"$f":"IFERROR(IF(VLOOKUP(J196,BASE!A:F,6,FALSE)=\"\",\"\",VLOOKUP(J196,BASE!A:F,6,FALSE)),\"\")","v":"   "},null,{"$f":"IFERROR(VLOOKUP(J196,BASE!A:G,7,FALSE),\"\")","v":41},{"$f":"IFERROR(VLOOKUP(J196,BASE!A:F,3,FALSE),\"\")","v":"Фиксатор лестничного лотка"},{"$f":"'Участок 1'!$P$134","v":"LKS 40 FT"},{"$f":"IFERROR(VLOOKUP(J196,BASE!A:F,2,FALSE),\"\")","v":6221084},"ООО ''ОБО Беттерманн'', г.Липецк",{"$f":"IFERROR(VLOOKUP(J196,BASE!A:F,4,FALSE),\"\")","v":"ШТ"},{"$f":"'Участок 1'!$R$134","v":0},{"$f":"IFERROR(VLOOKUP(J196,BASE!A:F,5,FALSE),\"\")","v":3.4000000000000002E-2},"   "]
[42,"GKS 34 G (арт.6016855)",{"$f":"IFERROR(VLOOKUP(J197,BASE!A:F,3,FALSE),\"\")","v":"Фиксатор проволочного лотка"},0,{"$f":"IFERROR(VLOOKUP(J197,BASE!A:F,5,FALSE),\"\")","v":0.02},{"$f":"IFERROR(IF(VLOOKUP(J197,BASE!A:F,6,FALSE)=\"\",\"\",VLOOKUP(J197,BASE!A:F,6,FALSE)),\"\")","v":"   "},null,{"$f":"IFERROR(VLOOKUP(J197,BASE!A:G,7,FALSE),\"\")","v":42},{"$f":"IFERROR(VLOOKUP(J197,BASE!A:F,3,FALSE),\"\")","v":"Фиксатор проволочного лотка"},{"$f":"'Участок 1'!$P$135","v":"GKS 34 G"},{"$f":"IFERROR(VLOOKUP(J197,BASE!A:F,2,FALSE),\"\")","v":6016855},"ООО ''ОБО Беттерманн'', г.Липецк",{"$f":"IFERROR(VLOOKUP(J197,BASE!A:F,4,FALSE),\"\")","v":"ШТ"},{"$f":"'Участок 1'!$R$135","v":0},{"$f":"IFERROR(VLOOKUP(J197,BASE!A:F,5,FALSE),\"\")","v":0.02},"   "]
[42,"GKS 34 FT (арт.6016820)",{"$f":"IFERROR(VLOOKUP(J198,BASE!A:F,3,FALSE),\"\")","v":"Фиксатор проволочного лотка"},0,{"$f":"IFERROR(VLOOKUP(J198,BASE!A:F,5,FALSE),\"\")","v":0.02},{"$f":"IFERROR(IF(VLOOKUP(J198,BASE!A:F,6,FALSE)=\"\",\"\",VLOOKUP(J198,BASE!A:F,6,FALSE)),\"\")","v":"   "},null,{"$f":"IFERROR(VLOOKUP(J198,BASE!A:G,7,FALSE),\"\")","v":42},{"$f":"IFERROR(VLOOKUP(J198,BASE!A:F,3,FALSE),\"\")","v":"Фиксатор проволочного лотка"},{"$f":"'Участок 1'!$P$136","v":"GKS 34 FT"},{"$f":"IFERROR(VLOOKUP(J198,BASE!A:F,2,FALSE),\"\")","v":6016820},"ООО ''ОБО Беттерманн'', г.Липецк",{"$f":"IFERROR(VLOOKUP(J198,BASE!A:F,4,FALSE),\"\")","v":"ШТ"},{"$f":"'Участок 1'!$R$136","v":0},{"$f":"IFERROR(VLOOKUP(J198,BASE!A:F,5,FALSE),\"\")","v":0.02},"   "]
["","",{"$f":"IFERROR(VLOOKUP(J199,BASE!A:F,3,FALSE),\"\")","v":""},{"$error":"#DIV/0!"},{"$f":"IFERROR(VLOOKUP(J199,BASE!A:F,5,FALSE),\"\")","v":""},{"$f":"IFERROR(IF(VLOOKUP(J199,BASE!A:F,6,FALSE)=\"\",\"\",VLOOKUP(J199,BASE!A:F,6,FALSE)),\"\")","v":""},null,{"$f":"IFERROR(VLOOKUP(J199,BASE!A:G,7,FALSE),\"\")","v":""},{"$f":"IFERROR(VLOOKUP(J199,BASE!A:F,3,FALSE),\"\")","v":""},{"$f":"'Участок 1'!$T$129","v":{"$error":"#N/A"}},{"$f":"IFERROR(VLOOKUP(J199,BASE!A:F,2,FALSE),\"\")","v":""},"ООО ''ОБО Беттерманн'', г.Липецк",{"$f":"IFERROR(VLOOKUP(J199,BASE!A:F,4,FALSE),\"\")","v":""},{"$f":"'Участок 1'!$V$129","v":{"$error":"#DIV/0!"}},{"$f":"IFERROR(VLOOKUP(J199,BASE!A:F,5,FALSE),\"\")","v":""},"   "]
["",{"$f":"IFERROR(CONCATENATE(J200,\" (арт.\",K200,\")\"),\"\")","v":""},{"$f":"IFERROR(VLOOKUP(J200,BASE!A:F,3,FALSE),\"\")","v":""},{"$f":"N200","v":{"$error":"#DIV/0!"}},{"$f":"IFERROR(VLOOKUP(J200,BASE!A:F,5,FALSE),\"\")","v":""},{"$f":"IFERROR(IF(VLOOKUP(J200,BASE!A:F,6,FALSE)=\"\",\"\",VLOOKUP(J200,BASE!A:F,6,FALSE)),\"\")","v":""},null,{"$f":"IFERROR(VLOOKUP(J200,BASE!A:G,7,FALSE),\"\")","v":""},{"$f":"IFERROR(VLOOKUP(J200,BASE!A:F,3,FALSE),\"\")","v":""},{"$f":"'Участок 1'!$T$130","v":{"$error":"#N/A"}},{"$f":"IFERROR(VLOOKUP(J200,BASE!A:F,2,FALSE),\"\")","v":""},"ООО ''ОБО Беттерманн'', г.Липецк",{"$f":"IFERROR(VLOOKUP(J200,BASE!A:F,4,FALSE),\"\")","v":""},{"$f":"'Участок 1'!$V$130","v":{"$error":"#DIV/0!"}},{"$f":"IFERROR(VLOOKUP(J200,BASE!A:F,5,FALSE),\"\")","v":""},"   "]
[67,{"$f":"IFERROR(CONCATENATE(J201,\" (арт.\",K201,\")\"),\"\")","v":"FRSB 6X12 G (арт.6406130)"},{"$f":"IFERROR(VLOOKUP(J201,BASE!A:F,3,FALSE),\"\")","v":"Болт с плоской головкой в комплекте с комб. гайкой M6x12 мм"},{"$f":"N201","v":0},{"$f":"IFERROR(VLOOKUP(J201,BASE!A:F,5,FALSE),\"\")","v":8.0000000000000002E-3},{"$f":"IFERROR(IF(VLOOKUP(J201,BASE!A:F,6,FALSE)=\"\",\"\",VLOOKUP(J201,BASE!A:F,6,FALSE)),\"\")","v":"   "},null,{"$f":"IFERROR(VLOOKUP(J201,BASE!A:G,7,FALSE),\"\")","v":67},{"$f":"IFERROR(VLOOKUP(J201,BASE!A:F,3,FALSE),\"\")","v":"Болт с плоской головкой в комплекте с комб. гайкой M6x12 мм"},{"$f":"'Участок 1'!$T$131","v":"FRSB 6X12 G"},{"$f":"IFERROR(VLOOKUP(J201,BASE!A:F,2,FALSE),\"\")","v":6406130},"ООО ''ОБО Беттерманн'', г.Липецк",{"$f":"IFERROR(VLOOKUP(J201,BASE!A:F,4,FALSE),\"\")","v":"ШТ"},{"$f":"'Участок 1'!$V$131","v":0},{"$f":"IFERROR(VLOOKUP(J201,BASE!A:F,5,FALSE),\"\")","v":8.0000000000000002E-3},"   "]
[67,"FRSB 6X12 F (арт.6406122)",{"$f":"IFERROR(VLOOKUP(J202,BASE!A:F,3,FALSE),\"\")","v":"Болт с плоской головкой в комплекте с комб. гайкой M6x12 мм"},0,{"$f":"IFERROR(VLOOKUP(J202,BASE!A:F,5,FALSE),\"\")","v":0.01},{"$f":"IFERROR(IF(VLOOKUP(J202,BASE!A:F,6,FALSE)=\"\",\"\",VLOOKUP(J202,BASE!A:F,6,FALSE)),\"\")","v":"   "},null,{"$f":"IFERROR(VLOOKUP(J202,BASE!A:G,7,FALSE),\"\")","v":67},{"$f":"IFERROR(VLOOKUP(J202,BASE!A:F,3,FALSE),\"\")","v":"Болт с плоской головкой в комплекте с комб. гайкой M6x12 мм"},{"$f":"'Участок 1'!$T$132","v":"FRSB 6X12 F"},{"$f":"IFERROR(VLOOKUP(J202,BASE!A:F,2,FALSE),\"\")","v":6406122},"ООО ''ОБО Беттерманн'', г.Липецк",{"$f":"IFERROR(VLOOKUP(J202,BASE!A:F,4,FALSE),\"\")","v":"ШТ"},{"$f":"'Участок 1'!$V$132","v":0},{"$f":"IFERROR(VLOOKUP(J202,BASE!A:F,5,FALSE),\"\")","v":0.01},"   "]
[41,"LKS 40 FS (арт.6221076)",{"$f":"IFERROR(VLOOKUP(J203,BASE!A:F,3,FALSE),\"\")","v":"Фиксатор лестничного лотка"},0,{"$f":"IFERROR(VLOOKUP(J203,BASE!A:F,5,FALSE),\"\")","v":3.4000000000000002E-2},{"$f":"IFERROR(IF(VLOOKUP(J203,BASE!A:F,6,FALSE)=\"\",\"\",VLOOKUP(J203,BASE!A:F,6,FALSE)),\"\")","v":"   "},null,{"$f":"IFERROR(VLOOKUP(J203,BASE!A:G,7,FALSE),\"\")","v":41},{"$f":"IFERROR(VLOOKUP(J203,BASE!A:F,3,FALSE),\"\")","v":"Фиксатор лестничного лотка"},{"$f":"'Участок 1'!$T$133","v":"LKS 40 FS"},{"$f":"IFERROR(VLOOKUP(J203,BASE!A:F,2,FALSE),\"\")","v":6221076},"ООО ''ОБО Беттерманн'', г.Липецк",{"$f":"IFERROR(VLOOKUP(J203,BASE!A:F,4,FALSE),\"\")","v":"ШТ"},{"$f":"'Участок 1'!$V$133","v":0},{"$f":"IFERROR(VLOOKUP(J203,BASE!A:F,5,FALSE),\"\")","v":3.4000000000000002E-2},"   "]
[41,"LKS 40 FT (арт.6221084)",{"$f":"IFERROR(VLOOKUP(J204,BASE!A:F,3,FALSE),\"\")","v":"Фиксатор лестничного лотка"},0,{"$f":"IFERROR(VLOOKUP(J204,BASE!A:F,5,FALSE),\"\")","v":3.4000000000000002E-2},{"$f":"IFERROR(IF(VLOOKUP(J204,BASE!A:F,6,FALSE)=\"\",\"\",VLOOKUP(J204,BASE!A:F,6,FALSE)),\"\")","v":"   "},null,{"$f":"IFERROR(VLOOKUP(J204,BASE!A:G,7,FALSE),\"\")","v":41},{"$f":"IFERROR(VLOOKUP(J204,BASE!A:F,3,FALSE),\"\")","v":"Фиксатор лестничного лотка"},{"$f":"'Участок 1'!$T$134","v":"LKS 40 FT"},{"$f":"IFERROR(VLOOKUP(J204,BASE!A:F,2,FALSE),\"\")","v":6221084},"ООО ''ОБО Беттерманн'', г.Липецк",{"$f":"IFERROR(VLOOKUP(J204,BASE!A:F,4,FALSE),\"\")","v":"ШТ"},{"$f":"'Участок 1'!$V$134","v":0},{"$f":"IFERROR(VLOOKUP(J204,BASE!A:F,5,FALSE),\"\")","v":3.4000000000000002E-2},"   "]
[42,"GKS 34 G (арт.6016855)",{"$f":"IFERROR(VLOOKUP(J205,BASE!A:F,3,FALSE),\"\")","v":"Фиксатор проволочного лотка"},0,{"$f":"IFERROR(VLOOKUP(J205,BASE!A:F,5,FALSE),\"\")","v":0.02},{"$f":"IFERROR(IF(VLOOKUP(J205,BASE!A:F,6,FALSE)=\"\",\"\",VLOOKUP(J205,BASE!A:F,6,FALSE)),\"\")","v":"   "},null,{"$f":"IFERROR(VLOOKUP(J205,BASE!A:G,7,FALSE),\"\")","v":42},{"$f":"IFERROR(VLOOKUP(J205,BASE!A:F,3,FALSE),\"\")","v":"Фиксатор проволочного лотка"},{"$f":"'Участок 1'!$T$135","v":"GKS 34 G"},{"$f":"IFERROR(VLOOKUP(J205,BASE!A:F,2,FALSE),\"\")","v":6016855},"ООО ''ОБО Беттерманн'', г.Липецк",{"$f":"IFERROR(VLOOKUP(J205,BASE!A:F,4,FALSE),\"\")","v":"ШТ"},{"$f":"'Участок 1'!$V$135","v":0},{"$f":"IFERROR(VLOOKUP(J205,BASE!A:F,5,FALSE),\"\")","v":0.02},"   "]
[42,"GKS 34 FT (арт.6016820)",{"$f":"IFERROR(VLOOKUP(J206,BASE!A:F,3,FALSE),\"\")","v":"Фиксатор проволочного лотка"},0,{"$f":"IFERROR(VLOOKUP(J206,BASE!A:F,5,FALSE),\"\")","v":0.02},{"$f":"IFERROR(IF(VLOOKUP(J206,BASE!A:F,6,FALSE)=\"\",\"\",VLOOKUP(J206,BASE!A:F,6,FALSE)),\"\")","v":"   "},null,{"$f":"IFERROR(VLOOKUP(J206,BASE!A:G,7,FALSE),\"\")","v":42},{"$f":"IFERROR(VLOOKUP(J206,BASE!A:F,3,FALSE),\"\")","v":"Фиксатор проволочного лотка"},{"$f":"'Участок 1'!$T$136","v":"GKS 34 FT"},{"$f":"IFERROR(VLOOKUP(J206,BASE!A:F,2,FALSE),\"\")","v":6016820},"ООО ''ОБО Беттерманн'', г.Липецк",{"$f":"IFERROR(VLOOKUP(J206,BASE!A:F,4,FALSE),\"\")","v":"ШТ"},{"$f":"'Участок 1'!$V$136","v":0},{"$f":"IFERROR(VLOOKUP(J206,BASE!A:F,5,FALSE),\"\")","v":0.02},"   "]
[]
[{"$f":"H208","v":""},{"$f":"IFERROR(CONCATENATE(J208,\" (арт.\",K208,\")\"),\"\")","v":""},{"$f":"IFERROR(VLOOKUP(J208,BASE!A:F,3,FALSE),\"\")","v":""},{"$f":"N208","v":{"$error":"#N/A"}},{"$f":"IFERROR(VLOOKUP(J208,BASE!A:F,5,FALSE),\"\")","v":""},{"$f":"IFERROR(IF(VLOOKUP(J208,BASE!A:F,6,FALSE)=\"\",\"\",VLOOKUP(J208,BASE!A:F,6,FALSE)),\"\")","v":""},null,{"$f":"IFERROR(VLOOKUP(J208,BASE!A:G,7,FALSE),\"\")","v":""},{"$f":"IFERROR(VLOOKUP(J208,BASE!A:F,3,FALSE),\"\")","v":""},{"$f":"'Участок 1'!$H$145","v":{"$error":"#N/A"}},{"$f":"IFERROR(VLOOKUP(J208,BASE!A:F,2,FALSE),\"\")","v":""},"ООО ''ОБО Беттерманн'', г.Липецк",{"$f":"IFERROR(VLOOKUP(J208,BASE!A:F,4,FALSE),\"\")","v":""},{"$f":"'Участок 1'!$J$145","v":{"$error":"#N/A"}},{"$f":"IFERROR(VLOOKUP(J208,BASE!A:F,5,FALSE),\"\")","v":""},"   "]
["",{"$f":"IFERROR(CONCATENATE(J209,\" (арт.\",K209,\")\"),\"\")","v":""},{"$f":"IFERROR(VLOOKUP(J209,BASE!A:F,3,FALSE),\"\")","v":""},{"$f":"N209","v":{"$error":"#N/A"}},{"$f":"IFERROR(VLOOKUP(J209,BASE!A:F,5,FALSE),\"\")","v":""},{"$f":"IFERROR(IF(VLOOKUP(J209,BASE!A:F,6,FALSE)=\"\",\"\",VLOOKUP(J209,BASE!A:F,6,FALSE)),\"\")","v":""},null,{"$f":"IFERROR(VLOOKUP(J209,BASE!A:G,7,FALSE),\"\")","v":""},{"$f":"IFERROR(VLOOKUP(J209,BASE!A:F,3,FALSE),\"\")","v":""},{"$f":"'Участок 1'!$H$146","v":{"$error":"#N/A"}},{"$f":"IFERROR(VLOOKUP(J209,BASE!A:F,2,FALSE),\"\")","v":""},"ООО ''ОБО Беттерманн'', г.Липецк",{"$f":"IFERROR(VLOOKUP(J209,BASE!A:F,4,FALSE),\"\")","v":""},{"$f":"'Участок 1'!$J$146","v":{"$error":"#N/A"}},{"$f":"IFERROR(VLOOKUP(J209,BASE!A:F,5,FALSE),\"\")","v":""},"   "]
["","",{"$f":"IFERROR(VLOOKUP(J210,BASE!A:F,3,FALSE),\"\")","v":""},{"$error":"#N/A"},{"$f":"IFERROR(VLOOKUP(J210,BASE!A:F,5,FALSE),\"\")","v":""},{"$f":"IFERROR(IF(VLOOKUP(J210,BASE!A:F,6,FALSE)=\"\",\"\",VLOOKUP(J210,BASE!A:F,6,FALSE)),\"\")","v":""},null,{"$f":"IFERROR(VLOOKUP(J210,BASE!A:G,7,FALSE),\"\")","v":""},{"$f":"IFERROR(VLOOKUP(J210,BASE!A:F,3,FALSE),\"\")","v":""},{"$f":"'Участок 1'!$H$147","v":{"$error":"#N/A"}},{"$f":"IFERROR(VLOOKUP(J210,BASE!A:F,2,FALSE),\"\")","v":""},"ООО ''ОБО Беттерманн'', г.Липецк",{"$f":"IFERROR(VLOOKUP(J210,BASE!A:F,4,FALSE),\"\")","v":""},{"$f":"'Участок 1'!$J$147","v":{"$error":"#N/A"}},{"$f":"IFERROR(VLOOKUP(J210,BASE!A:F,5,FALSE),\"\")","v":""},"   "]
["","",{"$f":"IFERROR(VLOOKUP(J211,BASE!A:F,3,FALSE),\"\")","v":""},{"$error":"#N/A"},{"$f":"IFERROR(VLOOKUP(J211,BASE!A:F,5,FALSE),\"\")","v":""},{"$f":"IFERROR(IF(VLOOKUP(J211,BASE!A:F,6,FALSE)=\"\",\"\",VLOOKUP(J211,BASE!A:F,6,FALSE)),\"\")","v":""},null,{"$f":"IFERROR(VLOOKUP(J211,BASE!A:G,7,FALSE),\"\")","v":""},{"$f":"IFERROR(VLOOKUP(J211,BASE!A:F,3,FALSE),\"\")","v":""},{"$f":"'Участок 1'!$H$148","v":{"$error":"#N/A"}},{"$f":"IFERROR(VLOOKUP(J211,BASE!A:F,2,FALSE),\"\")","v":""},"ООО ''ОБО Беттерманн'', г.Липецк",{"$f":"IFERROR(VLOOKUP(J211,BASE!A:F,4,FALSE),\"\")","v":""},{"$f":"'Участок 1'!$J$148","v":{"$error":"#N/A"}},{"$f":"IFERROR(VLOOKUP(J211,BASE!A:F,5,FALSE),\"\")","v":""},"   "]
["","",{"$f":"IFERROR(VLOOKUP(J212,BASE!A:F,3,FALSE),\"\")","v":""},{"$error":"#N/A"},{"$f":"IFERROR(VLOOKUP(J212,BASE!A:F,5,FALSE),\"\")","v":""},{"$f":"IFERROR(IF(VLOOKUP(J212,BASE!A:F,6,FALSE)=\"\",\"\",VLOOKUP(J212,BASE!A:F,6,FALSE)),\"\")","v":""},null,{"$f":"IFERROR(VLOOKUP(J212,BASE!A:G,7,FALSE),\"\")","v":""},{"$f":"IFERROR(VLOOKUP(J212,BASE!A:F,3,FALSE),\"\")","v":""},{"$f":"'Участок 1'!$H$149","v":{"$error":"#N/A"}},{"$f":"IFERROR(VLOOKUP(J212,BASE!A:F,2,FALSE),\"\")","v":""},"ООО ''ОБО Беттерманн'', г.Липецк",{"$f":"IFERROR(VLOOKUP(J212,BASE!A:F,4,FALSE),\"\")","v":""},{"$f":"'Участок 1'!$J$149","v":{"$error":"#N/A"}},{"$f":"IFERROR(VLOOKUP(J212,BASE!A:F,5,FALSE),\"\")","v":""},"   "]
["","",{"$f":"IFERROR(VLOOKUP(J213,BASE!A:F,3,FALSE),\"\")","v":""},{"$error":"#N/A"},{"$f":"IFERROR(VLOOKUP(J213,BASE!A:F,5,FALSE),\"\")","v":""},{"$f":"IFERROR(IF(VLOOKUP(J213,BASE!A:F,6,FALSE)=\"\",\"\",VLOOKUP(J213,BASE!A:F,6,FALSE)),\"\")","v":""},null,{"$f":"IFERROR(VLOOKUP(J213,BASE!A:G,7,FALSE),\"\")","v":""},{"$f":"IFERROR(VLOOKUP(J213,BASE!A:F,3,FALSE),\"\")","v":""},{"$f":"'Участок 1'!$H$150","v":{"$error":"#N/A"}},{"$f":"IFERROR(VLOOKUP(J213,BASE!A:F,2,FALSE),\"\")","v":""},"ООО ''ОБО Беттерманн'', г.Липецк",{"$f":"IFERROR(VLOOKUP(J213,BASE!A:F,4,FALSE),\"\")","v":""},{"$f":"'Участок 1'!$J$150","v":{"$error":"#N/A"}},{"$f":"IFERROR(VLOOKUP(J213,BASE!A:F,5,FALSE),\"\")","v":""},"   "]
["","",{"$f":"IFERROR(VLOOKUP(J214,BASE!A:F,3,FALSE),\"\")","v":""},{"$error":"#N/A"},{"$f":"IFERROR(VLOOKUP(J214,BASE!A:F,5,FALSE),\"\")","v":""},{"$f":"IFERROR(IF(VLOOKUP(J214,BASE!A:F,6,FALSE)=\"\",\"\",VLOOKUP(J214,BASE!A:F,6,FALSE)),\"\")","v":""},null,{"$f":"IFERROR(VLOOKUP(J214,BASE!A:G,7,FALSE),\"\")","v":""},{"$f":"IFERROR(VLOOKUP(J214,BASE!A:F,3,FALSE),\"\")","v":""},{"$f":"'Участок 1'!$H$151","v":{"$error":"#N/A"}},{"$f":"IFERROR(VLOOKUP(J214,BASE!A:F,2,FALSE),\"\")","v":""},"ООО ''ОБО Беттерманн'', г.Липецк",{"$f":"IFERROR(VLOOKUP(J214,BASE!A:F,4,FALSE),\"\")","v":""},{"$f":"'Участок 1'!$J$151","v":{"$error":"#N/A"}},{"$f":"IFERROR(VLOOKUP(J214,BASE!A:F,5,FALSE),\"\")","v":""},"   "]
["","",{"$f":"IFERROR(VLOOKUP(J215,BASE!A:F,3,FALSE),\"\")","v":""},{"$error":"#N/A"},{"$f":"IFERROR(VLOOKUP(J215,BASE!A:F,5,FALSE),\"\")","v":""},{"$f":"IFERROR(IF(VLOOKUP(J215,BASE!A:F,6,FALSE)=\"\",\"\",VLOOKUP(J215,BASE!A:F,6,FALSE)),\"\")","v":""},null,{"$f":"IFERROR(VLOOKUP(J215,BASE!A:G,7,FALSE),\"\")","v":""},{"$f":"IFERROR(VLOOKUP(J215,BASE!A:F,3,FALSE),\"\")","v":""},{"$f":"'Участок 1'!$H$152","v":{"$error":"#N/A"}},{"$f":"IFERROR(VLOOKUP(J215,BASE!A:F,2,FALSE),\"\")","v":""},"ООО ''ОБО Беттерманн'', г.Липецк",{"$f":"IFERROR(VLOOKUP(J215,BASE!A:F,4,FALSE),\"\")","v":""},{"$f":"'Участок 1'!$J$152","v":{"$error":"#N/A"}},{"$f":"IFERROR(VLOOKUP(J215,BASE!A:F,5,FALSE),\"\")","v":""},"   "]
["","",{"$f":"IFERROR(VLOOKUP(J216,BASE!A:F,3,FALSE),\"\")","v":""},{"$error":"#N/A"},{"$f":"IFERROR(VLOOKUP(J216,BASE!A:F,5,FALSE),\"\")","v":""},{"$f":"IFERROR(IF(VLOOKUP(J216,BASE!A:F,6,FALSE)=\"\",\"\",VLOOKUP(J216,BASE!A:F,6,FALSE)),\"\")","v":""},null,{"$f":"IFERROR(VLOOKUP(J216,BASE!A:G,7,FALSE),\"\")","v":""},{"$f":"IFERROR(VLOOKUP(J216,BASE!A:F,3,FALSE),\"\")","v":""},{"$f":"'Участок 1'!$H$153","v":{"$error":"#N/A"}},{"$f":"IFERROR(VLOOKUP(J216,BASE!A:F,2,FALSE),\"\")","v":""},"ООО ''ОБО Беттерманн'', г.Липецк",{"$f":"IFERROR(VLOOKUP(J216,BASE!A:F,4,FALSE),\"\")","v":""},{"$f":"'Участок 1'!$J$153","v":{"$error":"#N/A"}},{"$f":"IFERROR(VLOOKUP(J216,BASE!A:F,5,FALSE),\"\")","v":""},"   "]
["",{"$f":"IFERROR(CONCATENATE(J217,\" (арт.\",K217,\")\"),\"\")","v":""},{"$f":"IFERROR(VLOOKUP(J217,BASE!A:F,3,FALSE),\"\")","v":""},{"$f":"N217","v":{"$error":"#N/A"}},{"$f":"IFERROR(VLOOKUP(J217,BASE!A:F,5,FALSE),\"\")","v":""},{"$f":"IFERROR(IF(VLOOKUP(J217,BASE!A:F,6,FALSE)=\"\",\"\",VLOOKUP(J217,BASE!A:F,6,FALSE)),\"\")","v":""},null,{"$f":"IFERROR(VLOOKUP(J217,BASE!A:G,7,FALSE),\"\")","v":""},{"$f":"IFERROR(VLOOKUP(J217,BASE!A:F,3,FALSE),\"\")","v":""},{"$f":"'Участок 1'!$H$154","v":{"$error":"#N/A"}},{"$f":"IFERROR(VLOOKUP(J217,BASE!A:F,2,FALSE),\"\")","v":""},"ООО ''ОБО Беттерманн'', г.Липецк",{"$f":"IFERROR(VLOOKUP(J217,BASE!A:F,4,FALSE),\"\")","v":""},{"$f":"'Участок 1'!$J$154","v":{"$error":"#N/A"}},{"$f":"IFERROR(VLOOKUP(J217,BASE!A:F,5,FALSE),\"\")","v":""},"   "]
[67,{"$f":"IFERROR(CONCATENATE(J218,\" (арт.\",K218,\")\"),\"\")","v":"FRSB 6X12 G (арт.6406130)"},{"$f":"IFERROR(VLOOKUP(J218,BASE!A:F,3,FALSE),\"\")","v":"Болт с плоской головкой в комплекте с комб. гайкой M6x12 мм"},{"$f":"N218","v":0},{"$f":"IFERROR(VLOOKUP(J218,BASE!A:F,5,FALSE),\"\")","v":8.0000000000000002E-3},{"$f":"IFERROR(IF(VLOOKUP(J218,BASE!A:F,6,FALSE)=\"\",\"\",VLOOKUP(J218,BASE!A:F,6,FALSE)),\"\")","v":"   "},null,{"$f":"IFERROR(VLOOKUP(J218,BASE!A:G,7,FALSE),\"\")","v":67},{"$f":"IFERROR(VLOOKUP(J218,BASE!A:F,3,FALSE),\"\")","v":"Болт с плоской головкой в комплекте с комб. гайкой M6x12 мм"},{"$f":"'Участок 1'!$H$155","v":"FRSB 6X12 G"},{"$f":"IFERROR(VLOOKUP(J218,BASE!A:F,2,FALSE),\"\")","v":6406130},"ООО ''ОБО Беттерманн'', г.Липецк",{"$f":"IFERROR(VLOOKUP(J218,BASE!A:F,4,FALSE),\"\")","v":"ШТ"},{"$f":"'Участок 1'!$J$155","v":0},{"$f":"IFERROR(VLOOKUP(J218,BASE!A:F,5,FALSE),\"\")","v":8.0000000000000002E-3},"   "]
[67,"FRSB 6X12 F (арт.6406122)",{"$f":"IFERROR(VLOOKUP(J219,BASE!A:F,3,FALSE),\"\")","v":"Болт с плоской головкой в комплекте с комб. гайкой M6x12 мм"},0,{"$f":"IFERROR(VLOOKUP(J219,BASE!A:F,5,FALSE),\"\")","v":0.01},{"$f":"IFERROR(IF(VLOOKUP(J219,BASE!A:F,6,FALSE)=\"\",\"\",VLOOKUP(J219,BASE!A:F,6,FALSE)),\"\")","v":"   "},null,{"$f":"IFERROR(VLOOKUP(J219,BASE!A:G,7,FALSE),\"\")","v":67},{"$f":"IFERROR(VLOOKUP(J219,BASE!A:F,3,FALSE),\"\")","v":"Болт с плоской головкой в комплекте с комб. гайкой M6x12 мм"},{"$f":"'Участок 1'!$H$156","v":"FRSB 6X12 F"},{"$f":"IFERROR(VLOOKUP(J219,BASE!A:F,2,FALSE),\"\")","v":6406122},"ООО ''ОБО Беттерманн'', г.Липецк",{"$f":"IFERROR(VLOOKUP(J219,BASE!A:F,4,FALSE),\"\")","v":"ШТ"},{"$f":"'Участок 1'!$J$156","v":0},{"$f":"IFERROR(VLOOKUP(J219,BASE!A:F,5,FALSE),\"\")","v":0.01},"   "]
[41,"LKS 40 FS (арт.6221076)",{"$f":"IFERROR(VLOOKUP(J220,BASE!A:F,3,FALSE),\"\")","v":"Фиксатор лестничного лотка"},0,{"$f":"IFERROR(VLOOKUP(J220,BASE!A:F,5,FALSE),\"\")","v":3.4000000000000002E-2},{"$f":"IFERROR(IF(VLOOKUP(J220,BASE!A:F,6,FALSE)=\"\",\"\",VLOOKUP(J220,BASE!A:F,6,FALSE)),\"\")","v":"   "},null,{"$f":"IFERROR(VLOOKUP(J220,BASE!A:G,7,FALSE),\"\")","v":41},{"$f":"IFERROR(VLOOKUP(J220,BASE!A:F,3,FALSE),\"\")","v":"Фиксатор лестничного лотка"},{"$f":"'Участок 1'!$H$157","v":"LKS 40 FS"},{"$f":"IFERROR(VLOOKUP(J220,BASE!A:F,2,FALSE),\"\")","v":6221076},"ООО ''ОБО Беттерманн'', г.Липецк",{"$f":"IFERROR(VLOOKUP(J220,BASE!A:F,4,FALSE),\"\")","v":"ШТ"},{"$f":"'Участок 1'!$J$157","v":0},{"$f":"IFERROR(VLOOKUP(J220,BASE!A:F,5,FALSE),\"\")","v":3.4000000000000002E-2},"   "]
[41,"LKS 40 FT (арт.6221084)",{"$f":"IFERROR(VLOOKUP(J221,BASE!A:F,3,FALSE),\"\")","v":"Фиксатор лестничного лотка"},0,{"$f":"IFERROR(VLOOKUP(J221,BASE!A:F,5,FALSE),\"\")","v":3.4000000000000002E-2},{"$f":"IFERROR(IF(VLOOKUP(J221,BASE!A:F,6,FALSE)=\"\",\"\",VLOOKUP(J221,BASE!A:F,6,FALSE)),\"\")","v":"   "},null,{"$f":"IFERROR(VLOOKUP(J221,BASE!A:G,7,FALSE),\"\")","v":41},{"$f":"IFERROR(VLOOKUP(J221,BASE!A:F,3,FALSE),\"\")","v":"Фиксатор лестничного лотка"},{"$f":"'Участок 1'!$H$158","v":"LKS 40 FT"},{"$f":"IFERROR(VLOOKUP(J221,BASE!A:F,2,FALSE),\"\")","v":6221084},"ООО ''ОБО Беттерманн'', г.Липецк",{"$f":"IFERROR(VLOOKUP(J221,BASE!A:F,4,FALSE),\"\")","v":"ШТ"},{"$f":"'Участок 1'!$J$158","v":0},{"$f":"IFERROR(VLOOKUP(J221,BASE!A:F,5,FALSE),\"\")","v":3.4000000000000002E-2},"   "]
[42,"GKS 34 G (арт.6016855)",{"$f":"IFERROR(VLOOKUP(J222,BASE!A:F,3,FALSE),\"\")","v":"Фиксатор проволочного лотка"},0,{"$f":"IFERROR(VLOOKUP(J222,BASE!A:F,5,FALSE),\"\")","v":0.02},{"$f":"IFERROR(IF(VLOOKUP(J222,BASE!A:F,6,FALSE)=\"\",\"\",VLOOKUP(J222,BASE!A:F,6,FALSE)),\"\")","v":"   "},null,{"$f":"IFERROR(VLOOKUP(J222,BASE!A:G,7,FALSE),\"\")","v":42},{"$f":"IFERROR(VLOOKUP(J222,BASE!A:F,3,FALSE),\"\")","v":"Фиксатор проволочного лотка"},{"$f":"'Участок 1'!$H$159","v":"GKS 34 G"},{"$f":"IFERROR(VLOOKUP(J222,BASE!A:F,2,FALSE),\"\")","v":6016855},"ООО ''ОБО Беттерманн'', г.Липецк",{"$f":"IFERROR(VLOOKUP(J222,BASE!A:F,4,FALSE),\"\")","v":"ШТ"},{"$f":"'Участок 1'!$J$159","v":0},{"$f":"IFERROR(VLOOKUP(J222,BASE!A:F,5,FALSE),\"\")","v":0.02},"   "]
[42,"GKS 34 FT (арт.6016820)",{"$f":"IFERROR(VLOOKUP(J223,BASE!A:F,3,FALSE),\"\")","v":"Фиксатор проволочного лотка"},0,{"$f":"IFERROR(VLOOKUP(J223,BASE!A:F,5,FALSE),\"\")","v":0.02},{"$f":"IFERROR(IF(VLOOKUP(J223,BASE!A:F,6,FALSE)=\"\",\"\",VLOOKUP(J223,BASE!A:F,6,FALSE)),\"\")","v":"   "},null,{"$f":"IFERROR(VLOOKUP(J223,BASE!A:G,7,FALSE),\"\")","v":42},{"$f":"IFERROR(VLOOKUP(J223,BASE!A:F,3,FALSE),\"\")","v":"Фиксатор проволочного лотка"},{"$f":"'Участок 1'!$H$160","v":"GKS 34 FT"},{"$f":"IFERROR(VLOOKUP(J223,BASE!A:F,2,FALSE),\"\")","v":6016820},"ООО ''ОБО Беттерманн'', г.Липецк",{"$f":"IFERROR(VLOOKUP(J223,BASE!A:F,4,FALSE),\"\")","v":"ШТ"},{"$f":"'Участок 1'!$J$160","v":0},{"$f":"IFERROR(VLOOKUP(J223,BASE!A:F,5,FALSE),\"\")","v":0.02},"   "]
[67,"FRSB 6X12 G (арт.6406130)",{"$f":"IFERROR(VLOOKUP(J224,BASE!A:F,3,FALSE),\"\")","v":"Болт с плоской головкой в комплекте с комб. гайкой M6x12 мм"},0,{"$f":"IFERROR(VLOOKUP(J224,BASE!A:F,5,FALSE),\"\")","v":8.0000000000000002E-3},{"$f":"IFERROR(IF(VLOOKUP(J224,BASE!A:F,6,FALSE)=\"\",\"\",VLOOKUP(J224,BASE!A:F,6,FALSE)),\"\")","v":"   "},null,{"$f":"IFERROR(VLOOKUP(J224,BASE!A:G,7,FALSE),\"\")","v":67},{"$f":"IFERROR(VLOOKUP(J224,BASE!A:F,3,FALSE),\"\")","v":"Болт с плоской головкой в комплекте с комб. гайкой M6x12 мм"},{"$f":"'Участок 1'!$L$155","v":"FRSB 6X12 G"},{"$f":"IFERROR(VLOOKUP(J224,BASE!A:F,2,FALSE),\"\")","v":6406130},"ООО ''ОБО Беттерманн'', г.Липецк",{"$f":"IFERROR(VLOOKUP(J224,BASE!A:F,4,FALSE),\"\")","v":"ШТ"},{"$f":"'Участок 1'!$N$155","v":0},{"$f":"IFERROR(VLOOKUP(J224,BASE!A:F,5,FALSE),\"\")","v":8.0000000000000002E-3},"   "]
[67,{"$f":"IFERROR(CONCATENATE(J225,\" (арт.\",K225,\")\"),\"\")","v":"FRSB 6X12 F (арт.6406122)"},{"$f":"IFERROR(VLOOKUP(J225,BASE!A:F,3,FALSE),\"\")","v":"Болт с плоской головкой в комплекте с комб. гайкой M6x12 мм"},{"$f":"N225","v":0},{"$f":"IFERROR(VLOOKUP(J225,BASE!A:F,5,FALSE),\"\")","v":0.01},{"$f":"IFERROR(IF(VLOOKUP(J225,BASE!A:F,6,FALSE)=\"\",\"\",VLOOKUP(J225,BASE!A:F,6,FALSE)),\"\")","v":"   "},null,{"$f":"IFERROR(VLOOKUP(J225,BASE!A:G,7,FALSE),\"\")","v":67},{"$f":"IFERROR(VLOOKUP(J225,BASE!A:F,3,FALSE),\"\")","v":"Болт с плоской головкой в комплекте с комб. гайкой M6x12 мм"},{"$f":"'Участок 1'!$L$156","v":"FRSB 6X12 F"},{"$f":"IFERROR(VLOOKUP(J225,BASE!A:F,2,FALSE),\"\")","v":6406122},"ООО ''ОБО Беттерманн'', г.Липецк",{"$f":"IFERROR(VLOOKUP(J225,BASE!A:F,4,FALSE),\"\")","v":"ШТ"},{"$f":"'Участок 1'!$N$156","v":0},{"$f":"IFERROR(VLOOKUP(J225,BASE!A:F,5,FALSE),\"\")","v":0.01},"   "]
[41,"LKS 40 FS (арт.6221076)",{"$f":"IFERROR(VLOOKUP(J226,BASE!A:F,3,FALSE),\"\")","v":"Фиксатор лестничного лотка"},0,{"$f":"IFERROR(VLOOKUP(J226,BASE!A:F,5,FALSE),\"\")","v":3.4000000000000002E-2},{"$f":"IFERROR(IF(VLOOKUP(J226,BASE!A:F,6,FALSE)=\"\",\"\",VLOOKUP(J226,BASE!A:F,6,FALSE)),\"\")","v":"   "},null,{"$f":"IFERROR(VLOOKUP(J226,BASE!A:G,7,FALSE),\"\")","v":41},{"$f":"IFERROR(VLOOKUP(J226,BASE!A:F,3,FALSE),\"\")","v":"Фиксатор лестничного лотка"},{"$f":"'Участок 1'!$L$157","v":"LKS 40 FS"},{"$f":"IFERROR(VLOOKUP(J226,BASE!A:F,2,FALSE),\"\")","v":6221076},"ООО ''ОБО Беттерманн'', г.Липецк",{"$f":"IFERROR(VLOOKUP(J226,BASE!A:F,4,FALSE),\"\")","v":"ШТ"},{"$f":"'Участок 1'!$N$157","v":0},{"$f":"IFERROR(VLOOKUP(J226,BASE!A:F,5,FALSE),\"\")","v":3.4000000000000002E-2},"   "]
[41,"LKS 40 FT (арт.6221084)",{"$f":"IFERROR(VLOOKUP(J227,BASE!A:F,3,FALSE),\"\")","v":"Фиксатор лестничного лотка"},0,{"$f":"IFERROR(VLOOKUP(J227,BASE!A:F,5,FALSE),\"\")","v":3.4000000000000002E-2},{"$f":"IFERROR(IF(VLOOKUP(J227,BASE!A:F,6,FALSE)=\"\",\"\",VLOOKUP(J227,BASE!A:F,6,FALSE)),\"\")","v":"   "},null,{"$f":"IFERROR(VLOOKUP(J227,BASE!A:G,7,FALSE),\"\")","v":41},{"$f":"IFERROR(VLOOKUP(J227,BASE!A:F,3,FALSE),\"\")","v":"Фиксатор лестничного лотка"},{"$f":"'Участок 1'!$L$158","v":"LKS 40 FT"},{"$f":"IFERROR(VLOOKUP(J227,BASE!A:F,2,FALSE),\"\")","v":6221084},"ООО ''ОБО Беттерманн'', г.Липецк",{"$f":"IFERROR(VLOOKUP(J227,BASE!A:F,4,FALSE),\"\")","v":"ШТ"},{"$f":"'Участок 1'!$N$158","v":0},{"$f":"IFERROR(VLOOKUP(J227,BASE!A:F,5,FALSE),\"\")","v":3.4000000000000002E-2},"   "]
[42,"GKS 34 G (арт.6016855)",{"$f":"IFERROR(VLOOKUP(J228,BASE!A:F,3,FALSE),\"\")","v":"Фиксатор проволочного лотка"},0,{"$f":"IFERROR(VLOOKUP(J228,BASE!A:F,5,FALSE),\"\")","v":0.02},{"$f":"IFERROR(IF(VLOOKUP(J228,BASE!A:F,6,FALSE)=\"\",\"\",VLOOKUP(J228,BASE!A:F,6,FALSE)),\"\")","v":"   "},null,{"$f":"IFERROR(VLOOKUP(J228,BASE!A:G,7,FALSE),\"\")","v":42},{"$f":"IFERROR(VLOOKUP(J228,BASE!A:F,3,FALSE),\"\")","v":"Фиксатор проволочного лотка"},{"$f":"'Участок 1'!$L$159","v":"GKS 34 G"},{"$f":"IFERROR(VLOOKUP(J228,BASE!A:F,2,FALSE),\"\")","v":6016855},"ООО ''ОБО Беттерманн'', г.Липецк",{"$f":"IFERROR(VLOOKUP(J228,BASE!A:F,4,FALSE),\"\")","v":"ШТ"},{"$f":"'Участок 1'!$N$159","v":0},{"$f":"IFERROR(VLOOKUP(J228,BASE!A:F,5,FALSE),\"\")","v":0.02},"   "]
[42,"GKS 34 FT (арт.6016820)",{"$f":"IFERROR(VLOOKUP(J229,BASE!A:F,3,FALSE),\"\")","v":"Фиксатор проволочного лотка"},0,{"$f":"IFERROR(VLOOKUP(J229,BASE!A:F,5,FALSE),\"\")","v":0.02},{"$f":"IFERROR(IF(VLOOKUP(J229,BASE!A:F,6,FALSE)=\"\",\"\",VLOOKUP(J229,BASE!A:F,6,FALSE)),\"\")","v":"   "},null,{"$f":"IFERROR(VLOOKUP(J229,BASE!A:G,7,FALSE),\"\")","v":42},{"$f":"IFERROR(VLOOKUP(J229,BASE!A:F,3,FALSE),\"\")","v":"Фиксатор проволочного лотка"},{"$f":"'Участок 1'!$L$160","v":"GKS 34 FT"},{"$f":"IFERROR(VLOOKUP(J229,BASE!A:F,2,FALSE),\"\")","v":6016820},"ООО ''ОБО Беттерманн'', г.Липецк",{"$f":"IFERROR(VLOOKUP(J229,BASE!A:F,4,FALSE),\"\")","v":"ШТ"},{"$f":"'Участок 1'!$N$160","v":0},{"$f":"IFERROR(VLOOKUP(J229,BASE!A:F,5,FALSE),\"\")","v":0.02},"   "]
[67,"FRSB 6X12 G (арт.6406130)",{"$f":"IFERROR(VLOOKUP(J230,BASE!A:F,3,FALSE),\"\")","v":"Болт с плоской головкой в комплекте с комб. гайкой M6x12 мм"},0,{"$f":"IFERROR(VLOOKUP(J230,BASE!A:F,5,FALSE),\"\")","v":8.0000000000000002E-3},{"$f":"IFERROR(IF(VLOOKUP(J230,BASE!A:F,6,FALSE)=\"\",\"\",VLOOKUP(J230,BASE!A:F,6,FALSE)),\"\")","v":"   "},null,{"$f":"IFERROR(VLOOKUP(J230,BASE!A:G,7,FALSE),\"\")","v":67},{"$f":"IFERROR(VLOOKUP(J230,BASE!A:F,3,FALSE),\"\")","v":"Болт с плоской головкой в комплекте с комб. гайкой M6x12 мм"},{"$f":"'Участок 1'!$P$155","v":"FRSB 6X12 G"},{"$f":"IFERROR(VLOOKUP(J230,BASE!A:F,2,FALSE),\"\")","v":6406130},"ООО ''ОБО Беттерманн'', г.Липецк",{"$f":"IFERROR(VLOOKUP(J230,BASE!A:F,4,FALSE),\"\")","v":"ШТ"},{"$f":"'Участок 1'!$R$155","v":0},{"$f":"IFERROR(VLOOKUP(J230,BASE!A:F,5,FALSE),\"\")","v":8.0000000000000002E-3},"   "]
[67,{"$f":"IFERROR(CONCATENATE(J231,\" (арт.\",K231,\")\"),\"\")","v":"FRSB 6X12 F (арт.6406122)"},{"$f":"IFERROR(VLOOKUP(J231,BASE!A:F,3,FALSE),\"\")","v":"Болт с плоской головкой в комплекте с комб. гайкой M6x12 мм"},{"$f":"N231","v":0},{"$f":"IFERROR(VLOOKUP(J231,BASE!A:F,5,FALSE),\"\")","v":0.01},{"$f":"IFERROR(IF(VLOOKUP(J231,BASE!A:F,6,FALSE)=\"\",\"\",VLOOKUP(J231,BASE!A:F,6,FALSE)),\"\")","v":"   "},null,{"$f":"IFERROR(VLOOKUP(J231,BASE!A:G,7,FALSE),\"\")","v":67},{"$f":"IFERROR(VLOOKUP(J231,BASE!A:F,3,FALSE),\"\")","v":"Болт с плоской головкой в комплекте с комб. гайкой M6x12 мм"},{"$f":"'Участок 1'!$P$156","v":"FRSB 6X12 F"},{"$f":"IFERROR(VLOOKUP(J231,BASE!A:F,2,FALSE),\"\")","v":6406122},"ООО ''ОБО Беттерманн'', г.Липецк",{"$f":"IFERROR(VLOOKUP(J231,BASE!A:F,4,FALSE),\"\")","v":"ШТ"},{"$f":"'Участок 1'!$R$156","v":0},{"$f":"IFERROR(VLOOKUP(J231,BASE!A:F,5,FALSE),\"\")","v":0.01},"   "]
[41,"LKS 40 FS (арт.6221076)",{"$f":"IFERROR(VLOOKUP(J232,BASE!A:F,3,FALSE),\"\")","v":"Фиксатор лестничного лотка"},0,{"$f":"IFERROR(VLOOKUP(J232,BASE!A:F,5,FALSE),\"\")","v":3.4000000000000002E-2},{"$f":"IFERROR(IF(VLOOKUP(J232,BASE!A:F,6,FALSE)=\"\",\"\",VLOOKUP(J232,BASE!A:F,6,FALSE)),\"\")","v":"   "},null,{"$f":"IFERROR(VLOOKUP(J232,BASE!A:G,7,FALSE),\"\")","v":41},{"$f":"IFERROR(VLOOKUP(J232,BASE!A:F,3,FALSE),\"\")","v":"Фиксатор лестничного лотка"},{"$f":"'Участок 1'!$P$157","v":"LKS 40 FS"},{"$f":"IFERROR(VLOOKUP(J232,BASE!A:F,2,FALSE),\"\")","v":6221076},"ООО ''ОБО Беттерманн'', г.Липецк",{"$f":"IFERROR(VLOOKUP(J232,BASE!A:F,4,FALSE),\"\")","v":"ШТ"},{"$f":"'Участок 1'!$R$157","v":0},{"$f":"IFERROR(VLOOKUP(J232,BASE!A:F,5,FALSE),\"\")","v":3.4000000000000002E-2},"   "]
[41,"LKS 40 FT (арт.6221084)",{"$f":"IFERROR(VLOOKUP(J233,BASE!A:F,3,FALSE),\"\")","v":"Фиксатор лестничного лотка"},0,{"$f":"IFERROR(VLOOKUP(J233,BASE!A:F,5,FALSE),\"\")","v":3.4000000000000002E-2},{"$f":"IFERROR(IF(VLOOKUP(J233,BASE!A:F,6,FALSE)=\"\",\"\",VLOOKUP(J233,BASE!A:F,6,FALSE)),\"\")","v":"   "},null,{"$f":"IFERROR(VLOOKUP(J233,BASE!A:G,7,FALSE),\"\")","v":41},{"$f":"IFERROR(VLOOKUP(J233,BASE!A:F,3,FALSE),\"\")","v":"Фиксатор лестничного лотка"},{"$f":"'Участок 1'!$P$158","v":"LKS 40 FT"},{"$f":"IFERROR(VLOOKUP(J233,BASE!A:F,2,FALSE),\"\")","v":6221084},"ООО ''ОБО Беттерманн'', г.Липецк",{"$f":"IFERROR(VLOOKUP(J233,BASE!A:F,4,FALSE),\"\")","v":"ШТ"},{"$f":"'Участок 1'!$R$158","v":0},{"$f":"IFERROR(VLOOKUP(J233,BASE!A:F,5,FALSE),\"\")","v":3.4000000000000002E-2},"   "]
[42,"GKS 34 G (арт.6016855)",{"$f":"IFERROR(VLOOKUP(J234,BASE!A:F,3,FALSE),\"\")","v":"Фиксатор проволочного лотка"},0,{"$f":"IFERROR(VLOOKUP(J234,BASE!A:F,5,FALSE),\"\")","v":0.02},{"$f":"IFERROR(IF(VLOOKUP(J234,BASE!A:F,6,FALSE)=\"\",\"\",VLOOKUP(J234,BASE!A:F,6,FALSE)),\"\")","v":"   "},null,{"$f":"IFERROR(VLOOKUP(J234,BASE!A:G,7,FALSE),\"\")","v":42},{"$f":"IFERROR(VLOOKUP(J234,BASE!A:F,3,FALSE),\"\")","v":"Фиксатор проволочного лотка"},{"$f":"'Участок 1'!$P$159","v":"GKS 34 G"},{"$f":"IFERROR(VLOOKUP(J234,BASE!A:F,2,FALSE),\"\")","v":6016855},"ООО ''ОБО Беттерманн'', г.Липецк",{"$f":"IFERROR(VLOOKUP(J234,BASE!A:F,4,FALSE),\"\")","v":"ШТ"},{"$f":"'Участок 1'!$R$159","v":0},{"$f":"IFERROR(VLOOKUP(J234,BASE!A:F,5,FALSE),\"\")","v":0.02},"   "]
[42,"GKS 34 FT (арт.6016820)",{"$f":"IFERROR(VLOOKUP(J235,BASE!A:F,3,FALSE),\"\")","v":"Фиксатор проволочного лотка"},0,{"$f":"IFERROR(VLOOKUP(J235,BASE!A:F,5,FALSE),\"\")","v":0.02},{"$f":"IFERROR(IF(VLOOKUP(J235,BASE!A:F,6,FALSE)=\"\",\"\",VLOOKUP(J235,BASE!A:F,6,FALSE)),\"\")","v":"   "},null,{"$f":"IFERROR(VLOOKUP(J235,BASE!A:G,7,FALSE),\"\")","v":42},{"$f":"IFERROR(VLOOKUP(J235,BASE!A:F,3,FALSE),\"\")","v":"Фиксатор проволочного лотка"},{"$f":"'Участок 1'!$P$160","v":"GKS 34 FT"},{"$f":"IFERROR(VLOOKUP(J235,BASE!A:F,2,FALSE),\"\")","v":6016820},"ООО ''ОБО Беттерманн'', г.Липецк",{"$f":"IFERROR(VLOOKUP(J235,BASE!A:F,4,FALSE),\"\")","v":"ШТ"},{"$f":"'Участок 1'!$R$160","v":0},{"$f":"IFERROR(VLOOKUP(J235,BASE!A:F,5,FALSE),\"\")","v":0.02},"   "]
[67,"FRSB 6X12 G (арт.6406130)",{"$f":"IFERROR(VLOOKUP(J236,BASE!A:F,3,FALSE),\"\")","v":"Болт с плоской головкой в комплекте с комб. гайкой M6x12 мм"},0,{"$f":"IFERROR(VLOOKUP(J236,BASE!A:F,5,FALSE),\"\")","v":8.0000000000000002E-3},{"$f":"IFERROR(IF(VLOOKUP(J236,BASE!A:F,6,FALSE)=\"\",\"\",VLOOKUP(J236,BASE!A:F,6,FALSE)),\"\")","v":"   "},null,{"$f":"IFERROR(VLOOKUP(J236,BASE!A:G,7,FALSE),\"\")","v":67},{"$f":"IFERROR(VLOOKUP(J236,BASE!A:F,3,FALSE),\"\")","v":"Болт с плоской головкой в комплекте с комб. гайкой M6x12 мм"},{"$f":"'Участок 1'!$T$155","v":"FRSB 6X12 G"},{"$f":"IFERROR(VLOOKUP(J236,BASE!A:F,2,FALSE),\"\")","v":6406130},"ООО ''ОБО Беттерманн'', г.Липецк",{"$f":"IFERROR(VLOOKUP(J236,BASE!A:F,4,FALSE),\"\")","v":"ШТ"},{"$f":"'Участок 1'!$V$155","v":0},{"$f":"IFERROR(VLOOKUP(J236,BASE!A:F,5,FALSE),\"\")","v":8.0000000000000002E-3},"   "]
[67,{"$f":"IFERROR(CONCATENATE(J237,\" (арт.\",K237,\")\"),\"\")","v":"FRSB 6X12 F (арт.6406122)"},{"$f":"IFERROR(VLOOKUP(J237,BASE!A:F,3,FALSE),\"\")","v":"Болт с плоской головкой в комплекте с комб. гайкой M6x12 мм"},{"$f":"N237","v":0},{"$f":"IFERROR(VLOOKUP(J237,BASE!A:F,5,FALSE),\"\")","v":0.01},{"$f":"IFERROR(IF(VLOOKUP(J237,BASE!A:F,6,FALSE)=\"\",\"\",VLOOKUP(J237,BASE!A:F,6,FALSE)),\"\")","v":"   "},null,{"$f":"IFERROR(VLOOKUP(J237,BASE!A:G,7,FALSE),\"\")","v":67},{"$f":"IFERROR(VLOOKUP(J237,BASE!A:F,3,FALSE),\"\")","v":"Болт с плоской головкой в комплекте с комб. гайкой M6x12 мм"},{"$f":"'Участок 1'!$T$156","v":"FRSB 6X12 F"},{"$f":"IFERROR(VLOOKUP(J237,BASE!A:F,2,FALSE),\"\")","v":6406122},"ООО ''ОБО Беттерманн'', г.Липецк",{"$f":"IFERROR(VLOOKUP(J237,BASE!A:F,4,FALSE),\"\")","v":"ШТ"},{"$f":"'Участок 1'!$V$156","v":0},{"$f":"IFERROR(VLOOKUP(J237,BASE!A:F,5,FALSE),\"\")","v":0.01},"   "]
[41,"LKS 40 FS (арт.6221076)",{"$f":"IFERROR(VLOOKUP(J238,BASE!A:F,3,FALSE),\"\")","v":"Фиксатор лестничного лотка"},0,{"$f":"IFERROR(VLOOKUP(J238,BASE!A:F,5,FALSE),\"\")","v":3.4000000000000002E-2},{"$f":"IFERROR(IF(VLOOKUP(J238,BASE!A:F,6,FALSE)=\"\",\"\",VLOOKUP(J238,BASE!A:F,6,FALSE)),\"\")","v":"   "},null,{"$f":"IFERROR(VLOOKUP(J238,BASE!A:G,7,FALSE),\"\")","v":41},{"$f":"IFERROR(VLOOKUP(J238,BASE!A:F,3,FALSE),\"\")","v":"Фиксатор лестничного лотка"},{"$f":"'Участок 1'!$T$157","v":"LKS 40 FS"},{"$f":"IFERROR(VLOOKUP(J238,BASE!A:F,2,FALSE),\"\")","v":6221076},"ООО ''ОБО Беттерманн'', г.Липецк",{"$f":"IFERROR(VLOOKUP(J238,BASE!A:F,4,FALSE),\"\")","v":"ШТ"},{"$f":"'Участок 1'!$V$157","v":0},{"$f":"IFERROR(VLOOKUP(J238,BASE!A:F,5,FALSE),\"\")","v":3.4000000000000002E-2},"   "]
[41,"LKS 40 FT (арт.6221084)",{"$f":"IFERROR(VLOOKUP(J239,BASE!A:F,3,FALSE),\"\")","v":"Фиксатор лестничного лотка"},0,{"$f":"IFERROR(VLOOKUP(J239,BASE!A:F,5,FALSE),\"\")","v":3.4000000000000002E-2},{"$f":"IFERROR(IF(VLOOKUP(J239,BASE!A:F,6,FALSE)=\"\",\"\",VLOOKUP(J239,BASE!A:F,6,FALSE)),\"\")","v":"   "},null,{"$f":"IFERROR(VLOOKUP(J239,BASE!A:G,7,FALSE),\"\")","v":41},{"$f":"IFERROR(VLOOKUP(J239,BASE!A:F,3,FALSE),\"\")","v":"Фиксатор лестничного лотка"},{"$f":"'Участок 1'!$T$158","v":"LKS 40 FT"},{"$f":"IFERROR(VLOOKUP(J239,BASE!A:F,2,FALSE),\"\")","v":6221084},"ООО ''ОБО Беттерманн'', г.Липецк",{"$f":"IFERROR(VLOOKUP(J239,BASE!A:F,4,FALSE),\"\")","v":"ШТ"},{"$f":"'Участок 1'!$V$158","v":0},{"$f":"IFERROR(VLOOKUP(J239,BASE!A:F,5,FALSE),\"\")","v":3.4000000000000002E-2},"   "]
[42,"GKS 34 G (арт.6016855)",{"$f":"IFERROR(VLOOKUP(J240,BASE!A:F,3,FALSE),\"\")","v":"Фиксатор проволочного лотка"},0,{"$f":"IFERROR(VLOOKUP(J240,BASE!A:F,5,FALSE),\"\")","v":0.02},{"$f":"IFERROR(IF(VLOOKUP(J240,BASE!A:F,6,FALSE)=\"\",\"\",VLOOKUP(J240,BASE!A:F,6,FALSE)),\"\")","v":"   "},null,{"$f":"IFERROR(VLOOKUP(J240,BASE!A:G,7,FALSE),\"\")","v":42},{"$f":"IFERROR(VLOOKUP(J240,BASE!A:F,3,FALSE),\"\")","v":"Фиксатор проволочного лотка"},{"$f":"'Участок 1'!$T$159","v":"GKS 34 G"},{"$f":"IFERROR(VLOOKUP(J240,BASE!A:F,2,FALSE),\"\")","v":6016855},"ООО ''ОБО Беттерманн'', г.Липецк",{"$f":"IFERROR(VLOOKUP(J240,BASE!A:F,4,FALSE),\"\")","v":"ШТ"},{"$f":"'Участок 1'!$V$159","v":0},{"$f":"IFERROR(VLOOKUP(J240,BASE!A:F,5,FALSE),\"\")","v":0.02},"   "]
[42,"GKS 34 FT (арт.6016820)",{"$f":"IFERROR(VLOOKUP(J241,BASE!A:F,3,FALSE),\"\")","v":"Фиксатор проволочного лотка"},0,{"$f":"IFERROR(VLOOKUP(J241,BASE!A:F,5,FALSE),\"\")","v":0.02},{"$f":"IFERROR(IF(VLOOKUP(J241,BASE!A:F,6,FALSE)=\"\",\"\",VLOOKUP(J241,BASE!A:F,6,FALSE)),\"\")","v":"   "},null,{"$f":"IFERROR(VLOOKUP(J241,BASE!A:G,7,FALSE),\"\")","v":42},{"$f":"IFERROR(VLOOKUP(J241,BASE!A:F,3,FALSE),\"\")","v":"Фиксатор проволочного лотка"},{"$f":"'Участок 1'!$T$160","v":"GKS 34 FT"},{"$f":"IFERROR(VLOOKUP(J241,BASE!A:F,2,FALSE),\"\")","v":6016820},"ООО ''ОБО Беттерманн'', г.Липецк",{"$f":"IFERROR(VLOOKUP(J241,BASE!A:F,4,FALSE),\"\")","v":"ШТ"},{"$f":"'Участок 1'!$V$160","v":0},{"$f":"IFERROR(VLOOKUP(J241,BASE!A:F,5,FALSE),\"\")","v":0.02},"   "]
[]
[{"$f":"H243","v":""},"",{"$f":"IFERROR(VLOOKUP(J243,BASE!A:F,3,FALSE),\"\")","v":""},{"$f":"N243","v":{"$error":"#N/A"}},{"$f":"IFERROR(VLOOKUP(J243,BASE!A:F,5,FALSE),\"\")","v":""},{"$f":"IFERROR(IF(VLOOKUP(J243,BASE!A:F,6,FALSE)=\"\",\"\",VLOOKUP(J243,BASE!A:F,6,FALSE)),\"\")","v":""},null,{"$f":"IFERROR(VLOOKUP(J243,BASE!A:G,7,FALSE),\"\")","v":""},{"$f":"IFERROR(VLOOKUP(J243,BASE!A:F,3,FALSE),\"\")","v":""},{"$f":"'Участок 1'!$H$165","v":{"$error":"#N/A"}},{"$f":"IFERROR(VLOOKUP(J243,BASE!A:F,2,FALSE),\"\")","v":""},"ООО ''ОБО Беттерманн'', г.Липецк",{"$f":"IFERROR(VLOOKUP(J243,BASE!A:F,4,FALSE),\"\")","v":""},{"$f":"'Участок 1'!$J$165","v":{"$error":"#N/A"}},{"$f":"IFERROR(VLOOKUP(J243,BASE!A:F,5,FALSE),\"\")","v":""},"   "]
["","",{"$f":"IFERROR(VLOOKUP(J244,BASE!A:F,3,FALSE),\"\")","v":""},{"$error":"#N/A"},{"$f":"IFERROR(VLOOKUP(J244,BASE!A:F,5,FALSE),\"\")","v":""},{"$f":"IFERROR(IF(VLOOKUP(J244,BASE!A:F,6,FALSE)=\"\",\"\",VLOOKUP(J244,BASE!A:F,6,FALSE)),\"\")","v":""},null,{"$f":"IFERROR(VLOOKUP(J244,BASE!A:G,7,FALSE),\"\")","v":""},{"$f":"IFERROR(VLOOKUP(J244,BASE!A:F,3,FALSE),\"\")","v":""},{"$f":"'Участок 1'!$H$166","v":{"$error":"#N/A"}},{"$f":"IFERROR(VLOOKUP(J244,BASE!A:F,2,FALSE),\"\")","v":""},"ООО ''ОБО Беттерманн'', г.Липецк",{"$f":"IFERROR(VLOOKUP(J244,BASE!A:F,4,FALSE),\"\")","v":""},{"$f":"'Участок 1'!$J$166","v":{"$error":"#N/A"}},{"$f":"IFERROR(VLOOKUP(J244,BASE!A:F,5,FALSE),\"\")","v":""},"   "]
["","",{"$f":"IFERROR(VLOOKUP(J245,BASE!A:F,3,FALSE),\"\")","v":""},{"$error":"#N/A"},{"$f":"IFERROR(VLOOKUP(J245,BASE!A:F,5,FALSE),\"\")","v":""},{"$f":"IFERROR(IF(VLOOKUP(J245,BASE!A:F,6,FALSE)=\"\",\"\",VLOOKUP(J245,BASE!A:F,6,FALSE)),\"\")","v":""},null,{"$f":"IFERROR(VLOOKUP(J245,BASE!A:G,7,FALSE),\"\")","v":""},{"$f":"IFERROR(VLOOKUP(J245,BASE!A:F,3,FALSE),\"\")","v":""},{"$f":"'Участок 1'!$H$167","v":{"$error":"#N/A"}},{"$f":"IFERROR(VLOOKUP(J245,BASE!A:F,2,FALSE),\"\")","v":""},"ООО ''ОБО Беттерманн'', г.Липецк",{"$f":"IFERROR(VLOOKUP(J245,BASE!A:F,4,FALSE),\"\")","v":""},{"$f":"'Участок 1'!$J$167","v":{"$error":"#N/A"}},{"$f":"IFERROR(VLOOKUP(J245,BASE!A:F,5,FALSE),\"\")","v":""},"   "]
["","",{"$f":"IFERROR(VLOOKUP(J246,BASE!A:F,3,FALSE),\"\")","v":""},{"$error":"#N/A"},{"$f":"IFERROR(VLOOKUP(J246,BASE!A:F,5,FALSE),\"\")","v":""},{"$f":"IFERROR(IF(VLOOKUP(J246,BASE!A:F,6,FALSE)=\"\",\"\",VLOOKUP(J246,BASE!A:F,6,FALSE)),\"\")","v":""},null,{"$f":"IFERROR(VLOOKUP(J246,BASE!A:G,7,FALSE),\"\")","v":""},{"$f":"IFERROR(VLOOKUP(J246,BASE!A:F,3,FALSE),\"\")","v":""},{"$f":"'Участок 1'!$L$165","v":{"$error":"#N/A"}},{"$f":"IFERROR(VLOOKUP(J246,BASE!A:F,2,FALSE),\"\")","v":""},"ООО ''ОБО Беттерманн'', г.Липецк",{"$f":"IFERROR(VLOOKUP(J246,BASE!A:F,4,FALSE),\"\")","v":""},{"$f":"'Участок 1'!$N$165","v":{"$error":"#N/A"}},{"$f":"IFERROR(VLOOKUP(J246,BASE!A:F,5,FALSE),\"\")","v":""},"   "]
["","",{"$f":"IFERROR(VLOOKUP(J247,BASE!A:F,3,FALSE),\"\")","v":""},{"$error":"#N/A"},{"$f":"IFERROR(VLOOKUP(J247,BASE!A:F,5,FALSE),\"\")","v":""},{"$f":"IFERROR(IF(VLOOKUP(J247,BASE!A:F,6,FALSE)=\"\",\"\",VLOOKUP(J247,BASE!A:F,6,FALSE)),\"\")","v":""},null,{"$f":"IFERROR(VLOOKUP(J247,BASE!A:G,7,FALSE),\"\")","v":""},{"$f":"IFERROR(VLOOKUP(J247,BASE!A:F,3,FALSE),\"\")","v":""},{"$f":"'Участок 1'!$L$166","v":{"$error":"#N/A"}},{"$f":"IFERROR(VLOOKUP(J247,BASE!A:F,2,FALSE),\"\")","v":""},"ООО ''ОБО Беттерманн'', г.Липецк",{"$f":"IFERROR(VLOOKUP(J247,BASE!A:F,4,FALSE),\"\")","v":""},{"$f":"'Участок 1'!$N$166","v":{"$error":"#N/A"}},{"$f":"IFERROR(VLOOKUP(J247,BASE!A:F,5,FALSE),\"\")","v":""},"   "]
["","",{"$f":"IFERROR(VLOOKUP(J248,BASE!A:F,3,FALSE),\"\")","v":""},{"$error":"#N/A"},{"$f":"IFERROR(VLOOKUP(J248,BASE!A:F,5,FALSE),\"\")","v":""},{"$f":"IFERROR(IF(VLOOKUP(J248,BASE!A:F,6,FALSE)=\"\",\"\",VLOOKUP(J248,BASE!A:F,6,FALSE)),\"\")","v":""},null,{"$f":"IFERROR(VLOOKUP(J248,BASE!A:G,7,FALSE),\"\")","v":""},{"$f":"IFERROR(VLOOKUP(J248,BASE!A:F,3,FALSE),\"\")","v":""},{"$f":"'Участок 1'!$L$167","v":{"$error":"#N/A"}},{"$f":"IFERROR(VLOOKUP(J248,BASE!A:F,2,FALSE),\"\")","v":""},"ООО ''ОБО Беттерманн'', г.Липецк",{"$f":"IFERROR(VLOOKUP(J248,BASE!A:F,4,FALSE),\"\")","v":""},{"$f":"'Участок 1'!$N$167","v":{"$error":"#N/A"}},{"$f":"IFERROR(VLOOKUP(J248,BASE!A:F,5,FALSE),\"\")","v":""},"   "]
["","",{"$f":"IFERROR(VLOOKUP(J249,BASE!A:F,3,FALSE),\"\")","v":""},{"$error":"#N/A"},{"$f":"IFERROR(VLOOKUP(J249,BASE!A:F,5,FALSE),\"\")","v":""},{"$f":"IFERROR(IF(VLOOKUP(J249,BASE!A:F,6,FALSE)=\"\",\"\",VLOOKUP(J249,BASE!A:F,6,FALSE)),\"\")","v":""},null,{"$f":"IFERROR(VLOOKUP(J249,BASE!A:G,7,FALSE),\"\")","v":""},{"$f":"IFERROR(VLOOKUP(J249,BASE!A:F,3,FALSE),\"\")","v":""},{"$f":"'Участок 1'!$P$165","v":{"$error":"#N/A"}},{"$f":"IFERROR(VLOOKUP(J249,BASE!A:F,2,FALSE),\"\")","v":""},"ООО ''ОБО Беттерманн'', г.Липецк",{"$f":"IFERROR(VLOOKUP(J249,BASE!A:F,4,FALSE),\"\")","v":""},{"$f":"'Участок 1'!$R$165","v":{"$error":"#N/A"}},{"$f":"IFERROR(VLOOKUP(J249,BASE!A:F,5,FALSE),\"\")","v":""},"   "]
["","",{"$f":"IFERROR(VLOOKUP(J250,BASE!A:F,3,FALSE),\"\")","v":""},{"$error":"#N/A"},{"$f":"IFERROR(VLOOKUP(J250,BASE!A:F,5,FALSE),\"\")","v":""},{"$f":"IFERROR(IF(VLOOKUP(J250,BASE!A:F,6,FALSE)=\"\",\"\",VLOOKUP(J250,BASE!A:F,6,FALSE)),\"\")","v":""},null,{"$f":"IFERROR(VLOOKUP(J250,BASE!A:G,7,FALSE),\"\")","v":""},{"$f":"IFERROR(VLOOKUP(J250,BASE!A:F,3,FALSE),\"\")","v":""},{"$f":"'Участок 1'!$P$166","v":{"$error":"#N/A"}},{"$f":"IFERROR(VLOOKUP(J250,BASE!A:F,2,FALSE),\"\")","v":""},"ООО ''ОБО Беттерманн'', г.Липецк",{"$f":"IFERROR(VLOOKUP(J250,BASE!A:F,4,FALSE),\"\")","v":""},{"$f":"'Участок 1'!$R$166","v":{"$error":"#N/A"}},{"$f":"IFERROR(VLOOKUP(J250,BASE!A:F,5,FALSE),\"\")","v":""},"   "]
["","",{"$f":"IFERROR(VLOOKUP(J251,BASE!A:F,3,FALSE),\"\")","v":""},{"$error":"#N/A"},{"$f":"IFERROR(VLOOKUP(J251,BASE!A:F,5,FALSE),\"\")","v":""},{"$f":"IFERROR(IF(VLOOKUP(J251,BASE!A:F,6,FALSE)=\"\",\"\",VLOOKUP(J251,BASE!A:F,6,FALSE)),\"\")","v":""},null,{"$f":"IFERROR(VLOOKUP(J251,BASE!A:G,7,FALSE),\"\")","v":""},{"$f":"IFERROR(VLOOKUP(J251,BASE!A:F,3,FALSE),\"\")","v":""},{"$f":"'Участок 1'!$P$167","v":{"$error":"#N/A"}},{"$f":"IFERROR(VLOOKUP(J251,BASE!A:F,2,FALSE),\"\")","v":""},"ООО ''ОБО Беттерманн'', г.Липецк",{"$f":"IFERROR(VLOOKUP(J251,BASE!A:F,4,FALSE),\"\")","v":""},{"$f":"'Участок 1'!$R$167","v":{"$error":"#N/A"}},{"$f":"IFERROR(VLOOKUP(J251,BASE!A:F,5,FALSE),\"\")","v":""},"   "]
["","",{"$f":"IFERROR(VLOOKUP(J252,BASE!A:F,3,FALSE),\"\")","v":""},{"$error":"#N/A"},{"$f":"IFERROR(VLOOKUP(J252,BASE!A:F,5,FALSE),\"\")","v":""},{"$f":"IFERROR(IF(VLOOKUP(J252,BASE!A:F,6,FALSE)=\"\",\"\",VLOOKUP(J252,BASE!A:F,6,FALSE)),\"\")","v":""},null,{"$f":"IFERROR(VLOOKUP(J252,BASE!A:G,7,FALSE),\"\")","v":""},{"$f":"IFERROR(VLOOKUP(J252,BASE!A:F,3,FALSE),\"\")","v":""},{"$f":"'Участок 1'!$T$165","v":{"$error":"#N/A"}},{"$f":"IFERROR(VLOOKUP(J252,BASE!A:F,2,FALSE),\"\")","v":""},"ООО ''ОБО Беттерманн'', г.Липецк",{"$f":"IFERROR(VLOOKUP(J252,BASE!A:F,4,FALSE),\"\")","v":""},{"$f":"'Участок 1'!$V$165","v":{"$error":"#N/A"}},{"$f":"IFERROR(VLOOKUP(J252,BASE!A:F,5,FALSE),\"\")","v":""},"   "]
["","",{"$f":"IFERROR(VLOOKUP(J253,BASE!A:F,3,FALSE),\"\")","v":""},{"$error":"#N/A"},{"$f":"IFERROR(VLOOKUP(J253,BASE!A:F,5,FALSE),\"\")","v":""},{"$f":"IFERROR(IF(VLOOKUP(J253,BASE!A:F,6,FALSE)=\"\",\"\",VLOOKUP(J253,BASE!A:F,6,FALSE)),\"\")","v":""},null,{"$f":"IFERROR(VLOOKUP(J253,BASE!A:G,7,FALSE),\"\")","v":""},{"$f":"IFERROR(VLOOKUP(J253,BASE!A:F,3,FALSE),\"\")","v":""},{"$f":"'Участок 1'!$T$166","v":{"$error":"#N/A"}},{"$f":"IFERROR(VLOOKUP(J253,BASE!A:F,2,FALSE),\"\")","v":""},"ООО ''ОБО Беттерманн'', г.Липецк",{"$f":"IFERROR(VLOOKUP(J253,BASE!A:F,4,FALSE),\"\")","v":""},{"$f":"'Участок 1'!$V$166","v":{"$error":"#N/A"}},{"$f":"IFERROR(VLOOKUP(J253,BASE!A:F,5,FALSE),\"\")","v":""},"   "]
["","",{"$f":"IFERROR(VLOOKUP(J254,BASE!A:F,3,FALSE),\"\")","v":""},{"$error":"#N/A"},{"$f":"IFERROR(VLOOKUP(J254,BASE!A:F,5,FALSE),\"\")","v":""},{"$f":"IFERROR(IF(VLOOKUP(J254,BASE!A:F,6,FALSE)=\"\",\"\",VLOOKUP(J254,BASE!A:F,6,FALSE)),\"\")","v":""},null,{"$f":"IFERROR(VLOOKUP(J254,BASE!A:G,7,FALSE),\"\")","v":""},{"$f":"IFERROR(VLOOKUP(J254,BASE!A:F,3,FALSE),\"\")","v":""},{"$f":"'Участок 1'!$T$167","v":{"$error":"#N/A"}},{"$f":"IFERROR(VLOOKUP(J254,BASE!A:F,2,FALSE),\"\")","v":""},"ООО ''ОБО Беттерманн'', г.Липецк",{"$f":"IFERROR(VLOOKUP(J254,BASE!A:F,4,FALSE),\"\")","v":""},{"$f":"'Участок 1'!$V$167","v":{"$error":"#N/A"}},{"$f":"IFERROR(VLOOKUP(J254,BASE!A:F,5,FALSE),\"\")","v":""},"   "]
[]
[]
[]
[]
[]
[]
[{"$f":"H261","v":""},{"$f":"IFERROR(CONCATENATE(J261,\" (арт.\",K261,\")\"),\"\")","v":"0 (арт.)"},{"$f":"IFERROR(VLOOKUP(J261,BASE!A:F,3,FALSE),\"\")","v":""},{"$f":"N261","v":{"$error":"#N/A"}},{"$f":"IFERROR(VLOOKUP(J261,BASE!A:F,5,FALSE),\"\")","v":""},{"$f":"IFERROR(IF(VLOOKUP(J261,BASE!A:F,6,FALSE)=\"\",\"\",VLOOKUP(J261,BASE!A:F,6,FALSE)),\"\")","v":""},null,{"$f":"IFERROR(VLOOKUP(J261,BASE!A:G,7,FALSE),\"\")","v":""},{"$f":"IFERROR(VLOOKUP(J261,BASE!A:F,3,FALSE),\"\")","v":""},{"$f":"'Участок 2'!$H$62","v":0},{"$f":"IFERROR(VLOOKUP(J261,BASE!A:F,2,FALSE),\"\")","v":""},"ООО ''ОБО Беттерманн'', г.Липецк",{"$f":"IFERROR(VLOOKUP(J261,BASE!A:F,4,FALSE),\"\")","v":""},{"$f":"'Участок 2'!$J$62","v":{"$error":"#N/A"}},{"$f":"IFERROR(VLOOKUP(J261,BASE!A:F,5,FALSE),\"\")","v":""},"   "]
[{"$f":"H262","v":""},{"$f":"IFERROR(CONCATENATE(J262,\" (арт.\",K262,\")\"),\"\")","v":""},{"$f":"IFERROR(VLOOKUP(J262,BASE!A:F,3,FALSE),\"\")","v":""},{"$f":"N262","v":{"$error":"#N/A"}},{"$f":"IFERROR(VLOOKUP(J262,BASE!A:F,5,FALSE),\"\")","v":""},{"$f":"IFERROR(IF(VLOOKUP(J262,BASE!A:F,6,FALSE)=\"\",\"\",VLOOKUP(J262,BASE!A:F,6,FALSE)),\"\")","v":""},null,{"$f":"IFERROR(VLOOKUP(J262,BASE!A:G,7,FALSE),\"\")","v":""},{"$f":"IFERROR(VLOOKUP(J262,BASE!A:F,3,FALSE),\"\")","v":""},{"$f":"'Участок 2'!$H$63","v":{"$error":"#N/A"}},{"$f":"IFERROR(VLOOKUP(J262,BASE!A:F,2,FALSE),\"\")","v":""},"ООО ''ОБО Беттерманн'', г.Липецк",{"$f":"IFERROR(VLOOKUP(J262,BASE!A:F,4,FALSE),\"\")","v":""},{"$f":"'Участок 2'!$J$63","v":{"$error":"#N/A"}},{"$f":"IFERROR(VLOOKUP(J262,BASE!A:F,5,FALSE),\"\")","v":""},"   "]
["","",{"$f":"IFERROR(VLOOKUP(J263,BASE!A:F,3,FALSE),\"\")","v":""},{"$error":"#N/A"},{"$f":"IFERROR(VLOOKUP(J263,BASE!A:F,5,FALSE),\"\")","v":""},{"$f":"IFERROR(IF(VLOOKUP(J263,BASE!A:F,6,FALSE)=\"\",\"\",VLOOKUP(J263,BASE!A:F,6,FALSE)),\"\")","v":""},null,{"$f":"IFERROR(VLOOKUP(J263,BASE!A:G,7,FALSE),\"\")","v":""},{"$f":"IFERROR(VLOOKUP(J263,BASE!A:F,3,FALSE),\"\")","v":""},{"$f":"'Участок 2'!$H$64","v":{"$error":"#N/A"}},{"$f":"IFERROR(VLOOKUP(J263,BASE!A:F,2,FALSE),\"\")","v":""},"ООО ''ОБО Беттерманн'', г.Липецк",{"$f":"IFERROR(VLOOKUP(J263,BASE!A:F,4,FALSE),\"\")","v":""},{"$f":"'Участок 2'!$J$64","v":{"$error":"#N/A"}},{"$f":"IFERROR(VLOOKUP(J263,BASE!A:F,5,FALSE),\"\")","v":""},"   "]
["","",{"$f":"IFERROR(VLOOKUP(J264,BASE!A:F,3,FALSE),\"\")","v":""},{"$error":"#N/A"},{"$f":"IFERROR(VLOOKUP(J264,BASE!A:F,5,FALSE),\"\")","v":""},{"$f":"IFERROR(IF(VLOOKUP(J264,BASE!A:F,6,FALSE)=\"\",\"\",VLOOKUP(J264,BASE!A:F,6,FALSE)),\"\")","v":""},null,{"$f":"IFERROR(VLOOKUP(J264,BASE!A:G,7,FALSE),\"\")","v":""},{"$f":"IFERROR(VLOOKUP(J264,BASE!A:F,3,FALSE),\"\")","v":""},{"$f":"'Участок 2'!$H$65","v":{"$error":"#N/A"}},{"$f":"IFERROR(VLOOKUP(J264,BASE!A:F,2,FALSE),\"\")","v":""},"ООО ''ОБО Беттерманн'', г.Липецк",{"$f":"IFERROR(VLOOKUP(J264,BASE!A:F,4,FALSE),\"\")","v":""},{"$f":"'Участок 2'!$J$65","v":{"$error":"#N/A"}},{"$f":"IFERROR(VLOOKUP(J264,BASE!A:F,5,FALSE),\"\")","v":""},"   "]
["","",{"$f":"IFERROR(VLOOKUP(J265,BASE!A:F,3,FALSE),\"\")","v":""},{"$error":"#N/A"},{"$f":"IFERROR(VLOOKUP(J265,BASE!A:F,5,FALSE),\"\")","v":""},{"$f":"IFERROR(IF(VLOOKUP(J265,BASE!A:F,6,FALSE)=\"\",\"\",VLOOKUP(J265,BASE!A:F,6,FALSE)),\"\")","v":""},null,{"$f":"IFERROR(VLOOKUP(J265,BASE!A:G,7,FALSE),\"\")","v":""},{"$f":"IFERROR(VLOOKUP(J265,BASE!A:F,3,FALSE),\"\")","v":""},{"$f":"'Участок 2'!$H$66","v":{"$error":"#N/A"}},{"$f":"IFERROR(VLOOKUP(J265,BASE!A:F,2,FALSE),\"\")","v":""},"ООО ''ОБО Беттерманн'', г.Липецк",{"$f":"IFERROR(VLOOKUP(J265,BASE!A:F,4,FALSE),\"\")","v":""},{"$f":"'Участок 2'!$J$66","v":{"$error":"#N/A"}},{"$f":"IFERROR(VLOOKUP(J265,BASE!A:F,5,FALSE),\"\")","v":""},"   "]
["","",{"$f":"IFERROR(VLOOKUP(J266,BASE!A:F,3,FALSE),\"\")","v":""},{"$error":"#N/A"},{"$f":"IFERROR(VLOOKUP(J266,BASE!A:F,5,FALSE),\"\")","v":""},{"$f":"IFERROR(IF(VLOOKUP(J266,BASE!A:F,6,FALSE)=\"\",\"\",VLOOKUP(J266,BASE!A:F,6,FALSE)),\"\")","v":""},null,{"$f":"IFERROR(VLOOKUP(J266,BASE!A:G,7,FALSE),\"\")","v":""},{"$f":"IFERROR(VLOOKUP(J266,BASE!A:F,3,FALSE),\"\")","v":""},{"$f":"'Участок 2'!$H$67","v":{"$error":"#N/A"}},{"$f":"IFERROR(VLOOKUP(J266,BASE!A:F,2,FALSE),\"\")","v":""},"ООО ''ОБО Беттерманн'', г.Липецк",{"$f":"IFERROR(VLOOKUP(J266,BASE!A:F,4,FALSE),\"\")","v":""},{"$f":"'Участок 2'!$J$67","v":{"$error":"#N/A"}},{"$f":"IFERROR(VLOOKUP(J266,BASE!A:F,5,FALSE),\"\")","v":""},"   "]
["","",{"$f":"IFERROR(VLOOKUP(J267,BASE!A:F,3,FALSE),\"\")","v":""},{"$error":"#N/A"},{"$f":"IFERROR(VLOOKUP(J267,BASE!A:F,5,FALSE),\"\")","v":""},{"$f":"IFERROR(IF(VLOOKUP(J267,BASE!A:F,6,FALSE)=\"\",\"\",VLOOKUP(J267,BASE!A:F,6,FALSE)),\"\")","v":""},null,{"$f":"IFERROR(VLOOKUP(J267,BASE!A:G,7,FALSE),\"\")","v":""},{"$f":"IFERROR(VLOOKUP(J267,BASE!A:F,3,FALSE),\"\")","v":""},{"$f":"'Участок 2'!$H$68","v":{"$error":"#N/A"}},{"$f":"IFERROR(VLOOKUP(J267,BASE!A:F,2,FALSE),\"\")","v":""},"ООО ''ОБО Беттерманн'', г.Липецк",{"$f":"IFERROR(VLOOKUP(J267,BASE!A:F,4,FALSE),\"\")","v":""},{"$f":"'Участок 2'!$J$68","v":{"$error":"#N/A"}},{"$f":"IFERROR(VLOOKUP(J267,BASE!A:F,5,FALSE),\"\")","v":""},"   "]
["","",{"$f":"IFERROR(VLOOKUP(J268,BASE!A:F,3,FALSE),\"\")","v":""},{"$error":"#N/A"},{"$f":"IFERROR(VLOOKUP(J268,BASE!A:F,5,FALSE),\"\")","v":""},{"$f":"IFERROR(IF(VLOOKUP(J268,BASE!A:F,6,FALSE)=\"\",\"\",VLOOKUP(J268,BASE!A:F,6,FALSE)),\"\")","v":""},null,{"$f":"IFERROR(VLOOKUP(J268,BASE!A:G,7,FALSE),\"\")","v":""},{"$f":"IFERROR(VLOOKUP(J268,BASE!A:F,3,FALSE),\"\")","v":""},{"$f":"'Участок 2'!$H$69","v":{"$error":"#N/A"}},{"$f":"IFERROR(VLOOKUP(J268,BASE!A:F,2,FALSE),\"\")","v":""},"ООО ''ОБО Беттерманн'', г.Липецк",{"$f":"IFERROR(VLOOKUP(J268,BASE!A:F,4,FALSE),\"\")","v":""},{"$f":"'Участок 2'!$J$69","v":{"$error":"#N/A"}},{"$f":"IFERROR(VLOOKUP(J268,BASE!A:F,5,FALSE),\"\")","v":""},"   "]
["","",{"$f":"IFERROR(VLOOKUP(J269,BASE!A:F,3,FALSE),\"\")","v":""},{"$error":"#N/A"},{"$f":"IFERROR(VLOOKUP(J269,BASE!A:F,5,FALSE),\"\")","v":""},{"$f":"IFERROR(IF(VLOOKUP(J269,BASE!A:F,6,FALSE)=\"\",\"\",VLOOKUP(J269,BASE!A:F,6,FALSE)),\"\")","v":""},null,{"$f":"IFERROR(VLOOKUP(J269,BASE!A:G,7,FALSE),\"\")","v":""},{"$f":"IFERROR(VLOOKUP(J269,BASE!A:F,3,FALSE),\"\")","v":""},{"$f":"'Участок 2'!$H$70","v":{"$error":"#N/A"}},{"$f":"IFERROR(VLOOKUP(J269,BASE!A:F,2,FALSE),\"\")","v":""},"ООО ''ОБО Беттерманн'', г.Липецк",{"$f":"IFERROR(VLOOKUP(J269,BASE!A:F,4,FALSE),\"\")","v":""},{"$f":"'Участок 2'!$J$70","v":{"$error":"#N/A"}},{"$f":"IFERROR(VLOOKUP(J269,BASE!A:F,5,FALSE),\"\")","v":""},"   "]
["","",{"$f":"IFERROR(VLOOKUP(J270,BASE!A:F,3,FALSE),\"\")","v":""},{"$error":"#N/A"},{"$f":"IFERROR(VLOOKUP(J270,BASE!A:F,5,FALSE),\"\")","v":""},{"$f":"IFERROR(IF(VLOOKUP(J270,BASE!A:F,6,FALSE)=\"\",\"\",VLOOKUP(J270,BASE!A:F,6,FALSE)),\"\")","v":""},null,{"$f":"IFERROR(VLOOKUP(J270,BASE!A:G,7,FALSE),\"\")","v":""},{"$f":"IFERROR(VLOOKUP(J270,BASE!A:F,3,FALSE),\"\")","v":""},{"$f":"'Участок 2'!$H$71","v":{"$error":"#N/A"}},{"$f":"IFERROR(VLOOKUP(J270,BASE!A:F,2,FALSE),\"\")","v":""},"ООО ''ОБО Беттерманн'', г.Липецк",{"$f":"IFERROR(VLOOKUP(J270,BASE!A:F,4,FALSE),\"\")","v":""},{"$f":"'Участок 2'!$J$71","v":{"$error":"#N/A"}},{"$f":"IFERROR(VLOOKUP(J270,BASE!A:F,5,FALSE),\"\")","v":""},"   "]
["","",{"$f":"IFERROR(VLOOKUP(J271,BASE!A:F,3,FALSE),\"\")","v":""},{"$error":"#N/A"},{"$f":"IFERROR(VLOOKUP(J271,BASE!A:F,5,FALSE),\"\")","v":""},{"$f":"IFERROR(IF(VLOOKUP(J271,BASE!A:F,6,FALSE)=\"\",\"\",VLOOKUP(J271,BASE!A:F,6,FALSE)),\"\")","v":""},null,{"$f":"IFERROR(VLOOKUP(J271,BASE!A:G,7,FALSE),\"\")","v":""},{"$f":"IFERROR(VLOOKUP(J271,BASE!A:F,3,FALSE),\"\")","v":""},{"$f":"'Участок 2'!$H$72","v":{"$error":"#N/A"}},{"$f":"IFERROR(VLOOKUP(J271,BASE!A:F,2,FALSE),\"\")","v":""},"ООО ''ОБО Беттерманн'', г.Липецк",{"$f":"IFERROR(VLOOKUP(J271,BASE!A:F,4,FALSE),\"\")","v":""},{"$f":"'Участок 2'!$J$72","v":{"$error":"#N/A"}},{"$f":"IFERROR(VLOOKUP(J271,BASE!A:F,5,FALSE),\"\")","v":""},"   "]
["","",{"$f":"IFERROR(VLOOKUP(J272,BASE!A:F,3,FALSE),\"\")","v":""},{"$error":"#N/A"},{"$f":"IFERROR(VLOOKUP(J272,BASE!A:F,5,FALSE),\"\")","v":""},{"$f":"IFERROR(IF(VLOOKUP(J272,BASE!A:F,6,FALSE)=\"\",\"\",VLOOKUP(J272,BASE!A:F,6,FALSE)),\"\")","v":""},null,{"$f":"IFERROR(VLOOKUP(J272,BASE!A:G,7,FALSE),\"\")","v":""},{"$f":"IFERROR(VLOOKUP(J272,BASE!A:F,3,FALSE),\"\")","v":""},{"$f":"'Участок 2'!$H$73","v":{"$error":"#N/A"}},{"$f":"IFERROR(VLOOKUP(J272,BASE!A:F,2,FALSE),\"\")","v":""},"ООО ''ОБО Беттерманн'', г.Липецк",{"$f":"IFERROR(VLOOKUP(J272,BASE!A:F,4,FALSE),\"\")","v":""},{"$f":"'Участок 2'!$J$73","v":{"$error":"#N/A"}},{"$f":"IFERROR(VLOOKUP(J272,BASE!A:F,5,FALSE),\"\")","v":""},"   "]
["","",{"$f":"IFERROR(VLOOKUP(J273,BASE!A:F,3,FALSE),\"\")","v":""},{"$error":"#N/A"},{"$f":"IFERROR(VLOOKUP(J273,BASE!A:F,5,FALSE),\"\")","v":""},{"$f":"IFERROR(IF(VLOOKUP(J273,BASE!A:F,6,FALSE)=\"\",\"\",VLOOKUP(J273,BASE!A:F,6,FALSE)),\"\")","v":""},null,{"$f":"IFERROR(VLOOKUP(J273,BASE!A:G,7,FALSE),\"\")","v":""},{"$f":"IFERROR(VLOOKUP(J273,BASE!A:F,3,FALSE),\"\")","v":""},{"$f":"'Участок 2'!$H$74","v":{"$error":"#N/A"}},{"$f":"IFERROR(VLOOKUP(J273,BASE!A:F,2,FALSE),\"\")","v":""},"ООО ''ОБО Беттерманн'', г.Липецк",{"$f":"IFERROR(VLOOKUP(J273,BASE!A:F,4,FALSE),\"\")","v":""},{"$f":"'Участок 2'!$J$74","v":{"$error":"#N/A"}},{"$f":"IFERROR(VLOOKUP(J273,BASE!A:F,5,FALSE),\"\")","v":""},"   "]
["","",{"$f":"IFERROR(VLOOKUP(J274,BASE!A:F,3,FALSE),\"\")","v":""},{"$error":"#N/A"},{"$f":"IFERROR(VLOOKUP(J274,BASE!A:F,5,FALSE),\"\")","v":""},{"$f":"IFERROR(IF(VLOOKUP(J274,BASE!A:F,6,FALSE)=\"\",\"\",VLOOKUP(J274,BASE!A:F,6,FALSE)),\"\")","v":""},null,{"$f":"IFERROR(VLOOKUP(J274,BASE!A:G,7,FALSE),\"\")","v":""},{"$f":"IFERROR(VLOOKUP(J274,BASE!A:F,3,FALSE),\"\")","v":""},{"$f":"'Участок 2'!$H$75","v":{"$error":"#N/A"}},{"$f":"IFERROR(VLOOKUP(J274,BASE!A:F,2,FALSE),\"\")","v":""},"ООО ''ОБО Беттерманн'', г.Липецк",{"$f":"IFERROR(VLOOKUP(J274,BASE!A:F,4,FALSE),\"\")","v":""},{"$f":"'Участок 2'!$J$75","v":{"$error":"#N/A"}},{"$f":"IFERROR(VLOOKUP(J274,BASE!A:F,5,FALSE),\"\")","v":""},"   "]
["","",{"$f":"IFERROR(VLOOKUP(J275,BASE!A:F,3,FALSE),\"\")","v":""},{"$error":"#N/A"},{"$f":"IFERROR(VLOOKUP(J275,BASE!A:F,5,FALSE),\"\")","v":""},{"$f":"IFERROR(IF(VLOOKUP(J275,BASE!A:F,6,FALSE)=\"\",\"\",VLOOKUP(J275,BASE!A:F,6,FALSE)),\"\")","v":""},null,{"$f":"IFERROR(VLOOKUP(J275,BASE!A:G,7,FALSE),\"\")","v":""},{"$f":"IFERROR(VLOOKUP(J275,BASE!A:F,3,FALSE),\"\")","v":""},{"$f":"'Участок 2'!$H$76","v":{"$error":"#N/A"}},{"$f":"IFERROR(VLOOKUP(J275,BASE!A:F,2,FALSE),\"\")","v":""},"ООО ''ОБО Беттерманн'', г.Липецк",{"$f":"IFERROR(VLOOKUP(J275,BASE!A:F,4,FALSE),\"\")","v":""},{"$f":"'Участок 2'!$J$76","v":{"$error":"#N/A"}},{"$f":"IFERROR(VLOOKUP(J275,BASE!A:F,5,FALSE),\"\")","v":""},"   "]
["","",{"$f":"IFERROR(VLOOKUP(J276,BASE!A:F,3,FALSE),\"\")","v":""},{"$error":"#N/A"},{"$f":"IFERROR(VLOOKUP(J276,BASE!A:F,5,FALSE),\"\")","v":""},{"$f":"IFERROR(IF(VLOOKUP(J276,BASE!A:F,6,FALSE)=\"\",\"\",VLOOKUP(J276,BASE!A:F,6,FALSE)),\"\")","v":""},null,{"$f":"IFERROR(VLOOKUP(J276,BASE!A:G,7,FALSE),\"\")","v":""},{"$f":"IFERROR(VLOOKUP(J276,BASE!A:F,3,FALSE),\"\")","v":""},{"$f":"'Участок 2'!$H$77","v":{"$error":"#N/A"}},{"$f":"IFERROR(VLOOKUP(J276,BASE!A:F,2,FALSE),\"\")","v":""},"ООО ''ОБО Беттерманн'', г.Липецк",{"$f":"IFERROR(VLOOKUP(J276,BASE!A:F,4,FALSE),\"\")","v":""},{"$f":"'Участок 2'!$J$77","v":{"$error":"#N/A"}},{"$f":"IFERROR(VLOOKUP(J276,BASE!A:F,5,FALSE),\"\")","v":""},"   "]
["","",{"$f":"IFERROR(VLOOKUP(J277,BASE!A:F,3,FALSE),\"\")","v":""},{"$error":"#N/A"},{"$f":"IFERROR(VLOOKUP(J277,BASE!A:F,5,FALSE),\"\")","v":""},{"$f":"IFERROR(IF(VLOOKUP(J277,BASE!A:F,6,FALSE)=\"\",\"\",VLOOKUP(J277,BASE!A:F,6,FALSE)),\"\")","v":""},null,{"$f":"IFERROR(VLOOKUP(J277,BASE!A:G,7,FALSE),\"\")","v":""},{"$f":"IFERROR(VLOOKUP(J277,BASE!A:F,3,FALSE),\"\")","v":""},{"$f":"'Участок 2'!$H$78","v":{"$error":"#N/A"}},{"$f":"IFERROR(VLOOKUP(J277,BASE!A:F,2,FALSE),\"\")","v":""},"ООО ''ОБО Беттерманн'', г.Липецк",{"$f":"IFERROR(VLOOKUP(J277,BASE!A:F,4,FALSE),\"\")","v":""},{"$f":"'Участок 2'!$J$78","v":{"$error":"#N/A"}},{"$f":"IFERROR(VLOOKUP(J277,BASE!A:F,5,FALSE),\"\")","v":""},"   "]
["","",{"$f":"IFERROR(VLOOKUP(J278,BASE!A:F,3,FALSE),\"\")","v":""},{"$error":"#N/A"},{"$f":"IFERROR(VLOOKUP(J278,BASE!A:F,5,FALSE),\"\")","v":""},{"$f":"IFERROR(IF(VLOOKUP(J278,BASE!A:F,6,FALSE)=\"\",\"\",VLOOKUP(J278,BASE!A:F,6,FALSE)),\"\")","v":""},null,{"$f":"IFERROR(VLOOKUP(J278,BASE!A:G,7,FALSE),\"\")","v":""},{"$f":"IFERROR(VLOOKUP(J278,BASE!A:F,3,FALSE),\"\")","v":""},{"$f":"'Участок 2'!$H$79","v":{"$error":"#N/A"}},{"$f":"IFERROR(VLOOKUP(J278,BASE!A:F,2,FALSE),\"\")","v":""},"ООО ''ОБО Беттерманн'', г.Липецк",{"$f":"IFERROR(VLOOKUP(J278,BASE!A:F,4,FALSE),\"\")","v":""},{"$f":"'Участок 2'!$J$79","v":{"$error":"#N/A"}},{"$f":"IFERROR(VLOOKUP(J278,BASE!A:F,5,FALSE),\"\")","v":""},"   "]
["","",{"$f":"IFERROR(VLOOKUP(J279,BASE!A:F,3,FALSE),\"\")","v":""},{"$error":"#N/A"},{"$f":"IFERROR(VLOOKUP(J279,BASE!A:F,5,FALSE),\"\")","v":""},{"$f":"IFERROR(IF(VLOOKUP(J279,BASE!A:F,6,FALSE)=\"\",\"\",VLOOKUP(J279,BASE!A:F,6,FALSE)),\"\")","v":""},null,{"$f":"IFERROR(VLOOKUP(J279,BASE!A:G,7,FALSE),\"\")","v":""},{"$f":"IFERROR(VLOOKUP(J279,BASE!A:F,3,FALSE),\"\")","v":""},{"$f":"'Участок 2'!$H$80","v":{"$error":"#N/A"}},{"$f":"IFERROR(VLOOKUP(J279,BASE!A:F,2,FALSE),\"\")","v":""},"ООО ''ОБО Беттерманн'', г.Липецк",{"$f":"IFERROR(VLOOKUP(J279,BASE!A:F,4,FALSE),\"\")","v":""},{"$f":"'Участок 2'!$J$80","v":{"$error":"#N/A"}},{"$f":"IFERROR(VLOOKUP(J279,BASE!A:F,5,FALSE),\"\")","v":""},"   "]
["","",{"$f":"IFERROR(VLOOKUP(J280,BASE!A:F,3,FALSE),\"\")","v":""},{"$error":"#N/A"},{"$f":"IFERROR(VLOOKUP(J280,BASE!A:F,5,FALSE),\"\")","v":""},{"$f":"IFERROR(IF(VLOOKUP(J280,BASE!A:F,6,FALSE)=\"\",\"\",VLOOKUP(J280,BASE!A:F,6,FALSE)),\"\")","v":""},null,{"$f":"IFERROR(VLOOKUP(J280,BASE!A:G,7,FALSE),\"\")","v":""},{"$f":"IFERROR(VLOOKUP(J280,BASE!A:F,3,FALSE),\"\")","v":""},{"$f":"'Участок 2'!$H$81","v":{"$error":"#N/A"}},{"$f":"IFERROR(VLOOKUP(J280,BASE!A:F,2,FALSE),\"\")","v":""},"ООО ''ОБО Беттерманн'', г.Липецк",{"$f":"IFERROR(VLOOKUP(J280,BASE!A:F,4,FALSE),\"\")","v":""},{"$f":"'Участок 2'!$J$81","v":{"$error":"#N/A"}},{"$f":"IFERROR(VLOOKUP(J280,BASE!A:F,5,FALSE),\"\")","v":""},"   "]
["","",{"$f":"IFERROR(VLOOKUP(J281,BASE!A:F,3,FALSE),\"\")","v":""},{"$error":"#N/A"},{"$f":"IFERROR(VLOOKUP(J281,BASE!A:F,5,FALSE),\"\")","v":""},{"$f":"IFERROR(IF(VLOOKUP(J281,BASE!A:F,6,FALSE)=\"\",\"\",VLOOKUP(J281,BASE!A:F,6,FALSE)),\"\")","v":""},null,{"$f":"IFERROR(VLOOKUP(J281,BASE!A:G,7,FALSE),\"\")","v":""},{"$f":"IFERROR(VLOOKUP(J281,BASE!A:F,3,FALSE),\"\")","v":""},{"$f":"'Участок 2'!$H$82","v":{"$error":"#N/A"}},{"$f":"IFERROR(VLOOKUP(J281,BASE!A:F,2,FALSE),\"\")","v":""},"ООО ''ОБО Беттерманн'', г.Липецк",{"$f":"IFERROR(VLOOKUP(J281,BASE!A:F,4,FALSE),\"\")","v":""},{"$f":"'Участок 2'!$J$82","v":{"$error":"#N/A"}},{"$f":"IFERROR(VLOOKUP(J281,BASE!A:F,5,FALSE),\"\")","v":""},"   "]
["","",{"$f":"IFERROR(VLOOKUP(J282,BASE!A:F,3,FALSE),\"\")","v":""},{"$error":"#N/A"},{"$f":"IFERROR(VLOOKUP(J282,BASE!A:F,5,FALSE),\"\")","v":""},{"$f":"IFERROR(IF(VLOOKUP(J282,BASE!A:F,6,FALSE)=\"\",\"\",VLOOKUP(J282,BASE!A:F,6,FALSE)),\"\")","v":""},null,{"$f":"IFERROR(VLOOKUP(J282,BASE!A:G,7,FALSE),\"\")","v":""},{"$f":"IFERROR(VLOOKUP(J282,BASE!A:F,3,FALSE),\"\")","v":""},{"$f":"'Участок 2'!$H$83","v":{"$error":"#N/A"}},{"$f":"IFERROR(VLOOKUP(J282,BASE!A:F,2,FALSE),\"\")","v":""},"ООО ''ОБО Беттерманн'', г.Липецк",{"$f":"IFERROR(VLOOKUP(J282,BASE!A:F,4,FALSE),\"\")","v":""},{"$f":"'Участок 2'!$J$83","v":{"$error":"#N/A"}},{"$f":"IFERROR(VLOOKUP(J282,BASE!A:F,5,FALSE),\"\")","v":""},"   "]
["","",{"$f":"IFERROR(VLOOKUP(J283,BASE!A:F,3,FALSE),\"\")","v":""},{"$error":"#N/A"},{"$f":"IFERROR(VLOOKUP(J283,BASE!A:F,5,FALSE),\"\")","v":""},{"$f":"IFERROR(IF(VLOOKUP(J283,BASE!A:F,6,FALSE)=\"\",\"\",VLOOKUP(J283,BASE!A:F,6,FALSE)),\"\")","v":""},null,{"$f":"IFERROR(VLOOKUP(J283,BASE!A:G,7,FALSE),\"\")","v":""},{"$f":"IFERROR(VLOOKUP(J283,BASE!A:F,3,FALSE),\"\")","v":""},{"$f":"'Участок 2'!$H$84","v":{"$error":"#N/A"}},{"$f":"IFERROR(VLOOKUP(J283,BASE!A:F,2,FALSE),\"\")","v":""},"ООО ''ОБО Беттерманн'', г.Липецк",{"$f":"IFERROR(VLOOKUP(J283,BASE!A:F,4,FALSE),\"\")","v":""},{"$f":"'Участок 2'!$J$84","v":{"$error":"#N/A"}},{"$f":"IFERROR(VLOOKUP(J283,BASE!A:F,5,FALSE),\"\")","v":""},"   "]
["","",{"$f":"IFERROR(VLOOKUP(J284,BASE!A:F,3,FALSE),\"\")","v":""},{"$error":"#N/A"},{"$f":"IFERROR(VLOOKUP(J284,BASE!A:F,5,FALSE),\"\")","v":""},{"$f":"IFERROR(IF(VLOOKUP(J284,BASE!A:F,6,FALSE)=\"\",\"\",VLOOKUP(J284,BASE!A:F,6,FALSE)),\"\")","v":""},null,{"$f":"IFERROR(VLOOKUP(J284,BASE!A:G,7,FALSE),\"\")","v":""},{"$f":"IFERROR(VLOOKUP(J284,BASE!A:F,3,FALSE),\"\")","v":""},{"$f":"'Участок 2'!$H$85","v":{"$error":"#N/A"}},{"$f":"IFERROR(VLOOKUP(J284,BASE!A:F,2,FALSE),\"\")","v":""},"ООО ''ОБО Беттерманн'', г.Липецк",{"$f":"IFERROR(VLOOKUP(J284,BASE!A:F,4,FALSE),\"\")","v":""},{"$f":"'Участок 2'!$J$85","v":{"$error":"#N/A"}},{"$f":"IFERROR(VLOOKUP(J284,BASE!A:F,5,FALSE),\"\")","v":""},"   "]
["","",{"$f":"IFERROR(VLOOKUP(J285,BASE!A:F,3,FALSE),\"\")","v":""},{"$error":"#N/A"},{"$f":"IFERROR(VLOOKUP(J285,BASE!A:F,5,FALSE),\"\")","v":""},{"$f":"IFERROR(IF(VLOOKUP(J285,BASE!A:F,6,FALSE)=\"\",\"\",VLOOKUP(J285,BASE!A:F,6,FALSE)),\"\")","v":""},null,{"$f":"IFERROR(VLOOKUP(J285,BASE!A:G,7,FALSE),\"\")","v":""},{"$f":"IFERROR(VLOOKUP(J285,BASE!A:F,3,FALSE),\"\")","v":""},{"$f":"'Участок 2'!$H$86","v":{"$error":"#N/A"}},{"$f":"IFERROR(VLOOKUP(J285,BASE!A:F,2,FALSE),\"\")","v":""},"ООО ''ОБО Беттерманн'', г.Липецк",{"$f":"IFERROR(VLOOKUP(J285,BASE!A:F,4,FALSE),\"\")","v":""},{"$f":"'Участок 2'!$J$86","v":{"$error":"#N/A"}},{"$f":"IFERROR(VLOOKUP(J285,BASE!A:F,5,FALSE),\"\")","v":""},"   "]
["","",{"$f":"IFERROR(VLOOKUP(J286,BASE!A:F,3,FALSE),\"\")","v":""},{"$error":"#N/A"},{"$f":"IFERROR(VLOOKUP(J286,BASE!A:F,5,FALSE),\"\")","v":""},{"$f":"IFERROR(IF(VLOOKUP(J286,BASE!A:F,6,FALSE)=\"\",\"\",VLOOKUP(J286,BASE!A:F,6,FALSE)),\"\")","v":""},null,{"$f":"IFERROR(VLOOKUP(J286,BASE!A:G,7,FALSE),\"\")","v":""},{"$f":"IFERROR(VLOOKUP(J286,BASE!A:F,3,FALSE),\"\")","v":""},{"$f":"'Участок 2'!$H$87","v":{"$error":"#N/A"}},{"$f":"IFERROR(VLOOKUP(J286,BASE!A:F,2,FALSE),\"\")","v":""},"ООО ''ОБО Беттерманн'', г.Липецк",{"$f":"IFERROR(VLOOKUP(J286,BASE!A:F,4,FALSE),\"\")","v":""},{"$f":"'Участок 2'!$J$87","v":{"$error":"#N/A"}},{"$f":"IFERROR(VLOOKUP(J286,BASE!A:F,5,FALSE),\"\")","v":""},"   "]
["","",{"$f":"IFERROR(VLOOKUP(J287,BASE!A:F,3,FALSE),\"\")","v":""},{"$error":"#N/A"},{"$f":"IFERROR(VLOOKUP(J287,BASE!A:F,5,FALSE),\"\")","v":""},{"$f":"IFERROR(IF(VLOOKUP(J287,BASE!A:F,6,FALSE)=\"\",\"\",VLOOKUP(J287,BASE!A:F,6,FALSE)),\"\")","v":""},null,{"$f":"IFERROR(VLOOKUP(J287,BASE!A:G,7,FALSE),\"\")","v":""},{"$f":"IFERROR(VLOOKUP(J287,BASE!A:F,3,FALSE),\"\")","v":""},{"$f":"'Участок 2'!$H$88","v":{"$error":"#N/A"}},{"$f":"IFERROR(VLOOKUP(J287,BASE!A:F,2,FALSE),\"\")","v":""},"ООО ''ОБО Беттерманн'', г.Липецк",{"$f":"IFERROR(VLOOKUP(J287,BASE!A:F,4,FALSE),\"\")","v":""},{"$f":"'Участок 2'!$J$88","v":{"$error":"#N/A"}},{"$f":"IFERROR(VLOOKUP(J287,BASE!A:F,5,FALSE),\"\")","v":""},"   "]
["","",{"$f":"IFERROR(VLOOKUP(J288,BASE!A:F,3,FALSE),\"\")","v":""},{"$error":"#N/A"},{"$f":"IFERROR(VLOOKUP(J288,BASE!A:F,5,FALSE),\"\")","v":""},{"$f":"IFERROR(IF(VLOOKUP(J288,BASE!A:F,6,FALSE)=\"\",\"\",VLOOKUP(J288,BASE!A:F,6,FALSE)),\"\")","v":""},null,{"$f":"IFERROR(VLOOKUP(J288,BASE!A:G,7,FALSE),\"\")","v":""},{"$f":"IFERROR(VLOOKUP(J288,BASE!A:F,3,FALSE),\"\")","v":""},{"$f":"'Участок 2'!$H$89","v":{"$error":"#N/A"}},{"$f":"IFERROR(VLOOKUP(J288,BASE!A:F,2,FALSE),\"\")","v":""},"ООО ''ОБО Беттерманн'', г.Липецк",{"$f":"IFERROR(VLOOKUP(J288,BASE!A:F,4,FALSE),\"\")","v":""},{"$f":"'Участок 2'!$J$89","v":{"$error":"#N/A"}},{"$f":"IFERROR(VLOOKUP(J288,BASE!A:F,5,FALSE),\"\")","v":""},"   "]
["","",{"$f":"IFERROR(VLOOKUP(J289,BASE!A:F,3,FALSE),\"\")","v":""},{"$error":"#N/A"},{"$f":"IFERROR(VLOOKUP(J289,BASE!A:F,5,FALSE),\"\")","v":""},{"$f":"IFERROR(IF(VLOOKUP(J289,BASE!A:F,6,FALSE)=\"\",\"\",VLOOKUP(J289,BASE!A:F,6,FALSE)),\"\")","v":""},null,{"$f":"IFERROR(VLOOKUP(J289,BASE!A:G,7,FALSE),\"\")","v":""},{"$f":"IFERROR(VLOOKUP(J289,BASE!A:F,3,FALSE),\"\")","v":""},{"$f":"'Участок 2'!$H$90","v":{"$error":"#N/A"}},{"$f":"IFERROR(VLOOKUP(J289,BASE!A:F,2,FALSE),\"\")","v":""},"ООО ''ОБО Беттерманн'', г.Липецк",{"$f":"IFERROR(VLOOKUP(J289,BASE!A:F,4,FALSE),\"\")","v":""},{"$f":"'Участок 2'!$J$90","v":{"$error":"#N/A"}},{"$f":"IFERROR(VLOOKUP(J289,BASE!A:F,5,FALSE),\"\")","v":""},"   "]
["","",{"$f":"IFERROR(VLOOKUP(J290,BASE!A:F,3,FALSE),\"\")","v":""},{"$error":"#N/A"},{"$f":"IFERROR(VLOOKUP(J290,BASE!A:F,5,FALSE),\"\")","v":""},{"$f":"IFERROR(IF(VLOOKUP(J290,BASE!A:F,6,FALSE)=\"\",\"\",VLOOKUP(J290,BASE!A:F,6,FALSE)),\"\")","v":""},null,{"$f":"IFERROR(VLOOKUP(J290,BASE!A:G,7,FALSE),\"\")","v":""},{"$f":"IFERROR(VLOOKUP(J290,BASE!A:F,3,FALSE),\"\")","v":""},{"$f":"'Участок 2'!$H$91","v":{"$error":"#N/A"}},{"$f":"IFERROR(VLOOKUP(J290,BASE!A:F,2,FALSE),\"\")","v":""},"ООО ''ОБО Беттерманн'', г.Липецк",{"$f":"IFERROR(VLOOKUP(J290,BASE!A:F,4,FALSE),\"\")","v":""},{"$f":"'Участок 2'!$J$91","v":{"$error":"#N/A"}},{"$f":"IFERROR(VLOOKUP(J290,BASE!A:F,5,FALSE),\"\")","v":""},"   "]
["","",{"$f":"IFERROR(VLOOKUP(J291,BASE!A:F,3,FALSE),\"\")","v":""},{"$error":"#N/A"},{"$f":"IFERROR(VLOOKUP(J291,BASE!A:F,5,FALSE),\"\")","v":""},{"$f":"IFERROR(IF(VLOOKUP(J291,BASE!A:F,6,FALSE)=\"\",\"\",VLOOKUP(J291,BASE!A:F,6,FALSE)),\"\")","v":""},null,{"$f":"IFERROR(VLOOKUP(J291,BASE!A:G,7,FALSE),\"\")","v":""},{"$f":"IFERROR(VLOOKUP(J291,BASE!A:F,3,FALSE),\"\")","v":""},{"$f":"'Участок 2'!$H$92","v":{"$error":"#N/A"}},{"$f":"IFERROR(VLOOKUP(J291,BASE!A:F,2,FALSE),\"\")","v":""},"ООО ''ОБО Беттерманн'', г.Липецк",{"$f":"IFERROR(VLOOKUP(J291,BASE!A:F,4,FALSE),\"\")","v":""},{"$f":"'Участок 2'!$J$92","v":{"$error":"#N/A"}},{"$f":"IFERROR(VLOOKUP(J291,BASE!A:F,5,FALSE),\"\")","v":""},"   "]
["","",{"$f":"IFERROR(VLOOKUP(J292,BASE!A:F,3,FALSE),\"\")","v":""},{"$error":"#N/A"},{"$f":"IFERROR(VLOOKUP(J292,BASE!A:F,5,FALSE),\"\")","v":""},{"$f":"IFERROR(IF(VLOOKUP(J292,BASE!A:F,6,FALSE)=\"\",\"\",VLOOKUP(J292,BASE!A:F,6,FALSE)),\"\")","v":""},null,{"$f":"IFERROR(VLOOKUP(J292,BASE!A:G,7,FALSE),\"\")","v":""},{"$f":"IFERROR(VLOOKUP(J292,BASE!A:F,3,FALSE),\"\")","v":""},{"$f":"'Участок 2'!$H$93","v":{"$error":"#N/A"}},{"$f":"IFERROR(VLOOKUP(J292,BASE!A:F,2,FALSE),\"\")","v":""},"ООО ''ОБО Беттерманн'', г.Липецк",{"$f":"IFERROR(VLOOKUP(J292,BASE!A:F,4,FALSE),\"\")","v":""},{"$f":"'Участок 2'!$J$93","v":{"$error":"#N/A"}},{"$f":"IFERROR(VLOOKUP(J292,BASE!A:F,5,FALSE),\"\")","v":""},"   "]
["","",{"$f":"IFERROR(VLOOKUP(J293,BASE!A:F,3,FALSE),\"\")","v":""},{"$error":"#N/A"},{"$f":"IFERROR(VLOOKUP(J293,BASE!A:F,5,FALSE),\"\")","v":""},{"$f":"IFERROR(IF(VLOOKUP(J293,BASE!A:F,6,FALSE)=\"\",\"\",VLOOKUP(J293,BASE!A:F,6,FALSE)),\"\")","v":""},null,{"$f":"IFERROR(VLOOKUP(J293,BASE!A:G,7,FALSE),\"\")","v":""},{"$f":"IFERROR(VLOOKUP(J293,BASE!A:F,3,FALSE),\"\")","v":""},{"$f":"'Участок 2'!$H$94","v":{"$error":"#N/A"}},{"$f":"IFERROR(VLOOKUP(J293,BASE!A:F,2,FALSE),\"\")","v":""},"ООО ''ОБО Беттерманн'', г.Липецк",{"$f":"IFERROR(VLOOKUP(J293,BASE!A:F,4,FALSE),\"\")","v":""},{"$f":"'Участок 2'!$J$94","v":{"$error":"#N/A"}},{"$f":"IFERROR(VLOOKUP(J293,BASE!A:F,5,FALSE),\"\")","v":""},"   "]
["","",{"$f":"IFERROR(VLOOKUP(J294,BASE!A:F,3,FALSE),\"\")","v":""},{"$error":"#N/A"},{"$f":"IFERROR(VLOOKUP(J294,BASE!A:F,5,FALSE),\"\")","v":""},{"$f":"IFERROR(IF(VLOOKUP(J294,BASE!A:F,6,FALSE)=\"\",\"\",VLOOKUP(J294,BASE!A:F,6,FALSE)),\"\")","v":""},null,{"$f":"IFERROR(VLOOKUP(J294,BASE!A:G,7,FALSE),\"\")","v":""},{"$f":"IFERROR(VLOOKUP(J294,BASE!A:F,3,FALSE),\"\")","v":""},{"$f":"'Участок 2'!$H$95","v":{"$error":"#N/A"}},{"$f":"IFERROR(VLOOKUP(J294,BASE!A:F,2,FALSE),\"\")","v":""},"ООО ''ОБО Беттерманн'', г.Липецк",{"$f":"IFERROR(VLOOKUP(J294,BASE!A:F,4,FALSE),\"\")","v":""},{"$f":"'Участок 2'!$J$95","v":{"$error":"#N/A"}},{"$f":"IFERROR(VLOOKUP(J294,BASE!A:F,5,FALSE),\"\")","v":""},"   "]
["","",{"$f":"IFERROR(VLOOKUP(J295,BASE!A:F,3,FALSE),\"\")","v":""},{"$error":"#N/A"},{"$f":"IFERROR(VLOOKUP(J295,BASE!A:F,5,FALSE),\"\")","v":""},{"$f":"IFERROR(IF(VLOOKUP(J295,BASE!A:F,6,FALSE)=\"\",\"\",VLOOKUP(J295,BASE!A:F,6,FALSE)),\"\")","v":""},null,{"$f":"IFERROR(VLOOKUP(J295,BASE!A:G,7,FALSE),\"\")","v":""},{"$f":"IFERROR(VLOOKUP(J295,BASE!A:F,3,FALSE),\"\")","v":""},{"$f":"'Участок 2'!$H$96","v":{"$error":"#N/A"}},{"$f":"IFERROR(VLOOKUP(J295,BASE!A:F,2,FALSE),\"\")","v":""},"ООО ''ОБО Беттерманн'', г.Липецк",{"$f":"IFERROR(VLOOKUP(J295,BASE!A:F,4,FALSE),\"\")","v":""},{"$f":"'Участок 2'!$J$96","v":{"$error":"#N/A"}},{"$f":"IFERROR(VLOOKUP(J295,BASE!A:F,5,FALSE),\"\")","v":""},"   "]
["","",{"$f":"IFERROR(VLOOKUP(J296,BASE!A:F,3,FALSE),\"\")","v":""},{"$error":"#N/A"},{"$f":"IFERROR(VLOOKUP(J296,BASE!A:F,5,FALSE),\"\")","v":""},{"$f":"IFERROR(IF(VLOOKUP(J296,BASE!A:F,6,FALSE)=\"\",\"\",VLOOKUP(J296,BASE!A:F,6,FALSE)),\"\")","v":""},null,{"$f":"IFERROR(VLOOKUP(J296,BASE!A:G,7,FALSE),\"\")","v":""},{"$f":"IFERROR(VLOOKUP(J296,BASE!A:F,3,FALSE),\"\")","v":""},{"$f":"'Участок 2'!$H$97","v":{"$error":"#N/A"}},{"$f":"IFERROR(VLOOKUP(J296,BASE!A:F,2,FALSE),\"\")","v":""},"ООО ''ОБО Беттерманн'', г.Липецк",{"$f":"IFERROR(VLOOKUP(J296,BASE!A:F,4,FALSE),\"\")","v":""},{"$f":"'Участок 2'!$J$97","v":{"$error":"#N/A"}},{"$f":"IFERROR(VLOOKUP(J296,BASE!A:F,5,FALSE),\"\")","v":""},"   "]
["","",{"$f":"IFERROR(VLOOKUP(J297,BASE!A:F,3,FALSE),\"\")","v":""},{"$error":"#N/A"},{"$f":"IFERROR(VLOOKUP(J297,BASE!A:F,5,FALSE),\"\")","v":""},{"$f":"IFERROR(IF(VLOOKUP(J297,BASE!A:F,6,FALSE)=\"\",\"\",VLOOKUP(J297,BASE!A:F,6,FALSE)),\"\")","v":""},null,{"$f":"IFERROR(VLOOKUP(J297,BASE!A:G,7,FALSE),\"\")","v":""},{"$f":"IFERROR(VLOOKUP(J297,BASE!A:F,3,FALSE),\"\")","v":""},{"$f":"'Участок 2'!$H$98","v":{"$error":"#N/A"}},{"$f":"IFERROR(VLOOKUP(J297,BASE!A:F,2,FALSE),\"\")","v":""},"ООО ''ОБО Беттерманн'', г.Липецк",{"$f":"IFERROR(VLOOKUP(J297,BASE!A:F,4,FALSE),\"\")","v":""},{"$f":"'Участок 2'!$J$98","v":{"$error":"#N/A"}},{"$f":"IFERROR(VLOOKUP(J297,BASE!A:F,5,FALSE),\"\")","v":""},"   "]
["","",{"$f":"IFERROR(VLOOKUP(J298,BASE!A:F,3,FALSE),\"\")","v":""},{"$error":"#N/A"},{"$f":"IFERROR(VLOOKUP(J298,BASE!A:F,5,FALSE),\"\")","v":""},{"$f":"IFERROR(IF(VLOOKUP(J298,BASE!A:F,6,FALSE)=\"\",\"\",VLOOKUP(J298,BASE!A:F,6,FALSE)),\"\")","v":""},null,{"$f":"IFERROR(VLOOKUP(J298,BASE!A:G,7,FALSE),\"\")","v":""},{"$f":"IFERROR(VLOOKUP(J298,BASE!A:F,3,FALSE),\"\")","v":""},{"$f":"'Участок 2'!$H$99","v":{"$error":"#N/A"}},{"$f":"IFERROR(VLOOKUP(J298,BASE!A:F,2,FALSE),\"\")","v":""},"ООО ''ОБО Беттерманн'', г.Липецк",{"$f":"IFERROR(VLOOKUP(J298,BASE!A:F,4,FALSE),\"\")","v":""},{"$f":"'Участок 2'!$J$99","v":{"$error":"#N/A"}},{"$f":"IFERROR(VLOOKUP(J298,BASE!A:F,5,FALSE),\"\")","v":""},"   "]
["","",{"$f":"IFERROR(VLOOKUP(J299,BASE!A:F,3,FALSE),\"\")","v":""},{"$error":"#N/A"},{"$f":"IFERROR(VLOOKUP(J299,BASE!A:F,5,FALSE),\"\")","v":""},{"$f":"IFERROR(IF(VLOOKUP(J299,BASE!A:F,6,FALSE)=\"\",\"\",VLOOKUP(J299,BASE!A:F,6,FALSE)),\"\")","v":""},null,{"$f":"IFERROR(VLOOKUP(J299,BASE!A:G,7,FALSE),\"\")","v":""},{"$f":"IFERROR(VLOOKUP(J299,BASE!A:F,3,FALSE),\"\")","v":""},{"$f":"'Участок 2'!$H$100","v":{"$error":"#N/A"}},{"$f":"IFERROR(VLOOKUP(J299,BASE!A:F,2,FALSE),\"\")","v":""},"ООО ''ОБО Беттерманн'', г.Липецк",{"$f":"IFERROR(VLOOKUP(J299,BASE!A:F,4,FALSE),\"\")","v":""},{"$f":"'Участок 2'!$J$100","v":{"$error":"#N/A"}},{"$f":"IFERROR(VLOOKUP(J299,BASE!A:F,5,FALSE),\"\")","v":""},"   "]
["","",{"$f":"IFERROR(VLOOKUP(J300,BASE!A:F,3,FALSE),\"\")","v":""},{"$error":"#N/A"},{"$f":"IFERROR(VLOOKUP(J300,BASE!A:F,5,FALSE),\"\")","v":""},{"$f":"IFERROR(IF(VLOOKUP(J300,BASE!A:F,6,FALSE)=\"\",\"\",VLOOKUP(J300,BASE!A:F,6,FALSE)),\"\")","v":""},null,{"$f":"IFERROR(VLOOKUP(J300,BASE!A:G,7,FALSE),\"\")","v":""},{"$f":"IFERROR(VLOOKUP(J300,BASE!A:F,3,FALSE),\"\")","v":""},{"$f":"'Участок 2'!$H$101","v":{"$error":"#N/A"}},{"$f":"IFERROR(VLOOKUP(J300,BASE!A:F,2,FALSE),\"\")","v":""},"ООО ''ОБО Беттерманн'', г.Липецк",{"$f":"IFERROR(VLOOKUP(J300,BASE!A:F,4,FALSE),\"\")","v":""},{"$f":"'Участок 2'!$J$101","v":{"$error":"#N/A"}},{"$f":"IFERROR(VLOOKUP(J300,BASE!A:F,5,FALSE),\"\")","v":""},"   "]
["","",{"$f":"IFERROR(VLOOKUP(J301,BASE!A:F,3,FALSE),\"\")","v":""},{"$error":"#N/A"},{"$f":"IFERROR(VLOOKUP(J301,BASE!A:F,5,FALSE),\"\")","v":""},{"$f":"IFERROR(IF(VLOOKUP(J301,BASE!A:F,6,FALSE)=\"\",\"\",VLOOKUP(J301,BASE!A:F,6,FALSE)),\"\")","v":""},null,{"$f":"IFERROR(VLOOKUP(J301,BASE!A:G,7,FALSE),\"\")","v":""},{"$f":"IFERROR(VLOOKUP(J301,BASE!A:F,3,FALSE),\"\")","v":""},{"$f":"'Участок 2'!$H$102","v":{"$error":"#N/A"}},{"$f":"IFERROR(VLOOKUP(J301,BASE!A:F,2,FALSE),\"\")","v":""},"ООО ''ОБО Беттерманн'', г.Липецк",{"$f":"IFERROR(VLOOKUP(J301,BASE!A:F,4,FALSE),\"\")","v":""},{"$f":"'Участок 2'!$J$102","v":{"$error":"#N/A"}},{"$f":"IFERROR(VLOOKUP(J301,BASE!A:F,5,FALSE),\"\")","v":""},"   "]
["","",{"$f":"IFERROR(VLOOKUP(J302,BASE!A:F,3,FALSE),\"\")","v":""},{"$error":"#N/A"},{"$f":"IFERROR(VLOOKUP(J302,BASE!A:F,5,FALSE),\"\")","v":""},{"$f":"IFERROR(IF(VLOOKUP(J302,BASE!A:F,6,FALSE)=\"\",\"\",VLOOKUP(J302,BASE!A:F,6,FALSE)),\"\")","v":""},null,{"$f":"IFERROR(VLOOKUP(J302,BASE!A:G,7,FALSE),\"\")","v":""},{"$f":"IFERROR(VLOOKUP(J302,BASE!A:F,3,FALSE),\"\")","v":""},{"$f":"'Участок 2'!$H$103","v":{"$error":"#N/A"}},{"$f":"IFERROR(VLOOKUP(J302,BASE!A:F,2,FALSE),\"\")","v":""},"ООО ''ОБО Беттерманн'', г.Липецк",{"$f":"IFERROR(VLOOKUP(J302,BASE!A:F,4,FALSE),\"\")","v":""},{"$f":"'Участок 2'!$J$103","v":{"$error":"#N/A"}},{"$f":"IFERROR(VLOOKUP(J302,BASE!A:F,5,FALSE),\"\")","v":""},"   "]
[]
[{"$f":"H304","v":""},{"$f":"IFERROR(CONCATENATE(J304,\" (арт.\",K304,\")\"),\"\")","v":"0 (арт.)"},{"$f":"IFERROR(VLOOKUP(J304,BASE!A:F,3,FALSE),\"\")","v":""},{"$f":"N304","v":{"$error":"#N/A"}},{"$f":"IFERROR(VLOOKUP(J304,BASE!A:F,5,FALSE),\"\")","v":""},{"$f":"IFERROR(IF(VLOOKUP(J304,BASE!A:F,6,FALSE)=\"\",\"\",VLOOKUP(J304,BASE!A:F,6,FALSE)),\"\")","v":""},null,{"$f":"IFERROR(VLOOKUP(J304,BASE!A:G,7,FALSE),\"\")","v":""},{"$f":"IFERROR(VLOOKUP(J304,BASE!A:F,3,FALSE),\"\")","v":""},{"$f":"'Участок 2'!$L$62","v":0},{"$f":"IFERROR(VLOOKUP(J304,BASE!A:F,2,FALSE),\"\")","v":""},"ООО ''ОБО Беттерманн'', г.Липецк",{"$f":"IFERROR(VLOOKUP(J304,BASE!A:F,4,FALSE),\"\")","v":""},{"$f":"'Участок 2'!$N$62","v":{"$error":"#N/A"}},{"$f":"IFERROR(VLOOKUP(J304,BASE!A:F,5,FALSE),\"\")","v":""},"   "]
["","",{"$f":"IFERROR(VLOOKUP(J305,BASE!A:F,3,FALSE),\"\")","v":""},{"$error":"#N/A"},{"$f":"IFERROR(VLOOKUP(J305,BASE!A:F,5,FALSE),\"\")","v":""},{"$f":"IFERROR(IF(VLOOKUP(J305,BASE!A:F,6,FALSE)=\"\",\"\",VLOOKUP(J305,BASE!A:F,6,FALSE)),\"\")","v":""},null,{"$f":"IFERROR(VLOOKUP(J305,BASE!A:G,7,FALSE),\"\")","v":""},{"$f":"IFERROR(VLOOKUP(J305,BASE!A:F,3,FALSE),\"\")","v":""},{"$f":"'Участок 2'!$L$63","v":{"$error":"#N/A"}},{"$f":"IFERROR(VLOOKUP(J305,BASE!A:F,2,FALSE),\"\")","v":""},"ООО ''ОБО Беттерманн'', г.Липецк",{"$f":"IFERROR(VLOOKUP(J305,BASE!A:F,4,FALSE),\"\")","v":""},{"$f":"'Участок 2'!$N$63","v":{"$error":"#N/A"}},{"$f":"IFERROR(VLOOKUP(J305,BASE!A:F,5,FALSE),\"\")","v":""},"   "]
["","",{"$f":"IFERROR(VLOOKUP(J306,BASE!A:F,3,FALSE),\"\")","v":""},{"$error":"#N/A"},{"$f":"IFERROR(VLOOKUP(J306,BASE!A:F,5,FALSE),\"\")","v":""},{"$f":"IFERROR(IF(VLOOKUP(J306,BASE!A:F,6,FALSE)=\"\",\"\",VLOOKUP(J306,BASE!A:F,6,FALSE)),\"\")","v":""},null,{"$f":"IFERROR(VLOOKUP(J306,BASE!A:G,7,FALSE),\"\")","v":""},{"$f":"IFERROR(VLOOKUP(J306,BASE!A:F,3,FALSE),\"\")","v":""},{"$f":"'Участок 2'!$L$64","v":{"$error":"#N/A"}},{"$f":"IFERROR(VLOOKUP(J306,BASE!A:F,2,FALSE),\"\")","v":""},"ООО ''ОБО Беттерманн'', г.Липецк",{"$f":"IFERROR(VLOOKUP(J306,BASE!A:F,4,FALSE),\"\")","v":""},{"$f":"'Участок 2'!$N$64","v":{"$error":"#N/A"}},{"$f":"IFERROR(VLOOKUP(J306,BASE!A:F,5,FALSE),\"\")","v":""},"   "]
["","",{"$f":"IFERROR(VLOOKUP(J307,BASE!A:F,3,FALSE),\"\")","v":""},0,{"$f":"IFERROR(VLOOKUP(J307,BASE!A:F,5,FALSE),\"\")","v":""},{"$f":"IFERROR(IF(VLOOKUP(J307,BASE!A:F,6,FALSE)=\"\",\"\",VLOOKUP(J307,BASE!A:F,6,FALSE)),\"\")","v":""},null,{"$f":"IFERROR(VLOOKUP(J307,BASE!A:G,7,FALSE),\"\")","v":""},{"$f":"IFERROR(VLOOKUP(J307,BASE!A:F,3,FALSE),\"\")","v":""},{"$f":"'Участок 2'!$L$65","v":{"$error":"#N/A"}},{"$f":"IFERROR(VLOOKUP(J307,BASE!A:F,2,FALSE),\"\")","v":""},"ООО ''ОБО Беттерманн'', г.Липецк",{"$f":"IFERROR(VLOOKUP(J307,BASE!A:F,4,FALSE),\"\")","v":""},{"$f":"'Участок 2'!$N324","v":0},{"$f":"IFERROR(VLOOKUP(J307,BASE!A:F,5,FALSE),\"\")","v":""},"   "]
["","",{"$f":"IFERROR(VLOOKUP(J308,BASE!A:F,3,FALSE),\"\")","v":""},{"$error":"#N/A"},{"$f":"IFERROR(VLOOKUP(J308,BASE!A:F,5,FALSE),\"\")","v":""},{"$f":"IFERROR(IF(VLOOKUP(J308,BASE!A:F,6,FALSE)=\"\",\"\",VLOOKUP(J308,BASE!A:F,6,FALSE)),\"\")","v":""},null,{"$f":"IFERROR(VLOOKUP(J308,BASE!A:G,7,FALSE),\"\")","v":""},{"$f":"IFERROR(VLOOKUP(J308,BASE!A:F,3,FALSE),\"\")","v":""},{"$f":"'Участок 2'!$L$66","v":{"$error":"#N/A"}},{"$f":"IFERROR(VLOOKUP(J308,BASE!A:F,2,FALSE),\"\")","v":""},"ООО ''ОБО Беттерманн'', г.Липецк",{"$f":"IFERROR(VLOOKUP(J308,BASE!A:F,4,FALSE),\"\")","v":""},{"$f":"'Участок 2'!$N$66","v":{"$error":"#N/A"}},{"$f":"IFERROR(VLOOKUP(J308,BASE!A:F,5,FALSE),\"\")","v":""},"   "]
["","",{"$f":"IFERROR(VLOOKUP(J309,BASE!A:F,3,FALSE),\"\")","v":""},{"$error":"#N/A"},{"$f":"IFERROR(VLOOKUP(J309,BASE!A:F,5,FALSE),\"\")","v":""},{"$f":"IFERROR(IF(VLOOKUP(J309,BASE!A:F,6,FALSE)=\"\",\"\",VLOOKUP(J309,BASE!A:F,6,FALSE)),\"\")","v":""},null,{"$f":"IFERROR(VLOOKUP(J309,BASE!A:G,7,FALSE),\"\")","v":""},{"$f":"IFERROR(VLOOKUP(J309,BASE!A:F,3,FALSE),\"\")","v":""},{"$f":"'Участок 2'!$L$67","v":{"$error":"#N/A"}},{"$f":"IFERROR(VLOOKUP(J309,BASE!A:F,2,FALSE),\"\")","v":""},"ООО ''ОБО Беттерманн'', г.Липецк",{"$f":"IFERROR(VLOOKUP(J309,BASE!A:F,4,FALSE),\"\")","v":""},{"$f":"'Участок 2'!$N$67","v":{"$error":"#N/A"}},{"$f":"IFERROR(VLOOKUP(J309,BASE!A:F,5,FALSE),\"\")","v":""},"   "]
["","",{"$f":"IFERROR(VLOOKUP(J310,BASE!A:F,3,FALSE),\"\")","v":""},{"$error":"#N/A"},{"$f":"IFERROR(VLOOKUP(J310,BASE!A:F,5,FALSE),\"\")","v":""},{"$f":"IFERROR(IF(VLOOKUP(J310,BASE!A:F,6,FALSE)=\"\",\"\",VLOOKUP(J310,BASE!A:F,6,FALSE)),\"\")","v":""},null,{"$f":"IFERROR(VLOOKUP(J310,BASE!A:G,7,FALSE),\"\")","v":""},{"$f":"IFERROR(VLOOKUP(J310,BASE!A:F,3,FALSE),\"\")","v":""},{"$f":"'Участок 2'!$L$68","v":{"$error":"#N/A"}},{"$f":"IFERROR(VLOOKUP(J310,BASE!A:F,2,FALSE),\"\")","v":""},"ООО ''ОБО Беттерманн'', г.Липецк",{"$f":"IFERROR(VLOOKUP(J310,BASE!A:F,4,FALSE),\"\")","v":""},{"$f":"'Участок 2'!$N$68","v":{"$error":"#N/A"}},{"$f":"IFERROR(VLOOKUP(J310,BASE!A:F,5,FALSE),\"\")","v":""},"   "]
["","",{"$f":"IFERROR(VLOOKUP(J311,BASE!A:F,3,FALSE),\"\")","v":""},{"$error":"#N/A"},{"$f":"IFERROR(VLOOKUP(J311,BASE!A:F,5,FALSE),\"\")","v":""},{"$f":"IFERROR(IF(VLOOKUP(J311,BASE!A:F,6,FALSE)=\"\",\"\",VLOOKUP(J311,BASE!A:F,6,FALSE)),\"\")","v":""},null,{"$f":"IFERROR(VLOOKUP(J311,BASE!A:G,7,FALSE),\"\")","v":""},{"$f":"IFERROR(VLOOKUP(J311,BASE!A:F,3,FALSE),\"\")","v":""},{"$f":"'Участок 2'!$L$69","v":{"$error":"#N/A"}},{"$f":"IFERROR(VLOOKUP(J311,BASE!A:F,2,FALSE),\"\")","v":""},"ООО ''ОБО Беттерманн'', г.Липецк",{"$f":"IFERROR(VLOOKUP(J311,BASE!A:F,4,FALSE),\"\")","v":""},{"$f":"'Участок 2'!$N$69","v":{"$error":"#N/A"}},{"$f":"IFERROR(VLOOKUP(J311,BASE!A:F,5,FALSE),\"\")","v":""},"   "]
["","",{"$f":"IFERROR(VLOOKUP(J312,BASE!A:F,3,FALSE),\"\")","v":""},{"$error":"#N/A"},{"$f":"IFERROR(VLOOKUP(J312,BASE!A:F,5,FALSE),\"\")","v":""},{"$f":"IFERROR(IF(VLOOKUP(J312,BASE!A:F,6,FALSE)=\"\",\"\",VLOOKUP(J312,BASE!A:F,6,FALSE)),\"\")","v":""},null,{"$f":"IFERROR(VLOOKUP(J312,BASE!A:G,7,FALSE),\"\")","v":""},{"$f":"IFERROR(VLOOKUP(J312,BASE!A:F,3,FALSE),\"\")","v":""},{"$f":"'Участок 2'!$L$70","v":{"$error":"#N/A"}},{"$f":"IFERROR(VLOOKUP(J312,BASE!A:F,2,FALSE),\"\")","v":""},"ООО ''ОБО Беттерманн'', г.Липецк",{"$f":"IFERROR(VLOOKUP(J312,BASE!A:F,4,FALSE),\"\")","v":""},{"$f":"'Участок 2'!$N$70","v":{"$error":"#N/A"}},{"$f":"IFERROR(VLOOKUP(J312,BASE!A:F,5,FALSE),\"\")","v":""},"   "]
["","",{"$f":"IFERROR(VLOOKUP(J313,BASE!A:F,3,FALSE),\"\")","v":""},{"$error":"#N/A"},{"$f":"IFERROR(VLOOKUP(J313,BASE!A:F,5,FALSE),\"\")","v":""},{"$f":"IFERROR(IF(VLOOKUP(J313,BASE!A:F,6,FALSE)=\"\",\"\",VLOOKUP(J313,BASE!A:F,6,FALSE)),\"\")","v":""},null,{"$f":"IFERROR(VLOOKUP(J313,BASE!A:G,7,FALSE),\"\")","v":""},{"$f":"IFERROR(VLOOKUP(J313,BASE!A:F,3,FALSE),\"\")","v":""},{"$f":"'Участок 2'!$L$71","v":{"$error":"#N/A"}},{"$f":"IFERROR(VLOOKUP(J313,BASE!A:F,2,FALSE),\"\")","v":""},"ООО ''ОБО Беттерманн'', г.Липецк",{"$f":"IFERROR(VLOOKUP(J313,BASE!A:F,4,FALSE),\"\")","v":""},{"$f":"'Участок 2'!$N$71","v":{"$error":"#N/A"}},{"$f":"IFERROR(VLOOKUP(J313,BASE!A:F,5,FALSE),\"\")","v":""},"   "]
["","",{"$f":"IFERROR(VLOOKUP(J314,BASE!A:F,3,FALSE),\"\")","v":""},{"$error":"#N/A"},{"$f":"IFERROR(VLOOKUP(J314,BASE!A:F,5,FALSE),\"\")","v":""},{"$f":"IFERROR(IF(VLOOKUP(J314,BASE!A:F,6,FALSE)=\"\",\"\",VLOOKUP(J314,BASE!A:F,6,FALSE)),\"\")","v":""},null,{"$f":"IFERROR(VLOOKUP(J314,BASE!A:G,7,FALSE),\"\")","v":""},{"$f":"IFERROR(VLOOKUP(J314,BASE!A:F,3,FALSE),\"\")","v":""},{"$f":"'Участок 2'!$L$72","v":{"$error":"#N/A"}},{"$f":"IFERROR(VLOOKUP(J314,BASE!A:F,2,FALSE),\"\")","v":""},"ООО ''ОБО Беттерманн'', г.Липецк",{"$f":"IFERROR(VLOOKUP(J314,BASE!A:F,4,FALSE),\"\")","v":""},{"$f":"'Участок 2'!$N$72","v":{"$error":"#N/A"}},{"$f":"IFERROR(VLOOKUP(J314,BASE!A:F,5,FALSE),\"\")","v":""},"   "]
["","",{"$f":"IFERROR(VLOOKUP(J315,BASE!A:F,3,FALSE),\"\")","v":""},{"$error":"#N/A"},{"$f":"IFERROR(VLOOKUP(J315,BASE!A:F,5,FALSE),\"\")","v":""},{"$f":"IFERROR(IF(VLOOKUP(J315,BASE!A:F,6,FALSE)=\"\",\"\",VLOOKUP(J315,BASE!A:F,6,FALSE)),\"\")","v":""},null,{"$f":"IFERROR(VLOOKUP(J315,BASE!A:G,7,FALSE),\"\")","v":""},{"$f":"IFERROR(VLOOKUP(J315,BASE!A:F,3,FALSE),\"\")","v":""},{"$f":"'Участок 2'!$L$73","v":{"$error":"#N/A"}},{"$f":"IFERROR(VLOOKUP(J315,BASE!A:F,2,FALSE),\"\")","v":""},"ООО ''ОБО Беттерманн'', г.Липецк",{"$f":"IFERROR(VLOOKUP(J315,BASE!A:F,4,FALSE),\"\")","v":""},{"$f":"'Участок 2'!$N$73","v":{"$error":"#N/A"}},{"$f":"IFERROR(VLOOKUP(J315,BASE!A:F,5,FALSE),\"\")","v":""},"   "]
["","",{"$f":"IFERROR(VLOOKUP(J316,BASE!A:F,3,FALSE),\"\")","v":""},{"$error":"#N/A"},{"$f":"IFERROR(VLOOKUP(J316,BASE!A:F,5,FALSE),\"\")","v":""},{"$f":"IFERROR(IF(VLOOKUP(J316,BASE!A:F,6,FALSE)=\"\",\"\",VLOOKUP(J316,BASE!A:F,6,FALSE)),\"\")","v":""},null,{"$f":"IFERROR(VLOOKUP(J316,BASE!A:G,7,FALSE),\"\")","v":""},{"$f":"IFERROR(VLOOKUP(J316,BASE!A:F,3,FALSE),\"\")","v":""},{"$f":"'Участок 2'!$L$74","v":{"$error":"#N/A"}},{"$f":"IFERROR(VLOOKUP(J316,BASE!A:F,2,FALSE),\"\")","v":""},"ООО ''ОБО Беттерманн'', г.Липецк",{"$f":"IFERROR(VLOOKUP(J316,BASE!A:F,4,FALSE),\"\")","v":""},{"$f":"'Участок 2'!$N$74","v":{"$error":"#N/A"}},{"$f":"IFERROR(VLOOKUP(J316,BASE!A:F,5,FALSE),\"\")","v":""},"   "]
["","",{"$f":"IFERROR(VLOOKUP(J317,BASE!A:F,3,FALSE),\"\")","v":""},{"$error":"#N/A"},{"$f":"IFERROR(VLOOKUP(J317,BASE!A:F,5,FALSE),\"\")","v":""},{"$f":"IFERROR(IF(VLOOKUP(J317,BASE!A:F,6,FALSE)=\"\",\"\",VLOOKUP(J317,BASE!A:F,6,FALSE)),\"\")","v":""},null,{"$f":"IFERROR(VLOOKUP(J317,BASE!A:G,7,FALSE),\"\")","v":""},{"$f":"IFERROR(VLOOKUP(J317,BASE!A:F,3,FALSE),\"\")","v":""},{"$f":"'Участок 2'!$L$75","v":{"$error":"#N/A"}},{"$f":"IFERROR(VLOOKUP(J317,BASE!A:F,2,FALSE),\"\")","v":""},"ООО ''ОБО Беттерманн'', г.Липецк",{"$f":"IFERROR(VLOOKUP(J317,BASE!A:F,4,FALSE),\"\")","v":""},{"$f":"'Участок 2'!$N$75","v":{"$error":"#N/A"}},{"$f":"IFERROR(VLOOKUP(J317,BASE!A:F,5,FALSE),\"\")","v":""},"   "]
["","",{"$f":"IFERROR(VLOOKUP(J318,BASE!A:F,3,FALSE),\"\")","v":""},{"$error":"#N/A"},{"$f":"IFERROR(VLOOKUP(J318,BASE!A:F,5,FALSE),\"\")","v":""},{"$f":"IFERROR(IF(VLOOKUP(J318,BASE!A:F,6,FALSE)=\"\",\"\",VLOOKUP(J318,BASE!A:F,6,FALSE)),\"\")","v":""},null,{"$f":"IFERROR(VLOOKUP(J318,BASE!A:G,7,FALSE),\"\")","v":""},{"$f":"IFERROR(VLOOKUP(J318,BASE!A:F,3,FALSE),\"\")","v":""},{"$f":"'Участок 2'!$L$76","v":{"$error":"#N/A"}},{"$f":"IFERROR(VLOOKUP(J318,BASE!A:F,2,FALSE),\"\")","v":""},"ООО ''ОБО Беттерманн'', г.Липецк",{"$f":"IFERROR(VLOOKUP(J318,BASE!A:F,4,FALSE),\"\")","v":""},{"$f":"'Участок 2'!$N$76","v":{"$error":"#N/A"}},{"$f":"IFERROR(VLOOKUP(J318,BASE!A:F,5,FALSE),\"\")","v":""},"   "]
["","",{"$f":"IFERROR(VLOOKUP(J319,BASE!A:F,3,FALSE),\"\")","v":""},{"$error":"#N/A"},{"$f":"IFERROR(VLOOKUP(J319,BASE!A:F,5,FALSE),\"\")","v":""},{"$f":"IFERROR(IF(VLOOKUP(J319,BASE!A:F,6,FALSE)=\"\",\"\",VLOOKUP(J319,BASE!A:F,6,FALSE)),\"\")","v":""},null,{"$f":"IFERROR(VLOOKUP(J319,BASE!A:G,7,FALSE),\"\")","v":""},{"$f":"IFERROR(VLOOKUP(J319,BASE!A:F,3,FALSE),\"\")","v":""},{"$f":"'Участок 2'!$L$77","v":{"$error":"#N/A"}},{"$f":"IFERROR(VLOOKUP(J319,BASE!A:F,2,FALSE),\"\")","v":""},"ООО ''ОБО Беттерманн'', г.Липецк",{"$f":"IFERROR(VLOOKUP(J319,BASE!A:F,4,FALSE),\"\")","v":""},{"$f":"'Участок 2'!$N$77","v":{"$error":"#N/A"}},{"$f":"IFERROR(VLOOKUP(J319,BASE!A:F,5,FALSE),\"\")","v":""},"   "]
["","",{"$f":"IFERROR(VLOOKUP(J320,BASE!A:F,3,FALSE),\"\")","v":""},{"$error":"#N/A"},{"$f":"IFERROR(VLOOKUP(J320,BASE!A:F,5,FALSE),\"\")","v":""},{"$f":"IFERROR(IF(VLOOKUP(J320,BASE!A:F,6,FALSE)=\"\",\"\",VLOOKUP(J320,BASE!A:F,6,FALSE)),\"\")","v":""},null,{"$f":"IFERROR(VLOOKUP(J320,BASE!A:G,7,FALSE),\"\")","v":""},{"$f":"IFERROR(VLOOKUP(J320,BASE!A:F,3,FALSE),\"\")","v":""},{"$f":"'Участок 2'!$L$78","v":{"$error":"#N/A"}},{"$f":"IFERROR(VLOOKUP(J320,BASE!A:F,2,FALSE),\"\")","v":""},"ООО ''ОБО Беттерманн'', г.Липецк",{"$f":"IFERROR(VLOOKUP(J320,BASE!A:F,4,FALSE),\"\")","v":""},{"$f":"'Участок 2'!$N$78","v":{"$error":"#N/A"}},{"$f":"IFERROR(VLOOKUP(J320,BASE!A:F,5,FALSE),\"\")","v":""},"   "]
["","",{"$f":"IFERROR(VLOOKUP(J321,BASE!A:F,3,FALSE),\"\")","v":""},{"$error":"#N/A"},{"$f":"IFERROR(VLOOKUP(J321,BASE!A:F,5,FALSE),\"\")","v":""},{"$f":"IFERROR(IF(VLOOKUP(J321,BASE!A:F,6,FALSE)=\"\",\"\",VLOOKUP(J321,BASE!A:F,6,FALSE)),\"\")","v":""},null,{"$f":"IFERROR(VLOOKUP(J321,BASE!A:G,7,FALSE),\"\")","v":""},{"$f":"IFERROR(VLOOKUP(J321,BASE!A:F,3,FALSE),\"\")","v":""},{"$f":"'Участок 2'!$L$79","v":{"$error":"#N/A"}},{"$f":"IFERROR(VLOOKUP(J321,BASE!A:F,2,FALSE),\"\")","v":""},"ООО ''ОБО Беттерманн'', г.Липецк",{"$f":"IFERROR(VLOOKUP(J321,BASE!A:F,4,FALSE),\"\")","v":""},{"$f":"'Участок 2'!$N$79","v":{"$error":"#N/A"}},{"$f":"IFERROR(VLOOKUP(J321,BASE!A:F,5,FALSE),\"\")","v":""},"   "]
["","",{"$f":"IFERROR(VLOOKUP(J322,BASE!A:F,3,FALSE),\"\")","v":""},{"$error":"#N/A"},{"$f":"IFERROR(VLOOKUP(J322,BASE!A:F,5,FALSE),\"\")","v":""},{"$f":"IFERROR(IF(VLOOKUP(J322,BASE!A:F,6,FALSE)=\"\",\"\",VLOOKUP(J322,BASE!A:F,6,FALSE)),\"\")","v":""},null,{"$f":"IFERROR(VLOOKUP(J322,BASE!A:G,7,FALSE),\"\")","v":""},{"$f":"IFERROR(VLOOKUP(J322,BASE!A:F,3,FALSE),\"\")","v":""},{"$f":"'Участок 2'!$L$80","v":{"$error":"#N/A"}},{"$f":"IFERROR(VLOOKUP(J322,BASE!A:F,2,FALSE),\"\")","v":""},"ООО ''ОБО Беттерманн'', г.Липецк",{"$f":"IFERROR(VLOOKUP(J322,BASE!A:F,4,FALSE),\"\")","v":""},{"$f":"'Участок 2'!$N$80","v":{"$error":"#N/A"}},{"$f":"IFERROR(VLOOKUP(J322,BASE!A:F,5,FALSE),\"\")","v":""},"   "]
["","",{"$f":"IFERROR(VLOOKUP(J323,BASE!A:F,3,FALSE),\"\")","v":""},{"$error":"#N/A"},{"$f":"IFERROR(VLOOKUP(J323,BASE!A:F,5,FALSE),\"\")","v":""},{"$f":"IFERROR(IF(VLOOKUP(J323,BASE!A:F,6,FALSE)=\"\",\"\",VLOOKUP(J323,BASE!A:F,6,FALSE)),\"\")","v":""},null,{"$f":"IFERROR(VLOOKUP(J323,BASE!A:G,7,FALSE),\"\")","v":""},{"$f":"IFERROR(VLOOKUP(J323,BASE!A:F,3,FALSE),\"\")","v":""},{"$f":"'Участок 2'!$L$81","v":{"$error":"#N/A"}},{"$f":"IFERROR(VLOOKUP(J323,BASE!A:F,2,FALSE),\"\")","v":""},"ООО ''ОБО Беттерманн'', г.Липецк",{"$f":"IFERROR(VLOOKUP(J323,BASE!A:F,4,FALSE),\"\")","v":""},{"$f":"'Участок 2'!$N$81","v":{"$error":"#N/A"}},{"$f":"IFERROR(VLOOKUP(J323,BASE!A:F,5,FALSE),\"\")","v":""},"   "]
["","",{"$f":"IFERROR(VLOOKUP(J324,BASE!A:F,3,FALSE),\"\")","v":""},{"$error":"#N/A"},{"$f":"IFERROR(VLOOKUP(J324,BASE!A:F,5,FALSE),\"\")","v":""},{"$f":"IFERROR(IF(VLOOKUP(J324,BASE!A:F,6,FALSE)=\"\",\"\",VLOOKUP(J324,BASE!A:F,6,FALSE)),\"\")","v":""},null,{"$f":"IFERROR(VLOOKUP(J324,BASE!A:G,7,FALSE),\"\")","v":""},{"$f":"IFERROR(VLOOKUP(J324,BASE!A:F,3,FALSE),\"\")","v":""},{"$f":"'Участок 2'!$L$82","v":{"$error":"#N/A"}},{"$f":"IFERROR(VLOOKUP(J324,BASE!A:F,2,FALSE),\"\")","v":""},"ООО ''ОБО Беттерманн'', г.Липецк",{"$f":"IFERROR(VLOOKUP(J324,BASE!A:F,4,FALSE),\"\")","v":""},{"$f":"'Участок 2'!$N$82","v":{"$error":"#N/A"}},{"$f":"IFERROR(VLOOKUP(J324,BASE!A:F,5,FALSE),\"\")","v":""},"   "]
["","",{"$f":"IFERROR(VLOOKUP(J325,BASE!A:F,3,FALSE),\"\")","v":""},{"$error":"#N/A"},{"$f":"IFERROR(VLOOKUP(J325,BASE!A:F,5,FALSE),\"\")","v":""},{"$f":"IFERROR(IF(VLOOKUP(J325,BASE!A:F,6,FALSE)=\"\",\"\",VLOOKUP(J325,BASE!A:F,6,FALSE)),\"\")","v":""},null,{"$f":"IFERROR(VLOOKUP(J325,BASE!A:G,7,FALSE),\"\")","v":""},{"$f":"IFERROR(VLOOKUP(J325,BASE!A:F,3,FALSE),\"\")","v":""},{"$f":"'Участок 2'!$L$83","v":{"$error":"#N/A"}},{"$f":"IFERROR(VLOOKUP(J325,BASE!A:F,2,FALSE),\"\")","v":""},"ООО ''ОБО Беттерманн'', г.Липецк",{"$f":"IFERROR(VLOOKUP(J325,BASE!A:F,4,FALSE),\"\")","v":""},{"$f":"'Участок 2'!$N$83","v":{"$error":"#N/A"}},{"$f":"IFERROR(VLOOKUP(J325,BASE!A:F,5,FALSE),\"\")","v":""},"   "]
["","",{"$f":"IFERROR(VLOOKUP(J326,BASE!A:F,3,FALSE),\"\")","v":""},{"$error":"#N/A"},{"$f":"IFERROR(VLOOKUP(J326,BASE!A:F,5,FALSE),\"\")","v":""},{"$f":"IFERROR(IF(VLOOKUP(J326,BASE!A:F,6,FALSE)=\"\",\"\",VLOOKUP(J326,BASE!A:F,6,FALSE)),\"\")","v":""},null,{"$f":"IFERROR(VLOOKUP(J326,BASE!A:G,7,FALSE),\"\")","v":""},{"$f":"IFERROR(VLOOKUP(J326,BASE!A:F,3,FALSE),\"\")","v":""},{"$f":"'Участок 2'!$L$84","v":{"$error":"#N/A"}},{"$f":"IFERROR(VLOOKUP(J326,BASE!A:F,2,FALSE),\"\")","v":""},"ООО ''ОБО Беттерманн'', г.Липецк",{"$f":"IFERROR(VLOOKUP(J326,BASE!A:F,4,FALSE),\"\")","v":""},{"$f":"'Участок 2'!$N$84","v":{"$error":"#N/A"}},{"$f":"IFERROR(VLOOKUP(J326,BASE!A:F,5,FALSE),\"\")","v":""},"   "]
["","",{"$f":"IFERROR(VLOOKUP(J327,BASE!A:F,3,FALSE),\"\")","v":""},{"$error":"#N/A"},{"$f":"IFERROR(VLOOKUP(J327,BASE!A:F,5,FALSE),\"\")","v":""},{"$f":"IFERROR(IF(VLOOKUP(J327,BASE!A:F,6,FALSE)=\"\",\"\",VLOOKUP(J327,BASE!A:F,6,FALSE)),\"\")","v":""},null,{"$f":"IFERROR(VLOOKUP(J327,BASE!A:G,7,FALSE),\"\")","v":""},{"$f":"IFERROR(VLOOKUP(J327,BASE!A:F,3,FALSE),\"\")","v":""},{"$f":"'Участок 2'!$L$85","v":{"$error":"#N/A"}},{"$f":"IFERROR(VLOOKUP(J327,BASE!A:F,2,FALSE),\"\")","v":""},"ООО ''ОБО Беттерманн'', г.Липецк",{"$f":"IFERROR(VLOOKUP(J327,BASE!A:F,4,FALSE),\"\")","v":""},{"$f":"'Участок 2'!$N$85","v":{"$error":"#N/A"}},{"$f":"IFERROR(VLOOKUP(J327,BASE!A:F,5,FALSE),\"\")","v":""},"   "]
["","",{"$f":"IFERROR(VLOOKUP(J328,BASE!A:F,3,FALSE),\"\")","v":""},{"$error":"#N/A"},{"$f":"IFERROR(VLOOKUP(J328,BASE!A:F,5,FALSE),\"\")","v":""},{"$f":"IFERROR(IF(VLOOKUP(J328,BASE!A:F,6,FALSE)=\"\",\"\",VLOOKUP(J328,BASE!A:F,6,FALSE)),\"\")","v":""},null,{"$f":"IFERROR(VLOOKUP(J328,BASE!A:G,7,FALSE),\"\")","v":""},{"$f":"IFERROR(VLOOKUP(J328,BASE!A:F,3,FALSE),\"\")","v":""},{"$f":"'Участок 2'!$L$86","v":{"$error":"#N/A"}},{"$f":"IFERROR(VLOOKUP(J328,BASE!A:F,2,FALSE),\"\")","v":""},"ООО ''ОБО Беттерманн'', г.Липецк",{"$f":"IFERROR(VLOOKUP(J328,BASE!A:F,4,FALSE),\"\")","v":""},{"$f":"'Участок 2'!$N$86","v":{"$error":"#N/A"}},{"$f":"IFERROR(VLOOKUP(J328,BASE!A:F,5,FALSE),\"\")","v":""},"   "]
["","",{"$f":"IFERROR(VLOOKUP(J329,BASE!A:F,3,FALSE),\"\")","v":""},{"$error":"#N/A"},{"$f":"IFERROR(VLOOKUP(J329,BASE!A:F,5,FALSE),\"\")","v":""},{"$f":"IFERROR(IF(VLOOKUP(J329,BASE!A:F,6,FALSE)=\"\",\"\",VLOOKUP(J329,BASE!A:F,6,FALSE)),\"\")","v":""},null,{"$f":"IFERROR(VLOOKUP(J329,BASE!A:G,7,FALSE),\"\")","v":""},{"$f":"IFERROR(VLOOKUP(J329,BASE!A:F,3,FALSE),\"\")","v":""},{"$f":"'Участок 2'!$L$87","v":{"$error":"#N/A"}},{"$f":"IFERROR(VLOOKUP(J329,BASE!A:F,2,FALSE),\"\")","v":""},"ООО ''ОБО Беттерманн'', г.Липецк",{"$f":"IFERROR(VLOOKUP(J329,BASE!A:F,4,FALSE),\"\")","v":""},{"$f":"'Участок 2'!$N$87","v":{"$error":"#N/A"}},{"$f":"IFERROR(VLOOKUP(J329,BASE!A:F,5,FALSE),\"\")","v":""},"   "]
["","",{"$f":"IFERROR(VLOOKUP(J330,BASE!A:F,3,FALSE),\"\")","v":""},{"$error":"#N/A"},{"$f":"IFERROR(VLOOKUP(J330,BASE!A:F,5,FALSE),\"\")","v":""},{"$f":"IFERROR(IF(VLOOKUP(J330,BASE!A:F,6,FALSE)=\"\",\"\",VLOOKUP(J330,BASE!A:F,6,FALSE)),\"\")","v":""},null,{"$f":"IFERROR(VLOOKUP(J330,BASE!A:G,7,FALSE),\"\")","v":""},{"$f":"IFERROR(VLOOKUP(J330,BASE!A:F,3,FALSE),\"\")","v":""},{"$f":"'Участок 2'!$L$88","v":{"$error":"#N/A"}},{"$f":"IFERROR(VLOOKUP(J330,BASE!A:F,2,FALSE),\"\")","v":""},"ООО ''ОБО Беттерманн'', г.Липецк",{"$f":"IFERROR(VLOOKUP(J330,BASE!A:F,4,FALSE),\"\")","v":""},{"$f":"'Участок 2'!$N$88","v":{"$error":"#N/A"}},{"$f":"IFERROR(VLOOKUP(J330,BASE!A:F,5,FALSE),\"\")","v":""},"   "]
["","",{"$f":"IFERROR(VLOOKUP(J331,BASE!A:F,3,FALSE),\"\")","v":""},{"$error":"#N/A"},{"$f":"IFERROR(VLOOKUP(J331,BASE!A:F,5,FALSE),\"\")","v":""},{"$f":"IFERROR(IF(VLOOKUP(J331,BASE!A:F,6,FALSE)=\"\",\"\",VLOOKUP(J331,BASE!A:F,6,FALSE)),\"\")","v":""},null,{"$f":"IFERROR(VLOOKUP(J331,BASE!A:G,7,FALSE),\"\")","v":""},{"$f":"IFERROR(VLOOKUP(J331,BASE!A:F,3,FALSE),\"\")","v":""},{"$f":"'Участок 2'!$L$89","v":{"$error":"#N/A"}},{"$f":"IFERROR(VLOOKUP(J331,BASE!A:F,2,FALSE),\"\")","v":""},"ООО ''ОБО Беттерманн'', г.Липецк",{"$f":"IFERROR(VLOOKUP(J331,BASE!A:F,4,FALSE),\"\")","v":""},{"$f":"'Участок 2'!$N$89","v":{"$error":"#N/A"}},{"$f":"IFERROR(VLOOKUP(J331,BASE!A:F,5,FALSE),\"\")","v":""},"   "]
["","",{"$f":"IFERROR(VLOOKUP(J332,BASE!A:F,3,FALSE),\"\")","v":""},{"$error":"#N/A"},{"$f":"IFERROR(VLOOKUP(J332,BASE!A:F,5,FALSE),\"\")","v":""},{"$f":"IFERROR(IF(VLOOKUP(J332,BASE!A:F,6,FALSE)=\"\",\"\",VLOOKUP(J332,BASE!A:F,6,FALSE)),\"\")","v":""},null,{"$f":"IFERROR(VLOOKUP(J332,BASE!A:G,7,FALSE),\"\")","v":""},{"$f":"IFERROR(VLOOKUP(J332,BASE!A:F,3,FALSE),\"\")","v":""},{"$f":"'Участок 2'!$L$90","v":{"$error":"#N/A"}},{"$f":"IFERROR(VLOOKUP(J332,BASE!A:F,2,FALSE),\"\")","v":""},"ООО ''ОБО Беттерманн'', г.Липецк",{"$f":"IFERROR(VLOOKUP(J332,BASE!A:F,4,FALSE),\"\")","v":""},{"$f":"'Участок 2'!$N$90","v":{"$error":"#N/A"}},{"$f":"IFERROR(VLOOKUP(J332,BASE!A:F,5,FALSE),\"\")","v":""},"   "]
["","",{"$f":"IFERROR(VLOOKUP(J333,BASE!A:F,3,FALSE),\"\")","v":""},{"$error":"#N/A"},{"$f":"IFERROR(VLOOKUP(J333,BASE!A:F,5,FALSE),\"\")","v":""},{"$f":"IFERROR(IF(VLOOKUP(J333,BASE!A:F,6,FALSE)=\"\",\"\",VLOOKUP(J333,BASE!A:F,6,FALSE)),\"\")","v":""},null,{"$f":"IFERROR(VLOOKUP(J333,BASE!A:G,7,FALSE),\"\")","v":""},{"$f":"IFERROR(VLOOKUP(J333,BASE!A:F,3,FALSE),\"\")","v":""},{"$f":"'Участок 2'!$L$91","v":{"$error":"#N/A"}},{"$f":"IFERROR(VLOOKUP(J333,BASE!A:F,2,FALSE),\"\")","v":""},"ООО ''ОБО Беттерманн'', г.Липецк",{"$f":"IFERROR(VLOOKUP(J333,BASE!A:F,4,FALSE),\"\")","v":""},{"$f":"'Участок 2'!$N$91","v":{"$error":"#N/A"}},{"$f":"IFERROR(VLOOKUP(J333,BASE!A:F,5,FALSE),\"\")","v":""},"   "]
["","",{"$f":"IFERROR(VLOOKUP(J334,BASE!A:F,3,FALSE),\"\")","v":""},{"$error":"#N/A"},{"$f":"IFERROR(VLOOKUP(J334,BASE!A:F,5,FALSE),\"\")","v":""},{"$f":"IFERROR(IF(VLOOKUP(J334,BASE!A:F,6,FALSE)=\"\",\"\",VLOOKUP(J334,BASE!A:F,6,FALSE)),\"\")","v":""},null,{"$f":"IFERROR(VLOOKUP(J334,BASE!A:G,7,FALSE),\"\")","v":""},{"$f":"IFERROR(VLOOKUP(J334,BASE!A:F,3,FALSE),\"\")","v":""},{"$f":"'Участок 2'!$L$92","v":{"$error":"#N/A"}},{"$f":"IFERROR(VLOOKUP(J334,BASE!A:F,2,FALSE),\"\")","v":""},"ООО ''ОБО Беттерманн'', г.Липецк",{"$f":"IFERROR(VLOOKUP(J334,BASE!A:F,4,FALSE),\"\")","v":""},{"$f":"'Участок 2'!$N$92","v":{"$error":"#N/A"}},{"$f":"IFERROR(VLOOKUP(J334,BASE!A:F,5,FALSE),\"\")","v":""},"   "]
["","",{"$f":"IFERROR(VLOOKUP(J335,BASE!A:F,3,FALSE),\"\")","v":""},{"$error":"#N/A"},{"$f":"IFERROR(VLOOKUP(J335,BASE!A:F,5,FALSE),\"\")","v":""},{"$f":"IFERROR(IF(VLOOKUP(J335,BASE!A:F,6,FALSE)=\"\",\"\",VLOOKUP(J335,BASE!A:F,6,FALSE)),\"\")","v":""},null,{"$f":"IFERROR(VLOOKUP(J335,BASE!A:G,7,FALSE),\"\")","v":""},{"$f":"IFERROR(VLOOKUP(J335,BASE!A:F,3,FALSE),\"\")","v":""},{"$f":"'Участок 2'!$L$93","v":{"$error":"#N/A"}},{"$f":"IFERROR(VLOOKUP(J335,BASE!A:F,2,FALSE),\"\")","v":""},"ООО ''ОБО Беттерманн'', г.Липецк",{"$f":"IFERROR(VLOOKUP(J335,BASE!A:F,4,FALSE),\"\")","v":""},{"$f":"'Участок 2'!$N$93","v":{"$error":"#N/A"}},{"$f":"IFERROR(VLOOKUP(J335,BASE!A:F,5,FALSE),\"\")","v":""},"   "]
["","",{"$f":"IFERROR(VLOOKUP(J336,BASE!A:F,3,FALSE),\"\")","v":""},{"$error":"#N/A"},{"$f":"IFERROR(VLOOKUP(J336,BASE!A:F,5,FALSE),\"\")","v":""},{"$f":"IFERROR(IF(VLOOKUP(J336,BASE!A:F,6,FALSE)=\"\",\"\",VLOOKUP(J336,BASE!A:F,6,FALSE)),\"\")","v":""},null,{"$f":"IFERROR(VLOOKUP(J336,BASE!A:G,7,FALSE),\"\")","v":""},{"$f":"IFERROR(VLOOKUP(J336,BASE!A:F,3,FALSE),\"\")","v":""},{"$f":"'Участок 2'!$L$94","v":{"$error":"#N/A"}},{"$f":"IFERROR(VLOOKUP(J336,BASE!A:F,2,FALSE),\"\")","v":""},"ООО ''ОБО Беттерманн'', г.Липецк",{"$f":"IFERROR(VLOOKUP(J336,BASE!A:F,4,FALSE),\"\")","v":""},{"$f":"'Участок 2'!$N$94","v":{"$error":"#N/A"}},{"$f":"IFERROR(VLOOKUP(J336,BASE!A:F,5,FALSE),\"\")","v":""},"   "]
["","",{"$f":"IFERROR(VLOOKUP(J337,BASE!A:F,3,FALSE),\"\")","v":""},{"$error":"#N/A"},{"$f":"IFERROR(VLOOKUP(J337,BASE!A:F,5,FALSE),\"\")","v":""},{"$f":"IFERROR(IF(VLOOKUP(J337,BASE!A:F,6,FALSE)=\"\",\"\",VLOOKUP(J337,BASE!A:F,6,FALSE)),\"\")","v":""},null,{"$f":"IFERROR(VLOOKUP(J337,BASE!A:G,7,FALSE),\"\")","v":""},{"$f":"IFERROR(VLOOKUP(J337,BASE!A:F,3,FALSE),\"\")","v":""},{"$f":"'Участок 2'!$L$95","v":{"$error":"#N/A"}},{"$f":"IFERROR(VLOOKUP(J337,BASE!A:F,2,FALSE),\"\")","v":""},"ООО ''ОБО Беттерманн'', г.Липецк",{"$f":"IFERROR(VLOOKUP(J337,BASE!A:F,4,FALSE),\"\")","v":""},{"$f":"'Участок 2'!$N$95","v":{"$error":"#N/A"}},{"$f":"IFERROR(VLOOKUP(J337,BASE!A:F,5,FALSE),\"\")","v":""},"   "]
["","",{"$f":"IFERROR(VLOOKUP(J338,BASE!A:F,3,FALSE),\"\")","v":""},{"$error":"#N/A"},{"$f":"IFERROR(VLOOKUP(J338,BASE!A:F,5,FALSE),\"\")","v":""},{"$f":"IFERROR(IF(VLOOKUP(J338,BASE!A:F,6,FALSE)=\"\",\"\",VLOOKUP(J338,BASE!A:F,6,FALSE)),\"\")","v":""},null,{"$f":"IFERROR(VLOOKUP(J338,BASE!A:G,7,FALSE),\"\")","v":""},{"$f":"IFERROR(VLOOKUP(J338,BASE!A:F,3,FALSE),\"\")","v":""},{"$f":"'Участок 2'!$L$96","v":{"$error":"#N/A"}},{"$f":"IFERROR(VLOOKUP(J338,BASE!A:F,2,FALSE),\"\")","v":""},"ООО ''ОБО Беттерманн'', г.Липецк",{"$f":"IFERROR(VLOOKUP(J338,BASE!A:F,4,FALSE),\"\")","v":""},{"$f":"'Участок 2'!$N$96","v":{"$error":"#N/A"}},{"$f":"IFERROR(VLOOKUP(J338,BASE!A:F,5,FALSE),\"\")","v":""},"   "]
["","",{"$f":"IFERROR(VLOOKUP(J339,BASE!A:F,3,FALSE),\"\")","v":""},{"$error":"#N/A"},{"$f":"IFERROR(VLOOKUP(J339,BASE!A:F,5,FALSE),\"\")","v":""},{"$f":"IFERROR(IF(VLOOKUP(J339,BASE!A:F,6,FALSE)=\"\",\"\",VLOOKUP(J339,BASE!A:F,6,FALSE)),\"\")","v":""},null,{"$f":"IFERROR(VLOOKUP(J339,BASE!A:G,7,FALSE),\"\")","v":""},{"$f":"IFERROR(VLOOKUP(J339,BASE!A:F,3,FALSE),\"\")","v":""},{"$f":"'Участок 2'!$L$97","v":{"$error":"#N/A"}},{"$f":"IFERROR(VLOOKUP(J339,BASE!A:F,2,FALSE),\"\")","v":""},"ООО ''ОБО Беттерманн'', г.Липецк",{"$f":"IFERROR(VLOOKUP(J339,BASE!A:F,4,FALSE),\"\")","v":""},{"$f":"'Участок 2'!$N$97","v":{"$error":"#N/A"}},{"$f":"IFERROR(VLOOKUP(J339,BASE!A:F,5,FALSE),\"\")","v":""},"   "]
["","",{"$f":"IFERROR(VLOOKUP(J340,BASE!A:F,3,FALSE),\"\")","v":""},{"$error":"#N/A"},{"$f":"IFERROR(VLOOKUP(J340,BASE!A:F,5,FALSE),\"\")","v":""},{"$f":"IFERROR(IF(VLOOKUP(J340,BASE!A:F,6,FALSE)=\"\",\"\",VLOOKUP(J340,BASE!A:F,6,FALSE)),\"\")","v":""},null,{"$f":"IFERROR(VLOOKUP(J340,BASE!A:G,7,FALSE),\"\")","v":""},{"$f":"IFERROR(VLOOKUP(J340,BASE!A:F,3,FALSE),\"\")","v":""},{"$f":"'Участок 2'!$L$98","v":{"$error":"#N/A"}},{"$f":"IFERROR(VLOOKUP(J340,BASE!A:F,2,FALSE),\"\")","v":""},"ООО ''ОБО Беттерманн'', г.Липецк",{"$f":"IFERROR(VLOOKUP(J340,BASE!A:F,4,FALSE),\"\")","v":""},{"$f":"'Участок 2'!$N$98","v":{"$error":"#N/A"}},{"$f":"IFERROR(VLOOKUP(J340,BASE!A:F,5,FALSE),\"\")","v":""},"   "]
["","",{"$f":"IFERROR(VLOOKUP(J341,BASE!A:F,3,FALSE),\"\")","v":""},{"$error":"#N/A"},{"$f":"IFERROR(VLOOKUP(J341,BASE!A:F,5,FALSE),\"\")","v":""},{"$f":"IFERROR(IF(VLOOKUP(J341,BASE!A:F,6,FALSE)=\"\",\"\",VLOOKUP(J341,BASE!A:F,6,FALSE)),\"\")","v":""},null,{"$f":"IFERROR(VLOOKUP(J341,BASE!A:G,7,FALSE),\"\")","v":""},{"$f":"IFERROR(VLOOKUP(J341,BASE!A:F,3,FALSE),\"\")","v":""},{"$f":"'Участок 2'!$L$99","v":{"$error":"#N/A"}},{"$f":"IFERROR(VLOOKUP(J341,BASE!A:F,2,FALSE),\"\")","v":""},"ООО ''ОБО Беттерманн'', г.Липецк",{"$f":"IFERROR(VLOOKUP(J341,BASE!A:F,4,FALSE),\"\")","v":""},{"$f":"'Участок 2'!$N$99","v":{"$error":"#N/A"}},{"$f":"IFERROR(VLOOKUP(J341,BASE!A:F,5,FALSE),\"\")","v":""},"   "]
["","",{"$f":"IFERROR(VLOOKUP(J342,BASE!A:F,3,FALSE),\"\")","v":""},{"$error":"#N/A"},{"$f":"IFERROR(VLOOKUP(J342,BASE!A:F,5,FALSE),\"\")","v":""},{"$f":"IFERROR(IF(VLOOKUP(J342,BASE!A:F,6,FALSE)=\"\",\"\",VLOOKUP(J342,BASE!A:F,6,FALSE)),\"\")","v":""},null,{"$f":"IFERROR(VLOOKUP(J342,BASE!A:G,7,FALSE),\"\")","v":""},{"$f":"IFERROR(VLOOKUP(J342,BASE!A:F,3,FALSE),\"\")","v":""},{"$f":"'Участок 2'!$L$100","v":{"$error":"#N/A"}},{"$f":"IFERROR(VLOOKUP(J342,BASE!A:F,2,FALSE),\"\")","v":""},"ООО ''ОБО Беттерманн'', г.Липецк",{"$f":"IFERROR(VLOOKUP(J342,BASE!A:F,4,FALSE),\"\")","v":""},{"$f":"'Участок 2'!$N$100","v":{"$error":"#N/A"}},{"$f":"IFERROR(VLOOKUP(J342,BASE!A:F,5,FALSE),\"\")","v":""},"   "]
["","",{"$f":"IFERROR(VLOOKUP(J343,BASE!A:F,3,FALSE),\"\")","v":""},{"$error":"#N/A"},{"$f":"IFERROR(VLOOKUP(J343,BASE!A:F,5,FALSE),\"\")","v":""},{"$f":"IFERROR(IF(VLOOKUP(J343,BASE!A:F,6,FALSE)=\"\",\"\",VLOOKUP(J343,BASE!A:F,6,FALSE)),\"\")","v":""},null,{"$f":"IFERROR(VLOOKUP(J343,BASE!A:G,7,FALSE),\"\")","v":""},{"$f":"IFERROR(VLOOKUP(J343,BASE!A:F,3,FALSE),\"\")","v":""},{"$f":"'Участок 2'!$L$101","v":{"$error":"#N/A"}},{"$f":"IFERROR(VLOOKUP(J343,BASE!A:F,2,FALSE),\"\")","v":""},"ООО ''ОБО Беттерманн'', г.Липецк",{"$f":"IFERROR(VLOOKUP(J343,BASE!A:F,4,FALSE),\"\")","v":""},{"$f":"'Участок 2'!$N$101","v":{"$error":"#N/A"}},{"$f":"IFERROR(VLOOKUP(J343,BASE!A:F,5,FALSE),\"\")","v":""},"   "]
["","",{"$f":"IFERROR(VLOOKUP(J344,BASE!A:F,3,FALSE),\"\")","v":""},{"$error":"#N/A"},{"$f":"IFERROR(VLOOKUP(J344,BASE!A:F,5,FALSE),\"\")","v":""},{"$f":"IFERROR(IF(VLOOKUP(J344,BASE!A:F,6,FALSE)=\"\",\"\",VLOOKUP(J344,BASE!A:F,6,FALSE)),\"\")","v":""},null,{"$f":"IFERROR(VLOOKUP(J344,BASE!A:G,7,FALSE),\"\")","v":""},{"$f":"IFERROR(VLOOKUP(J344,BASE!A:F,3,FALSE),\"\")","v":""},{"$f":"'Участок 2'!$L$102","v":{"$error":"#N/A"}},{"$f":"IFERROR(VLOOKUP(J344,BASE!A:F,2,FALSE),\"\")","v":""},"ООО ''ОБО Беттерманн'', г.Липецк",{"$f":"IFERROR(VLOOKUP(J344,BASE!A:F,4,FALSE),\"\")","v":""},{"$f":"'Участок 2'!$N$102","v":{"$error":"#N/A"}},{"$f":"IFERROR(VLOOKUP(J344,BASE!A:F,5,FALSE),\"\")","v":""},"   "]
["","",{"$f":"IFERROR(VLOOKUP(J345,BASE!A:F,3,FALSE),\"\")","v":""},{"$error":"#N/A"},{"$f":"IFERROR(VLOOKUP(J345,BASE!A:F,5,FALSE),\"\")","v":""},{"$f":"IFERROR(IF(VLOOKUP(J345,BASE!A:F,6,FALSE)=\"\",\"\",VLOOKUP(J345,BASE!A:F,6,FALSE)),\"\")","v":""},null,{"$f":"IFERROR(VLOOKUP(J345,BASE!A:G,7,FALSE),\"\")","v":""},{"$f":"IFERROR(VLOOKUP(J345,BASE!A:F,3,FALSE),\"\")","v":""},{"$f":"'Участок 2'!$L$103","v":{"$error":"#N/A"}},{"$f":"IFERROR(VLOOKUP(J345,BASE!A:F,2,FALSE),\"\")","v":""},"ООО ''ОБО Беттерманн'', г.Липецк",{"$f":"IFERROR(VLOOKUP(J345,BASE!A:F,4,FALSE),\"\")","v":""},{"$f":"'Участок 2'!$N$103","v":{"$error":"#N/A"}},{"$f":"IFERROR(VLOOKUP(J345,BASE!A:F,5,FALSE),\"\")","v":""},"   "]
[]
[{"$f":"H347","v":""},{"$f":"IFERROR(CONCATENATE(J347,\" (арт.\",K347,\")\"),\"\")","v":"0 (арт.)"},{"$f":"IFERROR(VLOOKUP(J347,BASE!A:F,3,FALSE),\"\")","v":""},{"$f":"N347","v":{"$error":"#N/A"}},{"$f":"IFERROR(VLOOKUP(J347,BASE!A:F,5,FALSE),\"\")","v":""},{"$f":"IFERROR(IF(VLOOKUP(J347,BASE!A:F,6,FALSE)=\"\",\"\",VLOOKUP(J347,BASE!A:F,6,FALSE)),\"\")","v":""},null,{"$f":"IFERROR(VLOOKUP(J347,BASE!A:G,7,FALSE),\"\")","v":""},{"$f":"IFERROR(VLOOKUP(J347,BASE!A:F,3,FALSE),\"\")","v":""},{"$f":"'Участок 2'!$P$62","v":0},{"$f":"IFERROR(VLOOKUP(J347,BASE!A:F,2,FALSE),\"\")","v":""},"ООО ''ОБО Беттерманн'', г.Липецк",{"$f":"IFERROR(VLOOKUP(J347,BASE!A:F,4,FALSE),\"\")","v":""},{"$f":"'Участок 2'!$R$62","v":{"$error":"#N/A"}},{"$f":"IFERROR(VLOOKUP(J347,BASE!A:F,5,FALSE),\"\")","v":""},"   "]
["","",{"$f":"IFERROR(VLOOKUP(J348,BASE!A:F,3,FALSE),\"\")","v":""},{"$error":"#N/A"},{"$f":"IFERROR(VLOOKUP(J348,BASE!A:F,5,FALSE),\"\")","v":""},{"$f":"IFERROR(IF(VLOOKUP(J348,BASE!A:F,6,FALSE)=\"\",\"\",VLOOKUP(J348,BASE!A:F,6,FALSE)),\"\")","v":""},null,{"$f":"IFERROR(VLOOKUP(J348,BASE!A:G,7,FALSE),\"\")","v":""},{"$f":"IFERROR(VLOOKUP(J348,BASE!A:F,3,FALSE),\"\")","v":""},{"$f":"'Участок 2'!$P$63","v":{"$error":"#N/A"}},{"$f":"IFERROR(VLOOKUP(J348,BASE!A:F,2,FALSE),\"\")","v":""},"ООО ''ОБО Беттерманн'', г.Липецк",{"$f":"IFERROR(VLOOKUP(J348,BASE!A:F,4,FALSE),\"\")","v":""},{"$f":"'Участок 2'!$R$63","v":{"$error":"#N/A"}},{"$f":"IFERROR(VLOOKUP(J348,BASE!A:F,5,FALSE),\"\")","v":""},"   "]
["","",{"$f":"IFERROR(VLOOKUP(J349,BASE!A:F,3,FALSE),\"\")","v":""},{"$error":"#N/A"},{"$f":"IFERROR(VLOOKUP(J349,BASE!A:F,5,FALSE),\"\")","v":""},{"$f":"IFERROR(IF(VLOOKUP(J349,BASE!A:F,6,FALSE)=\"\",\"\",VLOOKUP(J349,BASE!A:F,6,FALSE)),\"\")","v":""},null,{"$f":"IFERROR(VLOOKUP(J349,BASE!A:G,7,FALSE),\"\")","v":""},{"$f":"IFERROR(VLOOKUP(J349,BASE!A:F,3,FALSE),\"\")","v":""},{"$f":"'Участок 2'!$P$64","v":{"$error":"#N/A"}},{"$f":"IFERROR(VLOOKUP(J349,BASE!A:F,2,FALSE),\"\")","v":""},"ООО ''ОБО Беттерманн'', г.Липецк",{"$f":"IFERROR(VLOOKUP(J349,BASE!A:F,4,FALSE),\"\")","v":""},{"$f":"'Участок 2'!$R$64","v":{"$error":"#N/A"}},{"$f":"IFERROR(VLOOKUP(J349,BASE!A:F,5,FALSE),\"\")","v":""},"   "]
["","",{"$f":"IFERROR(VLOOKUP(J350,BASE!A:F,3,FALSE),\"\")","v":""},0,{"$f":"IFERROR(VLOOKUP(J350,BASE!A:F,5,FALSE),\"\")","v":""},{"$f":"IFERROR(IF(VLOOKUP(J350,BASE!A:F,6,FALSE)=\"\",\"\",VLOOKUP(J350,BASE!A:F,6,FALSE)),\"\")","v":""},null,{"$f":"IFERROR(VLOOKUP(J350,BASE!A:G,7,FALSE),\"\")","v":""},{"$f":"IFERROR(VLOOKUP(J350,BASE!A:F,3,FALSE),\"\")","v":""},{"$f":"'Участок 2'!$P$65","v":{"$error":"#N/A"}},{"$f":"IFERROR(VLOOKUP(J350,BASE!A:F,2,FALSE),\"\")","v":""},"ООО ''ОБО Беттерманн'', г.Липецк",{"$f":"IFERROR(VLOOKUP(J350,BASE!A:F,4,FALSE),\"\")","v":""},{"$f":"'Участок 2'!$R324","v":0},{"$f":"IFERROR(VLOOKUP(J350,BASE!A:F,5,FALSE),\"\")","v":""},"   "]
["","",{"$f":"IFERROR(VLOOKUP(J351,BASE!A:F,3,FALSE),\"\")","v":""},{"$error":"#N/A"},{"$f":"IFERROR(VLOOKUP(J351,BASE!A:F,5,FALSE),\"\")","v":""},{"$f":"IFERROR(IF(VLOOKUP(J351,BASE!A:F,6,FALSE)=\"\",\"\",VLOOKUP(J351,BASE!A:F,6,FALSE)),\"\")","v":""},null,{"$f":"IFERROR(VLOOKUP(J351,BASE!A:G,7,FALSE),\"\")","v":""},{"$f":"IFERROR(VLOOKUP(J351,BASE!A:F,3,FALSE),\"\")","v":""},{"$f":"'Участок 2'!$P$66","v":{"$error":"#N/A"}},{"$f":"IFERROR(VLOOKUP(J351,BASE!A:F,2,FALSE),\"\")","v":""},"ООО ''ОБО Беттерманн'', г.Липецк",{"$f":"IFERROR(VLOOKUP(J351,BASE!A:F,4,FALSE),\"\")","v":""},{"$f":"'Участок 2'!$R$66","v":{"$error":"#N/A"}},{"$f":"IFERROR(VLOOKUP(J351,BASE!A:F,5,FALSE),\"\")","v":""},"   "]
["","",{"$f":"IFERROR(VLOOKUP(J352,BASE!A:F,3,FALSE),\"\")","v":""},{"$error":"#N/A"},{"$f":"IFERROR(VLOOKUP(J352,BASE!A:F,5,FALSE),\"\")","v":""},{"$f":"IFERROR(IF(VLOOKUP(J352,BASE!A:F,6,FALSE)=\"\",\"\",VLOOKUP(J352,BASE!A:F,6,FALSE)),\"\")","v":""},null,{"$f":"IFERROR(VLOOKUP(J352,BASE!A:G,7,FALSE),\"\")","v":""},{"$f":"IFERROR(VLOOKUP(J352,BASE!A:F,3,FALSE),\"\")","v":""},{"$f":"'Участок 2'!$P$67","v":{"$error":"#N/A"}},{"$f":"IFERROR(VLOOKUP(J352,BASE!A:F,2,FALSE),\"\")","v":""},"ООО ''ОБО Беттерманн'', г.Липецк",{"$f":"IFERROR(VLOOKUP(J352,BASE!A:F,4,FALSE),\"\")","v":""},{"$f":"'Участок 2'!$R$67","v":{"$error":"#N/A"}},{"$f":"IFERROR(VLOOKUP(J352,BASE!A:F,5,FALSE),\"\")","v":""},"   "]
["","",{"$f":"IFERROR(VLOOKUP(J353,BASE!A:F,3,FALSE),\"\")","v":""},{"$error":"#N/A"},{"$f":"IFERROR(VLOOKUP(J353,BASE!A:F,5,FALSE),\"\")","v":""},{"$f":"IFERROR(IF(VLOOKUP(J353,BASE!A:F,6,FALSE)=\"\",\"\",VLOOKUP(J353,BASE!A:F,6,FALSE)),\"\")","v":""},null,{"$f":"IFERROR(VLOOKUP(J353,BASE!A:G,7,FALSE),\"\")","v":""},{"$f":"IFERROR(VLOOKUP(J353,BASE!A:F,3,FALSE),\"\")","v":""},{"$f":"'Участок 2'!$P$68","v":{"$error":"#N/A"}},{"$f":"IFERROR(VLOOKUP(J353,BASE!A:F,2,FALSE),\"\")","v":""},"ООО ''ОБО Беттерманн'', г.Липецк",{"$f":"IFERROR(VLOOKUP(J353,BASE!A:F,4,FALSE),\"\")","v":""},{"$f":"'Участок 2'!$R$68","v":{"$error":"#N/A"}},{"$f":"IFERROR(VLOOKUP(J353,BASE!A:F,5,FALSE),\"\")","v":""},"   "]
["","",{"$f":"IFERROR(VLOOKUP(J354,BASE!A:F,3,FALSE),\"\")","v":""},{"$error":"#N/A"},{"$f":"IFERROR(VLOOKUP(J354,BASE!A:F,5,FALSE),\"\")","v":""},{"$f":"IFERROR(IF(VLOOKUP(J354,BASE!A:F,6,FALSE)=\"\",\"\",VLOOKUP(J354,BASE!A:F,6,FALSE)),\"\")","v":""},null,{"$f":"IFERROR(VLOOKUP(J354,BASE!A:G,7,FALSE),\"\")","v":""},{"$f":"IFERROR(VLOOKUP(J354,BASE!A:F,3,FALSE),\"\")","v":""},{"$f":"'Участок 2'!$P$69","v":{"$error":"#N/A"}},{"$f":"IFERROR(VLOOKUP(J354,BASE!A:F,2,FALSE),\"\")","v":""},"ООО ''ОБО Беттерманн'', г.Липецк",{"$f":"IFERROR(VLOOKUP(J354,BASE!A:F,4,FALSE),\"\")","v":""},{"$f":"'Участок 2'!$R$69","v":{"$error":"#N/A"}},{"$f":"IFERROR(VLOOKUP(J354,BASE!A:F,5,FALSE),\"\")","v":""},"   "]
["","",{"$f":"IFERROR(VLOOKUP(J355,BASE!A:F,3,FALSE),\"\")","v":""},{"$error":"#N/A"},{"$f":"IFERROR(VLOOKUP(J355,BASE!A:F,5,FALSE),\"\")","v":""},{"$f":"IFERROR(IF(VLOOKUP(J355,BASE!A:F,6,FALSE)=\"\",\"\",VLOOKUP(J355,BASE!A:F,6,FALSE)),\"\")","v":""},null,{"$f":"IFERROR(VLOOKUP(J355,BASE!A:G,7,FALSE),\"\")","v":""},{"$f":"IFERROR(VLOOKUP(J355,BASE!A:F,3,FALSE),\"\")","v":""},{"$f":"'Участок 2'!$P$70","v":{"$error":"#N/A"}},{"$f":"IFERROR(VLOOKUP(J355,BASE!A:F,2,FALSE),\"\")","v":""},"ООО ''ОБО Беттерманн'', г.Липецк",{"$f":"IFERROR(VLOOKUP(J355,BASE!A:F,4,FALSE),\"\")","v":""},{"$f":"'Участок 2'!$R$70","v":{"$error":"#N/A"}},{"$f":"IFERROR(VLOOKUP(J355,BASE!A:F,5,FALSE),\"\")","v":""},"   "]
["","",{"$f":"IFERROR(VLOOKUP(J356,BASE!A:F,3,FALSE),\"\")","v":""},{"$error":"#N/A"},{"$f":"IFERROR(VLOOKUP(J356,BASE!A:F,5,FALSE),\"\")","v":""},{"$f":"IFERROR(IF(VLOOKUP(J356,BASE!A:F,6,FALSE)=\"\",\"\",VLOOKUP(J356,BASE!A:F,6,FALSE)),\"\")","v":""},null,{"$f":"IFERROR(VLOOKUP(J356,BASE!A:G,7,FALSE),\"\")","v":""},{"$f":"IFERROR(VLOOKUP(J356,BASE!A:F,3,FALSE),\"\")","v":""},{"$f":"'Участок 2'!$P$71","v":{"$error":"#N/A"}},{"$f":"IFERROR(VLOOKUP(J356,BASE!A:F,2,FALSE),\"\")","v":""},"ООО ''ОБО Беттерманн'', г.Липецк",{"$f":"IFERROR(VLOOKUP(J356,BASE!A:F,4,FALSE),\"\")","v":""},{"$f":"'Участок 2'!$R$71","v":{"$error":"#N/A"}},{"$f":"IFERROR(VLOOKUP(J356,BASE!A:F,5,FALSE),\"\")","v":""},"   "]
["","",{"$f":"IFERROR(VLOOKUP(J357,BASE!A:F,3,FALSE),\"\")","v":""},{"$error":"#N/A"},{"$f":"IFERROR(VLOOKUP(J357,BASE!A:F,5,FALSE),\"\")","v":""},{"$f":"IFERROR(IF(VLOOKUP(J357,BASE!A:F,6,FALSE)=\"\",\"\",VLOOKUP(J357,BASE!A:F,6,FALSE)),\"\")","v":""},null,{"$f":"IFERROR(VLOOKUP(J357,BASE!A:G,7,FALSE),\"\")","v":""},{"$f":"IFERROR(VLOOKUP(J357,BASE!A:F,3,FALSE),\"\")","v":""},{"$f":"'Участок 2'!$P$72","v":{"$error":"#N/A"}},{"$f":"IFERROR(VLOOKUP(J357,BASE!A:F,2,FALSE),\"\")","v":""},"ООО ''ОБО Беттерманн'', г.Липецк",{"$f":"IFERROR(VLOOKUP(J357,BASE!A:F,4,FALSE),\"\")","v":""},{"$f":"'Участок 2'!$R$72","v":{"$error":"#N/A"}},{"$f":"IFERROR(VLOOKUP(J357,BASE!A:F,5,FALSE),\"\")","v":""},"   "]
["","",{"$f":"IFERROR(VLOOKUP(J358,BASE!A:F,3,FALSE),\"\")","v":""},{"$error":"#N/A"},{"$f":"IFERROR(VLOOKUP(J358,BASE!A:F,5,FALSE),\"\")","v":""},{"$f":"IFERROR(IF(VLOOKUP(J358,BASE!A:F,6,FALSE)=\"\",\"\",VLOOKUP(J358,BASE!A:F,6,FALSE)),\"\")","v":""},null,{"$f":"IFERROR(VLOOKUP(J358,BASE!A:G,7,FALSE),\"\")","v":""},{"$f":"IFERROR(VLOOKUP(J358,BASE!A:F,3,FALSE),\"\")","v":""},{"$f":"'Участок 2'!$P$73","v":{"$error":"#N/A"}},{"$f":"IFERROR(VLOOKUP(J358,BASE!A:F,2,FALSE),\"\")","v":""},"ООО ''ОБО Беттерманн'', г.Липецк",{"$f":"IFERROR(VLOOKUP(J358,BASE!A:F,4,FALSE),\"\")","v":""},{"$f":"'Участок 2'!$R$73","v":{"$error":"#N/A"}},{"$f":"IFERROR(VLOOKUP(J358,BASE!A:F,5,FALSE),\"\")","v":""},"   "]
["","",{"$f":"IFERROR(VLOOKUP(J359,BASE!A:F,3,FALSE),\"\")","v":""},{"$error":"#N/A"},{"$f":"IFERROR(VLOOKUP(J359,BASE!A:F,5,FALSE),\"\")","v":""},{"$f":"IFERROR(IF(VLOOKUP(J359,BASE!A:F,6,FALSE)=\"\",\"\",VLOOKUP(J359,BASE!A:F,6,FALSE)),\"\")","v":""},null,{"$f":"IFERROR(VLOOKUP(J359,BASE!A:G,7,FALSE),\"\")","v":""},{"$f":"IFERROR(VLOOKUP(J359,BASE!A:F,3,FALSE),\"\")","v":""},{"$f":"'Участок 2'!$P$74","v":{"$error":"#N/A"}},{"$f":"IFERROR(VLOOKUP(J359,BASE!A:F,2,FALSE),\"\")","v":""},"ООО ''ОБО Беттерманн'', г.Липецк",{"$f":"IFERROR(VLOOKUP(J359,BASE!A:F,4,FALSE),\"\")","v":""},{"$f":"'Участок 2'!$R$74","v":{"$error":"#N/A"}},{"$f":"IFERROR(VLOOKUP(J359,BASE!A:F,5,FALSE),\"\")","v":""},"   "]
["","",{"$f":"IFERROR(VLOOKUP(J360,BASE!A:F,3,FALSE),\"\")","v":""},{"$error":"#N/A"},{"$f":"IFERROR(VLOOKUP(J360,BASE!A:F,5,FALSE),\"\")","v":""},{"$f":"IFERROR(IF(VLOOKUP(J360,BASE!A:F,6,FALSE)=\"\",\"\",VLOOKUP(J360,BASE!A:F,6,FALSE)),\"\")","v":""},null,{"$f":"IFERROR(VLOOKUP(J360,BASE!A:G,7,FALSE),\"\")","v":""},{"$f":"IFERROR(VLOOKUP(J360,BASE!A:F,3,FALSE),\"\")","v":""},{"$f":"'Участок 2'!$P$75","v":{"$error":"#N/A"}},{"$f":"IFERROR(VLOOKUP(J360,BASE!A:F,2,FALSE),\"\")","v":""},"ООО ''ОБО Беттерманн'', г.Липецк",{"$f":"IFERROR(VLOOKUP(J360,BASE!A:F,4,FALSE),\"\")","v":""},{"$f":"'Участок 2'!$R$75","v":{"$error":"#N/A"}},{"$f":"IFERROR(VLOOKUP(J360,BASE!A:F,5,FALSE),\"\")","v":""},"   "]
["","",{"$f":"IFERROR(VLOOKUP(J361,BASE!A:F,3,FALSE),\"\")","v":""},{"$error":"#N/A"},{"$f":"IFERROR(VLOOKUP(J361,BASE!A:F,5,FALSE),\"\")","v":""},{"$f":"IFERROR(IF(VLOOKUP(J361,BASE!A:F,6,FALSE)=\"\",\"\",VLOOKUP(J361,BASE!A:F,6,FALSE)),\"\")","v":""},null,{"$f":"IFERROR(VLOOKUP(J361,BASE!A:G,7,FALSE),\"\")","v":""},{"$f":"IFERROR(VLOOKUP(J361,BASE!A:F,3,FALSE),\"\")","v":""},{"$f":"'Участок 2'!$P$76","v":{"$error":"#N/A"}},{"$f":"IFERROR(VLOOKUP(J361,BASE!A:F,2,FALSE),\"\")","v":""},"ООО ''ОБО Беттерманн'', г.Липецк",{"$f":"IFERROR(VLOOKUP(J361,BASE!A:F,4,FALSE),\"\")","v":""},{"$f":"'Участок 2'!$R$76","v":{"$error":"#N/A"}},{"$f":"IFERROR(VLOOKUP(J361,BASE!A:F,5,FALSE),\"\")","v":""},"   "]
["","",{"$f":"IFERROR(VLOOKUP(J362,BASE!A:F,3,FALSE),\"\")","v":""},{"$error":"#N/A"},{"$f":"IFERROR(VLOOKUP(J362,BASE!A:F,5,FALSE),\"\")","v":""},{"$f":"IFERROR(IF(VLOOKUP(J362,BASE!A:F,6,FALSE)=\"\",\"\",VLOOKUP(J362,BASE!A:F,6,FALSE)),\"\")","v":""},null,{"$f":"IFERROR(VLOOKUP(J362,BASE!A:G,7,FALSE),\"\")","v":""},{"$f":"IFERROR(VLOOKUP(J362,BASE!A:F,3,FALSE),\"\")","v":""},{"$f":"'Участок 2'!$P$77","v":{"$error":"#N/A"}},{"$f":"IFERROR(VLOOKUP(J362,BASE!A:F,2,FALSE),\"\")","v":""},"ООО ''ОБО Беттерманн'', г.Липецк",{"$f":"IFERROR(VLOOKUP(J362,BASE!A:F,4,FALSE),\"\")","v":""},{"$f":"'Участок 2'!$R$77","v":{"$error":"#N/A"}},{"$f":"IFERROR(VLOOKUP(J362,BASE!A:F,5,FALSE),\"\")","v":""},"   "]
["","",{"$f":"IFERROR(VLOOKUP(J363,BASE!A:F,3,FALSE),\"\")","v":""},{"$error":"#N/A"},{"$f":"IFERROR(VLOOKUP(J363,BASE!A:F,5,FALSE),\"\")","v":""},{"$f":"IFERROR(IF(VLOOKUP(J363,BASE!A:F,6,FALSE)=\"\",\"\",VLOOKUP(J363,BASE!A:F,6,FALSE)),\"\")","v":""},null,{"$f":"IFERROR(VLOOKUP(J363,BASE!A:G,7,FALSE),\"\")","v":""},{"$f":"IFERROR(VLOOKUP(J363,BASE!A:F,3,FALSE),\"\")","v":""},{"$f":"'Участок 2'!$P$78","v":{"$error":"#N/A"}},{"$f":"IFERROR(VLOOKUP(J363,BASE!A:F,2,FALSE),\"\")","v":""},"ООО ''ОБО Беттерманн'', г.Липецк",{"$f":"IFERROR(VLOOKUP(J363,BASE!A:F,4,FALSE),\"\")","v":""},{"$f":"'Участок 2'!$R$78","v":{"$error":"#N/A"}},{"$f":"IFERROR(VLOOKUP(J363,BASE!A:F,5,FALSE),\"\")","v":""},"   "]
["","",{"$f":"IFERROR(VLOOKUP(J364,BASE!A:F,3,FALSE),\"\")","v":""},{"$error":"#N/A"},{"$f":"IFERROR(VLOOKUP(J364,BASE!A:F,5,FALSE),\"\")","v":""},{"$f":"IFERROR(IF(VLOOKUP(J364,BASE!A:F,6,FALSE)=\"\",\"\",VLOOKUP(J364,BASE!A:F,6,FALSE)),\"\")","v":""},null,{"$f":"IFERROR(VLOOKUP(J364,BASE!A:G,7,FALSE),\"\")","v":""},{"$f":"IFERROR(VLOOKUP(J364,BASE!A:F,3,FALSE),\"\")","v":""},{"$f":"'Участок 2'!$P$79","v":{"$error":"#N/A"}},{"$f":"IFERROR(VLOOKUP(J364,BASE!A:F,2,FALSE),\"\")","v":""},"ООО ''ОБО Беттерманн'', г.Липецк",{"$f":"IFERROR(VLOOKUP(J364,BASE!A:F,4,FALSE),\"\")","v":""},{"$f":"'Участок 2'!$R$79","v":{"$error":"#N/A"}},{"$f":"IFERROR(VLOOKUP(J364,BASE!A:F,5,FALSE),\"\")","v":""},"   "]
["","",{"$f":"IFERROR(VLOOKUP(J365,BASE!A:F,3,FALSE),\"\")","v":""},{"$error":"#N/A"},{"$f":"IFERROR(VLOOKUP(J365,BASE!A:F,5,FALSE),\"\")","v":""},{"$f":"IFERROR(IF(VLOOKUP(J365,BASE!A:F,6,FALSE)=\"\",\"\",VLOOKUP(J365,BASE!A:F,6,FALSE)),\"\")","v":""},null,{"$f":"IFERROR(VLOOKUP(J365,BASE!A:G,7,FALSE),\"\")","v":""},{"$f":"IFERROR(VLOOKUP(J365,BASE!A:F,3,FALSE),\"\")","v":""},{"$f":"'Участок 2'!$P$80","v":{"$error":"#N/A"}},{"$f":"IFERROR(VLOOKUP(J365,BASE!A:F,2,FALSE),\"\")","v":""},"ООО ''ОБО Беттерманн'', г.Липецк",{"$f":"IFERROR(VLOOKUP(J365,BASE!A:F,4,FALSE),\"\")","v":""},{"$f":"'Участок 2'!$R$80","v":{"$error":"#N/A"}},{"$f":"IFERROR(VLOOKUP(J365,BASE!A:F,5,FALSE),\"\")","v":""},"   "]
["","",{"$f":"IFERROR(VLOOKUP(J366,BASE!A:F,3,FALSE),\"\")","v":""},{"$error":"#N/A"},{"$f":"IFERROR(VLOOKUP(J366,BASE!A:F,5,FALSE),\"\")","v":""},{"$f":"IFERROR(IF(VLOOKUP(J366,BASE!A:F,6,FALSE)=\"\",\"\",VLOOKUP(J366,BASE!A:F,6,FALSE)),\"\")","v":""},null,{"$f":"IFERROR(VLOOKUP(J366,BASE!A:G,7,FALSE),\"\")","v":""},{"$f":"IFERROR(VLOOKUP(J366,BASE!A:F,3,FALSE),\"\")","v":""},{"$f":"'Участок 2'!$P$81","v":{"$error":"#N/A"}},{"$f":"IFERROR(VLOOKUP(J366,BASE!A:F,2,FALSE),\"\")","v":""},"ООО ''ОБО Беттерманн'', г.Липецк",{"$f":"IFERROR(VLOOKUP(J366,BASE!A:F,4,FALSE),\"\")","v":""},{"$f":"'Участок 2'!$R$81","v":{"$error":"#N/A"}},{"$f":"IFERROR(VLOOKUP(J366,BASE!A:F,5,FALSE),\"\")","v":""},"   "]
["","",{"$f":"IFERROR(VLOOKUP(J367,BASE!A:F,3,FALSE),\"\")","v":""},{"$error":"#N/A"},{"$f":"IFERROR(VLOOKUP(J367,BASE!A:F,5,FALSE),\"\")","v":""},{"$f":"IFERROR(IF(VLOOKUP(J367,BASE!A:F,6,FALSE)=\"\",\"\",VLOOKUP(J367,BASE!A:F,6,FALSE)),\"\")","v":""},null,{"$f":"IFERROR(VLOOKUP(J367,BASE!A:G,7,FALSE),\"\")","v":""},{"$f":"IFERROR(VLOOKUP(J367,BASE!A:F,3,FALSE),\"\")","v":""},{"$f":"'Участок 2'!$P$82","v":{"$error":"#N/A"}},{"$f":"IFERROR(VLOOKUP(J367,BASE!A:F,2,FALSE),\"\")","v":""},"ООО ''ОБО Беттерманн'', г.Липецк",{"$f":"IFERROR(VLOOKUP(J367,BASE!A:F,4,FALSE),\"\")","v":""},{"$f":"'Участок 2'!$R$82","v":{"$error":"#N/A"}},{"$f":"IFERROR(VLOOKUP(J367,BASE!A:F,5,FALSE),\"\")","v":""},"   "]
["","",{"$f":"IFERROR(VLOOKUP(J368,BASE!A:F,3,FALSE),\"\")","v":""},{"$error":"#N/A"},{"$f":"IFERROR(VLOOKUP(J368,BASE!A:F,5,FALSE),\"\")","v":""},{"$f":"IFERROR(IF(VLOOKUP(J368,BASE!A:F,6,FALSE)=\"\",\"\",VLOOKUP(J368,BASE!A:F,6,FALSE)),\"\")","v":""},null,{"$f":"IFERROR(VLOOKUP(J368,BASE!A:G,7,FALSE),\"\")","v":""},{"$f":"IFERROR(VLOOKUP(J368,BASE!A:F,3,FALSE),\"\")","v":""},{"$f":"'Участок 2'!$P$83","v":{"$error":"#N/A"}},{"$f":"IFERROR(VLOOKUP(J368,BASE!A:F,2,FALSE),\"\")","v":""},"ООО ''ОБО Беттерманн'', г.Липецк",{"$f":"IFERROR(VLOOKUP(J368,BASE!A:F,4,FALSE),\"\")","v":""},{"$f":"'Участок 2'!$R$83","v":{"$error":"#N/A"}},{"$f":"IFERROR(VLOOKUP(J368,BASE!A:F,5,FALSE),\"\")","v":""},"   "]
["","",{"$f":"IFERROR(VLOOKUP(J369,BASE!A:F,3,FALSE),\"\")","v":""},{"$error":"#N/A"},{"$f":"IFERROR(VLOOKUP(J369,BASE!A:F,5,FALSE),\"\")","v":""},{"$f":"IFERROR(IF(VLOOKUP(J369,BASE!A:F,6,FALSE)=\"\",\"\",VLOOKUP(J369,BASE!A:F,6,FALSE)),\"\")","v":""},null,{"$f":"IFERROR(VLOOKUP(J369,BASE!A:G,7,FALSE),\"\")","v":""},{"$f":"IFERROR(VLOOKUP(J369,BASE!A:F,3,FALSE),\"\")","v":""},{"$f":"'Участок 2'!$P$84","v":{"$error":"#N/A"}},{"$f":"IFERROR(VLOOKUP(J369,BASE!A:F,2,FALSE),\"\")","v":""},"ООО ''ОБО Беттерманн'', г.Липецк",{"$f":"IFERROR(VLOOKUP(J369,BASE!A:F,4,FALSE),\"\")","v":""},{"$f":"'Участок 2'!$R$84","v":{"$error":"#N/A"}},{"$f":"IFERROR(VLOOKUP(J369,BASE!A:F,5,FALSE),\"\")","v":""},"   "]
["","",{"$f":"IFERROR(VLOOKUP(J370,BASE!A:F,3,FALSE),\"\")","v":""},{"$error":"#N/A"},{"$f":"IFERROR(VLOOKUP(J370,BASE!A:F,5,FALSE),\"\")","v":""},{"$f":"IFERROR(IF(VLOOKUP(J370,BASE!A:F,6,FALSE)=\"\",\"\",VLOOKUP(J370,BASE!A:F,6,FALSE)),\"\")","v":""},null,{"$f":"IFERROR(VLOOKUP(J370,BASE!A:G,7,FALSE),\"\")","v":""},{"$f":"IFERROR(VLOOKUP(J370,BASE!A:F,3,FALSE),\"\")","v":""},{"$f":"'Участок 2'!$P$85","v":{"$error":"#N/A"}},{"$f":"IFERROR(VLOOKUP(J370,BASE!A:F,2,FALSE),\"\")","v":""},"ООО ''ОБО Беттерманн'', г.Липецк",{"$f":"IFERROR(VLOOKUP(J370,BASE!A:F,4,FALSE),\"\")","v":""},{"$f":"'Участок 2'!$R$85","v":{"$error":"#N/A"}},{"$f":"IFERROR(VLOOKUP(J370,BASE!A:F,5,FALSE),\"\")","v":""},"   "]
["","",{"$f":"IFERROR(VLOOKUP(J371,BASE!A:F,3,FALSE),\"\")","v":""},{"$error":"#N/A"},{"$f":"IFERROR(VLOOKUP(J371,BASE!A:F,5,FALSE),\"\")","v":""},{"$f":"IFERROR(IF(VLOOKUP(J371,BASE!A:F,6,FALSE)=\"\",\"\",VLOOKUP(J371,BASE!A:F,6,FALSE)),\"\")","v":""},null,{"$f":"IFERROR(VLOOKUP(J371,BASE!A:G,7,FALSE),\"\")","v":""},{"$f":"IFERROR(VLOOKUP(J371,BASE!A:F,3,FALSE),\"\")","v":""},{"$f":"'Участок 2'!$P$86","v":{"$error":"#N/A"}},{"$f":"IFERROR(VLOOKUP(J371,BASE!A:F,2,FALSE),\"\")","v":""},"ООО ''ОБО Беттерманн'', г.Липецк",{"$f":"IFERROR(VLOOKUP(J371,BASE!A:F,4,FALSE),\"\")","v":""},{"$f":"'Участок 2'!$R$86","v":{"$error":"#N/A"}},{"$f":"IFERROR(VLOOKUP(J371,BASE!A:F,5,FALSE),\"\")","v":""},"   "]
["","",{"$f":"IFERROR(VLOOKUP(J372,BASE!A:F,3,FALSE),\"\")","v":""},{"$error":"#N/A"},{"$f":"IFERROR(VLOOKUP(J372,BASE!A:F,5,FALSE),\"\")","v":""},{"$f":"IFERROR(IF(VLOOKUP(J372,BASE!A:F,6,FALSE)=\"\",\"\",VLOOKUP(J372,BASE!A:F,6,FALSE)),\"\")","v":""},null,{"$f":"IFERROR(VLOOKUP(J372,BASE!A:G,7,FALSE),\"\")","v":""},{"$f":"IFERROR(VLOOKUP(J372,BASE!A:F,3,FALSE),\"\")","v":""},{"$f":"'Участок 2'!$P$87","v":{"$error":"#N/A"}},{"$f":"IFERROR(VLOOKUP(J372,BASE!A:F,2,FALSE),\"\")","v":""},"ООО ''ОБО Беттерманн'', г.Липецк",{"$f":"IFERROR(VLOOKUP(J372,BASE!A:F,4,FALSE),\"\")","v":""},{"$f":"'Участок 2'!$R$87","v":{"$error":"#N/A"}},{"$f":"IFERROR(VLOOKUP(J372,BASE!A:F,5,FALSE),\"\")","v":""},"   "]
["","",{"$f":"IFERROR(VLOOKUP(J373,BASE!A:F,3,FALSE),\"\")","v":""},{"$error":"#N/A"},{"$f":"IFERROR(VLOOKUP(J373,BASE!A:F,5,FALSE),\"\")","v":""},{"$f":"IFERROR(IF(VLOOKUP(J373,BASE!A:F,6,FALSE)=\"\",\"\",VLOOKUP(J373,BASE!A:F,6,FALSE)),\"\")","v":""},null,{"$f":"IFERROR(VLOOKUP(J373,BASE!A:G,7,FALSE),\"\")","v":""},{"$f":"IFERROR(VLOOKUP(J373,BASE!A:F,3,FALSE),\"\")","v":""},{"$f":"'Участок 2'!$P$88","v":{"$error":"#N/A"}},{"$f":"IFERROR(VLOOKUP(J373,BASE!A:F,2,FALSE),\"\")","v":""},"ООО ''ОБО Беттерманн'', г.Липецк",{"$f":"IFERROR(VLOOKUP(J373,BASE!A:F,4,FALSE),\"\")","v":""},{"$f":"'Участок 2'!$R$88","v":{"$error":"#N/A"}},{"$f":"IFERROR(VLOOKUP(J373,BASE!A:F,5,FALSE),\"\")","v":""},"   "]
["","",{"$f":"IFERROR(VLOOKUP(J374,BASE!A:F,3,FALSE),\"\")","v":""},{"$error":"#N/A"},{"$f":"IFERROR(VLOOKUP(J374,BASE!A:F,5,FALSE),\"\")","v":""},{"$f":"IFERROR(IF(VLOOKUP(J374,BASE!A:F,6,FALSE)=\"\",\"\",VLOOKUP(J374,BASE!A:F,6,FALSE)),\"\")","v":""},null,{"$f":"IFERROR(VLOOKUP(J374,BASE!A:G,7,FALSE),\"\")","v":""},{"$f":"IFERROR(VLOOKUP(J374,BASE!A:F,3,FALSE),\"\")","v":""},{"$f":"'Участок 2'!$P$89","v":{"$error":"#N/A"}},{"$f":"IFERROR(VLOOKUP(J374,BASE!A:F,2,FALSE),\"\")","v":""},"ООО ''ОБО Беттерманн'', г.Липецк",{"$f":"IFERROR(VLOOKUP(J374,BASE!A:F,4,FALSE),\"\")","v":""},{"$f":"'Участок 2'!$R$89","v":{"$error":"#N/A"}},{"$f":"IFERROR(VLOOKUP(J374,BASE!A:F,5,FALSE),\"\")","v":""},"   "]
["","",{"$f":"IFERROR(VLOOKUP(J375,BASE!A:F,3,FALSE),\"\")","v":""},{"$error":"#N/A"},{"$f":"IFERROR(VLOOKUP(J375,BASE!A:F,5,FALSE),\"\")","v":""},{"$f":"IFERROR(IF(VLOOKUP(J375,BASE!A:F,6,FALSE)=\"\",\"\",VLOOKUP(J375,BASE!A:F,6,FALSE)),\"\")","v":""},null,{"$f":"IFERROR(VLOOKUP(J375,BASE!A:G,7,FALSE),\"\")","v":""},{"$f":"IFERROR(VLOOKUP(J375,BASE!A:F,3,FALSE),\"\")","v":""},{"$f":"'Участок 2'!$P$90","v":{"$error":"#N/A"}},{"$f":"IFERROR(VLOOKUP(J375,BASE!A:F,2,FALSE),\"\")","v":""},"ООО ''ОБО Беттерманн'', г.Липецк",{"$f":"IFERROR(VLOOKUP(J375,BASE!A:F,4,FALSE),\"\")","v":""},{"$f":"'Участок 2'!$R$90","v":{"$error":"#N/A"}},{"$f":"IFERROR(VLOOKUP(J375,BASE!A:F,5,FALSE),\"\")","v":""},"   "]
["","",{"$f":"IFERROR(VLOOKUP(J376,BASE!A:F,3,FALSE),\"\")","v":""},{"$error":"#N/A"},{"$f":"IFERROR(VLOOKUP(J376,BASE!A:F,5,FALSE),\"\")","v":""},{"$f":"IFERROR(IF(VLOOKUP(J376,BASE!A:F,6,FALSE)=\"\",\"\",VLOOKUP(J376,BASE!A:F,6,FALSE)),\"\")","v":""},null,{"$f":"IFERROR(VLOOKUP(J376,BASE!A:G,7,FALSE),\"\")","v":""},{"$f":"IFERROR(VLOOKUP(J376,BASE!A:F,3,FALSE),\"\")","v":""},{"$f":"'Участок 2'!$P$91","v":{"$error":"#N/A"}},{"$f":"IFERROR(VLOOKUP(J376,BASE!A:F,2,FALSE),\"\")","v":""},"ООО ''ОБО Беттерманн'', г.Липецк",{"$f":"IFERROR(VLOOKUP(J376,BASE!A:F,4,FALSE),\"\")","v":""},{"$f":"'Участок 2'!$R$91","v":{"$error":"#N/A"}},{"$f":"IFERROR(VLOOKUP(J376,BASE!A:F,5,FALSE),\"\")","v":""},"   "]
["","",{"$f":"IFERROR(VLOOKUP(J377,BASE!A:F,3,FALSE),\"\")","v":""},{"$error":"#N/A"},{"$f":"IFERROR(VLOOKUP(J377,BASE!A:F,5,FALSE),\"\")","v":""},{"$f":"IFERROR(IF(VLOOKUP(J377,BASE!A:F,6,FALSE)=\"\",\"\",VLOOKUP(J377,BASE!A:F,6,FALSE)),\"\")","v":""},null,{"$f":"IFERROR(VLOOKUP(J377,BASE!A:G,7,FALSE),\"\")","v":""},{"$f":"IFERROR(VLOOKUP(J377,BASE!A:F,3,FALSE),\"\")","v":""},{"$f":"'Участок 2'!$P$92","v":{"$error":"#N/A"}},{"$f":"IFERROR(VLOOKUP(J377,BASE!A:F,2,FALSE),\"\")","v":""},"ООО ''ОБО Беттерманн'', г.Липецк",{"$f":"IFERROR(VLOOKUP(J377,BASE!A:F,4,FALSE),\"\")","v":""},{"$f":"'Участок 2'!$R$92","v":{"$error":"#N/A"}},{"$f":"IFERROR(VLOOKUP(J377,BASE!A:F,5,FALSE),\"\")","v":""},"   "]
["","",{"$f":"IFERROR(VLOOKUP(J378,BASE!A:F,3,FALSE),\"\")","v":""},{"$error":"#N/A"},{"$f":"IFERROR(VLOOKUP(J378,BASE!A:F,5,FALSE),\"\")","v":""},{"$f":"IFERROR(IF(VLOOKUP(J378,BASE!A:F,6,FALSE)=\"\",\"\",VLOOKUP(J378,BASE!A:F,6,FALSE)),\"\")","v":""},null,{"$f":"IFERROR(VLOOKUP(J378,BASE!A:G,7,FALSE),\"\")","v":""},{"$f":"IFERROR(VLOOKUP(J378,BASE!A:F,3,FALSE),\"\")","v":""},{"$f":"'Участок 2'!$P$93","v":{"$error":"#N/A"}},{"$f":"IFERROR(VLOOKUP(J378,BASE!A:F,2,FALSE),\"\")","v":""},"ООО ''ОБО Беттерманн'', г.Липецк",{"$f":"IFERROR(VLOOKUP(J378,BASE!A:F,4,FALSE),\"\")","v":""},{"$f":"'Участок 2'!$R$93","v":{"$error":"#N/A"}},{"$f":"IFERROR(VLOOKUP(J378,BASE!A:F,5,FALSE),\"\")","v":""},"   "]
["","",{"$f":"IFERROR(VLOOKUP(J379,BASE!A:F,3,FALSE),\"\")","v":""},{"$error":"#N/A"},{"$f":"IFERROR(VLOOKUP(J379,BASE!A:F,5,FALSE),\"\")","v":""},{"$f":"IFERROR(IF(VLOOKUP(J379,BASE!A:F,6,FALSE)=\"\",\"\",VLOOKUP(J379,BASE!A:F,6,FALSE)),\"\")","v":""},null,{"$f":"IFERROR(VLOOKUP(J379,BASE!A:G,7,FALSE),\"\")","v":""},{"$f":"IFERROR(VLOOKUP(J379,BASE!A:F,3,FALSE),\"\")","v":""},{"$f":"'Участок 2'!$P$94","v":{"$error":"#N/A"}},{"$f":"IFERROR(VLOOKUP(J379,BASE!A:F,2,FALSE),\"\")","v":""},"ООО ''ОБО Беттерманн'', г.Липецк",{"$f":"IFERROR(VLOOKUP(J379,BASE!A:F,4,FALSE),\"\")","v":""},{"$f":"'Участок 2'!$R$94","v":{"$error":"#N/A"}},{"$f":"IFERROR(VLOOKUP(J379,BASE!A:F,5,FALSE),\"\")","v":""},"   "]
["","",{"$f":"IFERROR(VLOOKUP(J380,BASE!A:F,3,FALSE),\"\")","v":""},{"$error":"#N/A"},{"$f":"IFERROR(VLOOKUP(J380,BASE!A:F,5,FALSE),\"\")","v":""},{"$f":"IFERROR(IF(VLOOKUP(J380,BASE!A:F,6,FALSE)=\"\",\"\",VLOOKUP(J380,BASE!A:F,6,FALSE)),\"\")","v":""},null,{"$f":"IFERROR(VLOOKUP(J380,BASE!A:G,7,FALSE),\"\")","v":""},{"$f":"IFERROR(VLOOKUP(J380,BASE!A:F,3,FALSE),\"\")","v":""},{"$f":"'Участок 2'!$P$95","v":{"$error":"#N/A"}},{"$f":"IFERROR(VLOOKUP(J380,BASE!A:F,2,FALSE),\"\")","v":""},"ООО ''ОБО Беттерманн'', г.Липецк",{"$f":"IFERROR(VLOOKUP(J380,BASE!A:F,4,FALSE),\"\")","v":""},{"$f":"'Участок 2'!$R$95","v":{"$error":"#N/A"}},{"$f":"IFERROR(VLOOKUP(J380,BASE!A:F,5,FALSE),\"\")","v":""},"   "]
["","",{"$f":"IFERROR(VLOOKUP(J381,BASE!A:F,3,FALSE),\"\")","v":""},{"$error":"#N/A"},{"$f":"IFERROR(VLOOKUP(J381,BASE!A:F,5,FALSE),\"\")","v":""},{"$f":"IFERROR(IF(VLOOKUP(J381,BASE!A:F,6,FALSE)=\"\",\"\",VLOOKUP(J381,BASE!A:F,6,FALSE)),\"\")","v":""},null,{"$f":"IFERROR(VLOOKUP(J381,BASE!A:G,7,FALSE),\"\")","v":""},{"$f":"IFERROR(VLOOKUP(J381,BASE!A:F,3,FALSE),\"\")","v":""},{"$f":"'Участок 2'!$P$96","v":{"$error":"#N/A"}},{"$f":"IFERROR(VLOOKUP(J381,BASE!A:F,2,FALSE),\"\")","v":""},"ООО ''ОБО Беттерманн'', г.Липецк",{"$f":"IFERROR(VLOOKUP(J381,BASE!A:F,4,FALSE),\"\")","v":""},{"$f":"'Участок 2'!$R$96","v":{"$error":"#N/A"}},{"$f":"IFERROR(VLOOKUP(J381,BASE!A:F,5,FALSE),\"\")","v":""},"   "]
["","",{"$f":"IFERROR(VLOOKUP(J382,BASE!A:F,3,FALSE),\"\")","v":""},{"$error":"#N/A"},{"$f":"IFERROR(VLOOKUP(J382,BASE!A:F,5,FALSE),\"\")","v":""},{"$f":"IFERROR(IF(VLOOKUP(J382,BASE!A:F,6,FALSE)=\"\",\"\",VLOOKUP(J382,BASE!A:F,6,FALSE)),\"\")","v":""},null,{"$f":"IFERROR(VLOOKUP(J382,BASE!A:G,7,FALSE),\"\")","v":""},{"$f":"IFERROR(VLOOKUP(J382,BASE!A:F,3,FALSE),\"\")","v":""},{"$f":"'Участок 2'!$P$97","v":{"$error":"#N/A"}},{"$f":"IFERROR(VLOOKUP(J382,BASE!A:F,2,FALSE),\"\")","v":""},"ООО ''ОБО Беттерманн'', г.Липецк",{"$f":"IFERROR(VLOOKUP(J382,BASE!A:F,4,FALSE),\"\")","v":""},{"$f":"'Участок 2'!$R$97","v":{"$error":"#N/A"}},{"$f":"IFERROR(VLOOKUP(J382,BASE!A:F,5,FALSE),\"\")","v":""},"   "]
["","",{"$f":"IFERROR(VLOOKUP(J383,BASE!A:F,3,FALSE),\"\")","v":""},{"$error":"#N/A"},{"$f":"IFERROR(VLOOKUP(J383,BASE!A:F,5,FALSE),\"\")","v":""},{"$f":"IFERROR(IF(VLOOKUP(J383,BASE!A:F,6,FALSE)=\"\",\"\",VLOOKUP(J383,BASE!A:F,6,FALSE)),\"\")","v":""},null,{"$f":"IFERROR(VLOOKUP(J383,BASE!A:G,7,FALSE),\"\")","v":""},{"$f":"IFERROR(VLOOKUP(J383,BASE!A:F,3,FALSE),\"\")","v":""},{"$f":"'Участок 2'!$P$98","v":{"$error":"#N/A"}},{"$f":"IFERROR(VLOOKUP(J383,BASE!A:F,2,FALSE),\"\")","v":""},"ООО ''ОБО Беттерманн'', г.Липецк",{"$f":"IFERROR(VLOOKUP(J383,BASE!A:F,4,FALSE),\"\")","v":""},{"$f":"'Участок 2'!$R$98","v":{"$error":"#N/A"}},{"$f":"IFERROR(VLOOKUP(J383,BASE!A:F,5,FALSE),\"\")","v":""},"   "]
["","",{"$f":"IFERROR(VLOOKUP(J384,BASE!A:F,3,FALSE),\"\")","v":""},{"$error":"#N/A"},{"$f":"IFERROR(VLOOKUP(J384,BASE!A:F,5,FALSE),\"\")","v":""},{"$f":"IFERROR(IF(VLOOKUP(J384,BASE!A:F,6,FALSE)=\"\",\"\",VLOOKUP(J384,BASE!A:F,6,FALSE)),\"\")","v":""},null,{"$f":"IFERROR(VLOOKUP(J384,BASE!A:G,7,FALSE),\"\")","v":""},{"$f":"IFERROR(VLOOKUP(J384,BASE!A:F,3,FALSE),\"\")","v":""},{"$f":"'Участок 2'!$P$99","v":{"$error":"#N/A"}},{"$f":"IFERROR(VLOOKUP(J384,BASE!A:F,2,FALSE),\"\")","v":""},"ООО ''ОБО Беттерманн'', г.Липецк",{"$f":"IFERROR(VLOOKUP(J384,BASE!A:F,4,FALSE),\"\")","v":""},{"$f":"'Участок 2'!$R$99","v":{"$error":"#N/A"}},{"$f":"IFERROR(VLOOKUP(J384,BASE!A:F,5,FALSE),\"\")","v":""},"   "]
["","",{"$f":"IFERROR(VLOOKUP(J385,BASE!A:F,3,FALSE),\"\")","v":""},{"$error":"#N/A"},{"$f":"IFERROR(VLOOKUP(J385,BASE!A:F,5,FALSE),\"\")","v":""},{"$f":"IFERROR(IF(VLOOKUP(J385,BASE!A:F,6,FALSE)=\"\",\"\",VLOOKUP(J385,BASE!A:F,6,FALSE)),\"\")","v":""},null,{"$f":"IFERROR(VLOOKUP(J385,BASE!A:G,7,FALSE),\"\")","v":""},{"$f":"IFERROR(VLOOKUP(J385,BASE!A:F,3,FALSE),\"\")","v":""},{"$f":"'Участок 2'!$P$100","v":{"$error":"#N/A"}},{"$f":"IFERROR(VLOOKUP(J385,BASE!A:F,2,FALSE),\"\")","v":""},"ООО ''ОБО Беттерманн'', г.Липецк",{"$f":"IFERROR(VLOOKUP(J385,BASE!A:F,4,FALSE),\"\")","v":""},{"$f":"'Участок 2'!$R$100","v":{"$error":"#N/A"}},{"$f":"IFERROR(VLOOKUP(J385,BASE!A:F,5,FALSE),\"\")","v":""},"   "]
["","",{"$f":"IFERROR(VLOOKUP(J386,BASE!A:F,3,FALSE),\"\")","v":""},{"$error":"#N/A"},{"$f":"IFERROR(VLOOKUP(J386,BASE!A:F,5,FALSE),\"\")","v":""},{"$f":"IFERROR(IF(VLOOKUP(J386,BASE!A:F,6,FALSE)=\"\",\"\",VLOOKUP(J386,BASE!A:F,6,FALSE)),\"\")","v":""},null,{"$f":"IFERROR(VLOOKUP(J386,BASE!A:G,7,FALSE),\"\")","v":""},{"$f":"IFERROR(VLOOKUP(J386,BASE!A:F,3,FALSE),\"\")","v":""},{"$f":"'Участок 2'!$P$101","v":{"$error":"#N/A"}},{"$f":"IFERROR(VLOOKUP(J386,BASE!A:F,2,FALSE),\"\")","v":""},"ООО ''ОБО Беттерманн'', г.Липецк",{"$f":"IFERROR(VLOOKUP(J386,BASE!A:F,4,FALSE),\"\")","v":""},{"$f":"'Участок 2'!$R$101","v":{"$error":"#N/A"}},{"$f":"IFERROR(VLOOKUP(J386,BASE!A:F,5,FALSE),\"\")","v":""},"   "]
["","",{"$f":"IFERROR(VLOOKUP(J387,BASE!A:F,3,FALSE),\"\")","v":""},{"$error":"#N/A"},{"$f":"IFERROR(VLOOKUP(J387,BASE!A:F,5,FALSE),\"\")","v":""},{"$f":"IFERROR(IF(VLOOKUP(J387,BASE!A:F,6,FALSE)=\"\",\"\",VLOOKUP(J387,BASE!A:F,6,FALSE)),\"\")","v":""},null,{"$f":"IFERROR(VLOOKUP(J387,BASE!A:G,7,FALSE),\"\")","v":""},{"$f":"IFERROR(VLOOKUP(J387,BASE!A:F,3,FALSE),\"\")","v":""},{"$f":"'Участок 2'!$P$102","v":{"$error":"#N/A"}},{"$f":"IFERROR(VLOOKUP(J387,BASE!A:F,2,FALSE),\"\")","v":""},"ООО ''ОБО Беттерманн'', г.Липецк",{"$f":"IFERROR(VLOOKUP(J387,BASE!A:F,4,FALSE),\"\")","v":""},{"$f":"'Участок 2'!$R$102","v":{"$error":"#N/A"}},{"$f":"IFERROR(VLOOKUP(J387,BASE!A:F,5,FALSE),\"\")","v":""},"   "]
["","",{"$f":"IFERROR(VLOOKUP(J388,BASE!A:F,3,FALSE),\"\")","v":""},{"$error":"#N/A"},{"$f":"IFERROR(VLOOKUP(J388,BASE!A:F,5,FALSE),\"\")","v":""},{"$f":"IFERROR(IF(VLOOKUP(J388,BASE!A:F,6,FALSE)=\"\",\"\",VLOOKUP(J388,BASE!A:F,6,FALSE)),\"\")","v":""},null,{"$f":"IFERROR(VLOOKUP(J388,BASE!A:G,7,FALSE),\"\")","v":""},{"$f":"IFERROR(VLOOKUP(J388,BASE!A:F,3,FALSE),\"\")","v":""},{"$f":"'Участок 2'!$P$103","v":{"$error":"#N/A"}},{"$f":"IFERROR(VLOOKUP(J388,BASE!A:F,2,FALSE),\"\")","v":""},"ООО ''ОБО Беттерманн'', г.Липецк",{"$f":"IFERROR(VLOOKUP(J388,BASE!A:F,4,FALSE),\"\")","v":""},{"$f":"'Участок 2'!$R$103","v":{"$error":"#N/A"}},{"$f":"IFERROR(VLOOKUP(J388,BASE!A:F,5,FALSE),\"\")","v":""},"   "]
[]
[{"$f":"H390","v":""},{"$f":"IFERROR(CONCATENATE(J390,\" (арт.\",K390,\")\"),\"\")","v":"0 (арт.)"},{"$f":"IFERROR(VLOOKUP(J390,BASE!A:F,3,FALSE),\"\")","v":""},{"$f":"N390","v":{"$error":"#N/A"}},{"$f":"IFERROR(VLOOKUP(J390,BASE!A:F,5,FALSE),\"\")","v":""},{"$f":"IFERROR(IF(VLOOKUP(J390,BASE!A:F,6,FALSE)=\"\",\"\",VLOOKUP(J390,BASE!A:F,6,FALSE)),\"\")","v":""},null,{"$f":"IFERROR(VLOOKUP(J390,BASE!A:G,7,FALSE),\"\")","v":""},{"$f":"IFERROR(VLOOKUP(J390,BASE!A:F,3,FALSE),\"\")","v":""},{"$f":"'Участок 2'!$T$62","v":0},{"$f":"IFERROR(VLOOKUP(J390,BASE!A:F,2,FALSE),\"\")","v":""},"ООО ''ОБО Беттерманн'', г.Липецк",{"$f":"IFERROR(VLOOKUP(J390,BASE!A:F,4,FALSE),\"\")","v":""},{"$f":"'Участок 2'!$V$62","v":{"$error":"#N/A"}},{"$f":"IFERROR(VLOOKUP(J390,BASE!A:F,5,FALSE),\"\")","v":""},"   "]
["","",{"$f":"IFERROR(VLOOKUP(J391,BASE!A:F,3,FALSE),\"\")","v":""},{"$error":"#N/A"},{"$f":"IFERROR(VLOOKUP(J391,BASE!A:F,5,FALSE),\"\")","v":""},{"$f":"IFERROR(IF(VLOOKUP(J391,BASE!A:F,6,FALSE)=\"\",\"\",VLOOKUP(J391,BASE!A:F,6,FALSE)),\"\")","v":""},null,{"$f":"IFERROR(VLOOKUP(J391,BASE!A:G,7,FALSE),\"\")","v":""},{"$f":"IFERROR(VLOOKUP(J391,BASE!A:F,3,FALSE),\"\")","v":""},{"$f":"'Участок 2'!$T$63","v":{"$error":"#N/A"}},{"$f":"IFERROR(VLOOKUP(J391,BASE!A:F,2,FALSE),\"\")","v":""},"ООО ''ОБО Беттерманн'', г.Липецк",{"$f":"IFERROR(VLOOKUP(J391,BASE!A:F,4,FALSE),\"\")","v":""},{"$f":"'Участок 2'!$V$63","v":{"$error":"#N/A"}},{"$f":"IFERROR(VLOOKUP(J391,BASE!A:F,5,FALSE),\"\")","v":""},"   "]
["","",{"$f":"IFERROR(VLOOKUP(J392,BASE!A:F,3,FALSE),\"\")","v":""},{"$error":"#N/A"},{"$f":"IFERROR(VLOOKUP(J392,BASE!A:F,5,FALSE),\"\")","v":""},{"$f":"IFERROR(IF(VLOOKUP(J392,BASE!A:F,6,FALSE)=\"\",\"\",VLOOKUP(J392,BASE!A:F,6,FALSE)),\"\")","v":""},null,{"$f":"IFERROR(VLOOKUP(J392,BASE!A:G,7,FALSE),\"\")","v":""},{"$f":"IFERROR(VLOOKUP(J392,BASE!A:F,3,FALSE),\"\")","v":""},{"$f":"'Участок 2'!$T$64","v":{"$error":"#N/A"}},{"$f":"IFERROR(VLOOKUP(J392,BASE!A:F,2,FALSE),\"\")","v":""},"ООО ''ОБО Беттерманн'', г.Липецк",{"$f":"IFERROR(VLOOKUP(J392,BASE!A:F,4,FALSE),\"\")","v":""},{"$f":"'Участок 2'!$V$64","v":{"$error":"#N/A"}},{"$f":"IFERROR(VLOOKUP(J392,BASE!A:F,5,FALSE),\"\")","v":""},"   "]
["","",{"$f":"IFERROR(VLOOKUP(J393,BASE!A:F,3,FALSE),\"\")","v":""},0,{"$f":"IFERROR(VLOOKUP(J393,BASE!A:F,5,FALSE),\"\")","v":""},{"$f":"IFERROR(IF(VLOOKUP(J393,BASE!A:F,6,FALSE)=\"\",\"\",VLOOKUP(J393,BASE!A:F,6,FALSE)),\"\")","v":""},null,{"$f":"IFERROR(VLOOKUP(J393,BASE!A:G,7,FALSE),\"\")","v":""},{"$f":"IFERROR(VLOOKUP(J393,BASE!A:F,3,FALSE),\"\")","v":""},{"$f":"'Участок 2'!$T$65","v":{"$error":"#N/A"}},{"$f":"IFERROR(VLOOKUP(J393,BASE!A:F,2,FALSE),\"\")","v":""},"ООО ''ОБО Беттерманн'', г.Липецк",{"$f":"IFERROR(VLOOKUP(J393,BASE!A:F,4,FALSE),\"\")","v":""},{"$f":"'Участок 2'!$V324","v":0},{"$f":"IFERROR(VLOOKUP(J393,BASE!A:F,5,FALSE),\"\")","v":""},"   "]
["","",{"$f":"IFERROR(VLOOKUP(J394,BASE!A:F,3,FALSE),\"\")","v":""},{"$error":"#N/A"},{"$f":"IFERROR(VLOOKUP(J394,BASE!A:F,5,FALSE),\"\")","v":""},{"$f":"IFERROR(IF(VLOOKUP(J394,BASE!A:F,6,FALSE)=\"\",\"\",VLOOKUP(J394,BASE!A:F,6,FALSE)),\"\")","v":""},null,{"$f":"IFERROR(VLOOKUP(J394,BASE!A:G,7,FALSE),\"\")","v":""},{"$f":"IFERROR(VLOOKUP(J394,BASE!A:F,3,FALSE),\"\")","v":""},{"$f":"'Участок 2'!$T$66","v":{"$error":"#N/A"}},{"$f":"IFERROR(VLOOKUP(J394,BASE!A:F,2,FALSE),\"\")","v":""},"ООО ''ОБО Беттерманн'', г.Липецк",{"$f":"IFERROR(VLOOKUP(J394,BASE!A:F,4,FALSE),\"\")","v":""},{"$f":"'Участок 2'!$V$66","v":{"$error":"#N/A"}},{"$f":"IFERROR(VLOOKUP(J394,BASE!A:F,5,FALSE),\"\")","v":""},"   "]
["","",{"$f":"IFERROR(VLOOKUP(J395,BASE!A:F,3,FALSE),\"\")","v":""},{"$error":"#N/A"},{"$f":"IFERROR(VLOOKUP(J395,BASE!A:F,5,FALSE),\"\")","v":""},{"$f":"IFERROR(IF(VLOOKUP(J395,BASE!A:F,6,FALSE)=\"\",\"\",VLOOKUP(J395,BASE!A:F,6,FALSE)),\"\")","v":""},null,{"$f":"IFERROR(VLOOKUP(J395,BASE!A:G,7,FALSE),\"\")","v":""},{"$f":"IFERROR(VLOOKUP(J395,BASE!A:F,3,FALSE),\"\")","v":""},{"$f":"'Участок 2'!$T$67","v":{"$error":"#N/A"}},{"$f":"IFERROR(VLOOKUP(J395,BASE!A:F,2,FALSE),\"\")","v":""},"ООО ''ОБО Беттерманн'', г.Липецк",{"$f":"IFERROR(VLOOKUP(J395,BASE!A:F,4,FALSE),\"\")","v":""},{"$f":"'Участок 2'!$V$67","v":{"$error":"#N/A"}},{"$f":"IFERROR(VLOOKUP(J395,BASE!A:F,5,FALSE),\"\")","v":""},"   "]
["","",{"$f":"IFERROR(VLOOKUP(J396,BASE!A:F,3,FALSE),\"\")","v":""},{"$error":"#N/A"},{"$f":"IFERROR(VLOOKUP(J396,BASE!A:F,5,FALSE),\"\")","v":""},{"$f":"IFERROR(IF(VLOOKUP(J396,BASE!A:F,6,FALSE)=\"\",\"\",VLOOKUP(J396,BASE!A:F,6,FALSE)),\"\")","v":""},null,{"$f":"IFERROR(VLOOKUP(J396,BASE!A:G,7,FALSE),\"\")","v":""},{"$f":"IFERROR(VLOOKUP(J396,BASE!A:F,3,FALSE),\"\")","v":""},{"$f":"'Участок 2'!$T$68","v":{"$error":"#N/A"}},{"$f":"IFERROR(VLOOKUP(J396,BASE!A:F,2,FALSE),\"\")","v":""},"ООО ''ОБО Беттерманн'', г.Липецк",{"$f":"IFERROR(VLOOKUP(J396,BASE!A:F,4,FALSE),\"\")","v":""},{"$f":"'Участок 2'!$V$68","v":{"$error":"#N/A"}},{"$f":"IFERROR(VLOOKUP(J396,BASE!A:F,5,FALSE),\"\")","v":""},"   "]
["","",{"$f":"IFERROR(VLOOKUP(J397,BASE!A:F,3,FALSE),\"\")","v":""},{"$error":"#N/A"},{"$f":"IFERROR(VLOOKUP(J397,BASE!A:F,5,FALSE),\"\")","v":""},{"$f":"IFERROR(IF(VLOOKUP(J397,BASE!A:F,6,FALSE)=\"\",\"\",VLOOKUP(J397,BASE!A:F,6,FALSE)),\"\")","v":""},null,{"$f":"IFERROR(VLOOKUP(J397,BASE!A:G,7,FALSE),\"\")","v":""},{"$f":"IFERROR(VLOOKUP(J397,BASE!A:F,3,FALSE),\"\")","v":""},{"$f":"'Участок 2'!$T$69","v":{"$error":"#N/A"}},{"$f":"IFERROR(VLOOKUP(J397,BASE!A:F,2,FALSE),\"\")","v":""},"ООО ''ОБО Беттерманн'', г.Липецк",{"$f":"IFERROR(VLOOKUP(J397,BASE!A:F,4,FALSE),\"\")","v":""},{"$f":"'Участок 2'!$V$69","v":{"$error":"#N/A"}},{"$f":"IFERROR(VLOOKUP(J397,BASE!A:F,5,FALSE),\"\")","v":""},"   "]
["","",{"$f":"IFERROR(VLOOKUP(J398,BASE!A:F,3,FALSE),\"\")","v":""},{"$error":"#N/A"},{"$f":"IFERROR(VLOOKUP(J398,BASE!A:F,5,FALSE),\"\")","v":""},{"$f":"IFERROR(IF(VLOOKUP(J398,BASE!A:F,6,FALSE)=\"\",\"\",VLOOKUP(J398,BASE!A:F,6,FALSE)),\"\")","v":""},null,{"$f":"IFERROR(VLOOKUP(J398,BASE!A:G,7,FALSE),\"\")","v":""},{"$f":"IFERROR(VLOOKUP(J398,BASE!A:F,3,FALSE),\"\")","v":""},{"$f":"'Участок 2'!$T$70","v":{"$error":"#N/A"}},{"$f":"IFERROR(VLOOKUP(J398,BASE!A:F,2,FALSE),\"\")","v":""},"ООО ''ОБО Беттерманн'', г.Липецк",{"$f":"IFERROR(VLOOKUP(J398,BASE!A:F,4,FALSE),\"\")","v":""},{"$f":"'Участок 2'!$V$70","v":{"$error":"#N/A"}},{"$f":"IFERROR(VLOOKUP(J398,BASE!A:F,5,FALSE),\"\")","v":""},"   "]
["","",{"$f":"IFERROR(VLOOKUP(J399,BASE!A:F,3,FALSE),\"\")","v":""},{"$error":"#N/A"},{"$f":"IFERROR(VLOOKUP(J399,BASE!A:F,5,FALSE),\"\")","v":""},{"$f":"IFERROR(IF(VLOOKUP(J399,BASE!A:F,6,FALSE)=\"\",\"\",VLOOKUP(J399,BASE!A:F,6,FALSE)),\"\")","v":""},null,{"$f":"IFERROR(VLOOKUP(J399,BASE!A:G,7,FALSE),\"\")","v":""},{"$f":"IFERROR(VLOOKUP(J399,BASE!A:F,3,FALSE),\"\")","v":""},{"$f":"'Участок 2'!$T$71","v":{"$error":"#N/A"}},{"$f":"IFERROR(VLOOKUP(J399,BASE!A:F,2,FALSE),\"\")","v":""},"ООО ''ОБО Беттерманн'', г.Липецк",{"$f":"IFERROR(VLOOKUP(J399,BASE!A:F,4,FALSE),\"\")","v":""},{"$f":"'Участок 2'!$V$71","v":{"$error":"#N/A"}},{"$f":"IFERROR(VLOOKUP(J399,BASE!A:F,5,FALSE),\"\")","v":""},"   "]
["","",{"$f":"IFERROR(VLOOKUP(J400,BASE!A:F,3,FALSE),\"\")","v":""},{"$error":"#N/A"},{"$f":"IFERROR(VLOOKUP(J400,BASE!A:F,5,FALSE),\"\")","v":""},{"$f":"IFERROR(IF(VLOOKUP(J400,BASE!A:F,6,FALSE)=\"\",\"\",VLOOKUP(J400,BASE!A:F,6,FALSE)),\"\")","v":""},null,{"$f":"IFERROR(VLOOKUP(J400,BASE!A:G,7,FALSE),\"\")","v":""},{"$f":"IFERROR(VLOOKUP(J400,BASE!A:F,3,FALSE),\"\")","v":""},{"$f":"'Участок 2'!$T$72","v":{"$error":"#N/A"}},{"$f":"IFERROR(VLOOKUP(J400,BASE!A:F,2,FALSE),\"\")","v":""},"ООО ''ОБО Беттерманн'', г.Липецк",{"$f":"IFERROR(VLOOKUP(J400,BASE!A:F,4,FALSE),\"\")","v":""},{"$f":"'Участок 2'!$V$72","v":{"$error":"#N/A"}},{"$f":"IFERROR(VLOOKUP(J400,BASE!A:F,5,FALSE),\"\")","v":""},"   "]
["","",{"$f":"IFERROR(VLOOKUP(J401,BASE!A:F,3,FALSE),\"\")","v":""},{"$error":"#N/A"},{"$f":"IFERROR(VLOOKUP(J401,BASE!A:F,5,FALSE),\"\")","v":""},{"$f":"IFERROR(IF(VLOOKUP(J401,BASE!A:F,6,FALSE)=\"\",\"\",VLOOKUP(J401,BASE!A:F,6,FALSE)),\"\")","v":""},null,{"$f":"IFERROR(VLOOKUP(J401,BASE!A:G,7,FALSE),\"\")","v":""},{"$f":"IFERROR(VLOOKUP(J401,BASE!A:F,3,FALSE),\"\")","v":""},{"$f":"'Участок 2'!$T$73","v":{"$error":"#N/A"}},{"$f":"IFERROR(VLOOKUP(J401,BASE!A:F,2,FALSE),\"\")","v":""},"ООО ''ОБО Беттерманн'', г.Липецк",{"$f":"IFERROR(VLOOKUP(J401,BASE!A:F,4,FALSE),\"\")","v":""},{"$f":"'Участок 2'!$V$73","v":{"$error":"#N/A"}},{"$f":"IFERROR(VLOOKUP(J401,BASE!A:F,5,FALSE),\"\")","v":""},"   "]
["","",{"$f":"IFERROR(VLOOKUP(J402,BASE!A:F,3,FALSE),\"\")","v":""},{"$error":"#N/A"},{"$f":"IFERROR(VLOOKUP(J402,BASE!A:F,5,FALSE),\"\")","v":""},{"$f":"IFERROR(IF(VLOOKUP(J402,BASE!A:F,6,FALSE)=\"\",\"\",VLOOKUP(J402,BASE!A:F,6,FALSE)),\"\")","v":""},null,{"$f":"IFERROR(VLOOKUP(J402,BASE!A:G,7,FALSE),\"\")","v":""},{"$f":"IFERROR(VLOOKUP(J402,BASE!A:F,3,FALSE),\"\")","v":""},{"$f":"'Участок 2'!$T$74","v":{"$error":"#N/A"}},{"$f":"IFERROR(VLOOKUP(J402,BASE!A:F,2,FALSE),\"\")","v":""},"ООО ''ОБО Беттерманн'', г.Липецк",{"$f":"IFERROR(VLOOKUP(J402,BASE!A:F,4,FALSE),\"\")","v":""},{"$f":"'Участок 2'!$V$74","v":{"$error":"#N/A"}},{"$f":"IFERROR(VLOOKUP(J402,BASE!A:F,5,FALSE),\"\")","v":""},"   "]
["","",{"$f":"IFERROR(VLOOKUP(J403,BASE!A:F,3,FALSE),\"\")","v":""},{"$error":"#N/A"},{"$f":"IFERROR(VLOOKUP(J403,BASE!A:F,5,FALSE),\"\")","v":""},{"$f":"IFERROR(IF(VLOOKUP(J403,BASE!A:F,6,FALSE)=\"\",\"\",VLOOKUP(J403,BASE!A:F,6,FALSE)),\"\")","v":""},null,{"$f":"IFERROR(VLOOKUP(J403,BASE!A:G,7,FALSE),\"\")","v":""},{"$f":"IFERROR(VLOOKUP(J403,BASE!A:F,3,FALSE),\"\")","v":""},{"$f":"'Участок 2'!$T$75","v":{"$error":"#N/A"}},{"$f":"IFERROR(VLOOKUP(J403,BASE!A:F,2,FALSE),\"\")","v":""},"ООО ''ОБО Беттерманн'', г.Липецк",{"$f":"IFERROR(VLOOKUP(J403,BASE!A:F,4,FALSE),\"\")","v":""},{"$f":"'Участок 2'!$V$75","v":{"$error":"#N/A"}},{"$f":"IFERROR(VLOOKUP(J403,BASE!A:F,5,FALSE),\"\")","v":""},"   "]
["","",{"$f":"IFERROR(VLOOKUP(J404,BASE!A:F,3,FALSE),\"\")","v":""},{"$error":"#N/A"},{"$f":"IFERROR(VLOOKUP(J404,BASE!A:F,5,FALSE),\"\")","v":""},{"$f":"IFERROR(IF(VLOOKUP(J404,BASE!A:F,6,FALSE)=\"\",\"\",VLOOKUP(J404,BASE!A:F,6,FALSE)),\"\")","v":""},null,{"$f":"IFERROR(VLOOKUP(J404,BASE!A:G,7,FALSE),\"\")","v":""},{"$f":"IFERROR(VLOOKUP(J404,BASE!A:F,3,FALSE),\"\")","v":""},{"$f":"'Участок 2'!$T$76","v":{"$error":"#N/A"}},{"$f":"IFERROR(VLOOKUP(J404,BASE!A:F,2,FALSE),\"\")","v":""},"ООО ''ОБО Беттерманн'', г.Липецк",{"$f":"IFERROR(VLOOKUP(J404,BASE!A:F,4,FALSE),\"\")","v":""},{"$f":"'Участок 2'!$V$76","v":{"$error":"#N/A"}},{"$f":"IFERROR(VLOOKUP(J404,BASE!A:F,5,FALSE),\"\")","v":""},"   "]
["","",{"$f":"IFERROR(VLOOKUP(J405,BASE!A:F,3,FALSE),\"\")","v":""},{"$error":"#N/A"},{"$f":"IFERROR(VLOOKUP(J405,BASE!A:F,5,FALSE),\"\")","v":""},{"$f":"IFERROR(IF(VLOOKUP(J405,BASE!A:F,6,FALSE)=\"\",\"\",VLOOKUP(J405,BASE!A:F,6,FALSE)),\"\")","v":""},null,{"$f":"IFERROR(VLOOKUP(J405,BASE!A:G,7,FALSE),\"\")","v":""},{"$f":"IFERROR(VLOOKUP(J405,BASE!A:F,3,FALSE),\"\")","v":""},{"$f":"'Участок 2'!$T$77","v":{"$error":"#N/A"}},{"$f":"IFERROR(VLOOKUP(J405,BASE!A:F,2,FALSE),\"\")","v":""},"ООО ''ОБО Беттерманн'', г.Липецк",{"$f":"IFERROR(VLOOKUP(J405,BASE!A:F,4,FALSE),\"\")","v":""},{"$f":"'Участок 2'!$V$77","v":{"$error":"#N/A"}},{"$f":"IFERROR(VLOOKUP(J405,BASE!A:F,5,FALSE),\"\")","v":""},"   "]
["","",{"$f":"IFERROR(VLOOKUP(J406,BASE!A:F,3,FALSE),\"\")","v":""},{"$error":"#N/A"},{"$f":"IFERROR(VLOOKUP(J406,BASE!A:F,5,FALSE),\"\")","v":""},{"$f":"IFERROR(IF(VLOOKUP(J406,BASE!A:F,6,FALSE)=\"\",\"\",VLOOKUP(J406,BASE!A:F,6,FALSE)),\"\")","v":""},null,{"$f":"IFERROR(VLOOKUP(J406,BASE!A:G,7,FALSE),\"\")","v":""},{"$f":"IFERROR(VLOOKUP(J406,BASE!A:F,3,FALSE),\"\")","v":""},{"$f":"'Участок 2'!$T$78","v":{"$error":"#N/A"}},{"$f":"IFERROR(VLOOKUP(J406,BASE!A:F,2,FALSE),\"\")","v":""},"ООО ''ОБО Беттерманн'', г.Липецк",{"$f":"IFERROR(VLOOKUP(J406,BASE!A:F,4,FALSE),\"\")","v":""},{"$f":"'Участок 2'!$V$78","v":{"$error":"#N/A"}},{"$f":"IFERROR(VLOOKUP(J406,BASE!A:F,5,FALSE),\"\")","v":""},"   "]
["","",{"$f":"IFERROR(VLOOKUP(J407,BASE!A:F,3,FALSE),\"\")","v":""},{"$error":"#N/A"},{"$f":"IFERROR(VLOOKUP(J407,BASE!A:F,5,FALSE),\"\")","v":""},{"$f":"IFERROR(IF(VLOOKUP(J407,BASE!A:F,6,FALSE)=\"\",\"\",VLOOKUP(J407,BASE!A:F,6,FALSE)),\"\")","v":""},null,{"$f":"IFERROR(VLOOKUP(J407,BASE!A:G,7,FALSE),\"\")","v":""},{"$f":"IFERROR(VLOOKUP(J407,BASE!A:F,3,FALSE),\"\")","v":""},{"$f":"'Участок 2'!$T$79","v":{"$error":"#N/A"}},{"$f":"IFERROR(VLOOKUP(J407,BASE!A:F,2,FALSE),\"\")","v":""},"ООО ''ОБО Беттерманн'', г.Липецк",{"$f":"IFERROR(VLOOKUP(J407,BASE!A:F,4,FALSE),\"\")","v":""},{"$f":"'Участок 2'!$V$79","v":{"$error":"#N/A"}},{"$f":"IFERROR(VLOOKUP(J407,BASE!A:F,5,FALSE),\"\")","v":""},"   "]
["","",{"$f":"IFERROR(VLOOKUP(J408,BASE!A:F,3,FALSE),\"\")","v":""},{"$error":"#N/A"},{"$f":"IFERROR(VLOOKUP(J408,BASE!A:F,5,FALSE),\"\")","v":""},{"$f":"IFERROR(IF(VLOOKUP(J408,BASE!A:F,6,FALSE)=\"\",\"\",VLOOKUP(J408,BASE!A:F,6,FALSE)),\"\")","v":""},null,{"$f":"IFERROR(VLOOKUP(J408,BASE!A:G,7,FALSE),\"\")","v":""},{"$f":"IFERROR(VLOOKUP(J408,BASE!A:F,3,FALSE),\"\")","v":""},{"$f":"'Участок 2'!$T$80","v":{"$error":"#N/A"}},{"$f":"IFERROR(VLOOKUP(J408,BASE!A:F,2,FALSE),\"\")","v":""},"ООО ''ОБО Беттерманн'', г.Липецк",{"$f":"IFERROR(VLOOKUP(J408,BASE!A:F,4,FALSE),\"\")","v":""},{"$f":"'Участок 2'!$V$80","v":{"$error":"#N/A"}},{"$f":"IFERROR(VLOOKUP(J408,BASE!A:F,5,FALSE),\"\")","v":""},"   "]
["","",{"$f":"IFERROR(VLOOKUP(J409,BASE!A:F,3,FALSE),\"\")","v":""},{"$error":"#N/A"},{"$f":"IFERROR(VLOOKUP(J409,BASE!A:F,5,FALSE),\"\")","v":""},{"$f":"IFERROR(IF(VLOOKUP(J409,BASE!A:F,6,FALSE)=\"\",\"\",VLOOKUP(J409,BASE!A:F,6,FALSE)),\"\")","v":""},null,{"$f":"IFERROR(VLOOKUP(J409,BASE!A:G,7,FALSE),\"\")","v":""},{"$f":"IFERROR(VLOOKUP(J409,BASE!A:F,3,FALSE),\"\")","v":""},{"$f":"'Участок 2'!$T$81","v":{"$error":"#N/A"}},{"$f":"IFERROR(VLOOKUP(J409,BASE!A:F,2,FALSE),\"\")","v":""},"ООО ''ОБО Беттерманн'', г.Липецк",{"$f":"IFERROR(VLOOKUP(J409,BASE!A:F,4,FALSE),\"\")","v":""},{"$f":"'Участок 2'!$V$81","v":{"$error":"#N/A"}},{"$f":"IFERROR(VLOOKUP(J409,BASE!A:F,5,FALSE),\"\")","v":""},"   "]
["","",{"$f":"IFERROR(VLOOKUP(J410,BASE!A:F,3,FALSE),\"\")","v":""},{"$error":"#N/A"},{"$f":"IFERROR(VLOOKUP(J410,BASE!A:F,5,FALSE),\"\")","v":""},{"$f":"IFERROR(IF(VLOOKUP(J410,BASE!A:F,6,FALSE)=\"\",\"\",VLOOKUP(J410,BASE!A:F,6,FALSE)),\"\")","v":""},null,{"$f":"IFERROR(VLOOKUP(J410,BASE!A:G,7,FALSE),\"\")","v":""},{"$f":"IFERROR(VLOOKUP(J410,BASE!A:F,3,FALSE),\"\")","v":""},{"$f":"'Участок 2'!$T$82","v":{"$error":"#N/A"}},{"$f":"IFERROR(VLOOKUP(J410,BASE!A:F,2,FALSE),\"\")","v":""},"ООО ''ОБО Беттерманн'', г.Липецк",{"$f":"IFERROR(VLOOKUP(J410,BASE!A:F,4,FALSE),\"\")","v":""},{"$f":"'Участок 2'!$V$82","v":{"$error":"#N/A"}},{"$f":"IFERROR(VLOOKUP(J410,BASE!A:F,5,FALSE),\"\")","v":""},"   "]
["","",{"$f":"IFERROR(VLOOKUP(J411,BASE!A:F,3,FALSE),\"\")","v":""},{"$error":"#N/A"},{"$f":"IFERROR(VLOOKUP(J411,BASE!A:F,5,FALSE),\"\")","v":""},{"$f":"IFERROR(IF(VLOOKUP(J411,BASE!A:F,6,FALSE)=\"\",\"\",VLOOKUP(J411,BASE!A:F,6,FALSE)),\"\")","v":""},null,{"$f":"IFERROR(VLOOKUP(J411,BASE!A:G,7,FALSE),\"\")","v":""},{"$f":"IFERROR(VLOOKUP(J411,BASE!A:F,3,FALSE),\"\")","v":""},{"$f":"'Участок 2'!$T$83","v":{"$error":"#N/A"}},{"$f":"IFERROR(VLOOKUP(J411,BASE!A:F,2,FALSE),\"\")","v":""},"ООО ''ОБО Беттерманн'', г.Липецк",{"$f":"IFERROR(VLOOKUP(J411,BASE!A:F,4,FALSE),\"\")","v":""},{"$f":"'Участок 2'!$V$83","v":{"$error":"#N/A"}},{"$f":"IFERROR(VLOOKUP(J411,BASE!A:F,5,FALSE),\"\")","v":""},"   "]
["","",{"$f":"IFERROR(VLOOKUP(J412,BASE!A:F,3,FALSE),\"\")","v":""},{"$error":"#N/A"},{"$f":"IFERROR(VLOOKUP(J412,BASE!A:F,5,FALSE),\"\")","v":""},{"$f":"IFERROR(IF(VLOOKUP(J412,BASE!A:F,6,FALSE)=\"\",\"\",VLOOKUP(J412,BASE!A:F,6,FALSE)),\"\")","v":""},null,{"$f":"IFERROR(VLOOKUP(J412,BASE!A:G,7,FALSE),\"\")","v":""},{"$f":"IFERROR(VLOOKUP(J412,BASE!A:F,3,FALSE),\"\")","v":""},{"$f":"'Участок 2'!$T$84","v":{"$error":"#N/A"}},{"$f":"IFERROR(VLOOKUP(J412,BASE!A:F,2,FALSE),\"\")","v":""},"ООО ''ОБО Беттерманн'', г.Липецк",{"$f":"IFERROR(VLOOKUP(J412,BASE!A:F,4,FALSE),\"\")","v":""},{"$f":"'Участок 2'!$V$84","v":{"$error":"#N/A"}},{"$f":"IFERROR(VLOOKUP(J412,BASE!A:F,5,FALSE),\"\")","v":""},"   "]
["","",{"$f":"IFERROR(VLOOKUP(J413,BASE!A:F,3,FALSE),\"\")","v":""},{"$error":"#N/A"},{"$f":"IFERROR(VLOOKUP(J413,BASE!A:F,5,FALSE),\"\")","v":""},{"$f":"IFERROR(IF(VLOOKUP(J413,BASE!A:F,6,FALSE)=\"\",\"\",VLOOKUP(J413,BASE!A:F,6,FALSE)),\"\")","v":""},null,{"$f":"IFERROR(VLOOKUP(J413,BASE!A:G,7,FALSE),\"\")","v":""},{"$f":"IFERROR(VLOOKUP(J413,BASE!A:F,3,FALSE),\"\")","v":""},{"$f":"'Участок 2'!$T$85","v":{"$error":"#N/A"}},{"$f":"IFERROR(VLOOKUP(J413,BASE!A:F,2,FALSE),\"\")","v":""},"ООО ''ОБО Беттерманн'', г.Липецк",{"$f":"IFERROR(VLOOKUP(J413,BASE!A:F,4,FALSE),\"\")","v":""},{"$f":"'Участок 2'!$V$85","v":{"$error":"#N/A"}},{"$f":"IFERROR(VLOOKUP(J413,BASE!A:F,5,FALSE),\"\")","v":""},"   "]
["","",{"$f":"IFERROR(VLOOKUP(J414,BASE!A:F,3,FALSE),\"\")","v":""},{"$error":"#N/A"},{"$f":"IFERROR(VLOOKUP(J414,BASE!A:F,5,FALSE),\"\")","v":""},{"$f":"IFERROR(IF(VLOOKUP(J414,BASE!A:F,6,FALSE)=\"\",\"\",VLOOKUP(J414,BASE!A:F,6,FALSE)),\"\")","v":""},null,{"$f":"IFERROR(VLOOKUP(J414,BASE!A:G,7,FALSE),\"\")","v":""},{"$f":"IFERROR(VLOOKUP(J414,BASE!A:F,3,FALSE),\"\")","v":""},{"$f":"'Участок 2'!$T$86","v":{"$error":"#N/A"}},{"$f":"IFERROR(VLOOKUP(J414,BASE!A:F,2,FALSE),\"\")","v":""},"ООО ''ОБО Беттерманн'', г.Липецк",{"$f":"IFERROR(VLOOKUP(J414,BASE!A:F,4,FALSE),\"\")","v":""},{"$f":"'Участок 2'!$V$86","v":{"$error":"#N/A"}},{"$f":"IFERROR(VLOOKUP(J414,BASE!A:F,5,FALSE),\"\")","v":""},"   "]
["","",{"$f":"IFERROR(VLOOKUP(J415,BASE!A:F,3,FALSE),\"\")","v":""},{"$error":"#N/A"},{"$f":"IFERROR(VLOOKUP(J415,BASE!A:F,5,FALSE),\"\")","v":""},{"$f":"IFERROR(IF(VLOOKUP(J415,BASE!A:F,6,FALSE)=\"\",\"\",VLOOKUP(J415,BASE!A:F,6,FALSE)),\"\")","v":""},null,{"$f":"IFERROR(VLOOKUP(J415,BASE!A:G,7,FALSE),\"\")","v":""},{"$f":"IFERROR(VLOOKUP(J415,BASE!A:F,3,FALSE),\"\")","v":""},{"$f":"'Участок 2'!$T$87","v":{"$error":"#N/A"}},{"$f":"IFERROR(VLOOKUP(J415,BASE!A:F,2,FALSE),\"\")","v":""},"ООО ''ОБО Беттерманн'', г.Липецк",{"$f":"IFERROR(VLOOKUP(J415,BASE!A:F,4,FALSE),\"\")","v":""},{"$f":"'Участок 2'!$V$87","v":{"$error":"#N/A"}},{"$f":"IFERROR(VLOOKUP(J415,BASE!A:F,5,FALSE),\"\")","v":""},"   "]
["","",{"$f":"IFERROR(VLOOKUP(J416,BASE!A:F,3,FALSE),\"\")","v":""},{"$error":"#N/A"},{"$f":"IFERROR(VLOOKUP(J416,BASE!A:F,5,FALSE),\"\")","v":""},{"$f":"IFERROR(IF(VLOOKUP(J416,BASE!A:F,6,FALSE)=\"\",\"\",VLOOKUP(J416,BASE!A:F,6,FALSE)),\"\")","v":""},null,{"$f":"IFERROR(VLOOKUP(J416,BASE!A:G,7,FALSE),\"\")","v":""},{"$f":"IFERROR(VLOOKUP(J416,BASE!A:F,3,FALSE),\"\")","v":""},{"$f":"'Участок 2'!$T$88","v":{"$error":"#N/A"}},{"$f":"IFERROR(VLOOKUP(J416,BASE!A:F,2,FALSE),\"\")","v":""},"ООО ''ОБО Беттерманн'', г.Липецк",{"$f":"IFERROR(VLOOKUP(J416,BASE!A:F,4,FALSE),\"\")","v":""},{"$f":"'Участок 2'!$V$88","v":{"$error":"#N/A"}},{"$f":"IFERROR(VLOOKUP(J416,BASE!A:F,5,FALSE),\"\")","v":""},"   "]
["","",{"$f":"IFERROR(VLOOKUP(J417,BASE!A:F,3,FALSE),\"\")","v":""},{"$error":"#N/A"},{"$f":"IFERROR(VLOOKUP(J417,BASE!A:F,5,FALSE),\"\")","v":""},{"$f":"IFERROR(IF(VLOOKUP(J417,BASE!A:F,6,FALSE)=\"\",\"\",VLOOKUP(J417,BASE!A:F,6,FALSE)),\"\")","v":""},null,{"$f":"IFERROR(VLOOKUP(J417,BASE!A:G,7,FALSE),\"\")","v":""},{"$f":"IFERROR(VLOOKUP(J417,BASE!A:F,3,FALSE),\"\")","v":""},{"$f":"'Участок 2'!$T$89","v":{"$error":"#N/A"}},{"$f":"IFERROR(VLOOKUP(J417,BASE!A:F,2,FALSE),\"\")","v":""},"ООО ''ОБО Беттерманн'', г.Липецк",{"$f":"IFERROR(VLOOKUP(J417,BASE!A:F,4,FALSE),\"\")","v":""},{"$f":"'Участок 2'!$V$89","v":{"$error":"#N/A"}},{"$f":"IFERROR(VLOOKUP(J417,BASE!A:F,5,FALSE),\"\")","v":""},"   "]
["","",{"$f":"IFERROR(VLOOKUP(J418,BASE!A:F,3,FALSE),\"\")","v":""},{"$error":"#N/A"},{"$f":"IFERROR(VLOOKUP(J418,BASE!A:F,5,FALSE),\"\")","v":""},{"$f":"IFERROR(IF(VLOOKUP(J418,BASE!A:F,6,FALSE)=\"\",\"\",VLOOKUP(J418,BASE!A:F,6,FALSE)),\"\")","v":""},null,{"$f":"IFERROR(VLOOKUP(J418,BASE!A:G,7,FALSE),\"\")","v":""},{"$f":"IFERROR(VLOOKUP(J418,BASE!A:F,3,FALSE),\"\")","v":""},{"$f":"'Участок 2'!$T$90","v":{"$error":"#N/A"}},{"$f":"IFERROR(VLOOKUP(J418,BASE!A:F,2,FALSE),\"\")","v":""},"ООО ''ОБО Беттерманн'', г.Липецк",{"$f":"IFERROR(VLOOKUP(J418,BASE!A:F,4,FALSE),\"\")","v":""},{"$f":"'Участок 2'!$V$90","v":{"$error":"#N/A"}},{"$f":"IFERROR(VLOOKUP(J418,BASE!A:F,5,FALSE),\"\")","v":""},"   "]
["","",{"$f":"IFERROR(VLOOKUP(J419,BASE!A:F,3,FALSE),\"\")","v":""},{"$error":"#N/A"},{"$f":"IFERROR(VLOOKUP(J419,BASE!A:F,5,FALSE),\"\")","v":""},{"$f":"IFERROR(IF(VLOOKUP(J419,BASE!A:F,6,FALSE)=\"\",\"\",VLOOKUP(J419,BASE!A:F,6,FALSE)),\"\")","v":""},null,{"$f":"IFERROR(VLOOKUP(J419,BASE!A:G,7,FALSE),\"\")","v":""},{"$f":"IFERROR(VLOOKUP(J419,BASE!A:F,3,FALSE),\"\")","v":""},{"$f":"'Участок 2'!$T$91","v":{"$error":"#N/A"}},{"$f":"IFERROR(VLOOKUP(J419,BASE!A:F,2,FALSE),\"\")","v":""},"ООО ''ОБО Беттерманн'', г.Липецк",{"$f":"IFERROR(VLOOKUP(J419,BASE!A:F,4,FALSE),\"\")","v":""},{"$f":"'Участок 2'!$V$91","v":{"$error":"#N/A"}},{"$f":"IFERROR(VLOOKUP(J419,BASE!A:F,5,FALSE),\"\")","v":""},"   "]
["","",{"$f":"IFERROR(VLOOKUP(J420,BASE!A:F,3,FALSE),\"\")","v":""},{"$error":"#N/A"},{"$f":"IFERROR(VLOOKUP(J420,BASE!A:F,5,FALSE),\"\")","v":""},{"$f":"IFERROR(IF(VLOOKUP(J420,BASE!A:F,6,FALSE)=\"\",\"\",VLOOKUP(J420,BASE!A:F,6,FALSE)),\"\")","v":""},null,{"$f":"IFERROR(VLOOKUP(J420,BASE!A:G,7,FALSE),\"\")","v":""},{"$f":"IFERROR(VLOOKUP(J420,BASE!A:F,3,FALSE),\"\")","v":""},{"$f":"'Участок 2'!$T$92","v":{"$error":"#N/A"}},{"$f":"IFERROR(VLOOKUP(J420,BASE!A:F,2,FALSE),\"\")","v":""},"ООО ''ОБО Беттерманн'', г.Липецк",{"$f":"IFERROR(VLOOKUP(J420,BASE!A:F,4,FALSE),\"\")","v":""},{"$f":"'Участок 2'!$V$92","v":{"$error":"#N/A"}},{"$f":"IFERROR(VLOOKUP(J420,BASE!A:F,5,FALSE),\"\")","v":""},"   "]
["","",{"$f":"IFERROR(VLOOKUP(J421,BASE!A:F,3,FALSE),\"\")","v":""},{"$error":"#N/A"},{"$f":"IFERROR(VLOOKUP(J421,BASE!A:F,5,FALSE),\"\")","v":""},{"$f":"IFERROR(IF(VLOOKUP(J421,BASE!A:F,6,FALSE)=\"\",\"\",VLOOKUP(J421,BASE!A:F,6,FALSE)),\"\")","v":""},null,{"$f":"IFERROR(VLOOKUP(J421,BASE!A:G,7,FALSE),\"\")","v":""},{"$f":"IFERROR(VLOOKUP(J421,BASE!A:F,3,FALSE),\"\")","v":""},{"$f":"'Участок 2'!$T$93","v":{"$error":"#N/A"}},{"$f":"IFERROR(VLOOKUP(J421,BASE!A:F,2,FALSE),\"\")","v":""},"ООО ''ОБО Беттерманн'', г.Липецк",{"$f":"IFERROR(VLOOKUP(J421,BASE!A:F,4,FALSE),\"\")","v":""},{"$f":"'Участок 2'!$V$93","v":{"$error":"#N/A"}},{"$f":"IFERROR(VLOOKUP(J421,BASE!A:F,5,FALSE),\"\")","v":""},"   "]
["","",{"$f":"IFERROR(VLOOKUP(J422,BASE!A:F,3,FALSE),\"\")","v":""},{"$error":"#N/A"},{"$f":"IFERROR(VLOOKUP(J422,BASE!A:F,5,FALSE),\"\")","v":""},{"$f":"IFERROR(IF(VLOOKUP(J422,BASE!A:F,6,FALSE)=\"\",\"\",VLOOKUP(J422,BASE!A:F,6,FALSE)),\"\")","v":""},null,{"$f":"IFERROR(VLOOKUP(J422,BASE!A:G,7,FALSE),\"\")","v":""},{"$f":"IFERROR(VLOOKUP(J422,BASE!A:F,3,FALSE),\"\")","v":""},{"$f":"'Участок 2'!$T$94","v":{"$error":"#N/A"}},{"$f":"IFERROR(VLOOKUP(J422,BASE!A:F,2,FALSE),\"\")","v":""},"ООО ''ОБО Беттерманн'', г.Липецк",{"$f":"IFERROR(VLOOKUP(J422,BASE!A:F,4,FALSE),\"\")","v":""},{"$f":"'Участок 2'!$V$94","v":{"$error":"#N/A"}},{"$f":"IFERROR(VLOOKUP(J422,BASE!A:F,5,FALSE),\"\")","v":""},"   "]
["","",{"$f":"IFERROR(VLOOKUP(J423,BASE!A:F,3,FALSE),\"\")","v":""},{"$error":"#N/A"},{"$f":"IFERROR(VLOOKUP(J423,BASE!A:F,5,FALSE),\"\")","v":""},{"$f":"IFERROR(IF(VLOOKUP(J423,BASE!A:F,6,FALSE)=\"\",\"\",VLOOKUP(J423,BASE!A:F,6,FALSE)),\"\")","v":""},null,{"$f":"IFERROR(VLOOKUP(J423,BASE!A:G,7,FALSE),\"\")","v":""},{"$f":"IFERROR(VLOOKUP(J423,BASE!A:F,3,FALSE),\"\")","v":""},{"$f":"'Участок 2'!$T$95","v":{"$error":"#N/A"}},{"$f":"IFERROR(VLOOKUP(J423,BASE!A:F,2,FALSE),\"\")","v":""},"ООО ''ОБО Беттерманн'', г.Липецк",{"$f":"IFERROR(VLOOKUP(J423,BASE!A:F,4,FALSE),\"\")","v":""},{"$f":"'Участок 2'!$V$95","v":{"$error":"#N/A"}},{"$f":"IFERROR(VLOOKUP(J423,BASE!A:F,5,FALSE),\"\")","v":""},"   "]
["","",{"$f":"IFERROR(VLOOKUP(J424,BASE!A:F,3,FALSE),\"\")","v":""},{"$error":"#N/A"},{"$f":"IFERROR(VLOOKUP(J424,BASE!A:F,5,FALSE),\"\")","v":""},{"$f":"IFERROR(IF(VLOOKUP(J424,BASE!A:F,6,FALSE)=\"\",\"\",VLOOKUP(J424,BASE!A:F,6,FALSE)),\"\")","v":""},null,{"$f":"IFERROR(VLOOKUP(J424,BASE!A:G,7,FALSE),\"\")","v":""},{"$f":"IFERROR(VLOOKUP(J424,BASE!A:F,3,FALSE),\"\")","v":""},{"$f":"'Участок 2'!$T$96","v":{"$error":"#N/A"}},{"$f":"IFERROR(VLOOKUP(J424,BASE!A:F,2,FALSE),\"\")","v":""},"ООО ''ОБО Беттерманн'', г.Липецк",{"$f":"IFERROR(VLOOKUP(J424,BASE!A:F,4,FALSE),\"\")","v":""},{"$f":"'Участок 2'!$V$96","v":{"$error":"#N/A"}},{"$f":"IFERROR(VLOOKUP(J424,BASE!A:F,5,FALSE),\"\")","v":""},"   "]
["","",{"$f":"IFERROR(VLOOKUP(J425,BASE!A:F,3,FALSE),\"\")","v":""},{"$error":"#N/A"},{"$f":"IFERROR(VLOOKUP(J425,BASE!A:F,5,FALSE),\"\")","v":""},{"$f":"IFERROR(IF(VLOOKUP(J425,BASE!A:F,6,FALSE)=\"\",\"\",VLOOKUP(J425,BASE!A:F,6,FALSE)),\"\")","v":""},null,{"$f":"IFERROR(VLOOKUP(J425,BASE!A:G,7,FALSE),\"\")","v":""},{"$f":"IFERROR(VLOOKUP(J425,BASE!A:F,3,FALSE),\"\")","v":""},{"$f":"'Участок 2'!$T$97","v":{"$error":"#N/A"}},{"$f":"IFERROR(VLOOKUP(J425,BASE!A:F,2,FALSE),\"\")","v":""},"ООО ''ОБО Беттерманн'', г.Липецк",{"$f":"IFERROR(VLOOKUP(J425,BASE!A:F,4,FALSE),\"\")","v":""},{"$f":"'Участок 2'!$V$97","v":{"$error":"#N/A"}},{"$f":"IFERROR(VLOOKUP(J425,BASE!A:F,5,FALSE),\"\")","v":""},"   "]
["","",{"$f":"IFERROR(VLOOKUP(J426,BASE!A:F,3,FALSE),\"\")","v":""},{"$error":"#N/A"},{"$f":"IFERROR(VLOOKUP(J426,BASE!A:F,5,FALSE),\"\")","v":""},{"$f":"IFERROR(IF(VLOOKUP(J426,BASE!A:F,6,FALSE)=\"\",\"\",VLOOKUP(J426,BASE!A:F,6,FALSE)),\"\")","v":""},null,{"$f":"IFERROR(VLOOKUP(J426,BASE!A:G,7,FALSE),\"\")","v":""},{"$f":"IFERROR(VLOOKUP(J426,BASE!A:F,3,FALSE),\"\")","v":""},{"$f":"'Участок 2'!$T$98","v":{"$error":"#N/A"}},{"$f":"IFERROR(VLOOKUP(J426,BASE!A:F,2,FALSE),\"\")","v":""},"ООО ''ОБО Беттерманн'', г.Липецк",{"$f":"IFERROR(VLOOKUP(J426,BASE!A:F,4,FALSE),\"\")","v":""},{"$f":"'Участок 2'!$V$98","v":{"$error":"#N/A"}},{"$f":"IFERROR(VLOOKUP(J426,BASE!A:F,5,FALSE),\"\")","v":""},"   "]
["","",{"$f":"IFERROR(VLOOKUP(J427,BASE!A:F,3,FALSE),\"\")","v":""},{"$error":"#N/A"},{"$f":"IFERROR(VLOOKUP(J427,BASE!A:F,5,FALSE),\"\")","v":""},{"$f":"IFERROR(IF(VLOOKUP(J427,BASE!A:F,6,FALSE)=\"\",\"\",VLOOKUP(J427,BASE!A:F,6,FALSE)),\"\")","v":""},null,{"$f":"IFERROR(VLOOKUP(J427,BASE!A:G,7,FALSE),\"\")","v":""},{"$f":"IFERROR(VLOOKUP(J427,BASE!A:F,3,FALSE),\"\")","v":""},{"$f":"'Участок 2'!$T$99","v":{"$error":"#N/A"}},{"$f":"IFERROR(VLOOKUP(J427,BASE!A:F,2,FALSE),\"\")","v":""},"ООО ''ОБО Беттерманн'', г.Липецк",{"$f":"IFERROR(VLOOKUP(J427,BASE!A:F,4,FALSE),\"\")","v":""},{"$f":"'Участок 2'!$V$99","v":{"$error":"#N/A"}},{"$f":"IFERROR(VLOOKUP(J427,BASE!A:F,5,FALSE),\"\")","v":""},"   "]
["","",{"$f":"IFERROR(VLOOKUP(J428,BASE!A:F,3,FALSE),\"\")","v":""},{"$error":"#N/A"},{"$f":"IFERROR(VLOOKUP(J428,BASE!A:F,5,FALSE),\"\")","v":""},{"$f":"IFERROR(IF(VLOOKUP(J428,BASE!A:F,6,FALSE)=\"\",\"\",VLOOKUP(J428,BASE!A:F,6,FALSE)),\"\")","v":""},null,{"$f":"IFERROR(VLOOKUP(J428,BASE!A:G,7,FALSE),\"\")","v":""},{"$f":"IFERROR(VLOOKUP(J428,BASE!A:F,3,FALSE),\"\")","v":""},{"$f":"'Участок 2'!$T$100","v":{"$error":"#N/A"}},{"$f":"IFERROR(VLOOKUP(J428,BASE!A:F,2,FALSE),\"\")","v":""},"ООО ''ОБО Беттерманн'', г.Липецк",{"$f":"IFERROR(VLOOKUP(J428,BASE!A:F,4,FALSE),\"\")","v":""},{"$f":"'Участок 2'!$V$100","v":{"$error":"#N/A"}},{"$f":"IFERROR(VLOOKUP(J428,BASE!A:F,5,FALSE),\"\")","v":""},"   "]
["","",{"$f":"IFERROR(VLOOKUP(J429,BASE!A:F,3,FALSE),\"\")","v":""},{"$error":"#N/A"},{"$f":"IFERROR(VLOOKUP(J429,BASE!A:F,5,FALSE),\"\")","v":""},{"$f":"IFERROR(IF(VLOOKUP(J429,BASE!A:F,6,FALSE)=\"\",\"\",VLOOKUP(J429,BASE!A:F,6,FALSE)),\"\")","v":""},null,{"$f":"IFERROR(VLOOKUP(J429,BASE!A:G,7,FALSE),\"\")","v":""},{"$f":"IFERROR(VLOOKUP(J429,BASE!A:F,3,FALSE),\"\")","v":""},{"$f":"'Участок 2'!$T$101","v":{"$error":"#N/A"}},{"$f":"IFERROR(VLOOKUP(J429,BASE!A:F,2,FALSE),\"\")","v":""},"ООО ''ОБО Беттерманн'', г.Липецк",{"$f":"IFERROR(VLOOKUP(J429,BASE!A:F,4,FALSE),\"\")","v":""},{"$f":"'Участок 2'!$V$101","v":{"$error":"#N/A"}},{"$f":"IFERROR(VLOOKUP(J429,BASE!A:F,5,FALSE),\"\")","v":""},"   "]
["","",{"$f":"IFERROR(VLOOKUP(J430,BASE!A:F,3,FALSE),\"\")","v":""},{"$error":"#N/A"},{"$f":"IFERROR(VLOOKUP(J430,BASE!A:F,5,FALSE),\"\")","v":""},{"$f":"IFERROR(IF(VLOOKUP(J430,BASE!A:F,6,FALSE)=\"\",\"\",VLOOKUP(J430,BASE!A:F,6,FALSE)),\"\")","v":""},null,{"$f":"IFERROR(VLOOKUP(J430,BASE!A:G,7,FALSE),\"\")","v":""},{"$f":"IFERROR(VLOOKUP(J430,BASE!A:F,3,FALSE),\"\")","v":""},{"$f":"'Участок 2'!$T$102","v":{"$error":"#N/A"}},{"$f":"IFERROR(VLOOKUP(J430,BASE!A:F,2,FALSE),\"\")","v":""},"ООО ''ОБО Беттерманн'', г.Липецк",{"$f":"IFERROR(VLOOKUP(J430,BASE!A:F,4,FALSE),\"\")","v":""},{"$f":"'Участок 2'!$V$102","v":{"$error":"#N/A"}},{"$f":"IFERROR(VLOOKUP(J430,BASE!A:F,5,FALSE),\"\")","v":""},"   "]
["","",{"$f":"IFERROR(VLOOKUP(J431,BASE!A:F,3,FALSE),\"\")","v":""},{"$error":"#N/A"},{"$f":"IFERROR(VLOOKUP(J431,BASE!A:F,5,FALSE),\"\")","v":""},{"$f":"IFERROR(IF(VLOOKUP(J431,BASE!A:F,6,FALSE)=\"\",\"\",VLOOKUP(J431,BASE!A:F,6,FALSE)),\"\")","v":""},null,{"$f":"IFERROR(VLOOKUP(J431,BASE!A:G,7,FALSE),\"\")","v":""},{"$f":"IFERROR(VLOOKUP(J431,BASE!A:F,3,FALSE),\"\")","v":""},{"$f":"'Участок 2'!$T$103","v":{"$error":"#N/A"}},{"$f":"IFERROR(VLOOKUP(J431,BASE!A:F,2,FALSE),\"\")","v":""},"ООО ''ОБО Беттерманн'', г.Липецк",{"$f":"IFERROR(VLOOKUP(J431,BASE!A:F,4,FALSE),\"\")","v":""},{"$f":"'Участок 2'!$V$103","v":{"$error":"#N/A"}},{"$f":"IFERROR(VLOOKUP(J431,BASE!A:F,5,FALSE),\"\")","v":""},"   "]
[]
[]
[{"$f":"H434","v":""},{"$f":"IFERROR(CONCATENATE(J434,\" (арт.\",K434,\")\"),\"\")","v":""},{"$f":"IFERROR(VLOOKUP(J434,BASE!A:F,3,FALSE),\"\")","v":""},{"$f":"N434","v":0},{"$f":"IFERROR(VLOOKUP(J434,BASE!A:F,5,FALSE),\"\")","v":""},{"$f":"IFERROR(IF(VLOOKUP(J434,BASE!A:F,6,FALSE)=\"\",\"\",VLOOKUP(J434,BASE!A:F,6,FALSE)),\"\")","v":""},null,{"$f":"IFERROR(VLOOKUP(J434,BASE!A:G,7,FALSE),\"\")","v":""},{"$f":"IFERROR(VLOOKUP(J434,BASE!A:F,3,FALSE),\"\")","v":""},{"$f":"'Участок 2'!$H$129","v":{"$error":"#N/A"}},{"$f":"IFERROR(VLOOKUP(J434,BASE!A:F,2,FALSE),\"\")","v":""},"ООО ''ОБО Беттерманн'', г.Липецк",{"$f":"IFERROR(VLOOKUP(J434,BASE!A:F,4,FALSE),\"\")","v":""},{"$f":"'Участок 2'!$J$129","v":0},{"$f":"IFERROR(VLOOKUP(J434,BASE!A:F,5,FALSE),\"\")","v":""},"   "]
["","",{"$f":"IFERROR(VLOOKUP(J435,BASE!A:F,3,FALSE),\"\")","v":""},0,{"$f":"IFERROR(VLOOKUP(J435,BASE!A:F,5,FALSE),\"\")","v":""},{"$f":"IFERROR(IF(VLOOKUP(J435,BASE!A:F,6,FALSE)=\"\",\"\",VLOOKUP(J435,BASE!A:F,6,FALSE)),\"\")","v":""},null,{"$f":"IFERROR(VLOOKUP(J435,BASE!A:G,7,FALSE),\"\")","v":""},{"$f":"IFERROR(VLOOKUP(J435,BASE!A:F,3,FALSE),\"\")","v":""},{"$f":"'Участок 2'!$H$130","v":{"$error":"#N/A"}},{"$f":"IFERROR(VLOOKUP(J435,BASE!A:F,2,FALSE),\"\")","v":""},"ООО ''ОБО Беттерманн'', г.Липецк",{"$f":"IFERROR(VLOOKUP(J435,BASE!A:F,4,FALSE),\"\")","v":""},{"$f":"'Участок 2'!$J$130","v":0},{"$f":"IFERROR(VLOOKUP(J435,BASE!A:F,5,FALSE),\"\")","v":""},"   "]
[67,"FRSB 6X12 G (арт.6406130)",{"$f":"IFERROR(VLOOKUP(J436,BASE!A:F,3,FALSE),\"\")","v":"Болт с плоской головкой в комплекте с комб. гайкой M6x12 мм"},0,{"$f":"IFERROR(VLOOKUP(J436,BASE!A:F,5,FALSE),\"\")","v":8.0000000000000002E-3},{"$f":"IFERROR(IF(VLOOKUP(J436,BASE!A:F,6,FALSE)=\"\",\"\",VLOOKUP(J436,BASE!A:F,6,FALSE)),\"\")","v":"   "},null,{"$f":"IFERROR(VLOOKUP(J436,BASE!A:G,7,FALSE),\"\")","v":67},{"$f":"IFERROR(VLOOKUP(J436,BASE!A:F,3,FALSE),\"\")","v":"Болт с плоской головкой в комплекте с комб. гайкой M6x12 мм"},{"$f":"'Участок 2'!$H$131","v":"FRSB 6X12 G"},{"$f":"IFERROR(VLOOKUP(J436,BASE!A:F,2,FALSE),\"\")","v":6406130},"ООО ''ОБО Беттерманн'', г.Липецк",{"$f":"IFERROR(VLOOKUP(J436,BASE!A:F,4,FALSE),\"\")","v":"ШТ"},{"$f":"'Участок 2'!$J$131","v":0},{"$f":"IFERROR(VLOOKUP(J436,BASE!A:F,5,FALSE),\"\")","v":8.0000000000000002E-3},"   "]
[67,"FRSB 6X12 F (арт.6406122)",{"$f":"IFERROR(VLOOKUP(J437,BASE!A:F,3,FALSE),\"\")","v":"Болт с плоской головкой в комплекте с комб. гайкой M6x12 мм"},0,{"$f":"IFERROR(VLOOKUP(J437,BASE!A:F,5,FALSE),\"\")","v":0.01},{"$f":"IFERROR(IF(VLOOKUP(J437,BASE!A:F,6,FALSE)=\"\",\"\",VLOOKUP(J437,BASE!A:F,6,FALSE)),\"\")","v":"   "},null,{"$f":"IFERROR(VLOOKUP(J437,BASE!A:G,7,FALSE),\"\")","v":67},{"$f":"IFERROR(VLOOKUP(J437,BASE!A:F,3,FALSE),\"\")","v":"Болт с плоской головкой в комплекте с комб. гайкой M6x12 мм"},{"$f":"'Участок 2'!$H$132","v":"FRSB 6X12 F"},{"$f":"IFERROR(VLOOKUP(J437,BASE!A:F,2,FALSE),\"\")","v":6406122},"ООО ''ОБО Беттерманн'', г.Липецк",{"$f":"IFERROR(VLOOKUP(J437,BASE!A:F,4,FALSE),\"\")","v":"ШТ"},{"$f":"'Участок 2'!$J$132","v":0},{"$f":"IFERROR(VLOOKUP(J437,BASE!A:F,5,FALSE),\"\")","v":0.01},"   "]
[41,"LKS 40 FS (арт.6221076)",{"$f":"IFERROR(VLOOKUP(J438,BASE!A:F,3,FALSE),\"\")","v":"Фиксатор лестничного лотка"},0,{"$f":"IFERROR(VLOOKUP(J438,BASE!A:F,5,FALSE),\"\")","v":3.4000000000000002E-2},{"$f":"IFERROR(IF(VLOOKUP(J438,BASE!A:F,6,FALSE)=\"\",\"\",VLOOKUP(J438,BASE!A:F,6,FALSE)),\"\")","v":"   "},null,{"$f":"IFERROR(VLOOKUP(J438,BASE!A:G,7,FALSE),\"\")","v":41},{"$f":"IFERROR(VLOOKUP(J438,BASE!A:F,3,FALSE),\"\")","v":"Фиксатор лестничного лотка"},{"$f":"'Участок 2'!$H$133","v":"LKS 40 FS"},{"$f":"IFERROR(VLOOKUP(J438,BASE!A:F,2,FALSE),\"\")","v":6221076},"ООО ''ОБО Беттерманн'', г.Липецк",{"$f":"IFERROR(VLOOKUP(J438,BASE!A:F,4,FALSE),\"\")","v":"ШТ"},{"$f":"'Участок 2'!$J$133","v":0},{"$f":"IFERROR(VLOOKUP(J438,BASE!A:F,5,FALSE),\"\")","v":3.4000000000000002E-2},"   "]
[41,"LKS 40 FT (арт.6221084)",{"$f":"IFERROR(VLOOKUP(J439,BASE!A:F,3,FALSE),\"\")","v":"Фиксатор лестничного лотка"},0,{"$f":"IFERROR(VLOOKUP(J439,BASE!A:F,5,FALSE),\"\")","v":3.4000000000000002E-2},{"$f":"IFERROR(IF(VLOOKUP(J439,BASE!A:F,6,FALSE)=\"\",\"\",VLOOKUP(J439,BASE!A:F,6,FALSE)),\"\")","v":"   "},null,{"$f":"IFERROR(VLOOKUP(J439,BASE!A:G,7,FALSE),\"\")","v":41},{"$f":"IFERROR(VLOOKUP(J439,BASE!A:F,3,FALSE),\"\")","v":"Фиксатор лестничного лотка"},{"$f":"'Участок 2'!$H$134","v":"LKS 40 FT"},{"$f":"IFERROR(VLOOKUP(J439,BASE!A:F,2,FALSE),\"\")","v":6221084},"ООО ''ОБО Беттерманн'', г.Липецк",{"$f":"IFERROR(VLOOKUP(J439,BASE!A:F,4,FALSE),\"\")","v":"ШТ"},{"$f":"'Участок 2'!$J$134","v":0},{"$f":"IFERROR(VLOOKUP(J439,BASE!A:F,5,FALSE),\"\")","v":3.4000000000000002E-2},"   "]
[42,"GKS 34 G (арт.6016855)",{"$f":"IFERROR(VLOOKUP(J440,BASE!A:F,3,FALSE),\"\")","v":"Фиксатор проволочного лотка"},0,{"$f":"IFERROR(VLOOKUP(J440,BASE!A:F,5,FALSE),\"\")","v":0.02},{"$f":"IFERROR(IF(VLOOKUP(J440,BASE!A:F,6,FALSE)=\"\",\"\",VLOOKUP(J440,BASE!A:F,6,FALSE)),\"\")","v":"   "},null,{"$f":"IFERROR(VLOOKUP(J440,BASE!A:G,7,FALSE),\"\")","v":42},{"$f":"IFERROR(VLOOKUP(J440,BASE!A:F,3,FALSE),\"\")","v":"Фиксатор проволочного лотка"},{"$f":"'Участок 2'!$H$135","v":"GKS 34 G"},{"$f":"IFERROR(VLOOKUP(J440,BASE!A:F,2,FALSE),\"\")","v":6016855},"ООО ''ОБО Беттерманн'', г.Липецк",{"$f":"IFERROR(VLOOKUP(J440,BASE!A:F,4,FALSE),\"\")","v":"ШТ"},{"$f":"'Участок 2'!$J$135","v":0},{"$f":"IFERROR(VLOOKUP(J440,BASE!A:F,5,FALSE),\"\")","v":0.02},"   "]
[42,"GKS 34 FT (арт.6016820)",{"$f":"IFERROR(VLOOKUP(J441,BASE!A:F,3,FALSE),\"\")","v":"Фиксатор проволочного лотка"},0,{"$f":"IFERROR(VLOOKUP(J441,BASE!A:F,5,FALSE),\"\")","v":0.02},{"$f":"IFERROR(IF(VLOOKUP(J441,BASE!A:F,6,FALSE)=\"\",\"\",VLOOKUP(J441,BASE!A:F,6,FALSE)),\"\")","v":"   "},null,{"$f":"IFERROR(VLOOKUP(J441,BASE!A:G,7,FALSE),\"\")","v":42},{"$f":"IFERROR(VLOOKUP(J441,BASE!A:F,3,FALSE),\"\")","v":"Фиксатор проволочного лотка"},{"$f":"'Участок 2'!$H$136","v":"GKS 34 FT"},{"$f":"IFERROR(VLOOKUP(J441,BASE!A:F,2,FALSE),\"\")","v":6016820},"ООО ''ОБО Беттерманн'', г.Липецк",{"$f":"IFERROR(VLOOKUP(J441,BASE!A:F,4,FALSE),\"\")","v":"ШТ"},{"$f":"'Участок 2'!$J$136","v":0},{"$f":"IFERROR(VLOOKUP(J441,BASE!A:F,5,FALSE),\"\")","v":0.02},"   "]
["","",{"$f":"IFERROR(VLOOKUP(J442,BASE!A:F,3,FALSE),\"\")","v":""},0,{"$f":"IFERROR(VLOOKUP(J442,BASE!A:F,5,FALSE),\"\")","v":""},{"$f":"IFERROR(IF(VLOOKUP(J442,BASE!A:F,6,FALSE)=\"\",\"\",VLOOKUP(J442,BASE!A:F,6,FALSE)),\"\")","v":""},null,{"$f":"IFERROR(VLOOKUP(J442,BASE!A:G,7,FALSE),\"\")","v":""},{"$f":"IFERROR(VLOOKUP(J442,BASE!A:F,3,FALSE),\"\")","v":""},{"$f":"'Участок 2'!$L$129","v":{"$error":"#N/A"}},{"$f":"IFERROR(VLOOKUP(J442,BASE!A:F,2,FALSE),\"\")","v":""},"ООО ''ОБО Беттерманн'', г.Липецк",{"$f":"IFERROR(VLOOKUP(J442,BASE!A:F,4,FALSE),\"\")","v":""},{"$f":"'Участок 2'!$N$129","v":0},{"$f":"IFERROR(VLOOKUP(J442,BASE!A:F,5,FALSE),\"\")","v":""},"   "]
["","",{"$f":"IFERROR(VLOOKUP(J443,BASE!A:F,3,FALSE),\"\")","v":""},0,{"$f":"IFERROR(VLOOKUP(J443,BASE!A:F,5,FALSE),\"\")","v":""},{"$f":"IFERROR(IF(VLOOKUP(J443,BASE!A:F,6,FALSE)=\"\",\"\",VLOOKUP(J443,BASE!A:F,6,FALSE)),\"\")","v":""},null,{"$f":"IFERROR(VLOOKUP(J443,BASE!A:G,7,FALSE),\"\")","v":""},{"$f":"IFERROR(VLOOKUP(J443,BASE!A:F,3,FALSE),\"\")","v":""},{"$f":"'Участок 2'!$L$130","v":{"$error":"#N/A"}},{"$f":"IFERROR(VLOOKUP(J443,BASE!A:F,2,FALSE),\"\")","v":""},"ООО ''ОБО Беттерманн'', г.Липецк",{"$f":"IFERROR(VLOOKUP(J443,BASE!A:F,4,FALSE),\"\")","v":""},{"$f":"'Участок 2'!$N$130","v":0},{"$f":"IFERROR(VLOOKUP(J443,BASE!A:F,5,FALSE),\"\")","v":""},"   "]
[67,"FRSB 6X12 G (арт.6406130)",{"$f":"IFERROR(VLOOKUP(J444,BASE!A:F,3,FALSE),\"\")","v":"Болт с плоской головкой в комплекте с комб. гайкой M6x12 мм"},0,{"$f":"IFERROR(VLOOKUP(J444,BASE!A:F,5,FALSE),\"\")","v":8.0000000000000002E-3},{"$f":"IFERROR(IF(VLOOKUP(J444,BASE!A:F,6,FALSE)=\"\",\"\",VLOOKUP(J444,BASE!A:F,6,FALSE)),\"\")","v":"   "},null,{"$f":"IFERROR(VLOOKUP(J444,BASE!A:G,7,FALSE),\"\")","v":67},{"$f":"IFERROR(VLOOKUP(J444,BASE!A:F,3,FALSE),\"\")","v":"Болт с плоской головкой в комплекте с комб. гайкой M6x12 мм"},{"$f":"'Участок 2'!$L$131","v":"FRSB 6X12 G"},{"$f":"IFERROR(VLOOKUP(J444,BASE!A:F,2,FALSE),\"\")","v":6406130},"ООО ''ОБО Беттерманн'', г.Липецк",{"$f":"IFERROR(VLOOKUP(J444,BASE!A:F,4,FALSE),\"\")","v":"ШТ"},{"$f":"'Участок 2'!$N$131","v":0},{"$f":"IFERROR(VLOOKUP(J444,BASE!A:F,5,FALSE),\"\")","v":8.0000000000000002E-3},"   "]
[67,"FRSB 6X12 F (арт.6406122)",{"$f":"IFERROR(VLOOKUP(J445,BASE!A:F,3,FALSE),\"\")","v":"Болт с плоской головкой в комплекте с комб. гайкой M6x12 мм"},0,{"$f":"IFERROR(VLOOKUP(J445,BASE!A:F,5,FALSE),\"\")","v":0.01},{"$f":"IFERROR(IF(VLOOKUP(J445,BASE!A:F,6,FALSE)=\"\",\"\",VLOOKUP(J445,BASE!A:F,6,FALSE)),\"\")","v":"   "},null,{"$f":"IFERROR(VLOOKUP(J445,BASE!A:G,7,FALSE),\"\")","v":67},{"$f":"IFERROR(VLOOKUP(J445,BASE!A:F,3,FALSE),\"\")","v":"Болт с плоской головкой в комплекте с комб. гайкой M6x12 мм"},{"$f":"'Участок 2'!$L$132","v":"FRSB 6X12 F"},{"$f":"IFERROR(VLOOKUP(J445,BASE!A:F,2,FALSE),\"\")","v":6406122},"ООО ''ОБО Беттерманн'', г.Липецк",{"$f":"IFERROR(VLOOKUP(J445,BASE!A:F,4,FALSE),\"\")","v":"ШТ"},{"$f":"'Участок 2'!$N$132","v":0},{"$f":"IFERROR(VLOOKUP(J445,BASE!A:F,5,FALSE),\"\")","v":0.01},"   "]
[41,"LKS 40 FS (арт.6221076)",{"$f":"IFERROR(VLOOKUP(J446,BASE!A:F,3,FALSE),\"\")","v":"Фиксатор лестничного лотка"},0,{"$f":"IFERROR(VLOOKUP(J446,BASE!A:F,5,FALSE),\"\")","v":3.4000000000000002E-2},{"$f":"IFERROR(IF(VLOOKUP(J446,BASE!A:F,6,FALSE)=\"\",\"\",VLOOKUP(J446,BASE!A:F,6,FALSE)),\"\")","v":"   "},null,{"$f":"IFERROR(VLOOKUP(J446,BASE!A:G,7,FALSE),\"\")","v":41},{"$f":"IFERROR(VLOOKUP(J446,BASE!A:F,3,FALSE),\"\")","v":"Фиксатор лестничного лотка"},{"$f":"'Участок 2'!$L$133","v":"LKS 40 FS"},{"$f":"IFERROR(VLOOKUP(J446,BASE!A:F,2,FALSE),\"\")","v":6221076},"ООО ''ОБО Беттерманн'', г.Липецк",{"$f":"IFERROR(VLOOKUP(J446,BASE!A:F,4,FALSE),\"\")","v":"ШТ"},{"$f":"'Участок 2'!$N$133","v":0},{"$f":"IFERROR(VLOOKUP(J446,BASE!A:F,5,FALSE),\"\")","v":3.4000000000000002E-2},"   "]
[41,"LKS 40 FT (арт.6221084)",{"$f":"IFERROR(VLOOKUP(J447,BASE!A:F,3,FALSE),\"\")","v":"Фиксатор лестничного лотка"},0,{"$f":"IFERROR(VLOOKUP(J447,BASE!A:F,5,FALSE),\"\")","v":3.4000000000000002E-2},{"$f":"IFERROR(IF(VLOOKUP(J447,BASE!A:F,6,FALSE)=\"\",\"\",VLOOKUP(J447,BASE!A:F,6,FALSE)),\"\")","v":"   "},null,{"$f":"IFERROR(VLOOKUP(J447,BASE!A:G,7,FALSE),\"\")","v":41},{"$f":"IFERROR(VLOOKUP(J447,BASE!A:F,3,FALSE),\"\")","v":"Фиксатор лестничного лотка"},{"$f":"'Участок 2'!$L$134","v":"LKS 40 FT"},{"$f":"IFERROR(VLOOKUP(J447,BASE!A:F,2,FALSE),\"\")","v":6221084},"ООО ''ОБО Беттерманн'', г.Липецк",{"$f":"IFERROR(VLOOKUP(J447,BASE!A:F,4,FALSE),\"\")","v":"ШТ"},{"$f":"'Участок 2'!$N$134","v":0},{"$f":"IFERROR(VLOOKUP(J447,BASE!A:F,5,FALSE),\"\")","v":3.4000000000000002E-2},"   "]
[42,"GKS 34 G (арт.6016855)",{"$f":"IFERROR(VLOOKUP(J448,BASE!A:F,3,FALSE),\"\")","v":"Фиксатор проволочного лотка"},0,{"$f":"IFERROR(VLOOKUP(J448,BASE!A:F,5,FALSE),\"\")","v":0.02},{"$f":"IFERROR(IF(VLOOKUP(J448,BASE!A:F,6,FALSE)=\"\",\"\",VLOOKUP(J448,BASE!A:F,6,FALSE)),\"\")","v":"   "},null,{"$f":"IFERROR(VLOOKUP(J448,BASE!A:G,7,FALSE),\"\")","v":42},{"$f":"IFERROR(VLOOKUP(J448,BASE!A:F,3,FALSE),\"\")","v":"Фиксатор проволочного лотка"},{"$f":"'Участок 2'!$L$135","v":"GKS 34 G"},{"$f":"IFERROR(VLOOKUP(J448,BASE!A:F,2,FALSE),\"\")","v":6016855},"ООО ''ОБО Беттерманн'', г.Липецк",{"$f":"IFERROR(VLOOKUP(J448,BASE!A:F,4,FALSE),\"\")","v":"ШТ"},{"$f":"'Участок 2'!$N$135","v":0},{"$f":"IFERROR(VLOOKUP(J448,BASE!A:F,5,FALSE),\"\")","v":0.02},"   "]
[42,"GKS 34 FT (арт.6016820)",{"$f":"IFERROR(VLOOKUP(J449,BASE!A:F,3,FALSE),\"\")","v":"Фиксатор проволочного лотка"},0,{"$f":"IFERROR(VLOOKUP(J449,BASE!A:F,5,FALSE),\"\")","v":0.02},{"$f":"IFERROR(IF(VLOOKUP(J449,BASE!A:F,6,FALSE)=\"\",\"\",VLOOKUP(J449,BASE!A:F,6,FALSE)),\"\")","v":"   "},null,{"$f":"IFERROR(VLOOKUP(J449,BASE!A:G,7,FALSE),\"\")","v":42},{"$f":"IFERROR(VLOOKUP(J449,BASE!A:F,3,FALSE),\"\")","v":"Фиксатор проволочного лотка"},{"$f":"'Участок 2'!$L$136","v":"GKS 34 FT"},{"$f":"IFERROR(VLOOKUP(J449,BASE!A:F,2,FALSE),\"\")","v":6016820},"ООО ''ОБО Беттерманн'', г.Липецк",{"$f":"IFERROR(VLOOKUP(J449,BASE!A:F,4,FALSE),\"\")","v":"ШТ"},{"$f":"'Участок 2'!$N$136","v":0},{"$f":"IFERROR(VLOOKUP(J449,BASE!A:F,5,FALSE),\"\")","v":0.02},"   "]
["","",{"$f":"IFERROR(VLOOKUP(J450,BASE!A:F,3,FALSE),\"\")","v":""},0,{"$f":"IFERROR(VLOOKUP(J450,BASE!A:F,5,FALSE),\"\")","v":""},{"$f":"IFERROR(IF(VLOOKUP(J450,BASE!A:F,6,FALSE)=\"\",\"\",VLOOKUP(J450,BASE!A:F,6,FALSE)),\"\")","v":""},null,{"$f":"IFERROR(VLOOKUP(J450,BASE!A:G,7,FALSE),\"\")","v":""},{"$f":"IFERROR(VLOOKUP(J450,BASE!A:F,3,FALSE),\"\")","v":""},{"$f":"'Участок 2'!$P$129","v":{"$error":"#N/A"}},{"$f":"IFERROR(VLOOKUP(J450,BASE!A:F,2,FALSE),\"\")","v":""},"ООО ''ОБО Беттерманн'', г.Липецк",{"$f":"IFERROR(VLOOKUP(J450,BASE!A:F,4,FALSE),\"\")","v":""},{"$f":"'Участок 2'!$R$129","v":0},{"$f":"IFERROR(VLOOKUP(J450,BASE!A:F,5,FALSE),\"\")","v":""},"   "]
["","",{"$f":"IFERROR(VLOOKUP(J451,BASE!A:F,3,FALSE),\"\")","v":""},0,{"$f":"IFERROR(VLOOKUP(J451,BASE!A:F,5,FALSE),\"\")","v":""},{"$f":"IFERROR(IF(VLOOKUP(J451,BASE!A:F,6,FALSE)=\"\",\"\",VLOOKUP(J451,BASE!A:F,6,FALSE)),\"\")","v":""},null,{"$f":"IFERROR(VLOOKUP(J451,BASE!A:G,7,FALSE),\"\")","v":""},{"$f":"IFERROR(VLOOKUP(J451,BASE!A:F,3,FALSE),\"\")","v":""},{"$f":"'Участок 2'!$P$130","v":{"$error":"#N/A"}},{"$f":"IFERROR(VLOOKUP(J451,BASE!A:F,2,FALSE),\"\")","v":""},"ООО ''ОБО Беттерманн'', г.Липецк",{"$f":"IFERROR(VLOOKUP(J451,BASE!A:F,4,FALSE),\"\")","v":""},{"$f":"'Участок 2'!$R$130","v":0},{"$f":"IFERROR(VLOOKUP(J451,BASE!A:F,5,FALSE),\"\")","v":""},"   "]
[67,"FRSB 6X12 G (арт.6406130)",{"$f":"IFERROR(VLOOKUP(J452,BASE!A:F,3,FALSE),\"\")","v":"Болт с плоской головкой в комплекте с комб. гайкой M6x12 мм"},0,{"$f":"IFERROR(VLOOKUP(J452,BASE!A:F,5,FALSE),\"\")","v":8.0000000000000002E-3},{"$f":"IFERROR(IF(VLOOKUP(J452,BASE!A:F,6,FALSE)=\"\",\"\",VLOOKUP(J452,BASE!A:F,6,FALSE)),\"\")","v":"   "},null,{"$f":"IFERROR(VLOOKUP(J452,BASE!A:G,7,FALSE),\"\")","v":67},{"$f":"IFERROR(VLOOKUP(J452,BASE!A:F,3,FALSE),\"\")","v":"Болт с плоской головкой в комплекте с комб. гайкой M6x12 мм"},{"$f":"'Участок 2'!$P$131","v":"FRSB 6X12 G"},{"$f":"IFERROR(VLOOKUP(J452,BASE!A:F,2,FALSE),\"\")","v":6406130},"ООО ''ОБО Беттерманн'', г.Липецк",{"$f":"IFERROR(VLOOKUP(J452,BASE!A:F,4,FALSE),\"\")","v":"ШТ"},{"$f":"'Участок 2'!$R$131","v":0},{"$f":"IFERROR(VLOOKUP(J452,BASE!A:F,5,FALSE),\"\")","v":8.0000000000000002E-3},"   "]
[67,"FRSB 6X12 F (арт.6406122)",{"$f":"IFERROR(VLOOKUP(J453,BASE!A:F,3,FALSE),\"\")","v":"Болт с плоской головкой в комплекте с комб. гайкой M6x12 мм"},0,{"$f":"IFERROR(VLOOKUP(J453,BASE!A:F,5,FALSE),\"\")","v":0.01},{"$f":"IFERROR(IF(VLOOKUP(J453,BASE!A:F,6,FALSE)=\"\",\"\",VLOOKUP(J453,BASE!A:F,6,FALSE)),\"\")","v":"   "},null,{"$f":"IFERROR(VLOOKUP(J453,BASE!A:G,7,FALSE),\"\")","v":67},{"$f":"IFERROR(VLOOKUP(J453,BASE!A:F,3,FALSE),\"\")","v":"Болт с плоской головкой в комплекте с комб. гайкой M6x12 мм"},{"$f":"'Участок 2'!$P$132","v":"FRSB 6X12 F"},{"$f":"IFERROR(VLOOKUP(J453,BASE!A:F,2,FALSE),\"\")","v":6406122},"ООО ''ОБО Беттерманн'', г.Липецк",{"$f":"IFERROR(VLOOKUP(J453,BASE!A:F,4,FALSE),\"\")","v":"ШТ"},{"$f":"'Участок 2'!$R$132","v":0},{"$f":"IFERROR(VLOOKUP(J453,BASE!A:F,5,FALSE),\"\")","v":0.01},"   "]
[41,"LKS 40 FS (арт.6221076)",{"$f":"IFERROR(VLOOKUP(J454,BASE!A:F,3,FALSE),\"\")","v":"Фиксатор лестничного лотка"},0,{"$f":"IFERROR(VLOOKUP(J454,BASE!A:F,5,FALSE),\"\")","v":3.4000000000000002E-2},{"$f":"IFERROR(IF(VLOOKUP(J454,BASE!A:F,6,FALSE)=\"\",\"\",VLOOKUP(J454,BASE!A:F,6,FALSE)),\"\")","v":"   "},null,{"$f":"IFERROR(VLOOKUP(J454,BASE!A:G,7,FALSE),\"\")","v":41},{"$f":"IFERROR(VLOOKUP(J454,BASE!A:F,3,FALSE),\"\")","v":"Фиксатор лестничного лотка"},{"$f":"'Участок 2'!$P$133","v":"LKS 40 FS"},{"$f":"IFERROR(VLOOKUP(J454,BASE!A:F,2,FALSE),\"\")","v":6221076},"ООО ''ОБО Беттерманн'', г.Липецк",{"$f":"IFERROR(VLOOKUP(J454,BASE!A:F,4,FALSE),\"\")","v":"ШТ"},{"$f":"'Участок 2'!$R$133","v":0},{"$f":"IFERROR(VLOOKUP(J454,BASE!A:F,5,FALSE),\"\")","v":3.4000000000000002E-2},"   "]
[41,"LKS 40 FT (арт.6221084)",{"$f":"IFERROR(VLOOKUP(J455,BASE!A:F,3,FALSE),\"\")","v":"Фиксатор лестничного лотка"},0,{"$f":"IFERROR(VLOOKUP(J455,BASE!A:F,5,FALSE),\"\")","v":3.4000000000000002E-2},{"$f":"IFERROR(IF(VLOOKUP(J455,BASE!A:F,6,FALSE)=\"\",\"\",VLOOKUP(J455,BASE!A:F,6,FALSE)),\"\")","v":"   "},null,{"$f":"IFERROR(VLOOKUP(J455,BASE!A:G,7,FALSE),\"\")","v":41},{"$f":"IFERROR(VLOOKUP(J455,BASE!A:F,3,FALSE),\"\")","v":"Фиксатор лестничного лотка"},{"$f":"'Участок 2'!$P$134","v":"LKS 40 FT"},{"$f":"IFERROR(VLOOKUP(J455,BASE!A:F,2,FALSE),\"\")","v":6221084},"ООО ''ОБО Беттерманн'', г.Липецк",{"$f":"IFERROR(VLOOKUP(J455,BASE!A:F,4,FALSE),\"\")","v":"ШТ"},{"$f":"'Участок 2'!$R$134","v":0},{"$f":"IFERROR(VLOOKUP(J455,BASE!A:F,5,FALSE),\"\")","v":3.4000000000000002E-2},"   "]
[42,"GKS 34 G (арт.6016855)",{"$f":"IFERROR(VLOOKUP(J456,BASE!A:F,3,FALSE),\"\")","v":"Фиксатор проволочного лотка"},0,{"$f":"IFERROR(VLOOKUP(J456,BASE!A:F,5,FALSE),\"\")","v":0.02},{"$f":"IFERROR(IF(VLOOKUP(J456,BASE!A:F,6,FALSE)=\"\",\"\",VLOOKUP(J456,BASE!A:F,6,FALSE)),\"\")","v":"   "},null,{"$f":"IFERROR(VLOOKUP(J456,BASE!A:G,7,FALSE),\"\")","v":42},{"$f":"IFERROR(VLOOKUP(J456,BASE!A:F,3,FALSE),\"\")","v":"Фиксатор проволочного лотка"},{"$f":"'Участок 2'!$P$135","v":"GKS 34 G"},{"$f":"IFERROR(VLOOKUP(J456,BASE!A:F,2,FALSE),\"\")","v":6016855},"ООО ''ОБО Беттерманн'', г.Липецк",{"$f":"IFERROR(VLOOKUP(J456,BASE!A:F,4,FALSE),\"\")","v":"ШТ"},{"$f":"'Участок 2'!$R$135","v":0},{"$f":"IFERROR(VLOOKUP(J456,BASE!A:F,5,FALSE),\"\")","v":0.02},"   "]
[42,"GKS 34 FT (арт.6016820)",{"$f":"IFERROR(VLOOKUP(J457,BASE!A:F,3,FALSE),\"\")","v":"Фиксатор проволочного лотка"},0,{"$f":"IFERROR(VLOOKUP(J457,BASE!A:F,5,FALSE),\"\")","v":0.02},{"$f":"IFERROR(IF(VLOOKUP(J457,BASE!A:F,6,FALSE)=\"\",\"\",VLOOKUP(J457,BASE!A:F,6,FALSE)),\"\")","v":"   "},null,{"$f":"IFERROR(VLOOKUP(J457,BASE!A:G,7,FALSE),\"\")","v":42},{"$f":"IFERROR(VLOOKUP(J457,BASE!A:F,3,FALSE),\"\")","v":"Фиксатор проволочного лотка"},{"$f":"'Участок 2'!$P$136","v":"GKS 34 FT"},{"$f":"IFERROR(VLOOKUP(J457,BASE!A:F,2,FALSE),\"\")","v":6016820},"ООО ''ОБО Беттерманн'', г.Липецк",{"$f":"IFERROR(VLOOKUP(J457,BASE!A:F,4,FALSE),\"\")","v":"ШТ"},{"$f":"'Участок 2'!$R$136","v":0},{"$f":"IFERROR(VLOOKUP(J457,BASE!A:F,5,FALSE),\"\")","v":0.02},"   "]
["","",{"$f":"IFERROR(VLOOKUP(J458,BASE!A:F,3,FALSE),\"\")","v":""},0,{"$f":"IFERROR(VLOOKUP(J458,BASE!A:F,5,FALSE),\"\")","v":""},{"$f":"IFERROR(IF(VLOOKUP(J458,BASE!A:F,6,FALSE)=\"\",\"\",VLOOKUP(J458,BASE!A:F,6,FALSE)),\"\")","v":""},null,{"$f":"IFERROR(VLOOKUP(J458,BASE!A:G,7,FALSE),\"\")","v":""},{"$f":"IFERROR(VLOOKUP(J458,BASE!A:F,3,FALSE),\"\")","v":""},{"$f":"'Участок 2'!$T$129","v":{"$error":"#N/A"}},{"$f":"IFERROR(VLOOKUP(J458,BASE!A:F,2,FALSE),\"\")","v":""},"ООО ''ОБО Беттерманн'', г.Липецк",{"$f":"IFERROR(VLOOKUP(J458,BASE!A:F,4,FALSE),\"\")","v":""},{"$f":"'Участок 2'!$V$129","v":0},{"$f":"IFERROR(VLOOKUP(J458,BASE!A:F,5,FALSE),\"\")","v":""},"   "]
["","",{"$f":"IFERROR(VLOOKUP(J459,BASE!A:F,3,FALSE),\"\")","v":""},0,{"$f":"IFERROR(VLOOKUP(J459,BASE!A:F,5,FALSE),\"\")","v":""},{"$f":"IFERROR(IF(VLOOKUP(J459,BASE!A:F,6,FALSE)=\"\",\"\",VLOOKUP(J459,BASE!A:F,6,FALSE)),\"\")","v":""},null,{"$f":"IFERROR(VLOOKUP(J459,BASE!A:G,7,FALSE),\"\")","v":""},{"$f":"IFERROR(VLOOKUP(J459,BASE!A:F,3,FALSE),\"\")","v":""},{"$f":"'Участок 2'!$T$130","v":{"$error":"#N/A"}},{"$f":"IFERROR(VLOOKUP(J459,BASE!A:F,2,FALSE),\"\")","v":""},"ООО ''ОБО Беттерманн'', г.Липецк",{"$f":"IFERROR(VLOOKUP(J459,BASE!A:F,4,FALSE),\"\")","v":""},{"$f":"'Участок 2'!$V$130","v":0},{"$f":"IFERROR(VLOOKUP(J459,BASE!A:F,5,FALSE),\"\")","v":""},"   "]
[67,"FRSB 6X12 G (арт.6406130)",{"$f":"IFERROR(VLOOKUP(J460,BASE!A:F,3,FALSE),\"\")","v":"Болт с плоской головкой в комплекте с комб. гайкой M6x12 мм"},0,{"$f":"IFERROR(VLOOKUP(J460,BASE!A:F,5,FALSE),\"\")","v":8.0000000000000002E-3},{"$f":"IFERROR(IF(VLOOKUP(J460,BASE!A:F,6,FALSE)=\"\",\"\",VLOOKUP(J460,BASE!A:F,6,FALSE)),\"\")","v":"   "},null,{"$f":"IFERROR(VLOOKUP(J460,BASE!A:G,7,FALSE),\"\")","v":67},{"$f":"IFERROR(VLOOKUP(J460,BASE!A:F,3,FALSE),\"\")","v":"Болт с плоской головкой в комплекте с комб. гайкой M6x12 мм"},{"$f":"'Участок 2'!$T$131","v":"FRSB 6X12 G"},{"$f":"IFERROR(VLOOKUP(J460,BASE!A:F,2,FALSE),\"\")","v":6406130},"ООО ''ОБО Беттерманн'', г.Липецк",{"$f":"IFERROR(VLOOKUP(J460,BASE!A:F,4,FALSE),\"\")","v":"ШТ"},{"$f":"'Участок 2'!$V$131","v":0},{"$f":"IFERROR(VLOOKUP(J460,BASE!A:F,5,FALSE),\"\")","v":8.0000000000000002E-3},"   "]
[67,"FRSB 6X12 F (арт.6406122)",{"$f":"IFERROR(VLOOKUP(J461,BASE!A:F,3,FALSE),\"\")","v":"Болт с плоской головкой в комплекте с комб. гайкой M6x12 мм"},0,{"$f":"IFERROR(VLOOKUP(J461,BASE!A:F,5,FALSE),\"\")","v":0.01},{"$f":"IFERROR(IF(VLOOKUP(J461,BASE!A:F,6,FALSE)=\"\",\"\",VLOOKUP(J461,BASE!A:F,6,FALSE)),\"\")","v":"   "},null,{"$f":"IFERROR(VLOOKUP(J461,BASE!A:G,7,FALSE),\"\")","v":67},{"$f":"IFERROR(VLOOKUP(J461,BASE!A:F,3,FALSE),\"\")","v":"Болт с плоской головкой в комплекте с комб. гайкой M6x12 мм"},{"$f":"'Участок 2'!$T$132","v":"FRSB 6X12 F"},{"$f":"IFERROR(VLOOKUP(J461,BASE!A:F,2,FALSE),\"\")","v":6406122},"ООО ''ОБО Беттерманн'', г.Липецк",{"$f":"IFERROR(VLOOKUP(J461,BASE!A:F,4,FALSE),\"\")","v":"ШТ"},{"$f":"'Участок 2'!$V$132","v":0},{"$f":"IFERROR(VLOOKUP(J461,BASE!A:F,5,FALSE),\"\")","v":0.01},"   "]
[41,"LKS 40 FS (арт.6221076)",{"$f":"IFERROR(VLOOKUP(J462,BASE!A:F,3,FALSE),\"\")","v":"Фиксатор лестничного лотка"},0,{"$f":"IFERROR(VLOOKUP(J462,BASE!A:F,5,FALSE),\"\")","v":3.4000000000000002E-2},{"$f":"IFERROR(IF(VLOOKUP(J462,BASE!A:F,6,FALSE)=\"\",\"\",VLOOKUP(J462,BASE!A:F,6,FALSE)),\"\")","v":"   "},null,{"$f":"IFERROR(VLOOKUP(J462,BASE!A:G,7,FALSE),\"\")","v":41},{"$f":"IFERROR(VLOOKUP(J462,BASE!A:F,3,FALSE),\"\")","v":"Фиксатор лестничного лотка"},{"$f":"'Участок 2'!$T$133","v":"LKS 40 FS"},{"$f":"IFERROR(VLOOKUP(J462,BASE!A:F,2,FALSE),\"\")","v":6221076},"ООО ''ОБО Беттерманн'', г.Липецк",{"$f":"IFERROR(VLOOKUP(J462,BASE!A:F,4,FALSE),\"\")","v":"ШТ"},{"$f":"'Участок 2'!$V$133","v":0},{"$f":"IFERROR(VLOOKUP(J462,BASE!A:F,5,FALSE),\"\")","v":3.4000000000000002E-2},"   "]
[41,"LKS 40 FT (арт.6221084)",{"$f":"IFERROR(VLOOKUP(J463,BASE!A:F,3,FALSE),\"\")","v":"Фиксатор лестничного лотка"},0,{"$f":"IFERROR(VLOOKUP(J463,BASE!A:F,5,FALSE),\"\")","v":3.4000000000000002E-2},{"$f":"IFERROR(IF(VLOOKUP(J463,BASE!A:F,6,FALSE)=\"\",\"\",VLOOKUP(J463,BASE!A:F,6,FALSE)),\"\")","v":"   "},null,{"$f":"IFERROR(VLOOKUP(J463,BASE!A:G,7,FALSE),\"\")","v":41},{"$f":"IFERROR(VLOOKUP(J463,BASE!A:F,3,FALSE),\"\")","v":"Фиксатор лестничного лотка"},{"$f":"'Участок 2'!$T$134","v":"LKS 40 FT"},{"$f":"IFERROR(VLOOKUP(J463,BASE!A:F,2,FALSE),\"\")","v":6221084},"ООО ''ОБО Беттерманн'', г.Липецк",{"$f":"IFERROR(VLOOKUP(J463,BASE!A:F,4,FALSE),\"\")","v":"ШТ"},{"$f":"'Участок 2'!$V$134","v":0},{"$f":"IFERROR(VLOOKUP(J463,BASE!A:F,5,FALSE),\"\")","v":3.4000000000000002E-2},"   "]
[42,"GKS 34 G (арт.6016855)",{"$f":"IFERROR(VLOOKUP(J464,BASE!A:F,3,FALSE),\"\")","v":"Фиксатор проволочного лотка"},0,{"$f":"IFERROR(VLOOKUP(J464,BASE!A:F,5,FALSE),\"\")","v":0.02},{"$f":"IFERROR(IF(VLOOKUP(J464,BASE!A:F,6,FALSE)=\"\",\"\",VLOOKUP(J464,BASE!A:F,6,FALSE)),\"\")","v":"   "},null,{"$f":"IFERROR(VLOOKUP(J464,BASE!A:G,7,FALSE),\"\")","v":42},{"$f":"IFERROR(VLOOKUP(J464,BASE!A:F,3,FALSE),\"\")","v":"Фиксатор проволочного лотка"},{"$f":"'Участок 2'!$T$135","v":"GKS 34 G"},{"$f":"IFERROR(VLOOKUP(J464,BASE!A:F,2,FALSE),\"\")","v":6016855},"ООО ''ОБО Беттерманн'', г.Липецк",{"$f":"IFERROR(VLOOKUP(J464,BASE!A:F,4,FALSE),\"\")","v":"ШТ"},{"$f":"'Участок 2'!$V$135","v":0},{"$f":"IFERROR(VLOOKUP(J464,BASE!A:F,5,FALSE),\"\")","v":0.02},"   "]
[42,"GKS 34 FT (арт.6016820)",{"$f":"IFERROR(VLOOKUP(J465,BASE!A:F,3,FALSE),\"\")","v":"Фиксатор проволочного лотка"},0,{"$f":"IFERROR(VLOOKUP(J465,BASE!A:F,5,FALSE),\"\")","v":0.02},{"$f":"IFERROR(IF(VLOOKUP(J465,BASE!A:F,6,FALSE)=\"\",\"\",VLOOKUP(J465,BASE!A:F,6,FALSE)),\"\")","v":"   "},null,{"$f":"IFERROR(VLOOKUP(J465,BASE!A:G,7,FALSE),\"\")","v":42},{"$f":"IFERROR(VLOOKUP(J465,BASE!A:F,3,FALSE),\"\")","v":"Фиксатор проволочного лотка"},{"$f":"'Участок 2'!$T$136","v":"GKS 34 FT"},{"$f":"IFERROR(VLOOKUP(J465,BASE!A:F,2,FALSE),\"\")","v":6016820},"ООО ''ОБО Беттерманн'', г.Липецк",{"$f":"IFERROR(VLOOKUP(J465,BASE!A:F,4,FALSE),\"\")","v":"ШТ"},{"$f":"'Участок 2'!$V$136","v":0},{"$f":"IFERROR(VLOOKUP(J465,BASE!A:F,5,FALSE),\"\")","v":0.02},"   "]
[]
[{"$f":"H467","v":""},{"$f":"IFERROR(CONCATENATE(J467,\" (арт.\",K467,\")\"),\"\")","v":""},{"$f":"IFERROR(VLOOKUP(J467,BASE!A:F,3,FALSE),\"\")","v":""},{"$f":"N467","v":{"$error":"#N/A"}},{"$f":"IFERROR(VLOOKUP(J467,BASE!A:F,5,FALSE),\"\")","v":""},{"$f":"IFERROR(IF(VLOOKUP(J467,BASE!A:F,6,FALSE)=\"\",\"\",VLOOKUP(J467,BASE!A:F,6,FALSE)),\"\")","v":""},null,{"$f":"IFERROR(VLOOKUP(J467,BASE!A:G,7,FALSE),\"\")","v":""},{"$f":"IFERROR(VLOOKUP(J467,BASE!A:F,3,FALSE),\"\")","v":""},{"$f":"'Участок 2'!$H$145","v":{"$error":"#N/A"}},{"$f":"IFERROR(VLOOKUP(J467,BASE!A:F,2,FALSE),\"\")","v":""},"ООО ''ОБО Беттерманн'', г.Липецк",{"$f":"IFERROR(VLOOKUP(J467,BASE!A:F,4,FALSE),\"\")","v":""},{"$f":"'Участок 2'!$J$145","v":{"$error":"#N/A"}},{"$f":"IFERROR(VLOOKUP(J467,BASE!A:F,5,FALSE),\"\")","v":""},"   "]
["","",{"$f":"IFERROR(VLOOKUP(J468,BASE!A:F,3,FALSE),\"\")","v":""},{"$error":"#N/A"},{"$f":"IFERROR(VLOOKUP(J468,BASE!A:F,5,FALSE),\"\")","v":""},{"$f":"IFERROR(IF(VLOOKUP(J468,BASE!A:F,6,FALSE)=\"\",\"\",VLOOKUP(J468,BASE!A:F,6,FALSE)),\"\")","v":""},null,{"$f":"IFERROR(VLOOKUP(J468,BASE!A:G,7,FALSE),\"\")","v":""},{"$f":"IFERROR(VLOOKUP(J468,BASE!A:F,3,FALSE),\"\")","v":""},{"$f":"'Участок 2'!$H$146","v":{"$error":"#N/A"}},{"$f":"IFERROR(VLOOKUP(J468,BASE!A:F,2,FALSE),\"\")","v":""},"ООО ''ОБО Беттерманн'', г.Липецк",{"$f":"IFERROR(VLOOKUP(J468,BASE!A:F,4,FALSE),\"\")","v":""},{"$f":"'Участок 2'!$J$146","v":{"$error":"#N/A"}},{"$f":"IFERROR(VLOOKUP(J468,BASE!A:F,5,FALSE),\"\")","v":""},"   "]
["","",{"$f":"IFERROR(VLOOKUP(J469,BASE!A:F,3,FALSE),\"\")","v":""},{"$error":"#N/A"},{"$f":"IFERROR(VLOOKUP(J469,BASE!A:F,5,FALSE),\"\")","v":""},{"$f":"IFERROR(IF(VLOOKUP(J469,BASE!A:F,6,FALSE)=\"\",\"\",VLOOKUP(J469,BASE!A:F,6,FALSE)),\"\")","v":""},null,{"$f":"IFERROR(VLOOKUP(J469,BASE!A:G,7,FALSE),\"\")","v":""},{"$f":"IFERROR(VLOOKUP(J469,BASE!A:F,3,FALSE),\"\")","v":""},{"$f":"'Участок 2'!$H$147","v":{"$error":"#N/A"}},{"$f":"IFERROR(VLOOKUP(J469,BASE!A:F,2,FALSE),\"\")","v":""},"ООО ''ОБО Беттерманн'', г.Липецк",{"$f":"IFERROR(VLOOKUP(J469,BASE!A:F,4,FALSE),\"\")","v":""},{"$f":"'Участок 2'!$J$147","v":{"$error":"#N/A"}},{"$f":"IFERROR(VLOOKUP(J469,BASE!A:F,5,FALSE),\"\")","v":""},"   "]
["","",{"$f":"IFERROR(VLOOKUP(J470,BASE!A:F,3,FALSE),\"\")","v":""},{"$error":"#N/A"},{"$f":"IFERROR(VLOOKUP(J470,BASE!A:F,5,FALSE),\"\")","v":""},{"$f":"IFERROR(IF(VLOOKUP(J470,BASE!A:F,6,FALSE)=\"\",\"\",VLOOKUP(J470,BASE!A:F,6,FALSE)),\"\")","v":""},null,{"$f":"IFERROR(VLOOKUP(J470,BASE!A:G,7,FALSE),\"\")","v":""},{"$f":"IFERROR(VLOOKUP(J470,BASE!A:F,3,FALSE),\"\")","v":""},{"$f":"'Участок 2'!$H$148","v":{"$error":"#N/A"}},{"$f":"IFERROR(VLOOKUP(J470,BASE!A:F,2,FALSE),\"\")","v":""},"ООО ''ОБО Беттерманн'', г.Липецк",{"$f":"IFERROR(VLOOKUP(J470,BASE!A:F,4,FALSE),\"\")","v":""},{"$f":"'Участок 2'!$J$148","v":{"$error":"#N/A"}},{"$f":"IFERROR(VLOOKUP(J470,BASE!A:F,5,FALSE),\"\")","v":""},"   "]
["","",{"$f":"IFERROR(VLOOKUP(J471,BASE!A:F,3,FALSE),\"\")","v":""},{"$error":"#N/A"},{"$f":"IFERROR(VLOOKUP(J471,BASE!A:F,5,FALSE),\"\")","v":""},{"$f":"IFERROR(IF(VLOOKUP(J471,BASE!A:F,6,FALSE)=\"\",\"\",VLOOKUP(J471,BASE!A:F,6,FALSE)),\"\")","v":""},null,{"$f":"IFERROR(VLOOKUP(J471,BASE!A:G,7,FALSE),\"\")","v":""},{"$f":"IFERROR(VLOOKUP(J471,BASE!A:F,3,FALSE),\"\")","v":""},{"$f":"'Участок 2'!$H$149","v":{"$error":"#N/A"}},{"$f":"IFERROR(VLOOKUP(J471,BASE!A:F,2,FALSE),\"\")","v":""},"ООО ''ОБО Беттерманн'', г.Липецк",{"$f":"IFERROR(VLOOKUP(J471,BASE!A:F,4,FALSE),\"\")","v":""},{"$f":"'Участок 2'!$J$149","v":{"$error":"#N/A"}},{"$f":"IFERROR(VLOOKUP(J471,BASE!A:F,5,FALSE),\"\")","v":""},"   "]
["","",{"$f":"IFERROR(VLOOKUP(J472,BASE!A:F,3,FALSE),\"\")","v":""},{"$error":"#N/A"},{"$f":"IFERROR(VLOOKUP(J472,BASE!A:F,5,FALSE),\"\")","v":""},{"$f":"IFERROR(IF(VLOOKUP(J472,BASE!A:F,6,FALSE)=\"\",\"\",VLOOKUP(J472,BASE!A:F,6,FALSE)),\"\")","v":""},null,{"$f":"IFERROR(VLOOKUP(J472,BASE!A:G,7,FALSE),\"\")","v":""},{"$f":"IFERROR(VLOOKUP(J472,BASE!A:F,3,FALSE),\"\")","v":""},{"$f":"'Участок 2'!$H$150","v":{"$error":"#N/A"}},{"$f":"IFERROR(VLOOKUP(J472,BASE!A:F,2,FALSE),\"\")","v":""},"ООО ''ОБО Беттерманн'', г.Липецк",{"$f":"IFERROR(VLOOKUP(J472,BASE!A:F,4,FALSE),\"\")","v":""},{"$f":"'Участок 2'!$J$150","v":{"$error":"#N/A"}},{"$f":"IFERROR(VLOOKUP(J472,BASE!A:F,5,FALSE),\"\")","v":""},"   "]
["","",{"$f":"IFERROR(VLOOKUP(J473,BASE!A:F,3,FALSE),\"\")","v":""},{"$error":"#N/A"},{"$f":"IFERROR(VLOOKUP(J473,BASE!A:F,5,FALSE),\"\")","v":""},{"$f":"IFERROR(IF(VLOOKUP(J473,BASE!A:F,6,FALSE)=\"\",\"\",VLOOKUP(J473,BASE!A:F,6,FALSE)),\"\")","v":""},null,{"$f":"IFERROR(VLOOKUP(J473,BASE!A:G,7,FALSE),\"\")","v":""},{"$f":"IFERROR(VLOOKUP(J473,BASE!A:F,3,FALSE),\"\")","v":""},{"$f":"'Участок 2'!$H$151","v":{"$error":"#N/A"}},{"$f":"IFERROR(VLOOKUP(J473,BASE!A:F,2,FALSE),\"\")","v":""},"ООО ''ОБО Беттерманн'', г.Липецк",{"$f":"IFERROR(VLOOKUP(J473,BASE!A:F,4,FALSE),\"\")","v":""},{"$f":"'Участок 2'!$J$151","v":{"$error":"#N/A"}},{"$f":"IFERROR(VLOOKUP(J473,BASE!A:F,5,FALSE),\"\")","v":""},"   "]
["","",{"$f":"IFERROR(VLOOKUP(J474,BASE!A:F,3,FALSE),\"\")","v":""},{"$error":"#N/A"},{"$f":"IFERROR(VLOOKUP(J474,BASE!A:F,5,FALSE),\"\")","v":""},{"$f":"IFERROR(IF(VLOOKUP(J474,BASE!A:F,6,FALSE)=\"\",\"\",VLOOKUP(J474,BASE!A:F,6,FALSE)),\"\")","v":""},null,{"$f":"IFERROR(VLOOKUP(J474,BASE!A:G,7,FALSE),\"\")","v":""},{"$f":"IFERROR(VLOOKUP(J474,BASE!A:F,3,FALSE),\"\")","v":""},{"$f":"'Участок 2'!$H$152","v":{"$error":"#N/A"}},{"$f":"IFERROR(VLOOKUP(J474,BASE!A:F,2,FALSE),\"\")","v":""},"ООО ''ОБО Беттерманн'', г.Липецк",{"$f":"IFERROR(VLOOKUP(J474,BASE!A:F,4,FALSE),\"\")","v":""},{"$f":"'Участок 2'!$J$152","v":{"$error":"#N/A"}},{"$f":"IFERROR(VLOOKUP(J474,BASE!A:F,5,FALSE),\"\")","v":""},"   "]
["","",{"$f":"IFERROR(VLOOKUP(J475,BASE!A:F,3,FALSE),\"\")","v":""},{"$error":"#N/A"},{"$f":"IFERROR(VLOOKUP(J475,BASE!A:F,5,FALSE),\"\")","v":""},{"$f":"IFERROR(IF(VLOOKUP(J475,BASE!A:F,6,FALSE)=\"\",\"\",VLOOKUP(J475,BASE!A:F,6,FALSE)),\"\")","v":""},null,{"$f":"IFERROR(VLOOKUP(J475,BASE!A:G,7,FALSE),\"\")","v":""},{"$f":"IFERROR(VLOOKUP(J475,BASE!A:F,3,FALSE),\"\")","v":""},{"$f":"'Участок 2'!$H$153","v":{"$error":"#N/A"}},{"$f":"IFERROR(VLOOKUP(J475,BASE!A:F,2,FALSE),\"\")","v":""},"ООО ''ОБО Беттерманн'', г.Липецк",{"$f":"IFERROR(VLOOKUP(J475,BASE!A:F,4,FALSE),\"\")","v":""},{"$f":"'Участок 2'!$J$153","v":{"$error":"#N/A"}},{"$f":"IFERROR(VLOOKUP(J475,BASE!A:F,5,FALSE),\"\")","v":""},"   "]
["","",{"$f":"IFERROR(VLOOKUP(J476,BASE!A:F,3,FALSE),\"\")","v":""},{"$error":"#N/A"},{"$f":"IFERROR(VLOOKUP(J476,BASE!A:F,5,FALSE),\"\")","v":""},{"$f":"IFERROR(IF(VLOOKUP(J476,BASE!A:F,6,FALSE)=\"\",\"\",VLOOKUP(J476,BASE!A:F,6,FALSE)),\"\")","v":""},null,{"$f":"IFERROR(VLOOKUP(J476,BASE!A:G,7,FALSE),\"\")","v":""},{"$f":"IFERROR(VLOOKUP(J476,BASE!A:F,3,FALSE),\"\")","v":""},{"$f":"'Участок 2'!$H$154","v":{"$error":"#N/A"}},{"$f":"IFERROR(VLOOKUP(J476,BASE!A:F,2,FALSE),\"\")","v":""},"ООО ''ОБО Беттерманн'', г.Липецк",{"$f":"IFERROR(VLOOKUP(J476,BASE!A:F,4,FALSE),\"\")","v":""},{"$f":"'Участок 2'!$J$154","v":{"$error":"#N/A"}},{"$f":"IFERROR(VLOOKUP(J476,BASE!A:F,5,FALSE),\"\")","v":""},"   "]
[67,"FRSB 6X12 G (арт.6406130)",{"$f":"IFERROR(VLOOKUP(J477,BASE!A:F,3,FALSE),\"\")","v":"Болт с плоской головкой в комплекте с комб. гайкой M6x12 мм"},0,{"$f":"IFERROR(VLOOKUP(J477,BASE!A:F,5,FALSE),\"\")","v":8.0000000000000002E-3},{"$f":"IFERROR(IF(VLOOKUP(J477,BASE!A:F,6,FALSE)=\"\",\"\",VLOOKUP(J477,BASE!A:F,6,FALSE)),\"\")","v":"   "},null,{"$f":"IFERROR(VLOOKUP(J477,BASE!A:G,7,FALSE),\"\")","v":67},{"$f":"IFERROR(VLOOKUP(J477,BASE!A:F,3,FALSE),\"\")","v":"Болт с плоской головкой в комплекте с комб. гайкой M6x12 мм"},{"$f":"'Участок 2'!$H$155","v":"FRSB 6X12 G"},{"$f":"IFERROR(VLOOKUP(J477,BASE!A:F,2,FALSE),\"\")","v":6406130},"ООО ''ОБО Беттерманн'', г.Липецк",{"$f":"IFERROR(VLOOKUP(J477,BASE!A:F,4,FALSE),\"\")","v":"ШТ"},{"$f":"'Участок 2'!$J$155","v":0},{"$f":"IFERROR(VLOOKUP(J477,BASE!A:F,5,FALSE),\"\")","v":8.0000000000000002E-3},"   "]
[67,"FRSB 6X12 F (арт.6406122)",{"$f":"IFERROR(VLOOKUP(J478,BASE!A:F,3,FALSE),\"\")","v":"Болт с плоской головкой в комплекте с комб. гайкой M6x12 мм"},0,{"$f":"IFERROR(VLOOKUP(J478,BASE!A:F,5,FALSE),\"\")","v":0.01},{"$f":"IFERROR(IF(VLOOKUP(J478,BASE!A:F,6,FALSE)=\"\",\"\",VLOOKUP(J478,BASE!A:F,6,FALSE)),\"\")","v":"   "},null,{"$f":"IFERROR(VLOOKUP(J478,BASE!A:G,7,FALSE),\"\")","v":67},{"$f":"IFERROR(VLOOKUP(J478,BASE!A:F,3,FALSE),\"\")","v":"Болт с плоской головкой в комплекте с комб. гайкой M6x12 мм"},{"$f":"'Участок 2'!$H$156","v":"FRSB 6X12 F"},{"$f":"IFERROR(VLOOKUP(J478,BASE!A:F,2,FALSE),\"\")","v":6406122},"ООО ''ОБО Беттерманн'', г.Липецк",{"$f":"IFERROR(VLOOKUP(J478,BASE!A:F,4,FALSE),\"\")","v":"ШТ"},{"$f":"'Участок 2'!$J$156","v":0},{"$f":"IFERROR(VLOOKUP(J478,BASE!A:F,5,FALSE),\"\")","v":0.01},"   "]
[41,"LKS 40 FS (арт.6221076)",{"$f":"IFERROR(VLOOKUP(J479,BASE!A:F,3,FALSE),\"\")","v":"Фиксатор лестничного лотка"},0,{"$f":"IFERROR(VLOOKUP(J479,BASE!A:F,5,FALSE),\"\")","v":3.4000000000000002E-2},{"$f":"IFERROR(IF(VLOOKUP(J479,BASE!A:F,6,FALSE)=\"\",\"\",VLOOKUP(J479,BASE!A:F,6,FALSE)),\"\")","v":"   "},null,{"$f":"IFERROR(VLOOKUP(J479,BASE!A:G,7,FALSE),\"\")","v":41},{"$f":"IFERROR(VLOOKUP(J479,BASE!A:F,3,FALSE),\"\")","v":"Фиксатор лестничного лотка"},{"$f":"'Участок 2'!$H$157","v":"LKS 40 FS"},{"$f":"IFERROR(VLOOKUP(J479,BASE!A:F,2,FALSE),\"\")","v":6221076},"ООО ''ОБО Беттерманн'', г.Липецк",{"$f":"IFERROR(VLOOKUP(J479,BASE!A:F,4,FALSE),\"\")","v":"ШТ"},{"$f":"'Участок 2'!$J$157","v":0},{"$f":"IFERROR(VLOOKUP(J479,BASE!A:F,5,FALSE),\"\")","v":3.4000000000000002E-2},"   "]
[41,"LKS 40 FT (арт.6221084)",{"$f":"IFERROR(VLOOKUP(J480,BASE!A:F,3,FALSE),\"\")","v":"Фиксатор лестничного лотка"},0,{"$f":"IFERROR(VLOOKUP(J480,BASE!A:F,5,FALSE),\"\")","v":3.4000000000000002E-2},{"$f":"IFERROR(IF(VLOOKUP(J480,BASE!A:F,6,FALSE)=\"\",\"\",VLOOKUP(J480,BASE!A:F,6,FALSE)),\"\")","v":"   "},null,{"$f":"IFERROR(VLOOKUP(J480,BASE!A:G,7,FALSE),\"\")","v":41},{"$f":"IFERROR(VLOOKUP(J480,BASE!A:F,3,FALSE),\"\")","v":"Фиксатор лестничного лотка"},{"$f":"'Участок 2'!$H$158","v":"LKS 40 FT"},{"$f":"IFERROR(VLOOKUP(J480,BASE!A:F,2,FALSE),\"\")","v":6221084},"ООО ''ОБО Беттерманн'', г.Липецк",{"$f":"IFERROR(VLOOKUP(J480,BASE!A:F,4,FALSE),\"\")","v":"ШТ"},{"$f":"'Участок 2'!$J$158","v":0},{"$f":"IFERROR(VLOOKUP(J480,BASE!A:F,5,FALSE),\"\")","v":3.4000000000000002E-2},"   "]
[42,"GKS 34 G (арт.6016855)",{"$f":"IFERROR(VLOOKUP(J481,BASE!A:F,3,FALSE),\"\")","v":"Фиксатор проволочного лотка"},0,{"$f":"IFERROR(VLOOKUP(J481,BASE!A:F,5,FALSE),\"\")","v":0.02},{"$f":"IFERROR(IF(VLOOKUP(J481,BASE!A:F,6,FALSE)=\"\",\"\",VLOOKUP(J481,BASE!A:F,6,FALSE)),\"\")","v":"   "},null,{"$f":"IFERROR(VLOOKUP(J481,BASE!A:G,7,FALSE),\"\")","v":42},{"$f":"IFERROR(VLOOKUP(J481,BASE!A:F,3,FALSE),\"\")","v":"Фиксатор проволочного лотка"},{"$f":"'Участок 2'!$H$159","v":"GKS 34 G"},{"$f":"IFERROR(VLOOKUP(J481,BASE!A:F,2,FALSE),\"\")","v":6016855},"ООО ''ОБО Беттерманн'', г.Липецк",{"$f":"IFERROR(VLOOKUP(J481,BASE!A:F,4,FALSE),\"\")","v":"ШТ"},{"$f":"'Участок 2'!$J$159","v":0},{"$f":"IFERROR(VLOOKUP(J481,BASE!A:F,5,FALSE),\"\")","v":0.02},"   "]
[42,"GKS 34 FT (арт.6016820)",{"$f":"IFERROR(VLOOKUP(J482,BASE!A:F,3,FALSE),\"\")","v":"Фиксатор проволочного лотка"},0,{"$f":"IFERROR(VLOOKUP(J482,BASE!A:F,5,FALSE),\"\")","v":0.02},{"$f":"IFERROR(IF(VLOOKUP(J482,BASE!A:F,6,FALSE)=\"\",\"\",VLOOKUP(J482,BASE!A:F,6,FALSE)),\"\")","v":"   "},null,{"$f":"IFERROR(VLOOKUP(J482,BASE!A:G,7,FALSE),\"\")","v":42},{"$f":"IFERROR(VLOOKUP(J482,BASE!A:F,3,FALSE),\"\")","v":"Фиксатор проволочного лотка"},{"$f":"'Участок 2'!$H$160","v":"GKS 34 FT"},{"$f":"IFERROR(VLOOKUP(J482,BASE!A:F,2,FALSE),\"\")","v":6016820},"ООО ''ОБО Беттерманн'', г.Липецк",{"$f":"IFERROR(VLOOKUP(J482,BASE!A:F,4,FALSE),\"\")","v":"ШТ"},{"$f":"'Участок 2'!$J$160","v":0},{"$f":"IFERROR(VLOOKUP(J482,BASE!A:F,5,FALSE),\"\")","v":0.02},"   "]
[67,"FRSB 6X12 G (арт.6406130)",{"$f":"IFERROR(VLOOKUP(J483,BASE!A:F,3,FALSE),\"\")","v":"Болт с плоской головкой в комплекте с комб. гайкой M6x12 мм"},0,{"$f":"IFERROR(VLOOKUP(J483,BASE!A:F,5,FALSE),\"\")","v":8.0000000000000002E-3},{"$f":"IFERROR(IF(VLOOKUP(J483,BASE!A:F,6,FALSE)=\"\",\"\",VLOOKUP(J483,BASE!A:F,6,FALSE)),\"\")","v":"   "},null,{"$f":"IFERROR(VLOOKUP(J483,BASE!A:G,7,FALSE),\"\")","v":67},{"$f":"IFERROR(VLOOKUP(J483,BASE!A:F,3,FALSE),\"\")","v":"Болт с плоской головкой в комплекте с комб. гайкой M6x12 мм"},{"$f":"'Участок 2'!$L$155","v":"FRSB 6X12 G"},{"$f":"IFERROR(VLOOKUP(J483,BASE!A:F,2,FALSE),\"\")","v":6406130},"ООО ''ОБО Беттерманн'', г.Липецк",{"$f":"IFERROR(VLOOKUP(J483,BASE!A:F,4,FALSE),\"\")","v":"ШТ"},{"$f":"'Участок 2'!$N$155","v":0},{"$f":"IFERROR(VLOOKUP(J483,BASE!A:F,5,FALSE),\"\")","v":8.0000000000000002E-3},"   "]
[67,"FRSB 6X12 F (арт.6406122)",{"$f":"IFERROR(VLOOKUP(J484,BASE!A:F,3,FALSE),\"\")","v":"Болт с плоской головкой в комплекте с комб. гайкой M6x12 мм"},0,{"$f":"IFERROR(VLOOKUP(J484,BASE!A:F,5,FALSE),\"\")","v":0.01},{"$f":"IFERROR(IF(VLOOKUP(J484,BASE!A:F,6,FALSE)=\"\",\"\",VLOOKUP(J484,BASE!A:F,6,FALSE)),\"\")","v":"   "},null,{"$f":"IFERROR(VLOOKUP(J484,BASE!A:G,7,FALSE),\"\")","v":67},{"$f":"IFERROR(VLOOKUP(J484,BASE!A:F,3,FALSE),\"\")","v":"Болт с плоской головкой в комплекте с комб. гайкой M6x12 мм"},{"$f":"'Участок 2'!$L$156","v":"FRSB 6X12 F"},{"$f":"IFERROR(VLOOKUP(J484,BASE!A:F,2,FALSE),\"\")","v":6406122},"ООО ''ОБО Беттерманн'', г.Липецк",{"$f":"IFERROR(VLOOKUP(J484,BASE!A:F,4,FALSE),\"\")","v":"ШТ"},{"$f":"'Участок 2'!$N$156","v":0},{"$f":"IFERROR(VLOOKUP(J484,BASE!A:F,5,FALSE),\"\")","v":0.01},"   "]
[41,"LKS 40 FS (арт.6221076)",{"$f":"IFERROR(VLOOKUP(J485,BASE!A:F,3,FALSE),\"\")","v":"Фиксатор лестничного лотка"},0,{"$f":"IFERROR(VLOOKUP(J485,BASE!A:F,5,FALSE),\"\")","v":3.4000000000000002E-2},{"$f":"IFERROR(IF(VLOOKUP(J485,BASE!A:F,6,FALSE)=\"\",\"\",VLOOKUP(J485,BASE!A:F,6,FALSE)),\"\")","v":"   "},null,{"$f":"IFERROR(VLOOKUP(J485,BASE!A:G,7,FALSE),\"\")","v":41},{"$f":"IFERROR(VLOOKUP(J485,BASE!A:F,3,FALSE),\"\")","v":"Фиксатор лестничного лотка"},{"$f":"'Участок 2'!$L$157","v":"LKS 40 FS"},{"$f":"IFERROR(VLOOKUP(J485,BASE!A:F,2,FALSE),\"\")","v":6221076},"ООО ''ОБО Беттерманн'', г.Липецк",{"$f":"IFERROR(VLOOKUP(J485,BASE!A:F,4,FALSE),\"\")","v":"ШТ"},{"$f":"'Участок 2'!$N$157","v":0},{"$f":"IFERROR(VLOOKUP(J485,BASE!A:F,5,FALSE),\"\")","v":3.4000000000000002E-2},"   "]
[41,"LKS 40 FT (арт.6221084)",{"$f":"IFERROR(VLOOKUP(J486,BASE!A:F,3,FALSE),\"\")","v":"Фиксатор лестничного лотка"},0,{"$f":"IFERROR(VLOOKUP(J486,BASE!A:F,5,FALSE),\"\")","v":3.4000000000000002E-2},{"$f":"IFERROR(IF(VLOOKUP(J486,BASE!A:F,6,FALSE)=\"\",\"\",VLOOKUP(J486,BASE!A:F,6,FALSE)),\"\")","v":"   "},null,{"$f":"IFERROR(VLOOKUP(J486,BASE!A:G,7,FALSE),\"\")","v":41},{"$f":"IFERROR(VLOOKUP(J486,BASE!A:F,3,FALSE),\"\")","v":"Фиксатор лестничного лотка"},{"$f":"'Участок 2'!$L$158","v":"LKS 40 FT"},{"$f":"IFERROR(VLOOKUP(J486,BASE!A:F,2,FALSE),\"\")","v":6221084},"ООО ''ОБО Беттерманн'', г.Липецк",{"$f":"IFERROR(VLOOKUP(J486,BASE!A:F,4,FALSE),\"\")","v":"ШТ"},{"$f":"'Участок 2'!$N$158","v":0},{"$f":"IFERROR(VLOOKUP(J486,BASE!A:F,5,FALSE),\"\")","v":3.4000000000000002E-2},"   "]
[42,"GKS 34 G (арт.6016855)",{"$f":"IFERROR(VLOOKUP(J487,BASE!A:F,3,FALSE),\"\")","v":"Фиксатор проволочного лотка"},0,{"$f":"IFERROR(VLOOKUP(J487,BASE!A:F,5,FALSE),\"\")","v":0.02},{"$f":"IFERROR(IF(VLOOKUP(J487,BASE!A:F,6,FALSE)=\"\",\"\",VLOOKUP(J487,BASE!A:F,6,FALSE)),\"\")","v":"   "},null,{"$f":"IFERROR(VLOOKUP(J487,BASE!A:G,7,FALSE),\"\")","v":42},{"$f":"IFERROR(VLOOKUP(J487,BASE!A:F,3,FALSE),\"\")","v":"Фиксатор проволочного лотка"},{"$f":"'Участок 2'!$L$159","v":"GKS 34 G"},{"$f":"IFERROR(VLOOKUP(J487,BASE!A:F,2,FALSE),\"\")","v":6016855},"ООО ''ОБО Беттерманн'', г.Липецк",{"$f":"IFERROR(VLOOKUP(J487,BASE!A:F,4,FALSE),\"\")","v":"ШТ"},{"$f":"'Участок 2'!$N$159","v":0},{"$f":"IFERROR(VLOOKUP(J487,BASE!A:F,5,FALSE),\"\")","v":0.02},"   "]
[42,"GKS 34 FT (арт.6016820)",{"$f":"IFERROR(VLOOKUP(J488,BASE!A:F,3,FALSE),\"\")","v":"Фиксатор проволочного лотка"},0,{"$f":"IFERROR(VLOOKUP(J488,BASE!A:F,5,FALSE),\"\")","v":0.02},{"$f":"IFERROR(IF(VLOOKUP(J488,BASE!A:F,6,FALSE)=\"\",\"\",VLOOKUP(J488,BASE!A:F,6,FALSE)),\"\")","v":"   "},null,{"$f":"IFERROR(VLOOKUP(J488,BASE!A:G,7,FALSE),\"\")","v":42},{"$f":"IFERROR(VLOOKUP(J488,BASE!A:F,3,FALSE),\"\")","v":"Фиксатор проволочного лотка"},{"$f":"'Участок 2'!$L$160","v":"GKS 34 FT"},{"$f":"IFERROR(VLOOKUP(J488,BASE!A:F,2,FALSE),\"\")","v":6016820},"ООО ''ОБО Беттерманн'', г.Липецк",{"$f":"IFERROR(VLOOKUP(J488,BASE!A:F,4,FALSE),\"\")","v":"ШТ"},{"$f":"'Участок 2'!$N$160","v":0},{"$f":"IFERROR(VLOOKUP(J488,BASE!A:F,5,FALSE),\"\")","v":0.02},"   "]
[67,"FRSB 6X12 G (арт.6406130)",{"$f":"IFERROR(VLOOKUP(J489,BASE!A:F,3,FALSE),\"\")","v":"Болт с плоской головкой в комплекте с комб. гайкой M6x12 мм"},0,{"$f":"IFERROR(VLOOKUP(J489,BASE!A:F,5,FALSE),\"\")","v":8.0000000000000002E-3},{"$f":"IFERROR(IF(VLOOKUP(J489,BASE!A:F,6,FALSE)=\"\",\"\",VLOOKUP(J489,BASE!A:F,6,FALSE)),\"\")","v":"   "},null,{"$f":"IFERROR(VLOOKUP(J489,BASE!A:G,7,FALSE),\"\")","v":67},{"$f":"IFERROR(VLOOKUP(J489,BASE!A:F,3,FALSE),\"\")","v":"Болт с плоской головкой в комплекте с комб. гайкой M6x12 мм"},{"$f":"'Участок 2'!$P$155","v":"FRSB 6X12 G"},{"$f":"IFERROR(VLOOKUP(J489,BASE!A:F,2,FALSE),\"\")","v":6406130},"ООО ''ОБО Беттерманн'', г.Липецк",{"$f":"IFERROR(VLOOKUP(J489,BASE!A:F,4,FALSE),\"\")","v":"ШТ"},{"$f":"'Участок 2'!$R$155","v":0},{"$f":"IFERROR(VLOOKUP(J489,BASE!A:F,5,FALSE),\"\")","v":8.0000000000000002E-3},"   "]
[67,"FRSB 6X12 F (арт.6406122)",{"$f":"IFERROR(VLOOKUP(J490,BASE!A:F,3,FALSE),\"\")","v":"Болт с плоской головкой в комплекте с комб. гайкой M6x12 мм"},0,{"$f":"IFERROR(VLOOKUP(J490,BASE!A:F,5,FALSE),\"\")","v":0.01},{"$f":"IFERROR(IF(VLOOKUP(J490,BASE!A:F,6,FALSE)=\"\",\"\",VLOOKUP(J490,BASE!A:F,6,FALSE)),\"\")","v":"   "},null,{"$f":"IFERROR(VLOOKUP(J490,BASE!A:G,7,FALSE),\"\")","v":67},{"$f":"IFERROR(VLOOKUP(J490,BASE!A:F,3,FALSE),\"\")","v":"Болт с плоской головкой в комплекте с комб. гайкой M6x12 мм"},{"$f":"'Участок 2'!$P$156","v":"FRSB 6X12 F"},{"$f":"IFERROR(VLOOKUP(J490,BASE!A:F,2,FALSE),\"\")","v":6406122},"ООО ''ОБО Беттерманн'', г.Липецк",{"$f":"IFERROR(VLOOKUP(J490,BASE!A:F,4,FALSE),\"\")","v":"ШТ"},{"$f":"'Участок 2'!$R$156","v":0},{"$f":"IFERROR(VLOOKUP(J490,BASE!A:F,5,FALSE),\"\")","v":0.01},"   "]
[41,"LKS 40 FS (арт.6221076)",{"$f":"IFERROR(VLOOKUP(J491,BASE!A:F,3,FALSE),\"\")","v":"Фиксатор лестничного лотка"},0,{"$f":"IFERROR(VLOOKUP(J491,BASE!A:F,5,FALSE),\"\")","v":3.4000000000000002E-2},{"$f":"IFERROR(IF(VLOOKUP(J491,BASE!A:F,6,FALSE)=\"\",\"\",VLOOKUP(J491,BASE!A:F,6,FALSE)),\"\")","v":"   "},null,{"$f":"IFERROR(VLOOKUP(J491,BASE!A:G,7,FALSE),\"\")","v":41},{"$f":"IFERROR(VLOOKUP(J491,BASE!A:F,3,FALSE),\"\")","v":"Фиксатор лестничного лотка"},{"$f":"'Участок 2'!$P$157","v":"LKS 40 FS"},{"$f":"IFERROR(VLOOKUP(J491,BASE!A:F,2,FALSE),\"\")","v":6221076},"ООО ''ОБО Беттерманн'', г.Липецк",{"$f":"IFERROR(VLOOKUP(J491,BASE!A:F,4,FALSE),\"\")","v":"ШТ"},{"$f":"'Участок 2'!$R$157","v":0},{"$f":"IFERROR(VLOOKUP(J491,BASE!A:F,5,FALSE),\"\")","v":3.4000000000000002E-2},"   "]
[41,"LKS 40 FT (арт.6221084)",{"$f":"IFERROR(VLOOKUP(J492,BASE!A:F,3,FALSE),\"\")","v":"Фиксатор лестничного лотка"},0,{"$f":"IFERROR(VLOOKUP(J492,BASE!A:F,5,FALSE),\"\")","v":3.4000000000000002E-2},{"$f":"IFERROR(IF(VLOOKUP(J492,BASE!A:F,6,FALSE)=\"\",\"\",VLOOKUP(J492,BASE!A:F,6,FALSE)),\"\")","v":"   "},null,{"$f":"IFERROR(VLOOKUP(J492,BASE!A:G,7,FALSE),\"\")","v":41},{"$f":"IFERROR(VLOOKUP(J492,BASE!A:F,3,FALSE),\"\")","v":"Фиксатор лестничного лотка"},{"$f":"'Участок 2'!$P$158","v":"LKS 40 FT"},{"$f":"IFERROR(VLOOKUP(J492,BASE!A:F,2,FALSE),\"\")","v":6221084},"ООО ''ОБО Беттерманн'', г.Липецк",{"$f":"IFERROR(VLOOKUP(J492,BASE!A:F,4,FALSE),\"\")","v":"ШТ"},{"$f":"'Участок 2'!$R$158","v":0},{"$f":"IFERROR(VLOOKUP(J492,BASE!A:F,5,FALSE),\"\")","v":3.4000000000000002E-2},"   "]
[42,"GKS 34 G (арт.6016855)",{"$f":"IFERROR(VLOOKUP(J493,BASE!A:F,3,FALSE),\"\")","v":"Фиксатор проволочного лотка"},0,{"$f":"IFERROR(VLOOKUP(J493,BASE!A:F,5,FALSE),\"\")","v":0.02},{"$f":"IFERROR(IF(VLOOKUP(J493,BASE!A:F,6,FALSE)=\"\",\"\",VLOOKUP(J493,BASE!A:F,6,FALSE)),\"\")","v":"   "},null,{"$f":"IFERROR(VLOOKUP(J493,BASE!A:G,7,FALSE),\"\")","v":42},{"$f":"IFERROR(VLOOKUP(J493,BASE!A:F,3,FALSE),\"\")","v":"Фиксатор проволочного лотка"},{"$f":"'Участок 2'!$P$159","v":"GKS 34 G"},{"$f":"IFERROR(VLOOKUP(J493,BASE!A:F,2,FALSE),\"\")","v":6016855},"ООО ''ОБО Беттерманн'', г.Липецк",{"$f":"IFERROR(VLOOKUP(J493,BASE!A:F,4,FALSE),\"\")","v":"ШТ"},{"$f":"'Участок 2'!$R$159","v":0},{"$f":"IFERROR(VLOOKUP(J493,BASE!A:F,5,FALSE),\"\")","v":0.02},"   "]
[42,"GKS 34 FT (арт.6016820)",{"$f":"IFERROR(VLOOKUP(J494,BASE!A:F,3,FALSE),\"\")","v":"Фиксатор проволочного лотка"},0,{"$f":"IFERROR(VLOOKUP(J494,BASE!A:F,5,FALSE),\"\")","v":0.02},{"$f":"IFERROR(IF(VLOOKUP(J494,BASE!A:F,6,FALSE)=\"\",\"\",VLOOKUP(J494,BASE!A:F,6,FALSE)),\"\")","v":"   "},null,{"$f":"IFERROR(VLOOKUP(J494,BASE!A:G,7,FALSE),\"\")","v":42},{"$f":"IFERROR(VLOOKUP(J494,BASE!A:F,3,FALSE),\"\")","v":"Фиксатор проволочного лотка"},{"$f":"'Участок 2'!$P$160","v":"GKS 34 FT"},{"$f":"IFERROR(VLOOKUP(J494,BASE!A:F,2,FALSE),\"\")","v":6016820},"ООО ''ОБО Беттерманн'', г.Липецк",{"$f":"IFERROR(VLOOKUP(J494,BASE!A:F,4,FALSE),\"\")","v":"ШТ"},{"$f":"'Участок 2'!$R$160","v":0},{"$f":"IFERROR(VLOOKUP(J494,BASE!A:F,5,FALSE),\"\")","v":0.02},"   "]
[67,"FRSB 6X12 G (арт.6406130)",{"$f":"IFERROR(VLOOKUP(J495,BASE!A:F,3,FALSE),\"\")","v":"Болт с плоской головкой в комплекте с комб. гайкой M6x12 мм"},0,{"$f":"IFERROR(VLOOKUP(J495,BASE!A:F,5,FALSE),\"\")","v":8.0000000000000002E-3},{"$f":"IFERROR(IF(VLOOKUP(J495,BASE!A:F,6,FALSE)=\"\",\"\",VLOOKUP(J495,BASE!A:F,6,FALSE)),\"\")","v":"   "},null,{"$f":"IFERROR(VLOOKUP(J495,BASE!A:G,7,FALSE),\"\")","v":67},{"$f":"IFERROR(VLOOKUP(J495,BASE!A:F,3,FALSE),\"\")","v":"Болт с плоской головкой в комплекте с комб. гайкой M6x12 мм"},{"$f":"'Участок 2'!$T$155","v":"FRSB 6X12 G"},{"$f":"IFERROR(VLOOKUP(J495,BASE!A:F,2,FALSE),\"\")","v":6406130},"ООО ''ОБО Беттерманн'', г.Липецк",{"$f":"IFERROR(VLOOKUP(J495,BASE!A:F,4,FALSE),\"\")","v":"ШТ"},{"$f":"'Участок 2'!$V$155","v":0},{"$f":"IFERROR(VLOOKUP(J495,BASE!A:F,5,FALSE),\"\")","v":8.0000000000000002E-3},"   "]
[67,"FRSB 6X12 F (арт.6406122)",{"$f":"IFERROR(VLOOKUP(J496,BASE!A:F,3,FALSE),\"\")","v":"Болт с плоской головкой в комплекте с комб. гайкой M6x12 мм"},0,{"$f":"IFERROR(VLOOKUP(J496,BASE!A:F,5,FALSE),\"\")","v":0.01},{"$f":"IFERROR(IF(VLOOKUP(J496,BASE!A:F,6,FALSE)=\"\",\"\",VLOOKUP(J496,BASE!A:F,6,FALSE)),\"\")","v":"   "},null,{"$f":"IFERROR(VLOOKUP(J496,BASE!A:G,7,FALSE),\"\")","v":67},{"$f":"IFERROR(VLOOKUP(J496,BASE!A:F,3,FALSE),\"\")","v":"Болт с плоской головкой в комплекте с комб. гайкой M6x12 мм"},{"$f":"'Участок 2'!$T$156","v":"FRSB 6X12 F"},{"$f":"IFERROR(VLOOKUP(J496,BASE!A:F,2,FALSE),\"\")","v":6406122},"ООО ''ОБО Беттерманн'', г.Липецк",{"$f":"IFERROR(VLOOKUP(J496,BASE!A:F,4,FALSE),\"\")","v":"ШТ"},{"$f":"'Участок 2'!$V$156","v":0},{"$f":"IFERROR(VLOOKUP(J496,BASE!A:F,5,FALSE),\"\")","v":0.01},"   "]
[41,"LKS 40 FS (арт.6221076)",{"$f":"IFERROR(VLOOKUP(J497,BASE!A:F,3,FALSE),\"\")","v":"Фиксатор лестничного лотка"},0,{"$f":"IFERROR(VLOOKUP(J497,BASE!A:F,5,FALSE),\"\")","v":3.4000000000000002E-2},{"$f":"IFERROR(IF(VLOOKUP(J497,BASE!A:F,6,FALSE)=\"\",\"\",VLOOKUP(J497,BASE!A:F,6,FALSE)),\"\")","v":"   "},null,{"$f":"IFERROR(VLOOKUP(J497,BASE!A:G,7,FALSE),\"\")","v":41},{"$f":"IFERROR(VLOOKUP(J497,BASE!A:F,3,FALSE),\"\")","v":"Фиксатор лестничного лотка"},{"$f":"'Участок 2'!$T$157","v":"LKS 40 FS"},{"$f":"IFERROR(VLOOKUP(J497,BASE!A:F,2,FALSE),\"\")","v":6221076},"ООО ''ОБО Беттерманн'', г.Липецк",{"$f":"IFERROR(VLOOKUP(J497,BASE!A:F,4,FALSE),\"\")","v":"ШТ"},{"$f":"'Участок 2'!$V$157","v":0},{"$f":"IFERROR(VLOOKUP(J497,BASE!A:F,5,FALSE),\"\")","v":3.4000000000000002E-2},"   "]
[41,"LKS 40 FT (арт.6221084)",{"$f":"IFERROR(VLOOKUP(J498,BASE!A:F,3,FALSE),\"\")","v":"Фиксатор лестничного лотка"},0,{"$f":"IFERROR(VLOOKUP(J498,BASE!A:F,5,FALSE),\"\")","v":3.4000000000000002E-2},{"$f":"IFERROR(IF(VLOOKUP(J498,BASE!A:F,6,FALSE)=\"\",\"\",VLOOKUP(J498,BASE!A:F,6,FALSE)),\"\")","v":"   "},null,{"$f":"IFERROR(VLOOKUP(J498,BASE!A:G,7,FALSE),\"\")","v":41},{"$f":"IFERROR(VLOOKUP(J498,BASE!A:F,3,FALSE),\"\")","v":"Фиксатор лестничного лотка"},{"$f":"'Участок 2'!$T$158","v":"LKS 40 FT"},{"$f":"IFERROR(VLOOKUP(J498,BASE!A:F,2,FALSE),\"\")","v":6221084},"ООО ''ОБО Беттерманн'', г.Липецк",{"$f":"IFERROR(VLOOKUP(J498,BASE!A:F,4,FALSE),\"\")","v":"ШТ"},{"$f":"'Участок 2'!$V$158","v":0},{"$f":"IFERROR(VLOOKUP(J498,BASE!A:F,5,FALSE),\"\")","v":3.4000000000000002E-2},"   "]
[42,"GKS 34 G (арт.6016855)",{"$f":"IFERROR(VLOOKUP(J499,BASE!A:F,3,FALSE),\"\")","v":"Фиксатор проволочного лотка"},0,{"$f":"IFERROR(VLOOKUP(J499,BASE!A:F,5,FALSE),\"\")","v":0.02},{"$f":"IFERROR(IF(VLOOKUP(J499,BASE!A:F,6,FALSE)=\"\",\"\",VLOOKUP(J499,BASE!A:F,6,FALSE)),\"\")","v":"   "},null,{"$f":"IFERROR(VLOOKUP(J499,BASE!A:G,7,FALSE),\"\")","v":42},{"$f":"IFERROR(VLOOKUP(J499,BASE!A:F,3,FALSE),\"\")","v":"Фиксатор проволочного лотка"},{"$f":"'Участок 2'!$T$159","v":"GKS 34 G"},{"$f":"IFERROR(VLOOKUP(J499,BASE!A:F,2,FALSE),\"\")","v":6016855},"ООО ''ОБО Беттерманн'', г.Липецк",{"$f":"IFERROR(VLOOKUP(J499,BASE!A:F,4,FALSE),\"\")","v":"ШТ"},{"$f":"'Участок 2'!$V$159","v":0},{"$f":"IFERROR(VLOOKUP(J499,BASE!A:F,5,FALSE),\"\")","v":0.02},"   "]
[42,"GKS 34 FT (арт.6016820)",{"$f":"IFERROR(VLOOKUP(J500,BASE!A:F,3,FALSE),\"\")","v":"Фиксатор проволочного лотка"},0,{"$f":"IFERROR(VLOOKUP(J500,BASE!A:F,5,FALSE),\"\")","v":0.02},{"$f":"IFERROR(IF(VLOOKUP(J500,BASE!A:F,6,FALSE)=\"\",\"\",VLOOKUP(J500,BASE!A:F,6,FALSE)),\"\")","v":"   "},null,{"$f":"IFERROR(VLOOKUP(J500,BASE!A:G,7,FALSE),\"\")","v":42},{"$f":"IFERROR(VLOOKUP(J500,BASE!A:F,3,FALSE),\"\")","v":"Фиксатор проволочного лотка"},{"$f":"'Участок 2'!$T$160","v":"GKS 34 FT"},{"$f":"IFERROR(VLOOKUP(J500,BASE!A:F,2,FALSE),\"\")","v":6016820},"ООО ''ОБО Беттерманн'', г.Липецк",{"$f":"IFERROR(VLOOKUP(J500,BASE!A:F,4,FALSE),\"\")","v":"ШТ"},{"$f":"'Участок 2'!$V$160","v":0},{"$f":"IFERROR(VLOOKUP(J500,BASE!A:F,5,FALSE),\"\")","v":0.02},"   "]
[]
[{"$f":"H502","v":"№ элемента"},{"$f":"IFERROR(CONCATENATE(J502,\" (арт.\",K502,\")\"),\"\")","v":"Тип (арт.Артикул)"},{"$f":"IFERROR(VLOOKUP(J502,BASE!A:F,3,FALSE),\"\")","v":"Наименование"},{"$f":"N502","v":{"$error":"#VALUE!"}},{"$f":"IFERROR(VLOOKUP(J502,BASE!A:F,5,FALSE),\"\")","v":"Масса"},{"$f":"IFERROR(IF(VLOOKUP(J502,BASE!A:F,6,FALSE)=\"\",\"\",VLOOKUP(J502,BASE!A:F,6,FALSE)),\"\")","v":"Примечание"},null,{"$f":"IFERROR(VLOOKUP(J502,BASE!A:G,7,FALSE),\"\")","v":"№ элемента"},{"$f":"IFERROR(VLOOKUP(J502,BASE!A:F,3,FALSE),\"\")","v":"Наименование"},{"$f":"'Участок 2'!$H$165","v":"Тип"},{"$f":"IFERROR(VLOOKUP(J502,BASE!A:F,2,FALSE),\"\")","v":"Артикул"},"ООО ''ОБО Беттерманн'', г.Липецк",{"$f":"IFERROR(VLOOKUP(J502,BASE!A:F,4,FALSE),\"\")","v":"Ед.изм."},{"$f":"'Участок 2'!$J$165","v":{"$error":"#VALUE!"}},{"$f":"IFERROR(VLOOKUP(J502,BASE!A:F,5,FALSE),\"\")","v":"Масса"},"   "]
["№ элемента","Тип (арт.Артикул)",{"$f":"IFERROR(VLOOKUP(J503,BASE!A:F,3,FALSE),\"\")","v":"Наименование"},{"$error":"#VALUE!"},{"$f":"IFERROR(VLOOKUP(J503,BASE!A:F,5,FALSE),\"\")","v":"Масса"},{"$f":"IFERROR(IF(VLOOKUP(J503,BASE!A:F,6,FALSE)=\"\",\"\",VLOOKUP(J503,BASE!A:F,6,FALSE)),\"\")","v":"Примечание"},null,{"$f":"IFERROR(VLOOKUP(J503,BASE!A:G,7,FALSE),\"\")","v":"№ элемента"},{"$f":"IFERROR(VLOOKUP(J503,BASE!A:F,3,FALSE),\"\")","v":"Наименование"},{"$f":"'Участок 2'!$H$166","v":"Тип"},{"$f":"IFERROR(VLOOKUP(J503,BASE!A:F,2,FALSE),\"\")","v":"Артикул"},"ООО ''ОБО Беттерманн'', г.Липецк",{"$f":"IFERROR(VLOOKUP(J503,BASE!A:F,4,FALSE),\"\")","v":"Ед.изм."},{"$f":"'Участок 2'!$J$166","v":{"$error":"#VALUE!"}},{"$f":"IFERROR(VLOOKUP(J503,BASE!A:F,5,FALSE),\"\")","v":"Масса"},"   "]
["№ элемента","Тип (арт.Артикул)",{"$f":"IFERROR(VLOOKUP(J504,BASE!A:F,3,FALSE),\"\")","v":"Наименование"},{"$error":"#VALUE!"},{"$f":"IFERROR(VLOOKUP(J504,BASE!A:F,5,FALSE),\"\")","v":"Масса"},{"$f":"IFERROR(IF(VLOOKUP(J504,BASE!A:F,6,FALSE)=\"\",\"\",VLOOKUP(J504,BASE!A:F,6,FALSE)),\"\")","v":"Примечание"},null,{"$f":"IFERROR(VLOOKUP(J504,BASE!A:G,7,FALSE),\"\")","v":"№ элемента"},{"$f":"IFERROR(VLOOKUP(J504,BASE!A:F,3,FALSE),\"\")","v":"Наименование"},{"$f":"'Участок 2'!$H$167","v":"Тип"},{"$f":"IFERROR(VLOOKUP(J504,BASE!A:F,2,FALSE),\"\")","v":"Артикул"},"ООО ''ОБО Беттерманн'', г.Липецк",{"$f":"IFERROR(VLOOKUP(J504,BASE!A:F,4,FALSE),\"\")","v":"Ед.изм."},{"$f":"'Участок 2'!$J$167","v":{"$error":"#VALUE!"}},{"$f":"IFERROR(VLOOKUP(J504,BASE!A:F,5,FALSE),\"\")","v":"Масса"},"   "]
["№ элемента","Тип (арт.Артикул)",{"$f":"IFERROR(VLOOKUP(J505,BASE!A:F,3,FALSE),\"\")","v":"Наименование"},{"$error":"#VALUE!"},{"$f":"IFERROR(VLOOKUP(J505,BASE!A:F,5,FALSE),\"\")","v":"Масса"},{"$f":"IFERROR(IF(VLOOKUP(J505,BASE!A:F,6,FALSE)=\"\",\"\",VLOOKUP(J505,BASE!A:F,6,FALSE)),\"\")","v":"Примечание"},null,{"$f":"IFERROR(VLOOKUP(J505,BASE!A:G,7,FALSE),\"\")","v":"№ элемента"},{"$f":"IFERROR(VLOOKUP(J505,BASE!A:F,3,FALSE),\"\")","v":"Наименование"},{"$f":"'Участок 2'!$L$165","v":"Тип"},{"$f":"IFERROR(VLOOKUP(J505,BASE!A:F,2,FALSE),\"\")","v":"Артикул"},"ООО ''ОБО Беттерманн'', г.Липецк",{"$f":"IFERROR(VLOOKUP(J505,BASE!A:F,4,FALSE),\"\")","v":"Ед.изм."},{"$f":"'Участок 2'!$N$165","v":{"$error":"#VALUE!"}},{"$f":"IFERROR(VLOOKUP(J505,BASE!A:F,5,FALSE),\"\")","v":"Масса"},"   "]
["№ элемента","Тип (арт.Артикул)",{"$f":"IFERROR(VLOOKUP(J506,BASE!A:F,3,FALSE),\"\")","v":"Наименование"},{"$error":"#VALUE!"},{"$f":"IFERROR(VLOOKUP(J506,BASE!A:F,5,FALSE),\"\")","v":"Масса"},{"$f":"IFERROR(IF(VLOOKUP(J506,BASE!A:F,6,FALSE)=\"\",\"\",VLOOKUP(J506,BASE!A:F,6,FALSE)),\"\")","v":"Примечание"},null,{"$f":"IFERROR(VLOOKUP(J506,BASE!A:G,7,FALSE),\"\")","v":"№ элемента"},{"$f":"IFERROR(VLOOKUP(J506,BASE!A:F,3,FALSE),\"\")","v":"Наименование"},{"$f":"'Участок 2'!$L$166","v":"Тип"},{"$f":"IFERROR(VLOOKUP(J506,BASE!A:F,2,FALSE),\"\")","v":"Артикул"},"ООО ''ОБО Беттерманн'', г.Липецк",{"$f":"IFERROR(VLOOKUP(J506,BASE!A:F,4,FALSE),\"\")","v":"Ед.изм."},{"$f":"'Участок 2'!$N$166","v":{"$error":"#VALUE!"}},{"$f":"IFERROR(VLOOKUP(J506,BASE!A:F,5,FALSE),\"\")","v":"Масса"},"   "]
["№ элемента","Тип (арт.Артикул)",{"$f":"IFERROR(VLOOKUP(J507,BASE!A:F,3,FALSE),\"\")","v":"Наименование"},{"$error":"#VALUE!"},{"$f":"IFERROR(VLOOKUP(J507,BASE!A:F,5,FALSE),\"\")","v":"Масса"},{"$f":"IFERROR(IF(VLOOKUP(J507,BASE!A:F,6,FALSE)=\"\",\"\",VLOOKUP(J507,BASE!A:F,6,FALSE)),\"\")","v":"Примечание"},null,{"$f":"IFERROR(VLOOKUP(J507,BASE!A:G,7,FALSE),\"\")","v":"№ элемента"},{"$f":"IFERROR(VLOOKUP(J507,BASE!A:F,3,FALSE),\"\")","v":"Наименование"},{"$f":"'Участок 2'!$L$167","v":"Тип"},{"$f":"IFERROR(VLOOKUP(J507,BASE!A:F,2,FALSE),\"\")","v":"Артикул"},"ООО ''ОБО Беттерманн'', г.Липецк",{"$f":"IFERROR(VLOOKUP(J507,BASE!A:F,4,FALSE),\"\")","v":"Ед.изм."},{"$f":"'Участок 2'!$N$167","v":{"$error":"#VALUE!"}},{"$f":"IFERROR(VLOOKUP(J507,BASE!A:F,5,FALSE),\"\")","v":"Масса"},"   "]
["№ элемента","Тип (арт.Артикул)",{"$f":"IFERROR(VLOOKUP(J508,BASE!A:F,3,FALSE),\"\")","v":"Наименование"},{"$error":"#VALUE!"},{"$f":"IFERROR(VLOOKUP(J508,BASE!A:F,5,FALSE),\"\")","v":"Масса"},{"$f":"IFERROR(IF(VLOOKUP(J508,BASE!A:F,6,FALSE)=\"\",\"\",VLOOKUP(J508,BASE!A:F,6,FALSE)),\"\")","v":"Примечание"},null,{"$f":"IFERROR(VLOOKUP(J508,BASE!A:G,7,FALSE),\"\")","v":"№ элемента"},{"$f":"IFERROR(VLOOKUP(J508,BASE!A:F,3,FALSE),\"\")","v":"Наименование"},{"$f":"'Участок 2'!$P$165","v":"Тип"},{"$f":"IFERROR(VLOOKUP(J508,BASE!A:F,2,FALSE),\"\")","v":"Артикул"},"ООО ''ОБО Беттерманн'', г.Липецк",{"$f":"IFERROR(VLOOKUP(J508,BASE!A:F,4,FALSE),\"\")","v":"Ед.изм."},{"$f":"'Участок 2'!$R$165","v":{"$error":"#VALUE!"}},{"$f":"IFERROR(VLOOKUP(J508,BASE!A:F,5,FALSE),\"\")","v":"Масса"},"   "]
["№ элемента","Тип (арт.Артикул)",{"$f":"IFERROR(VLOOKUP(J509,BASE!A:F,3,FALSE),\"\")","v":"Наименование"},{"$error":"#VALUE!"},{"$f":"IFERROR(VLOOKUP(J509,BASE!A:F,5,FALSE),\"\")","v":"Масса"},{"$f":"IFERROR(IF(VLOOKUP(J509,BASE!A:F,6,FALSE)=\"\",\"\",VLOOKUP(J509,BASE!A:F,6,FALSE)),\"\")","v":"Примечание"},null,{"$f":"IFERROR(VLOOKUP(J509,BASE!A:G,7,FALSE),\"\")","v":"№ элемента"},{"$f":"IFERROR(VLOOKUP(J509,BASE!A:F,3,FALSE),\"\")","v":"Наименование"},{"$f":"'Участок 2'!$P$166","v":"Тип"},{"$f":"IFERROR(VLOOKUP(J509,BASE!A:F,2,FALSE),\"\")","v":"Артикул"},"ООО ''ОБО Беттерманн'', г.Липецк",{"$f":"IFERROR(VLOOKUP(J509,BASE!A:F,4,FALSE),\"\")","v":"Ед.изм."},{"$f":"'Участок 2'!$R$166","v":{"$error":"#VALUE!"}},{"$f":"IFERROR(VLOOKUP(J509,BASE!A:F,5,FALSE),\"\")","v":"Масса"},"   "]
["№ элемента","Тип (арт.Артикул)",{"$f":"IFERROR(VLOOKUP(J510,BASE!A:F,3,FALSE),\"\")","v":"Наименование"},{"$error":"#VALUE!"},{"$f":"IFERROR(VLOOKUP(J510,BASE!A:F,5,FALSE),\"\")","v":"Масса"},{"$f":"IFERROR(IF(VLOOKUP(J510,BASE!A:F,6,FALSE)=\"\",\"\",VLOOKUP(J510,BASE!A:F,6,FALSE)),\"\")","v":"Примечание"},null,{"$f":"IFERROR(VLOOKUP(J510,BASE!A:G,7,FALSE),\"\")","v":"№ элемента"},{"$f":"IFERROR(VLOOKUP(J510,BASE!A:F,3,FALSE),\"\")","v":"Наименование"},{"$f":"'Участок 2'!$P$167","v":"Тип"},{"$f":"IFERROR(VLOOKUP(J510,BASE!A:F,2,FALSE),\"\")","v":"Артикул"},"ООО ''ОБО Беттерманн'', г.Липецк",{"$f":"IFERROR(VLOOKUP(J510,BASE!A:F,4,FALSE),\"\")","v":"Ед.изм."},{"$f":"'Участок 2'!$R$167","v":{"$error":"#VALUE!"}},{"$f":"IFERROR(VLOOKUP(J510,BASE!A:F,5,FALSE),\"\")","v":"Масса"},"   "]
["№ элемента","Тип (арт.Артикул)",{"$f":"IFERROR(VLOOKUP(J511,BASE!A:F,3,FALSE),\"\")","v":"Наименование"},{"$error":"#VALUE!"},{"$f":"IFERROR(VLOOKUP(J511,BASE!A:F,5,FALSE),\"\")","v":"Масса"},{"$f":"IFERROR(IF(VLOOKUP(J511,BASE!A:F,6,FALSE)=\"\",\"\",VLOOKUP(J511,BASE!A:F,6,FALSE)),\"\")","v":"Примечание"},null,{"$f":"IFERROR(VLOOKUP(J511,BASE!A:G,7,FALSE),\"\")","v":"№ элемента"},{"$f":"IFERROR(VLOOKUP(J511,BASE!A:F,3,FALSE),\"\")","v":"Наименование"},{"$f":"'Участок 2'!$T$165","v":"Тип"},{"$f":"IFERROR(VLOOKUP(J511,BASE!A:F,2,FALSE),\"\")","v":"Артикул"},"ООО ''ОБО Беттерманн'', г.Липецк",{"$f":"IFERROR(VLOOKUP(J511,BASE!A:F,4,FALSE),\"\")","v":"Ед.изм."},{"$f":"'Участок 2'!$V$165","v":{"$error":"#VALUE!"}},{"$f":"IFERROR(VLOOKUP(J511,BASE!A:F,5,FALSE),\"\")","v":"Масса"},"   "]
["№ элемента","Тип (арт.Артикул)",{"$f":"IFERROR(VLOOKUP(J512,BASE!A:F,3,FALSE),\"\")","v":"Наименование"},{"$error":"#VALUE!"},{"$f":"IFERROR(VLOOKUP(J512,BASE!A:F,5,FALSE),\"\")","v":"Масса"},{"$f":"IFERROR(IF(VLOOKUP(J512,BASE!A:F,6,FALSE)=\"\",\"\",VLOOKUP(J512,BASE!A:F,6,FALSE)),\"\")","v":"Примечание"},null,{"$f":"IFERROR(VLOOKUP(J512,BASE!A:G,7,FALSE),\"\")","v":"№ элемента"},{"$f":"IFERROR(VLOOKUP(J512,BASE!A:F,3,FALSE),\"\")","v":"Наименование"},{"$f":"'Участок 2'!$T$166","v":"Тип"},{"$f":"IFERROR(VLOOKUP(J512,BASE!A:F,2,FALSE),\"\")","v":"Артикул"},"ООО ''ОБО Беттерманн'', г.Липецк",{"$f":"IFERROR(VLOOKUP(J512,BASE!A:F,4,FALSE),\"\")","v":"Ед.изм."},{"$f":"'Участок 2'!$V$166","v":{"$error":"#VALUE!"}},{"$f":"IFERROR(VLOOKUP(J512,BASE!A:F,5,FALSE),\"\")","v":"Масса"},"   "]
["№ элемента","Тип (арт.Артикул)",{"$f":"IFERROR(VLOOKUP(J513,BASE!A:F,3,FALSE),\"\")","v":"Наименование"},{"$error":"#VALUE!"},{"$f":"IFERROR(VLOOKUP(J513,BASE!A:F,5,FALSE),\"\")","v":"Масса"},{"$f":"IFERROR(IF(VLOOKUP(J513,BASE!A:F,6,FALSE)=\"\",\"\",VLOOKUP(J513,BASE!A:F,6,FALSE)),\"\")","v":"Примечание"},null,{"$f":"IFERROR(VLOOKUP(J513,BASE!A:G,7,FALSE),\"\")","v":"№ элемента"},{"$f":"IFERROR(VLOOKUP(J513,BASE!A:F,3,FALSE),\"\")","v":"Наименование"},{"$f":"'Участок 2'!$T$167","v":"Тип"},{"$f":"IFERROR(VLOOKUP(J513,BASE!A:F,2,FALSE),\"\")","v":"Артикул"},"ООО ''ОБО Беттерманн'', г.Липецк",{"$f":"IFERROR(VLOOKUP(J513,BASE!A:F,4,FALSE),\"\")","v":"Ед.изм."},{"$f":"'Участок 2'!$V$167","v":{"$error":"#VALUE!"}},{"$f":"IFERROR(VLOOKUP(J513,BASE!A:F,5,FALSE),\"\")","v":"Масса"},"   "]
[]
[]
[]
[]
[]
[]
[]
[{"$f":"H521","v":""},{"$f":"IFERROR(CONCATENATE(J521,\" (арт.\",K521,\")\"),\"\")","v":"0 (арт.)"},{"$f":"IFERROR(VLOOKUP(J521,BASE!A:F,3,FALSE),\"\")","v":""},{"$f":"N521","v":{"$error":"#N/A"}},{"$f":"IFERROR(VLOOKUP(J521,BASE!A:F,5,FALSE),\"\")","v":""},{"$f":"IFERROR(IF(VLOOKUP(J521,BASE!A:F,6,FALSE)=\"\",\"\",VLOOKUP(J521,BASE!A:F,6,FALSE)),\"\")","v":""},null,{"$f":"IFERROR(VLOOKUP(J521,BASE!A:G,7,FALSE),\"\")","v":""},{"$f":"IFERROR(VLOOKUP(J521,BASE!A:F,3,FALSE),\"\")","v":""},{"$f":"'Участок 3'!$H$62","v":0},{"$f":"IFERROR(VLOOKUP(J521,BASE!A:F,2,FALSE),\"\")","v":""},"ООО ''ОБО Беттерманн'', г.Липецк",{"$f":"IFERROR(VLOOKUP(J521,BASE!A:F,4,FALSE),\"\")","v":""},{"$f":"'Участок 3'!$J$62","v":{"$error":"#N/A"}},{"$f":"IFERROR(VLOOKUP(J521,BASE!A:F,5,FALSE),\"\")","v":""},"   "]
[{"$f":"H522","v":""},{"$f":"IFERROR(CONCATENATE(J522,\" (арт.\",K522,\")\"),\"\")","v":""},{"$f":"IFERROR(VLOOKUP(J522,BASE!A:F,3,FALSE),\"\")","v":""},{"$f":"N522","v":{"$error":"#N/A"}},{"$f":"IFERROR(VLOOKUP(J522,BASE!A:F,5,FALSE),\"\")","v":""},{"$f":"IFERROR(IF(VLOOKUP(J522,BASE!A:F,6,FALSE)=\"\",\"\",VLOOKUP(J522,BASE!A:F,6,FALSE)),\"\")","v":""},null,{"$f":"IFERROR(VLOOKUP(J522,BASE!A:G,7,FALSE),\"\")","v":""},{"$f":"IFERROR(VLOOKUP(J522,BASE!A:F,3,FALSE),\"\")","v":""},{"$f":"'Участок 3'!$H$63","v":{"$error":"#N/A"}},{"$f":"IFERROR(VLOOKUP(J522,BASE!A:F,2,FALSE),\"\")","v":""},"ООО ''ОБО Беттерманн'', г.Липецк",{"$f":"IFERROR(VLOOKUP(J522,BASE!A:F,4,FALSE),\"\")","v":""},{"$f":"'Участок 3'!$J$63","v":{"$error":"#N/A"}},{"$f":"IFERROR(VLOOKUP(J522,BASE!A:F,5,FALSE),\"\")","v":""},"   "]
["","",{"$f":"IFERROR(VLOOKUP(J523,BASE!A:F,3,FALSE),\"\")","v":""},{"$error":"#N/A"},{"$f":"IFERROR(VLOOKUP(J523,BASE!A:F,5,FALSE),\"\")","v":""},{"$f":"IFERROR(IF(VLOOKUP(J523,BASE!A:F,6,FALSE)=\"\",\"\",VLOOKUP(J523,BASE!A:F,6,FALSE)),\"\")","v":""},null,{"$f":"IFERROR(VLOOKUP(J523,BASE!A:G,7,FALSE),\"\")","v":""},{"$f":"IFERROR(VLOOKUP(J523,BASE!A:F,3,FALSE),\"\")","v":""},{"$f":"'Участок 3'!$H$64","v":{"$error":"#N/A"}},{"$f":"IFERROR(VLOOKUP(J523,BASE!A:F,2,FALSE),\"\")","v":""},"ООО ''ОБО Беттерманн'', г.Липецк",{"$f":"IFERROR(VLOOKUP(J523,BASE!A:F,4,FALSE),\"\")","v":""},{"$f":"'Участок 3'!$J$64","v":{"$error":"#N/A"}},{"$f":"IFERROR(VLOOKUP(J523,BASE!A:F,5,FALSE),\"\")","v":""},"   "]
["","",{"$f":"IFERROR(VLOOKUP(J524,BASE!A:F,3,FALSE),\"\")","v":""},{"$error":"#N/A"},{"$f":"IFERROR(VLOOKUP(J524,BASE!A:F,5,FALSE),\"\")","v":""},{"$f":"IFERROR(IF(VLOOKUP(J524,BASE!A:F,6,FALSE)=\"\",\"\",VLOOKUP(J524,BASE!A:F,6,FALSE)),\"\")","v":""},null,{"$f":"IFERROR(VLOOKUP(J524,BASE!A:G,7,FALSE),\"\")","v":""},{"$f":"IFERROR(VLOOKUP(J524,BASE!A:F,3,FALSE),\"\")","v":""},{"$f":"'Участок 3'!$H$65","v":{"$error":"#N/A"}},{"$f":"IFERROR(VLOOKUP(J524,BASE!A:F,2,FALSE),\"\")","v":""},"ООО ''ОБО Беттерманн'', г.Липецк",{"$f":"IFERROR(VLOOKUP(J524,BASE!A:F,4,FALSE),\"\")","v":""},{"$f":"'Участок 3'!$J$65","v":{"$error":"#N/A"}},{"$f":"IFERROR(VLOOKUP(J524,BASE!A:F,5,FALSE),\"\")","v":""},"   "]
["","",{"$f":"IFERROR(VLOOKUP(J525,BASE!A:F,3,FALSE),\"\")","v":""},{"$error":"#N/A"},{"$f":"IFERROR(VLOOKUP(J525,BASE!A:F,5,FALSE),\"\")","v":""},{"$f":"IFERROR(IF(VLOOKUP(J525,BASE!A:F,6,FALSE)=\"\",\"\",VLOOKUP(J525,BASE!A:F,6,FALSE)),\"\")","v":""},null,{"$f":"IFERROR(VLOOKUP(J525,BASE!A:G,7,FALSE),\"\")","v":""},{"$f":"IFERROR(VLOOKUP(J525,BASE!A:F,3,FALSE),\"\")","v":""},{"$f":"'Участок 3'!$H$66","v":{"$error":"#N/A"}},{"$f":"IFERROR(VLOOKUP(J525,BASE!A:F,2,FALSE),\"\")","v":""},"ООО ''ОБО Беттерманн'', г.Липецк",{"$f":"IFERROR(VLOOKUP(J525,BASE!A:F,4,FALSE),\"\")","v":""},{"$f":"'Участок 3'!$J$66","v":{"$error":"#N/A"}},{"$f":"IFERROR(VLOOKUP(J525,BASE!A:F,5,FALSE),\"\")","v":""},"   "]
["","",{"$f":"IFERROR(VLOOKUP(J526,BASE!A:F,3,FALSE),\"\")","v":""},{"$error":"#N/A"},{"$f":"IFERROR(VLOOKUP(J526,BASE!A:F,5,FALSE),\"\")","v":""},{"$f":"IFERROR(IF(VLOOKUP(J526,BASE!A:F,6,FALSE)=\"\",\"\",VLOOKUP(J526,BASE!A:F,6,FALSE)),\"\")","v":""},null,{"$f":"IFERROR(VLOOKUP(J526,BASE!A:G,7,FALSE),\"\")","v":""},{"$f":"IFERROR(VLOOKUP(J526,BASE!A:F,3,FALSE),\"\")","v":""},{"$f":"'Участок 3'!$H$67","v":{"$error":"#N/A"}},{"$f":"IFERROR(VLOOKUP(J526,BASE!A:F,2,FALSE),\"\")","v":""},"ООО ''ОБО Беттерманн'', г.Липецк",{"$f":"IFERROR(VLOOKUP(J526,BASE!A:F,4,FALSE),\"\")","v":""},{"$f":"'Участок 3'!$J$67","v":{"$error":"#N/A"}},{"$f":"IFERROR(VLOOKUP(J526,BASE!A:F,5,FALSE),\"\")","v":""},"   "]
["","",{"$f":"IFERROR(VLOOKUP(J527,BASE!A:F,3,FALSE),\"\")","v":""},{"$error":"#N/A"},{"$f":"IFERROR(VLOOKUP(J527,BASE!A:F,5,FALSE),\"\")","v":""},{"$f":"IFERROR(IF(VLOOKUP(J527,BASE!A:F,6,FALSE)=\"\",\"\",VLOOKUP(J527,BASE!A:F,6,FALSE)),\"\")","v":""},null,{"$f":"IFERROR(VLOOKUP(J527,BASE!A:G,7,FALSE),\"\")","v":""},{"$f":"IFERROR(VLOOKUP(J527,BASE!A:F,3,FALSE),\"\")","v":""},{"$f":"'Участок 3'!$H$68","v":{"$error":"#N/A"}},{"$f":"IFERROR(VLOOKUP(J527,BASE!A:F,2,FALSE),\"\")","v":""},"ООО ''ОБО Беттерманн'', г.Липецк",{"$f":"IFERROR(VLOOKUP(J527,BASE!A:F,4,FALSE),\"\")","v":""},{"$f":"'Участок 3'!$J$68","v":{"$error":"#N/A"}},{"$f":"IFERROR(VLOOKUP(J527,BASE!A:F,5,FALSE),\"\")","v":""},"   "]
["","",{"$f":"IFERROR(VLOOKUP(J528,BASE!A:F,3,FALSE),\"\")","v":""},{"$error":"#N/A"},{"$f":"IFERROR(VLOOKUP(J528,BASE!A:F,5,FALSE),\"\")","v":""},{"$f":"IFERROR(IF(VLOOKUP(J528,BASE!A:F,6,FALSE)=\"\",\"\",VLOOKUP(J528,BASE!A:F,6,FALSE)),\"\")","v":""},null,{"$f":"IFERROR(VLOOKUP(J528,BASE!A:G,7,FALSE),\"\")","v":""},{"$f":"IFERROR(VLOOKUP(J528,BASE!A:F,3,FALSE),\"\")","v":""},{"$f":"'Участок 3'!$H$69","v":{"$error":"#N/A"}},{"$f":"IFERROR(VLOOKUP(J528,BASE!A:F,2,FALSE),\"\")","v":""},"ООО ''ОБО Беттерманн'', г.Липецк",{"$f":"IFERROR(VLOOKUP(J528,BASE!A:F,4,FALSE),\"\")","v":""},{"$f":"'Участок 3'!$J$69","v":{"$error":"#N/A"}},{"$f":"IFERROR(VLOOKUP(J528,BASE!A:F,5,FALSE),\"\")","v":""},"   "]
["","",{"$f":"IFERROR(VLOOKUP(J529,BASE!A:F,3,FALSE),\"\")","v":""},{"$error":"#N/A"},{"$f":"IFERROR(VLOOKUP(J529,BASE!A:F,5,FALSE),\"\")","v":""},{"$f":"IFERROR(IF(VLOOKUP(J529,BASE!A:F,6,FALSE)=\"\",\"\",VLOOKUP(J529,BASE!A:F,6,FALSE)),\"\")","v":""},null,{"$f":"IFERROR(VLOOKUP(J529,BASE!A:G,7,FALSE),\"\")","v":""},{"$f":"IFERROR(VLOOKUP(J529,BASE!A:F,3,FALSE),\"\")","v":""},{"$f":"'Участок 3'!$H$70","v":{"$error":"#N/A"}},{"$f":"IFERROR(VLOOKUP(J529,BASE!A:F,2,FALSE),\"\")","v":""},"ООО ''ОБО Беттерманн'', г.Липецк",{"$f":"IFERROR(VLOOKUP(J529,BASE!A:F,4,FALSE),\"\")","v":""},{"$f":"'Участок 3'!$J$70","v":{"$error":"#N/A"}},{"$f":"IFERROR(VLOOKUP(J529,BASE!A:F,5,FALSE),\"\")","v":""},"   "]
["","",{"$f":"IFERROR(VLOOKUP(J530,BASE!A:F,3,FALSE),\"\")","v":""},{"$error":"#N/A"},{"$f":"IFERROR(VLOOKUP(J530,BASE!A:F,5,FALSE),\"\")","v":""},{"$f":"IFERROR(IF(VLOOKUP(J530,BASE!A:F,6,FALSE)=\"\",\"\",VLOOKUP(J530,BASE!A:F,6,FALSE)),\"\")","v":""},null,{"$f":"IFERROR(VLOOKUP(J530,BASE!A:G,7,FALSE),\"\")","v":""},{"$f":"IFERROR(VLOOKUP(J530,BASE!A:F,3,FALSE),\"\")","v":""},{"$f":"'Участок 3'!$H$71","v":{"$error":"#N/A"}},{"$f":"IFERROR(VLOOKUP(J530,BASE!A:F,2,FALSE),\"\")","v":""},"ООО ''ОБО Беттерманн'', г.Липецк",{"$f":"IFERROR(VLOOKUP(J530,BASE!A:F,4,FALSE),\"\")","v":""},{"$f":"'Участок 3'!$J$71","v":{"$error":"#N/A"}},{"$f":"IFERROR(VLOOKUP(J530,BASE!A:F,5,FALSE),\"\")","v":""},"   "]
["","",{"$f":"IFERROR(VLOOKUP(J531,BASE!A:F,3,FALSE),\"\")","v":""},{"$error":"#N/A"},{"$f":"IFERROR(VLOOKUP(J531,BASE!A:F,5,FALSE),\"\")","v":""},{"$f":"IFERROR(IF(VLOOKUP(J531,BASE!A:F,6,FALSE)=\"\",\"\",VLOOKUP(J531,BASE!A:F,6,FALSE)),\"\")","v":""},null,{"$f":"IFERROR(VLOOKUP(J531,BASE!A:G,7,FALSE),\"\")","v":""},{"$f":"IFERROR(VLOOKUP(J531,BASE!A:F,3,FALSE),\"\")","v":""},{"$f":"'Участок 3'!$H$72","v":{"$error":"#N/A"}},{"$f":"IFERROR(VLOOKUP(J531,BASE!A:F,2,FALSE),\"\")","v":""},"ООО ''ОБО Беттерманн'', г.Липецк",{"$f":"IFERROR(VLOOKUP(J531,BASE!A:F,4,FALSE),\"\")","v":""},{"$f":"'Участок 3'!$J$72","v":{"$error":"#N/A"}},{"$f":"IFERROR(VLOOKUP(J531,BASE!A:F,5,FALSE),\"\")","v":""},"   "]
["","",{"$f":"IFERROR(VLOOKUP(J532,BASE!A:F,3,FALSE),\"\")","v":""},{"$error":"#N/A"},{"$f":"IFERROR(VLOOKUP(J532,BASE!A:F,5,FALSE),\"\")","v":""},{"$f":"IFERROR(IF(VLOOKUP(J532,BASE!A:F,6,FALSE)=\"\",\"\",VLOOKUP(J532,BASE!A:F,6,FALSE)),\"\")","v":""},null,{"$f":"IFERROR(VLOOKUP(J532,BASE!A:G,7,FALSE),\"\")","v":""},{"$f":"IFERROR(VLOOKUP(J532,BASE!A:F,3,FALSE),\"\")","v":""},{"$f":"'Участок 3'!$H$73","v":{"$error":"#N/A"}},{"$f":"IFERROR(VLOOKUP(J532,BASE!A:F,2,FALSE),\"\")","v":""},"ООО ''ОБО Беттерманн'', г.Липецк",{"$f":"IFERROR(VLOOKUP(J532,BASE!A:F,4,FALSE),\"\")","v":""},{"$f":"'Участок 3'!$J$73","v":{"$error":"#N/A"}},{"$f":"IFERROR(VLOOKUP(J532,BASE!A:F,5,FALSE),\"\")","v":""},"   "]
["","",{"$f":"IFERROR(VLOOKUP(J533,BASE!A:F,3,FALSE),\"\")","v":""},{"$error":"#N/A"},{"$f":"IFERROR(VLOOKUP(J533,BASE!A:F,5,FALSE),\"\")","v":""},{"$f":"IFERROR(IF(VLOOKUP(J533,BASE!A:F,6,FALSE)=\"\",\"\",VLOOKUP(J533,BASE!A:F,6,FALSE)),\"\")","v":""},null,{"$f":"IFERROR(VLOOKUP(J533,BASE!A:G,7,FALSE),\"\")","v":""},{"$f":"IFERROR(VLOOKUP(J533,BASE!A:F,3,FALSE),\"\")","v":""},{"$f":"'Участок 3'!$H$74","v":{"$error":"#N/A"}},{"$f":"IFERROR(VLOOKUP(J533,BASE!A:F,2,FALSE),\"\")","v":""},"ООО ''ОБО Беттерманн'', г.Липецк",{"$f":"IFERROR(VLOOKUP(J533,BASE!A:F,4,FALSE),\"\")","v":""},{"$f":"'Участок 3'!$J$74","v":{"$error":"#N/A"}},{"$f":"IFERROR(VLOOKUP(J533,BASE!A:F,5,FALSE),\"\")","v":""},"   "]
["","",{"$f":"IFERROR(VLOOKUP(J534,BASE!A:F,3,FALSE),\"\")","v":""},{"$error":"#N/A"},{"$f":"IFERROR(VLOOKUP(J534,BASE!A:F,5,FALSE),\"\")","v":""},{"$f":"IFERROR(IF(VLOOKUP(J534,BASE!A:F,6,FALSE)=\"\",\"\",VLOOKUP(J534,BASE!A:F,6,FALSE)),\"\")","v":""},null,{"$f":"IFERROR(VLOOKUP(J534,BASE!A:G,7,FALSE),\"\")","v":""},{"$f":"IFERROR(VLOOKUP(J534,BASE!A:F,3,FALSE),\"\")","v":""},{"$f":"'Участок 3'!$H$75","v":{"$error":"#N/A"}},{"$f":"IFERROR(VLOOKUP(J534,BASE!A:F,2,FALSE),\"\")","v":""},"ООО ''ОБО Беттерманн'', г.Липецк",{"$f":"IFERROR(VLOOKUP(J534,BASE!A:F,4,FALSE),\"\")","v":""},{"$f":"'Участок 3'!$J$75","v":{"$error":"#N/A"}},{"$f":"IFERROR(VLOOKUP(J534,BASE!A:F,5,FALSE),\"\")","v":""},"   "]
["","",{"$f":"IFERROR(VLOOKUP(J535,BASE!A:F,3,FALSE),\"\")","v":""},{"$error":"#N/A"},{"$f":"IFERROR(VLOOKUP(J535,BASE!A:F,5,FALSE),\"\")","v":""},{"$f":"IFERROR(IF(VLOOKUP(J535,BASE!A:F,6,FALSE)=\"\",\"\",VLOOKUP(J535,BASE!A:F,6,FALSE)),\"\")","v":""},null,{"$f":"IFERROR(VLOOKUP(J535,BASE!A:G,7,FALSE),\"\")","v":""},{"$f":"IFERROR(VLOOKUP(J535,BASE!A:F,3,FALSE),\"\")","v":""},{"$f":"'Участок 3'!$H$76","v":{"$error":"#N/A"}},{"$f":"IFERROR(VLOOKUP(J535,BASE!A:F,2,FALSE),\"\")","v":""},"ООО ''ОБО Беттерманн'', г.Липецк",{"$f":"IFERROR(VLOOKUP(J535,BASE!A:F,4,FALSE),\"\")","v":""},{"$f":"'Участок 3'!$J$76","v":{"$error":"#N/A"}},{"$f":"IFERROR(VLOOKUP(J535,BASE!A:F,5,FALSE),\"\")","v":""},"   "]
["","",{"$f":"IFERROR(VLOOKUP(J536,BASE!A:F,3,FALSE),\"\")","v":""},{"$error":"#N/A"},{"$f":"IFERROR(VLOOKUP(J536,BASE!A:F,5,FALSE),\"\")","v":""},{"$f":"IFERROR(IF(VLOOKUP(J536,BASE!A:F,6,FALSE)=\"\",\"\",VLOOKUP(J536,BASE!A:F,6,FALSE)),\"\")","v":""},null,{"$f":"IFERROR(VLOOKUP(J536,BASE!A:G,7,FALSE),\"\")","v":""},{"$f":"IFERROR(VLOOKUP(J536,BASE!A:F,3,FALSE),\"\")","v":""},{"$f":"'Участок 3'!$H$77","v":{"$error":"#N/A"}},{"$f":"IFERROR(VLOOKUP(J536,BASE!A:F,2,FALSE),\"\")","v":""},"ООО ''ОБО Беттерманн'', г.Липецк",{"$f":"IFERROR(VLOOKUP(J536,BASE!A:F,4,FALSE),\"\")","v":""},{"$f":"'Участок 3'!$J$77","v":{"$error":"#N/A"}},{"$f":"IFERROR(VLOOKUP(J536,BASE!A:F,5,FALSE),\"\")","v":""},"   "]
["","",{"$f":"IFERROR(VLOOKUP(J537,BASE!A:F,3,FALSE),\"\")","v":""},{"$error":"#N/A"},{"$f":"IFERROR(VLOOKUP(J537,BASE!A:F,5,FALSE),\"\")","v":""},{"$f":"IFERROR(IF(VLOOKUP(J537,BASE!A:F,6,FALSE)=\"\",\"\",VLOOKUP(J537,BASE!A:F,6,FALSE)),\"\")","v":""},null,{"$f":"IFERROR(VLOOKUP(J537,BASE!A:G,7,FALSE),\"\")","v":""},{"$f":"IFERROR(VLOOKUP(J537,BASE!A:F,3,FALSE),\"\")","v":""},{"$f":"'Участок 3'!$H$78","v":{"$error":"#N/A"}},{"$f":"IFERROR(VLOOKUP(J537,BASE!A:F,2,FALSE),\"\")","v":""},"ООО ''ОБО Беттерманн'', г.Липецк",{"$f":"IFERROR(VLOOKUP(J537,BASE!A:F,4,FALSE),\"\")","v":""},{"$f":"'Участок 3'!$J$78","v":{"$error":"#N/A"}},{"$f":"IFERROR(VLOOKUP(J537,BASE!A:F,5,FALSE),\"\")","v":""},"   "]
["","",{"$f":"IFERROR(VLOOKUP(J538,BASE!A:F,3,FALSE),\"\")","v":""},{"$error":"#N/A"},{"$f":"IFERROR(VLOOKUP(J538,BASE!A:F,5,FALSE),\"\")","v":""},{"$f":"IFERROR(IF(VLOOKUP(J538,BASE!A:F,6,FALSE)=\"\",\"\",VLOOKUP(J538,BASE!A:F,6,FALSE)),\"\")","v":""},null,{"$f":"IFERROR(VLOOKUP(J538,BASE!A:G,7,FALSE),\"\")","v":""},{"$f":"IFERROR(VLOOKUP(J538,BASE!A:F,3,FALSE),\"\")","v":""},{"$f":"'Участок 3'!$H$79","v":{"$error":"#N/A"}},{"$f":"IFERROR(VLOOKUP(J538,BASE!A:F,2,FALSE),\"\")","v":""},"ООО ''ОБО Беттерманн'', г.Липецк",{"$f":"IFERROR(VLOOKUP(J538,BASE!A:F,4,FALSE),\"\")","v":""},{"$f":"'Участок 3'!$J$79","v":{"$error":"#N/A"}},{"$f":"IFERROR(VLOOKUP(J538,BASE!A:F,5,FALSE),\"\")","v":""},"   "]
["","",{"$f":"IFERROR(VLOOKUP(J539,BASE!A:F,3,FALSE),\"\")","v":""},{"$error":"#N/A"},{"$f":"IFERROR(VLOOKUP(J539,BASE!A:F,5,FALSE),\"\")","v":""},{"$f":"IFERROR(IF(VLOOKUP(J539,BASE!A:F,6,FALSE)=\"\",\"\",VLOOKUP(J539,BASE!A:F,6,FALSE)),\"\")","v":""},null,{"$f":"IFERROR(VLOOKUP(J539,BASE!A:G,7,FALSE),\"\")","v":""},{"$f":"IFERROR(VLOOKUP(J539,BASE!A:F,3,FALSE),\"\")","v":""},{"$f":"'Участок 3'!$H$80","v":{"$error":"#N/A"}},{"$f":"IFERROR(VLOOKUP(J539,BASE!A:F,2,FALSE),\"\")","v":""},"ООО ''ОБО Беттерманн'', г.Липецк",{"$f":"IFERROR(VLOOKUP(J539,BASE!A:F,4,FALSE),\"\")","v":""},{"$f":"'Участок 3'!$J$80","v":{"$error":"#N/A"}},{"$f":"IFERROR(VLOOKUP(J539,BASE!A:F,5,FALSE),\"\")","v":""},"   "]
["","",{"$f":"IFERROR(VLOOKUP(J540,BASE!A:F,3,FALSE),\"\")","v":""},{"$error":"#N/A"},{"$f":"IFERROR(VLOOKUP(J540,BASE!A:F,5,FALSE),\"\")","v":""},{"$f":"IFERROR(IF(VLOOKUP(J540,BASE!A:F,6,FALSE)=\"\",\"\",VLOOKUP(J540,BASE!A:F,6,FALSE)),\"\")","v":""},null,{"$f":"IFERROR(VLOOKUP(J540,BASE!A:G,7,FALSE),\"\")","v":""},{"$f":"IFERROR(VLOOKUP(J540,BASE!A:F,3,FALSE),\"\")","v":""},{"$f":"'Участок 3'!$H$81","v":{"$error":"#N/A"}},{"$f":"IFERROR(VLOOKUP(J540,BASE!A:F,2,FALSE),\"\")","v":""},"ООО ''ОБО Беттерманн'', г.Липецк",{"$f":"IFERROR(VLOOKUP(J540,BASE!A:F,4,FALSE),\"\")","v":""},{"$f":"'Участок 3'!$J$81","v":{"$error":"#N/A"}},{"$f":"IFERROR(VLOOKUP(J540,BASE!A:F,5,FALSE),\"\")","v":""},"   "]
["","",{"$f":"IFERROR(VLOOKUP(J541,BASE!A:F,3,FALSE),\"\")","v":""},{"$error":"#N/A"},{"$f":"IFERROR(VLOOKUP(J541,BASE!A:F,5,FALSE),\"\")","v":""},{"$f":"IFERROR(IF(VLOOKUP(J541,BASE!A:F,6,FALSE)=\"\",\"\",VLOOKUP(J541,BASE!A:F,6,FALSE)),\"\")","v":""},null,{"$f":"IFERROR(VLOOKUP(J541,BASE!A:G,7,FALSE),\"\")","v":""},{"$f":"IFERROR(VLOOKUP(J541,BASE!A:F,3,FALSE),\"\")","v":""},{"$f":"'Участок 3'!$H$82","v":{"$error":"#N/A"}},{"$f":"IFERROR(VLOOKUP(J541,BASE!A:F,2,FALSE),\"\")","v":""},"ООО ''ОБО Беттерманн'', г.Липецк",{"$f":"IFERROR(VLOOKUP(J541,BASE!A:F,4,FALSE),\"\")","v":""},{"$f":"'Участок 3'!$J$82","v":{"$error":"#N/A"}},{"$f":"IFERROR(VLOOKUP(J541,BASE!A:F,5,FALSE),\"\")","v":""},"   "]
["","",{"$f":"IFERROR(VLOOKUP(J542,BASE!A:F,3,FALSE),\"\")","v":""},{"$error":"#N/A"},{"$f":"IFERROR(VLOOKUP(J542,BASE!A:F,5,FALSE),\"\")","v":""},{"$f":"IFERROR(IF(VLOOKUP(J542,BASE!A:F,6,FALSE)=\"\",\"\",VLOOKUP(J542,BASE!A:F,6,FALSE)),\"\")","v":""},null,{"$f":"IFERROR(VLOOKUP(J542,BASE!A:G,7,FALSE),\"\")","v":""},{"$f":"IFERROR(VLOOKUP(J542,BASE!A:F,3,FALSE),\"\")","v":""},{"$f":"'Участок 3'!$H$83","v":{"$error":"#N/A"}},{"$f":"IFERROR(VLOOKUP(J542,BASE!A:F,2,FALSE),\"\")","v":""},"ООО ''ОБО Беттерманн'', г.Липецк",{"$f":"IFERROR(VLOOKUP(J542,BASE!A:F,4,FALSE),\"\")","v":""},{"$f":"'Участок 3'!$J$83","v":{"$error":"#N/A"}},{"$f":"IFERROR(VLOOKUP(J542,BASE!A:F,5,FALSE),\"\")","v":""},"   "]
["","",{"$f":"IFERROR(VLOOKUP(J543,BASE!A:F,3,FALSE),\"\")","v":""},{"$error":"#N/A"},{"$f":"IFERROR(VLOOKUP(J543,BASE!A:F,5,FALSE),\"\")","v":""},{"$f":"IFERROR(IF(VLOOKUP(J543,BASE!A:F,6,FALSE)=\"\",\"\",VLOOKUP(J543,BASE!A:F,6,FALSE)),\"\")","v":""},null,{"$f":"IFERROR(VLOOKUP(J543,BASE!A:G,7,FALSE),\"\")","v":""},{"$f":"IFERROR(VLOOKUP(J543,BASE!A:F,3,FALSE),\"\")","v":""},{"$f":"'Участок 3'!$H$84","v":{"$error":"#N/A"}},{"$f":"IFERROR(VLOOKUP(J543,BASE!A:F,2,FALSE),\"\")","v":""},"ООО ''ОБО Беттерманн'', г.Липецк",{"$f":"IFERROR(VLOOKUP(J543,BASE!A:F,4,FALSE),\"\")","v":""},{"$f":"'Участок 3'!$J$84","v":{"$error":"#N/A"}},{"$f":"IFERROR(VLOOKUP(J543,BASE!A:F,5,FALSE),\"\")","v":""},"   "]
["","",{"$f":"IFERROR(VLOOKUP(J544,BASE!A:F,3,FALSE),\"\")","v":""},{"$error":"#N/A"},{"$f":"IFERROR(VLOOKUP(J544,BASE!A:F,5,FALSE),\"\")","v":""},{"$f":"IFERROR(IF(VLOOKUP(J544,BASE!A:F,6,FALSE)=\"\",\"\",VLOOKUP(J544,BASE!A:F,6,FALSE)),\"\")","v":""},null,{"$f":"IFERROR(VLOOKUP(J544,BASE!A:G,7,FALSE),\"\")","v":""},{"$f":"IFERROR(VLOOKUP(J544,BASE!A:F,3,FALSE),\"\")","v":""},{"$f":"'Участок 3'!$H$85","v":{"$error":"#N/A"}},{"$f":"IFERROR(VLOOKUP(J544,BASE!A:F,2,FALSE),\"\")","v":""},"ООО ''ОБО Беттерманн'', г.Липецк",{"$f":"IFERROR(VLOOKUP(J544,BASE!A:F,4,FALSE),\"\")","v":""},{"$f":"'Участок 3'!$J$85","v":{"$error":"#N/A"}},{"$f":"IFERROR(VLOOKUP(J544,BASE!A:F,5,FALSE),\"\")","v":""},"   "]
["","",{"$f":"IFERROR(VLOOKUP(J545,BASE!A:F,3,FALSE),\"\")","v":""},{"$error":"#N/A"},{"$f":"IFERROR(VLOOKUP(J545,BASE!A:F,5,FALSE),\"\")","v":""},{"$f":"IFERROR(IF(VLOOKUP(J545,BASE!A:F,6,FALSE)=\"\",\"\",VLOOKUP(J545,BASE!A:F,6,FALSE)),\"\")","v":""},null,{"$f":"IFERROR(VLOOKUP(J545,BASE!A:G,7,FALSE),\"\")","v":""},{"$f":"IFERROR(VLOOKUP(J545,BASE!A:F,3,FALSE),\"\")","v":""},{"$f":"'Участок 3'!$H$86","v":{"$error":"#N/A"}},{"$f":"IFERROR(VLOOKUP(J545,BASE!A:F,2,FALSE),\"\")","v":""},"ООО ''ОБО Беттерманн'', г.Липецк",{"$f":"IFERROR(VLOOKUP(J545,BASE!A:F,4,FALSE),\"\")","v":""},{"$f":"'Участок 3'!$J$86","v":{"$error":"#N/A"}},{"$f":"IFERROR(VLOOKUP(J545,BASE!A:F,5,FALSE),\"\")","v":""},"   "]
["","",{"$f":"IFERROR(VLOOKUP(J546,BASE!A:F,3,FALSE),\"\")","v":""},{"$error":"#N/A"},{"$f":"IFERROR(VLOOKUP(J546,BASE!A:F,5,FALSE),\"\")","v":""},{"$f":"IFERROR(IF(VLOOKUP(J546,BASE!A:F,6,FALSE)=\"\",\"\",VLOOKUP(J546,BASE!A:F,6,FALSE)),\"\")","v":""},null,{"$f":"IFERROR(VLOOKUP(J546,BASE!A:G,7,FALSE),\"\")","v":""},{"$f":"IFERROR(VLOOKUP(J546,BASE!A:F,3,FALSE),\"\")","v":""},{"$f":"'Участок 3'!$H$87","v":{"$error":"#N/A"}},{"$f":"IFERROR(VLOOKUP(J546,BASE!A:F,2,FALSE),\"\")","v":""},"ООО ''ОБО Беттерманн'', г.Липецк",{"$f":"IFERROR(VLOOKUP(J546,BASE!A:F,4,FALSE),\"\")","v":""},{"$f":"'Участок 3'!$J$87","v":{"$error":"#N/A"}},{"$f":"IFERROR(VLOOKUP(J546,BASE!A:F,5,FALSE),\"\")","v":""},"   "]
["","",{"$f":"IFERROR(VLOOKUP(J547,BASE!A:F,3,FALSE),\"\")","v":""},{"$error":"#N/A"},{"$f":"IFERROR(VLOOKUP(J547,BASE!A:F,5,FALSE),\"\")","v":""},{"$f":"IFERROR(IF(VLOOKUP(J547,BASE!A:F,6,FALSE)=\"\",\"\",VLOOKUP(J547,BASE!A:F,6,FALSE)),\"\")","v":""},null,{"$f":"IFERROR(VLOOKUP(J547,BASE!A:G,7,FALSE),\"\")","v":""},{"$f":"IFERROR(VLOOKUP(J547,BASE!A:F,3,FALSE),\"\")","v":""},{"$f":"'Участок 3'!$H$88","v":{"$error":"#N/A"}},{"$f":"IFERROR(VLOOKUP(J547,BASE!A:F,2,FALSE),\"\")","v":""},"ООО ''ОБО Беттерманн'', г.Липецк",{"$f":"IFERROR(VLOOKUP(J547,BASE!A:F,4,FALSE),\"\")","v":""},{"$f":"'Участок 3'!$J$88","v":{"$error":"#N/A"}},{"$f":"IFERROR(VLOOKUP(J547,BASE!A:F,5,FALSE),\"\")","v":""},"   "]
["","",{"$f":"IFERROR(VLOOKUP(J548,BASE!A:F,3,FALSE),\"\")","v":""},{"$error":"#N/A"},{"$f":"IFERROR(VLOOKUP(J548,BASE!A:F,5,FALSE),\"\")","v":""},{"$f":"IFERROR(IF(VLOOKUP(J548,BASE!A:F,6,FALSE)=\"\",\"\",VLOOKUP(J548,BASE!A:F,6,FALSE)),\"\")","v":""},null,{"$f":"IFERROR(VLOOKUP(J548,BASE!A:G,7,FALSE),\"\")","v":""},{"$f":"IFERROR(VLOOKUP(J548,BASE!A:F,3,FALSE),\"\")","v":""},{"$f":"'Участок 3'!$H$89","v":{"$error":"#N/A"}},{"$f":"IFERROR(VLOOKUP(J548,BASE!A:F,2,FALSE),\"\")","v":""},"ООО ''ОБО Беттерманн'', г.Липецк",{"$f":"IFERROR(VLOOKUP(J548,BASE!A:F,4,FALSE),\"\")","v":""},{"$f":"'Участок 3'!$J$89","v":{"$error":"#N/A"}},{"$f":"IFERROR(VLOOKUP(J548,BASE!A:F,5,FALSE),\"\")","v":""},"   "]
["","",{"$f":"IFERROR(VLOOKUP(J549,BASE!A:F,3,FALSE),\"\")","v":""},{"$error":"#N/A"},{"$f":"IFERROR(VLOOKUP(J549,BASE!A:F,5,FALSE),\"\")","v":""},{"$f":"IFERROR(IF(VLOOKUP(J549,BASE!A:F,6,FALSE)=\"\",\"\",VLOOKUP(J549,BASE!A:F,6,FALSE)),\"\")","v":""},null,{"$f":"IFERROR(VLOOKUP(J549,BASE!A:G,7,FALSE),\"\")","v":""},{"$f":"IFERROR(VLOOKUP(J549,BASE!A:F,3,FALSE),\"\")","v":""},{"$f":"'Участок 3'!$H$90","v":{"$error":"#N/A"}},{"$f":"IFERROR(VLOOKUP(J549,BASE!A:F,2,FALSE),\"\")","v":""},"ООО ''ОБО Беттерманн'', г.Липецк",{"$f":"IFERROR(VLOOKUP(J549,BASE!A:F,4,FALSE),\"\")","v":""},{"$f":"'Участок 3'!$J$90","v":{"$error":"#N/A"}},{"$f":"IFERROR(VLOOKUP(J549,BASE!A:F,5,FALSE),\"\")","v":""},"   "]
["","",{"$f":"IFERROR(VLOOKUP(J550,BASE!A:F,3,FALSE),\"\")","v":""},{"$error":"#N/A"},{"$f":"IFERROR(VLOOKUP(J550,BASE!A:F,5,FALSE),\"\")","v":""},{"$f":"IFERROR(IF(VLOOKUP(J550,BASE!A:F,6,FALSE)=\"\",\"\",VLOOKUP(J550,BASE!A:F,6,FALSE)),\"\")","v":""},null,{"$f":"IFERROR(VLOOKUP(J550,BASE!A:G,7,FALSE),\"\")","v":""},{"$f":"IFERROR(VLOOKUP(J550,BASE!A:F,3,FALSE),\"\")","v":""},{"$f":"'Участок 3'!$H$91","v":{"$error":"#N/A"}},{"$f":"IFERROR(VLOOKUP(J550,BASE!A:F,2,FALSE),\"\")","v":""},"ООО ''ОБО Беттерманн'', г.Липецк",{"$f":"IFERROR(VLOOKUP(J550,BASE!A:F,4,FALSE),\"\")","v":""},{"$f":"'Участок 3'!$J$91","v":{"$error":"#N/A"}},{"$f":"IFERROR(VLOOKUP(J550,BASE!A:F,5,FALSE),\"\")","v":""},"   "]
["","",{"$f":"IFERROR(VLOOKUP(J551,BASE!A:F,3,FALSE),\"\")","v":""},{"$error":"#N/A"},{"$f":"IFERROR(VLOOKUP(J551,BASE!A:F,5,FALSE),\"\")","v":""},{"$f":"IFERROR(IF(VLOOKUP(J551,BASE!A:F,6,FALSE)=\"\",\"\",VLOOKUP(J551,BASE!A:F,6,FALSE)),\"\")","v":""},null,{"$f":"IFERROR(VLOOKUP(J551,BASE!A:G,7,FALSE),\"\")","v":""},{"$f":"IFERROR(VLOOKUP(J551,BASE!A:F,3,FALSE),\"\")","v":""},{"$f":"'Участок 3'!$H$92","v":{"$error":"#N/A"}},{"$f":"IFERROR(VLOOKUP(J551,BASE!A:F,2,FALSE),\"\")","v":""},"ООО ''ОБО Беттерманн'', г.Липецк",{"$f":"IFERROR(VLOOKUP(J551,BASE!A:F,4,FALSE),\"\")","v":""},{"$f":"'Участок 3'!$J$92","v":{"$error":"#N/A"}},{"$f":"IFERROR(VLOOKUP(J551,BASE!A:F,5,FALSE),\"\")","v":""},"   "]
["","",{"$f":"IFERROR(VLOOKUP(J552,BASE!A:F,3,FALSE),\"\")","v":""},{"$error":"#N/A"},{"$f":"IFERROR(VLOOKUP(J552,BASE!A:F,5,FALSE),\"\")","v":""},{"$f":"IFERROR(IF(VLOOKUP(J552,BASE!A:F,6,FALSE)=\"\",\"\",VLOOKUP(J552,BASE!A:F,6,FALSE)),\"\")","v":""},null,{"$f":"IFERROR(VLOOKUP(J552,BASE!A:G,7,FALSE),\"\")","v":""},{"$f":"IFERROR(VLOOKUP(J552,BASE!A:F,3,FALSE),\"\")","v":""},{"$f":"'Участок 3'!$H$93","v":{"$error":"#N/A"}},{"$f":"IFERROR(VLOOKUP(J552,BASE!A:F,2,FALSE),\"\")","v":""},"ООО ''ОБО Беттерманн'', г.Липецк",{"$f":"IFERROR(VLOOKUP(J552,BASE!A:F,4,FALSE),\"\")","v":""},{"$f":"'Участок 3'!$J$93","v":{"$error":"#N/A"}},{"$f":"IFERROR(VLOOKUP(J552,BASE!A:F,5,FALSE),\"\")","v":""},"   "]
["","",{"$f":"IFERROR(VLOOKUP(J553,BASE!A:F,3,FALSE),\"\")","v":""},{"$error":"#N/A"},{"$f":"IFERROR(VLOOKUP(J553,BASE!A:F,5,FALSE),\"\")","v":""},{"$f":"IFERROR(IF(VLOOKUP(J553,BASE!A:F,6,FALSE)=\"\",\"\",VLOOKUP(J553,BASE!A:F,6,FALSE)),\"\")","v":""},null,{"$f":"IFERROR(VLOOKUP(J553,BASE!A:G,7,FALSE),\"\")","v":""},{"$f":"IFERROR(VLOOKUP(J553,BASE!A:F,3,FALSE),\"\")","v":""},{"$f":"'Участок 3'!$H$94","v":{"$error":"#N/A"}},{"$f":"IFERROR(VLOOKUP(J553,BASE!A:F,2,FALSE),\"\")","v":""},"ООО ''ОБО Беттерманн'', г.Липецк",{"$f":"IFERROR(VLOOKUP(J553,BASE!A:F,4,FALSE),\"\")","v":""},{"$f":"'Участок 3'!$J$94","v":{"$error":"#N/A"}},{"$f":"IFERROR(VLOOKUP(J553,BASE!A:F,5,FALSE),\"\")","v":""},"   "]
["","",{"$f":"IFERROR(VLOOKUP(J554,BASE!A:F,3,FALSE),\"\")","v":""},{"$error":"#N/A"},{"$f":"IFERROR(VLOOKUP(J554,BASE!A:F,5,FALSE),\"\")","v":""},{"$f":"IFERROR(IF(VLOOKUP(J554,BASE!A:F,6,FALSE)=\"\",\"\",VLOOKUP(J554,BASE!A:F,6,FALSE)),\"\")","v":""},null,{"$f":"IFERROR(VLOOKUP(J554,BASE!A:G,7,FALSE),\"\")","v":""},{"$f":"IFERROR(VLOOKUP(J554,BASE!A:F,3,FALSE),\"\")","v":""},{"$f":"'Участок 3'!$H$95","v":{"$error":"#N/A"}},{"$f":"IFERROR(VLOOKUP(J554,BASE!A:F,2,FALSE),\"\")","v":""},"ООО ''ОБО Беттерманн'', г.Липецк",{"$f":"IFERROR(VLOOKUP(J554,BASE!A:F,4,FALSE),\"\")","v":""},{"$f":"'Участок 3'!$J$95","v":{"$error":"#N/A"}},{"$f":"IFERROR(VLOOKUP(J554,BASE!A:F,5,FALSE),\"\")","v":""},"   "]
["","",{"$f":"IFERROR(VLOOKUP(J555,BASE!A:F,3,FALSE),\"\")","v":""},{"$error":"#N/A"},{"$f":"IFERROR(VLOOKUP(J555,BASE!A:F,5,FALSE),\"\")","v":""},{"$f":"IFERROR(IF(VLOOKUP(J555,BASE!A:F,6,FALSE)=\"\",\"\",VLOOKUP(J555,BASE!A:F,6,FALSE)),\"\")","v":""},null,{"$f":"IFERROR(VLOOKUP(J555,BASE!A:G,7,FALSE),\"\")","v":""},{"$f":"IFERROR(VLOOKUP(J555,BASE!A:F,3,FALSE),\"\")","v":""},{"$f":"'Участок 3'!$H$96","v":{"$error":"#N/A"}},{"$f":"IFERROR(VLOOKUP(J555,BASE!A:F,2,FALSE),\"\")","v":""},"ООО ''ОБО Беттерманн'', г.Липецк",{"$f":"IFERROR(VLOOKUP(J555,BASE!A:F,4,FALSE),\"\")","v":""},{"$f":"'Участок 3'!$J$96","v":{"$error":"#N/A"}},{"$f":"IFERROR(VLOOKUP(J555,BASE!A:F,5,FALSE),\"\")","v":""},"   "]
["","",{"$f":"IFERROR(VLOOKUP(J556,BASE!A:F,3,FALSE),\"\")","v":""},{"$error":"#N/A"},{"$f":"IFERROR(VLOOKUP(J556,BASE!A:F,5,FALSE),\"\")","v":""},{"$f":"IFERROR(IF(VLOOKUP(J556,BASE!A:F,6,FALSE)=\"\",\"\",VLOOKUP(J556,BASE!A:F,6,FALSE)),\"\")","v":""},null,{"$f":"IFERROR(VLOOKUP(J556,BASE!A:G,7,FALSE),\"\")","v":""},{"$f":"IFERROR(VLOOKUP(J556,BASE!A:F,3,FALSE),\"\")","v":""},{"$f":"'Участок 3'!$H$97","v":{"$error":"#N/A"}},{"$f":"IFERROR(VLOOKUP(J556,BASE!A:F,2,FALSE),\"\")","v":""},"ООО ''ОБО Беттерманн'', г.Липецк",{"$f":"IFERROR(VLOOKUP(J556,BASE!A:F,4,FALSE),\"\")","v":""},{"$f":"'Участок 3'!$J$97","v":{"$error":"#N/A"}},{"$f":"IFERROR(VLOOKUP(J556,BASE!A:F,5,FALSE),\"\")","v":""},"   "]
["","",{"$f":"IFERROR(VLOOKUP(J557,BASE!A:F,3,FALSE),\"\")","v":""},{"$error":"#N/A"},{"$f":"IFERROR(VLOOKUP(J557,BASE!A:F,5,FALSE),\"\")","v":""},{"$f":"IFERROR(IF(VLOOKUP(J557,BASE!A:F,6,FALSE)=\"\",\"\",VLOOKUP(J557,BASE!A:F,6,FALSE)),\"\")","v":""},null,{"$f":"IFERROR(VLOOKUP(J557,BASE!A:G,7,FALSE),\"\")","v":""},{"$f":"IFERROR(VLOOKUP(J557,BASE!A:F,3,FALSE),\"\")","v":""},{"$f":"'Участок 3'!$H$98","v":{"$error":"#N/A"}},{"$f":"IFERROR(VLOOKUP(J557,BASE!A:F,2,FALSE),\"\")","v":""},"ООО ''ОБО Беттерманн'', г.Липецк",{"$f":"IFERROR(VLOOKUP(J557,BASE!A:F,4,FALSE),\"\")","v":""},{"$f":"'Участок 3'!$J$98","v":{"$error":"#N/A"}},{"$f":"IFERROR(VLOOKUP(J557,BASE!A:F,5,FALSE),\"\")","v":""},"   "]
["","",{"$f":"IFERROR(VLOOKUP(J558,BASE!A:F,3,FALSE),\"\")","v":""},{"$error":"#N/A"},{"$f":"IFERROR(VLOOKUP(J558,BASE!A:F,5,FALSE),\"\")","v":""},{"$f":"IFERROR(IF(VLOOKUP(J558,BASE!A:F,6,FALSE)=\"\",\"\",VLOOKUP(J558,BASE!A:F,6,FALSE)),\"\")","v":""},null,{"$f":"IFERROR(VLOOKUP(J558,BASE!A:G,7,FALSE),\"\")","v":""},{"$f":"IFERROR(VLOOKUP(J558,BASE!A:F,3,FALSE),\"\")","v":""},{"$f":"'Участок 3'!$H$99","v":{"$error":"#N/A"}},{"$f":"IFERROR(VLOOKUP(J558,BASE!A:F,2,FALSE),\"\")","v":""},"ООО ''ОБО Беттерманн'', г.Липецк",{"$f":"IFERROR(VLOOKUP(J558,BASE!A:F,4,FALSE),\"\")","v":""},{"$f":"'Участок 3'!$J$99","v":{"$error":"#N/A"}},{"$f":"IFERROR(VLOOKUP(J558,BASE!A:F,5,FALSE),\"\")","v":""},"   "]
["","",{"$f":"IFERROR(VLOOKUP(J559,BASE!A:F,3,FALSE),\"\")","v":""},{"$error":"#N/A"},{"$f":"IFERROR(VLOOKUP(J559,BASE!A:F,5,FALSE),\"\")","v":""},{"$f":"IFERROR(IF(VLOOKUP(J559,BASE!A:F,6,FALSE)=\"\",\"\",VLOOKUP(J559,BASE!A:F,6,FALSE)),\"\")","v":""},null,{"$f":"IFERROR(VLOOKUP(J559,BASE!A:G,7,FALSE),\"\")","v":""},{"$f":"IFERROR(VLOOKUP(J559,BASE!A:F,3,FALSE),\"\")","v":""},{"$f":"'Участок 3'!$H$100","v":{"$error":"#N/A"}},{"$f":"IFERROR(VLOOKUP(J559,BASE!A:F,2,FALSE),\"\")","v":""},"ООО ''ОБО Беттерманн'', г.Липецк",{"$f":"IFERROR(VLOOKUP(J559,BASE!A:F,4,FALSE),\"\")","v":""},{"$f":"'Участок 3'!$J$100","v":{"$error":"#N/A"}},{"$f":"IFERROR(VLOOKUP(J559,BASE!A:F,5,FALSE),\"\")","v":""},"   "]
["","",{"$f":"IFERROR(VLOOKUP(J560,BASE!A:F,3,FALSE),\"\")","v":""},{"$error":"#N/A"},{"$f":"IFERROR(VLOOKUP(J560,BASE!A:F,5,FALSE),\"\")","v":""},{"$f":"IFERROR(IF(VLOOKUP(J560,BASE!A:F,6,FALSE)=\"\",\"\",VLOOKUP(J560,BASE!A:F,6,FALSE)),\"\")","v":""},null,{"$f":"IFERROR(VLOOKUP(J560,BASE!A:G,7,FALSE),\"\")","v":""},{"$f":"IFERROR(VLOOKUP(J560,BASE!A:F,3,FALSE),\"\")","v":""},{"$f":"'Участок 3'!$H$101","v":{"$error":"#N/A"}},{"$f":"IFERROR(VLOOKUP(J560,BASE!A:F,2,FALSE),\"\")","v":""},"ООО ''ОБО Беттерманн'', г.Липецк",{"$f":"IFERROR(VLOOKUP(J560,BASE!A:F,4,FALSE),\"\")","v":""},{"$f":"'Участок 3'!$J$101","v":{"$error":"#N/A"}},{"$f":"IFERROR(VLOOKUP(J560,BASE!A:F,5,FALSE),\"\")","v":""},"   "]
["","",{"$f":"IFERROR(VLOOKUP(J561,BASE!A:F,3,FALSE),\"\")","v":""},{"$error":"#N/A"},{"$f":"IFERROR(VLOOKUP(J561,BASE!A:F,5,FALSE),\"\")","v":""},{"$f":"IFERROR(IF(VLOOKUP(J561,BASE!A:F,6,FALSE)=\"\",\"\",VLOOKUP(J561,BASE!A:F,6,FALSE)),\"\")","v":""},null,{"$f":"IFERROR(VLOOKUP(J561,BASE!A:G,7,FALSE),\"\")","v":""},{"$f":"IFERROR(VLOOKUP(J561,BASE!A:F,3,FALSE),\"\")","v":""},{"$f":"'Участок 3'!$H$102","v":{"$error":"#N/A"}},{"$f":"IFERROR(VLOOKUP(J561,BASE!A:F,2,FALSE),\"\")","v":""},"ООО ''ОБО Беттерманн'', г.Липецк",{"$f":"IFERROR(VLOOKUP(J561,BASE!A:F,4,FALSE),\"\")","v":""},{"$f":"'Участок 3'!$J$102","v":{"$error":"#N/A"}},{"$f":"IFERROR(VLOOKUP(J561,BASE!A:F,5,FALSE),\"\")","v":""},"   "]
["","",{"$f":"IFERROR(VLOOKUP(J562,BASE!A:F,3,FALSE),\"\")","v":""},{"$error":"#N/A"},{"$f":"IFERROR(VLOOKUP(J562,BASE!A:F,5,FALSE),\"\")","v":""},{"$f":"IFERROR(IF(VLOOKUP(J562,BASE!A:F,6,FALSE)=\"\",\"\",VLOOKUP(J562,BASE!A:F,6,FALSE)),\"\")","v":""},null,{"$f":"IFERROR(VLOOKUP(J562,BASE!A:G,7,FALSE),\"\")","v":""},{"$f":"IFERROR(VLOOKUP(J562,BASE!A:F,3,FALSE),\"\")","v":""},{"$f":"'Участок 3'!$H$103","v":{"$error":"#N/A"}},{"$f":"IFERROR(VLOOKUP(J562,BASE!A:F,2,FALSE),\"\")","v":""},"ООО ''ОБО Беттерманн'', г.Липецк",{"$f":"IFERROR(VLOOKUP(J562,BASE!A:F,4,FALSE),\"\")","v":""},{"$f":"'Участок 3'!$J$103","v":{"$error":"#N/A"}},{"$f":"IFERROR(VLOOKUP(J562,BASE!A:F,5,FALSE),\"\")","v":""},"   "]
[]
[{"$f":"H564","v":""},{"$f":"IFERROR(CONCATENATE(J564,\" (арт.\",K564,\")\"),\"\")","v":"0 (арт.)"},{"$f":"IFERROR(VLOOKUP(J564,BASE!A:F,3,FALSE),\"\")","v":""},{"$f":"N564","v":{"$error":"#N/A"}},{"$f":"IFERROR(VLOOKUP(J564,BASE!A:F,5,FALSE),\"\")","v":""},{"$f":"IFERROR(IF(VLOOKUP(J564,BASE!A:F,6,FALSE)=\"\",\"\",VLOOKUP(J564,BASE!A:F,6,FALSE)),\"\")","v":""},null,{"$f":"IFERROR(VLOOKUP(J564,BASE!A:G,7,FALSE),\"\")","v":""},{"$f":"IFERROR(VLOOKUP(J564,BASE!A:F,3,FALSE),\"\")","v":""},{"$f":"'Участок 3'!$L$62","v":0},{"$f":"IFERROR(VLOOKUP(J564,BASE!A:F,2,FALSE),\"\")","v":""},"ООО ''ОБО Беттерманн'', г.Липецк",{"$f":"IFERROR(VLOOKUP(J564,BASE!A:F,4,FALSE),\"\")","v":""},{"$f":"'Участок 3'!$N$62","v":{"$error":"#N/A"}},{"$f":"IFERROR(VLOOKUP(J564,BASE!A:F,5,FALSE),\"\")","v":""},"   "]
["","",{"$f":"IFERROR(VLOOKUP(J565,BASE!A:F,3,FALSE),\"\")","v":""},{"$error":"#N/A"},{"$f":"IFERROR(VLOOKUP(J565,BASE!A:F,5,FALSE),\"\")","v":""},{"$f":"IFERROR(IF(VLOOKUP(J565,BASE!A:F,6,FALSE)=\"\",\"\",VLOOKUP(J565,BASE!A:F,6,FALSE)),\"\")","v":""},null,{"$f":"IFERROR(VLOOKUP(J565,BASE!A:G,7,FALSE),\"\")","v":""},{"$f":"IFERROR(VLOOKUP(J565,BASE!A:F,3,FALSE),\"\")","v":""},{"$f":"'Участок 3'!$L$63","v":{"$error":"#N/A"}},{"$f":"IFERROR(VLOOKUP(J565,BASE!A:F,2,FALSE),\"\")","v":""},"ООО ''ОБО Беттерманн'', г.Липецк",{"$f":"IFERROR(VLOOKUP(J565,BASE!A:F,4,FALSE),\"\")","v":""},{"$f":"'Участок 3'!$N$63","v":{"$error":"#N/A"}},{"$f":"IFERROR(VLOOKUP(J565,BASE!A:F,5,FALSE),\"\")","v":""},"   "]
["","",{"$f":"IFERROR(VLOOKUP(J566,BASE!A:F,3,FALSE),\"\")","v":""},{"$error":"#N/A"},{"$f":"IFERROR(VLOOKUP(J566,BASE!A:F,5,FALSE),\"\")","v":""},{"$f":"IFERROR(IF(VLOOKUP(J566,BASE!A:F,6,FALSE)=\"\",\"\",VLOOKUP(J566,BASE!A:F,6,FALSE)),\"\")","v":""},null,{"$f":"IFERROR(VLOOKUP(J566,BASE!A:G,7,FALSE),\"\")","v":""},{"$f":"IFERROR(VLOOKUP(J566,BASE!A:F,3,FALSE),\"\")","v":""},{"$f":"'Участок 3'!$L$64","v":{"$error":"#N/A"}},{"$f":"IFERROR(VLOOKUP(J566,BASE!A:F,2,FALSE),\"\")","v":""},"ООО ''ОБО Беттерманн'', г.Липецк",{"$f":"IFERROR(VLOOKUP(J566,BASE!A:F,4,FALSE),\"\")","v":""},{"$f":"'Участок 3'!$N$64","v":{"$error":"#N/A"}},{"$f":"IFERROR(VLOOKUP(J566,BASE!A:F,5,FALSE),\"\")","v":""},"   "]
["","",{"$f":"IFERROR(VLOOKUP(J567,BASE!A:F,3,FALSE),\"\")","v":""},0,{"$f":"IFERROR(VLOOKUP(J567,BASE!A:F,5,FALSE),\"\")","v":""},{"$f":"IFERROR(IF(VLOOKUP(J567,BASE!A:F,6,FALSE)=\"\",\"\",VLOOKUP(J567,BASE!A:F,6,FALSE)),\"\")","v":""},null,{"$f":"IFERROR(VLOOKUP(J567,BASE!A:G,7,FALSE),\"\")","v":""},{"$f":"IFERROR(VLOOKUP(J567,BASE!A:F,3,FALSE),\"\")","v":""},{"$f":"'Участок 3'!$L$65","v":{"$error":"#N/A"}},{"$f":"IFERROR(VLOOKUP(J567,BASE!A:F,2,FALSE),\"\")","v":""},"ООО ''ОБО Беттерманн'', г.Липецк",{"$f":"IFERROR(VLOOKUP(J567,BASE!A:F,4,FALSE),\"\")","v":""},{"$f":"'Участок 3'!$N584","v":0},{"$f":"IFERROR(VLOOKUP(J567,BASE!A:F,5,FALSE),\"\")","v":""},"   "]
["","",{"$f":"IFERROR(VLOOKUP(J568,BASE!A:F,3,FALSE),\"\")","v":""},{"$error":"#N/A"},{"$f":"IFERROR(VLOOKUP(J568,BASE!A:F,5,FALSE),\"\")","v":""},{"$f":"IFERROR(IF(VLOOKUP(J568,BASE!A:F,6,FALSE)=\"\",\"\",VLOOKUP(J568,BASE!A:F,6,FALSE)),\"\")","v":""},null,{"$f":"IFERROR(VLOOKUP(J568,BASE!A:G,7,FALSE),\"\")","v":""},{"$f":"IFERROR(VLOOKUP(J568,BASE!A:F,3,FALSE),\"\")","v":""},{"$f":"'Участок 3'!$L$66","v":{"$error":"#N/A"}},{"$f":"IFERROR(VLOOKUP(J568,BASE!A:F,2,FALSE),\"\")","v":""},"ООО ''ОБО Беттерманн'', г.Липецк",{"$f":"IFERROR(VLOOKUP(J568,BASE!A:F,4,FALSE),\"\")","v":""},{"$f":"'Участок 3'!$N$66","v":{"$error":"#N/A"}},{"$f":"IFERROR(VLOOKUP(J568,BASE!A:F,5,FALSE),\"\")","v":""},"   "]
["","",{"$f":"IFERROR(VLOOKUP(J569,BASE!A:F,3,FALSE),\"\")","v":""},{"$error":"#N/A"},{"$f":"IFERROR(VLOOKUP(J569,BASE!A:F,5,FALSE),\"\")","v":""},{"$f":"IFERROR(IF(VLOOKUP(J569,BASE!A:F,6,FALSE)=\"\",\"\",VLOOKUP(J569,BASE!A:F,6,FALSE)),\"\")","v":""},null,{"$f":"IFERROR(VLOOKUP(J569,BASE!A:G,7,FALSE),\"\")","v":""},{"$f":"IFERROR(VLOOKUP(J569,BASE!A:F,3,FALSE),\"\")","v":""},{"$f":"'Участок 3'!$L$67","v":{"$error":"#N/A"}},{"$f":"IFERROR(VLOOKUP(J569,BASE!A:F,2,FALSE),\"\")","v":""},"ООО ''ОБО Беттерманн'', г.Липецк",{"$f":"IFERROR(VLOOKUP(J569,BASE!A:F,4,FALSE),\"\")","v":""},{"$f":"'Участок 3'!$N$67","v":{"$error":"#N/A"}},{"$f":"IFERROR(VLOOKUP(J569,BASE!A:F,5,FALSE),\"\")","v":""},"   "]
["","",{"$f":"IFERROR(VLOOKUP(J570,BASE!A:F,3,FALSE),\"\")","v":""},{"$error":"#N/A"},{"$f":"IFERROR(VLOOKUP(J570,BASE!A:F,5,FALSE),\"\")","v":""},{"$f":"IFERROR(IF(VLOOKUP(J570,BASE!A:F,6,FALSE)=\"\",\"\",VLOOKUP(J570,BASE!A:F,6,FALSE)),\"\")","v":""},null,{"$f":"IFERROR(VLOOKUP(J570,BASE!A:G,7,FALSE),\"\")","v":""},{"$f":"IFERROR(VLOOKUP(J570,BASE!A:F,3,FALSE),\"\")","v":""},{"$f":"'Участок 3'!$L$68","v":{"$error":"#N/A"}},{"$f":"IFERROR(VLOOKUP(J570,BASE!A:F,2,FALSE),\"\")","v":""},"ООО ''ОБО Беттерманн'', г.Липецк",{"$f":"IFERROR(VLOOKUP(J570,BASE!A:F,4,FALSE),\"\")","v":""},{"$f":"'Участок 3'!$N$68","v":{"$error":"#N/A"}},{"$f":"IFERROR(VLOOKUP(J570,BASE!A:F,5,FALSE),\"\")","v":""},"   "]
["","",{"$f":"IFERROR(VLOOKUP(J571,BASE!A:F,3,FALSE),\"\")","v":""},{"$error":"#N/A"},{"$f":"IFERROR(VLOOKUP(J571,BASE!A:F,5,FALSE),\"\")","v":""},{"$f":"IFERROR(IF(VLOOKUP(J571,BASE!A:F,6,FALSE)=\"\",\"\",VLOOKUP(J571,BASE!A:F,6,FALSE)),\"\")","v":""},null,{"$f":"IFERROR(VLOOKUP(J571,BASE!A:G,7,FALSE),\"\")","v":""},{"$f":"IFERROR(VLOOKUP(J571,BASE!A:F,3,FALSE),\"\")","v":""},{"$f":"'Участок 3'!$L$69","v":{"$error":"#N/A"}},{"$f":"IFERROR(VLOOKUP(J571,BASE!A:F,2,FALSE),\"\")","v":""},"ООО ''ОБО Беттерманн'', г.Липецк",{"$f":"IFERROR(VLOOKUP(J571,BASE!A:F,4,FALSE),\"\")","v":""},{"$f":"'Участок 3'!$N$69","v":{"$error":"#N/A"}},{"$f":"IFERROR(VLOOKUP(J571,BASE!A:F,5,FALSE),\"\")","v":""},"   "]
["","",{"$f":"IFERROR(VLOOKUP(J572,BASE!A:F,3,FALSE),\"\")","v":""},{"$error":"#N/A"},{"$f":"IFERROR(VLOOKUP(J572,BASE!A:F,5,FALSE),\"\")","v":""},{"$f":"IFERROR(IF(VLOOKUP(J572,BASE!A:F,6,FALSE)=\"\",\"\",VLOOKUP(J572,BASE!A:F,6,FALSE)),\"\")","v":""},null,{"$f":"IFERROR(VLOOKUP(J572,BASE!A:G,7,FALSE),\"\")","v":""},{"$f":"IFERROR(VLOOKUP(J572,BASE!A:F,3,FALSE),\"\")","v":""},{"$f":"'Участок 3'!$L$70","v":{"$error":"#N/A"}},{"$f":"IFERROR(VLOOKUP(J572,BASE!A:F,2,FALSE),\"\")","v":""},"ООО ''ОБО Беттерманн'', г.Липецк",{"$f":"IFERROR(VLOOKUP(J572,BASE!A:F,4,FALSE),\"\")","v":""},{"$f":"'Участок 3'!$N$70","v":{"$error":"#N/A"}},{"$f":"IFERROR(VLOOKUP(J572,BASE!A:F,5,FALSE),\"\")","v":""},"   "]
["","",{"$f":"IFERROR(VLOOKUP(J573,BASE!A:F,3,FALSE),\"\")","v":""},{"$error":"#N/A"},{"$f":"IFERROR(VLOOKUP(J573,BASE!A:F,5,FALSE),\"\")","v":""},{"$f":"IFERROR(IF(VLOOKUP(J573,BASE!A:F,6,FALSE)=\"\",\"\",VLOOKUP(J573,BASE!A:F,6,FALSE)),\"\")","v":""},null,{"$f":"IFERROR(VLOOKUP(J573,BASE!A:G,7,FALSE),\"\")","v":""},{"$f":"IFERROR(VLOOKUP(J573,BASE!A:F,3,FALSE),\"\")","v":""},{"$f":"'Участок 3'!$L$71","v":{"$error":"#N/A"}},{"$f":"IFERROR(VLOOKUP(J573,BASE!A:F,2,FALSE),\"\")","v":""},"ООО ''ОБО Беттерманн'', г.Липецк",{"$f":"IFERROR(VLOOKUP(J573,BASE!A:F,4,FALSE),\"\")","v":""},{"$f":"'Участок 3'!$N$71","v":{"$error":"#N/A"}},{"$f":"IFERROR(VLOOKUP(J573,BASE!A:F,5,FALSE),\"\")","v":""},"   "]
["","",{"$f":"IFERROR(VLOOKUP(J574,BASE!A:F,3,FALSE),\"\")","v":""},{"$error":"#N/A"},{"$f":"IFERROR(VLOOKUP(J574,BASE!A:F,5,FALSE),\"\")","v":""},{"$f":"IFERROR(IF(VLOOKUP(J574,BASE!A:F,6,FALSE)=\"\",\"\",VLOOKUP(J574,BASE!A:F,6,FALSE)),\"\")","v":""},null,{"$f":"IFERROR(VLOOKUP(J574,BASE!A:G,7,FALSE),\"\")","v":""},{"$f":"IFERROR(VLOOKUP(J574,BASE!A:F,3,FALSE),\"\")","v":""},{"$f":"'Участок 3'!$L$72","v":{"$error":"#N/A"}},{"$f":"IFERROR(VLOOKUP(J574,BASE!A:F,2,FALSE),\"\")","v":""},"ООО ''ОБО Беттерманн'', г.Липецк",{"$f":"IFERROR(VLOOKUP(J574,BASE!A:F,4,FALSE),\"\")","v":""},{"$f":"'Участок 3'!$N$72","v":{"$error":"#N/A"}},{"$f":"IFERROR(VLOOKUP(J574,BASE!A:F,5,FALSE),\"\")","v":""},"   "]
["","",{"$f":"IFERROR(VLOOKUP(J575,BASE!A:F,3,FALSE),\"\")","v":""},{"$error":"#N/A"},{"$f":"IFERROR(VLOOKUP(J575,BASE!A:F,5,FALSE),\"\")","v":""},{"$f":"IFERROR(IF(VLOOKUP(J575,BASE!A:F,6,FALSE)=\"\",\"\",VLOOKUP(J575,BASE!A:F,6,FALSE)),\"\")","v":""},null,{"$f":"IFERROR(VLOOKUP(J575,BASE!A:G,7,FALSE),\"\")","v":""},{"$f":"IFERROR(VLOOKUP(J575,BASE!A:F,3,FALSE),\"\")","v":""},{"$f":"'Участок 3'!$L$73","v":{"$error":"#N/A"}},{"$f":"IFERROR(VLOOKUP(J575,BASE!A:F,2,FALSE),\"\")","v":""},"ООО ''ОБО Беттерманн'', г.Липецк",{"$f":"IFERROR(VLOOKUP(J575,BASE!A:F,4,FALSE),\"\")","v":""},{"$f":"'Участок 3'!$N$73","v":{"$error":"#N/A"}},{"$f":"IFERROR(VLOOKUP(J575,BASE!A:F,5,FALSE),\"\")","v":""},"   "]
["","",{"$f":"IFERROR(VLOOKUP(J576,BASE!A:F,3,FALSE),\"\")","v":""},{"$error":"#N/A"},{"$f":"IFERROR(VLOOKUP(J576,BASE!A:F,5,FALSE),\"\")","v":""},{"$f":"IFERROR(IF(VLOOKUP(J576,BASE!A:F,6,FALSE)=\"\",\"\",VLOOKUP(J576,BASE!A:F,6,FALSE)),\"\")","v":""},null,{"$f":"IFERROR(VLOOKUP(J576,BASE!A:G,7,FALSE),\"\")","v":""},{"$f":"IFERROR(VLOOKUP(J576,BASE!A:F,3,FALSE),\"\")","v":""},{"$f":"'Участок 3'!$L$74","v":{"$error":"#N/A"}},{"$f":"IFERROR(VLOOKUP(J576,BASE!A:F,2,FALSE),\"\")","v":""},"ООО ''ОБО Беттерманн'', г.Липецк",{"$f":"IFERROR(VLOOKUP(J576,BASE!A:F,4,FALSE),\"\")","v":""},{"$f":"'Участок 3'!$N$74","v":{"$error":"#N/A"}},{"$f":"IFERROR(VLOOKUP(J576,BASE!A:F,5,FALSE),\"\")","v":""},"   "]
["","",{"$f":"IFERROR(VLOOKUP(J577,BASE!A:F,3,FALSE),\"\")","v":""},{"$error":"#N/A"},{"$f":"IFERROR(VLOOKUP(J577,BASE!A:F,5,FALSE),\"\")","v":""},{"$f":"IFERROR(IF(VLOOKUP(J577,BASE!A:F,6,FALSE)=\"\",\"\",VLOOKUP(J577,BASE!A:F,6,FALSE)),\"\")","v":""},null,{"$f":"IFERROR(VLOOKUP(J577,BASE!A:G,7,FALSE),\"\")","v":""},{"$f":"IFERROR(VLOOKUP(J577,BASE!A:F,3,FALSE),\"\")","v":""},{"$f":"'Участок 3'!$L$75","v":{"$error":"#N/A"}},{"$f":"IFERROR(VLOOKUP(J577,BASE!A:F,2,FALSE),\"\")","v":""},"ООО ''ОБО Беттерманн'', г.Липецк",{"$f":"IFERROR(VLOOKUP(J577,BASE!A:F,4,FALSE),\"\")","v":""},{"$f":"'Участок 3'!$N$75","v":{"$error":"#N/A"}},{"$f":"IFERROR(VLOOKUP(J577,BASE!A:F,5,FALSE),\"\")","v":""},"   "]
["","",{"$f":"IFERROR(VLOOKUP(J578,BASE!A:F,3,FALSE),\"\")","v":""},{"$error":"#N/A"},{"$f":"IFERROR(VLOOKUP(J578,BASE!A:F,5,FALSE),\"\")","v":""},{"$f":"IFERROR(IF(VLOOKUP(J578,BASE!A:F,6,FALSE)=\"\",\"\",VLOOKUP(J578,BASE!A:F,6,FALSE)),\"\")","v":""},null,{"$f":"IFERROR(VLOOKUP(J578,BASE!A:G,7,FALSE),\"\")","v":""},{"$f":"IFERROR(VLOOKUP(J578,BASE!A:F,3,FALSE),\"\")","v":""},{"$f":"'Участок 3'!$L$76","v":{"$error":"#N/A"}},{"$f":"IFERROR(VLOOKUP(J578,BASE!A:F,2,FALSE),\"\")","v":""},"ООО ''ОБО Беттерманн'', г.Липецк",{"$f":"IFERROR(VLOOKUP(J578,BASE!A:F,4,FALSE),\"\")","v":""},{"$f":"'Участок 3'!$N$76","v":{"$error":"#N/A"}},{"$f":"IFERROR(VLOOKUP(J578,BASE!A:F,5,FALSE),\"\")","v":""},"   "]
["","",{"$f":"IFERROR(VLOOKUP(J579,BASE!A:F,3,FALSE),\"\")","v":""},{"$error":"#N/A"},{"$f":"IFERROR(VLOOKUP(J579,BASE!A:F,5,FALSE),\"\")","v":""},{"$f":"IFERROR(IF(VLOOKUP(J579,BASE!A:F,6,FALSE)=\"\",\"\",VLOOKUP(J579,BASE!A:F,6,FALSE)),\"\")","v":""},null,{"$f":"IFERROR(VLOOKUP(J579,BASE!A:G,7,FALSE),\"\")","v":""},{"$f":"IFERROR(VLOOKUP(J579,BASE!A:F,3,FALSE),\"\")","v":""},{"$f":"'Участок 3'!$L$77","v":{"$error":"#N/A"}},{"$f":"IFERROR(VLOOKUP(J579,BASE!A:F,2,FALSE),\"\")","v":""},"ООО ''ОБО Беттерманн'', г.Липецк",{"$f":"IFERROR(VLOOKUP(J579,BASE!A:F,4,FALSE),\"\")","v":""},{"$f":"'Участок 3'!$N$77","v":{"$error":"#N/A"}},{"$f":"IFERROR(VLOOKUP(J579,BASE!A:F,5,FALSE),\"\")","v":""},"   "]
["","",{"$f":"IFERROR(VLOOKUP(J580,BASE!A:F,3,FALSE),\"\")","v":""},{"$error":"#N/A"},{"$f":"IFERROR(VLOOKUP(J580,BASE!A:F,5,FALSE),\"\")","v":""},{"$f":"IFERROR(IF(VLOOKUP(J580,BASE!A:F,6,FALSE)=\"\",\"\",VLOOKUP(J580,BASE!A:F,6,FALSE)),\"\")","v":""},null,{"$f":"IFERROR(VLOOKUP(J580,BASE!A:G,7,FALSE),\"\")","v":""},{"$f":"IFERROR(VLOOKUP(J580,BASE!A:F,3,FALSE),\"\")","v":""},{"$f":"'Участок 3'!$L$78","v":{"$error":"#N/A"}},{"$f":"IFERROR(VLOOKUP(J580,BASE!A:F,2,FALSE),\"\")","v":""},"ООО ''ОБО Беттерманн'', г.Липецк",{"$f":"IFERROR(VLOOKUP(J580,BASE!A:F,4,FALSE),\"\")","v":""},{"$f":"'Участок 3'!$N$78","v":{"$error":"#N/A"}},{"$f":"IFERROR(VLOOKUP(J580,BASE!A:F,5,FALSE),\"\")","v":""},"   "]
["","",{"$f":"IFERROR(VLOOKUP(J581,BASE!A:F,3,FALSE),\"\")","v":""},{"$error":"#N/A"},{"$f":"IFERROR(VLOOKUP(J581,BASE!A:F,5,FALSE),\"\")","v":""},{"$f":"IFERROR(IF(VLOOKUP(J581,BASE!A:F,6,FALSE)=\"\",\"\",VLOOKUP(J581,BASE!A:F,6,FALSE)),\"\")","v":""},null,{"$f":"IFERROR(VLOOKUP(J581,BASE!A:G,7,FALSE),\"\")","v":""},{"$f":"IFERROR(VLOOKUP(J581,BASE!A:F,3,FALSE),\"\")","v":""},{"$f":"'Участок 3'!$L$79","v":{"$error":"#N/A"}},{"$f":"IFERROR(VLOOKUP(J581,BASE!A:F,2,FALSE),\"\")","v":""},"ООО ''ОБО Беттерманн'', г.Липецк",{"$f":"IFERROR(VLOOKUP(J581,BASE!A:F,4,FALSE),\"\")","v":""},{"$f":"'Участок 3'!$N$79","v":{"$error":"#N/A"}},{"$f":"IFERROR(VLOOKUP(J581,BASE!A:F,5,FALSE),\"\")","v":""},"   "]
["","",{"$f":"IFERROR(VLOOKUP(J582,BASE!A:F,3,FALSE),\"\")","v":""},{"$error":"#N/A"},{"$f":"IFERROR(VLOOKUP(J582,BASE!A:F,5,FALSE),\"\")","v":""},{"$f":"IFERROR(IF(VLOOKUP(J582,BASE!A:F,6,FALSE)=\"\",\"\",VLOOKUP(J582,BASE!A:F,6,FALSE)),\"\")","v":""},null,{"$f":"IFERROR(VLOOKUP(J582,BASE!A:G,7,FALSE),\"\")","v":""},{"$f":"IFERROR(VLOOKUP(J582,BASE!A:F,3,FALSE),\"\")","v":""},{"$f":"'Участок 3'!$L$80","v":{"$error":"#N/A"}},{"$f":"IFERROR(VLOOKUP(J582,BASE!A:F,2,FALSE),\"\")","v":""},"ООО ''ОБО Беттерманн'', г.Липецк",{"$f":"IFERROR(VLOOKUP(J582,BASE!A:F,4,FALSE),\"\")","v":""},{"$f":"'Участок 3'!$N$80","v":{"$error":"#N/A"}},{"$f":"IFERROR(VLOOKUP(J582,BASE!A:F,5,FALSE),\"\")","v":""},"   "]
["","",{"$f":"IFERROR(VLOOKUP(J583,BASE!A:F,3,FALSE),\"\")","v":""},{"$error":"#N/A"},{"$f":"IFERROR(VLOOKUP(J583,BASE!A:F,5,FALSE),\"\")","v":""},{"$f":"IFERROR(IF(VLOOKUP(J583,BASE!A:F,6,FALSE)=\"\",\"\",VLOOKUP(J583,BASE!A:F,6,FALSE)),\"\")","v":""},null,{"$f":"IFERROR(VLOOKUP(J583,BASE!A:G,7,FALSE),\"\")","v":""},{"$f":"IFERROR(VLOOKUP(J583,BASE!A:F,3,FALSE),\"\")","v":""},{"$f":"'Участок 3'!$L$81","v":{"$error":"#N/A"}},{"$f":"IFERROR(VLOOKUP(J583,BASE!A:F,2,FALSE),\"\")","v":""},"ООО ''ОБО Беттерманн'', г.Липецк",{"$f":"IFERROR(VLOOKUP(J583,BASE!A:F,4,FALSE),\"\")","v":""},{"$f":"'Участок 3'!$N$81","v":{"$error":"#N/A"}},{"$f":"IFERROR(VLOOKUP(J583,BASE!A:F,5,FALSE),\"\")","v":""},"   "]
["","",{"$f":"IFERROR(VLOOKUP(J584,BASE!A:F,3,FALSE),\"\")","v":""},{"$error":"#N/A"},{"$f":"IFERROR(VLOOKUP(J584,BASE!A:F,5,FALSE),\"\")","v":""},{"$f":"IFERROR(IF(VLOOKUP(J584,BASE!A:F,6,FALSE)=\"\",\"\",VLOOKUP(J584,BASE!A:F,6,FALSE)),\"\")","v":""},null,{"$f":"IFERROR(VLOOKUP(J584,BASE!A:G,7,FALSE),\"\")","v":""},{"$f":"IFERROR(VLOOKUP(J584,BASE!A:F,3,FALSE),\"\")","v":""},{"$f":"'Участок 3'!$L$82","v":{"$error":"#N/A"}},{"$f":"IFERROR(VLOOKUP(J584,BASE!A:F,2,FALSE),\"\")","v":""},"ООО ''ОБО Беттерманн'', г.Липецк",{"$f":"IFERROR(VLOOKUP(J584,BASE!A:F,4,FALSE),\"\")","v":""},{"$f":"'Участок 3'!$N$82","v":{"$error":"#N/A"}},{"$f":"IFERROR(VLOOKUP(J584,BASE!A:F,5,FALSE),\"\")","v":""},"   "]
["","",{"$f":"IFERROR(VLOOKUP(J585,BASE!A:F,3,FALSE),\"\")","v":""},{"$error":"#N/A"},{"$f":"IFERROR(VLOOKUP(J585,BASE!A:F,5,FALSE),\"\")","v":""},{"$f":"IFERROR(IF(VLOOKUP(J585,BASE!A:F,6,FALSE)=\"\",\"\",VLOOKUP(J585,BASE!A:F,6,FALSE)),\"\")","v":""},null,{"$f":"IFERROR(VLOOKUP(J585,BASE!A:G,7,FALSE),\"\")","v":""},{"$f":"IFERROR(VLOOKUP(J585,BASE!A:F,3,FALSE),\"\")","v":""},{"$f":"'Участок 3'!$L$83","v":{"$error":"#N/A"}},{"$f":"IFERROR(VLOOKUP(J585,BASE!A:F,2,FALSE),\"\")","v":""},"ООО ''ОБО Беттерманн'', г.Липецк",{"$f":"IFERROR(VLOOKUP(J585,BASE!A:F,4,FALSE),\"\")","v":""},{"$f":"'Участок 3'!$N$83","v":{"$error":"#N/A"}},{"$f":"IFERROR(VLOOKUP(J585,BASE!A:F,5,FALSE),\"\")","v":""},"   "]
["","",{"$f":"IFERROR(VLOOKUP(J586,BASE!A:F,3,FALSE),\"\")","v":""},{"$error":"#N/A"},{"$f":"IFERROR(VLOOKUP(J586,BASE!A:F,5,FALSE),\"\")","v":""},{"$f":"IFERROR(IF(VLOOKUP(J586,BASE!A:F,6,FALSE)=\"\",\"\",VLOOKUP(J586,BASE!A:F,6,FALSE)),\"\")","v":""},null,{"$f":"IFERROR(VLOOKUP(J586,BASE!A:G,7,FALSE),\"\")","v":""},{"$f":"IFERROR(VLOOKUP(J586,BASE!A:F,3,FALSE),\"\")","v":""},{"$f":"'Участок 3'!$L$84","v":{"$error":"#N/A"}},{"$f":"IFERROR(VLOOKUP(J586,BASE!A:F,2,FALSE),\"\")","v":""},"ООО ''ОБО Беттерманн'', г.Липецк",{"$f":"IFERROR(VLOOKUP(J586,BASE!A:F,4,FALSE),\"\")","v":""},{"$f":"'Участок 3'!$N$84","v":{"$error":"#N/A"}},{"$f":"IFERROR(VLOOKUP(J586,BASE!A:F,5,FALSE),\"\")","v":""},"   "]
["","",{"$f":"IFERROR(VLOOKUP(J587,BASE!A:F,3,FALSE),\"\")","v":""},{"$error":"#N/A"},{"$f":"IFERROR(VLOOKUP(J587,BASE!A:F,5,FALSE),\"\")","v":""},{"$f":"IFERROR(IF(VLOOKUP(J587,BASE!A:F,6,FALSE)=\"\",\"\",VLOOKUP(J587,BASE!A:F,6,FALSE)),\"\")","v":""},null,{"$f":"IFERROR(VLOOKUP(J587,BASE!A:G,7,FALSE),\"\")","v":""},{"$f":"IFERROR(VLOOKUP(J587,BASE!A:F,3,FALSE),\"\")","v":""},{"$f":"'Участок 3'!$L$85","v":{"$error":"#N/A"}},{"$f":"IFERROR(VLOOKUP(J587,BASE!A:F,2,FALSE),\"\")","v":""},"ООО ''ОБО Беттерманн'', г.Липецк",{"$f":"IFERROR(VLOOKUP(J587,BASE!A:F,4,FALSE),\"\")","v":""},{"$f":"'Участок 3'!$N$85","v":{"$error":"#N/A"}},{"$f":"IFERROR(VLOOKUP(J587,BASE!A:F,5,FALSE),\"\")","v":""},"   "]
["","",{"$f":"IFERROR(VLOOKUP(J588,BASE!A:F,3,FALSE),\"\")","v":""},{"$error":"#N/A"},{"$f":"IFERROR(VLOOKUP(J588,BASE!A:F,5,FALSE),\"\")","v":""},{"$f":"IFERROR(IF(VLOOKUP(J588,BASE!A:F,6,FALSE)=\"\",\"\",VLOOKUP(J588,BASE!A:F,6,FALSE)),\"\")","v":""},null,{"$f":"IFERROR(VLOOKUP(J588,BASE!A:G,7,FALSE),\"\")","v":""},{"$f":"IFERROR(VLOOKUP(J588,BASE!A:F,3,FALSE),\"\")","v":""},{"$f":"'Участок 3'!$L$86","v":{"$error":"#N/A"}},{"$f":"IFERROR(VLOOKUP(J588,BASE!A:F,2,FALSE),\"\")","v":""},"ООО ''ОБО Беттерманн'', г.Липецк",{"$f":"IFERROR(VLOOKUP(J588,BASE!A:F,4,FALSE),\"\")","v":""},{"$f":"'Участок 3'!$N$86","v":{"$error":"#N/A"}},{"$f":"IFERROR(VLOOKUP(J588,BASE!A:F,5,FALSE),\"\")","v":""},"   "]
["","",{"$f":"IFERROR(VLOOKUP(J589,BASE!A:F,3,FALSE),\"\")","v":""},{"$error":"#N/A"},{"$f":"IFERROR(VLOOKUP(J589,BASE!A:F,5,FALSE),\"\")","v":""},{"$f":"IFERROR(IF(VLOOKUP(J589,BASE!A:F,6,FALSE)=\"\",\"\",VLOOKUP(J589,BASE!A:F,6,FALSE)),\"\")","v":""},null,{"$f":"IFERROR(VLOOKUP(J589,BASE!A:G,7,FALSE),\"\")","v":""},{"$f":"IFERROR(VLOOKUP(J589,BASE!A:F,3,FALSE),\"\")","v":""},{"$f":"'Участок 3'!$L$87","v":{"$error":"#N/A"}},{"$f":"IFERROR(VLOOKUP(J589,BASE!A:F,2,FALSE),\"\")","v":""},"ООО ''ОБО Беттерманн'', г.Липецк",{"$f":"IFERROR(VLOOKUP(J589,BASE!A:F,4,FALSE),\"\")","v":""},{"$f":"'Участок 3'!$N$87","v":{"$error":"#N/A"}},{"$f":"IFERROR(VLOOKUP(J589,BASE!A:F,5,FALSE),\"\")","v":""},"   "]
["","",{"$f":"IFERROR(VLOOKUP(J590,BASE!A:F,3,FALSE),\"\")","v":""},{"$error":"#N/A"},{"$f":"IFERROR(VLOOKUP(J590,BASE!A:F,5,FALSE),\"\")","v":""},{"$f":"IFERROR(IF(VLOOKUP(J590,BASE!A:F,6,FALSE)=\"\",\"\",VLOOKUP(J590,BASE!A:F,6,FALSE)),\"\")","v":""},null,{"$f":"IFERROR(VLOOKUP(J590,BASE!A:G,7,FALSE),\"\")","v":""},{"$f":"IFERROR(VLOOKUP(J590,BASE!A:F,3,FALSE),\"\")","v":""},{"$f":"'Участок 3'!$L$88","v":{"$error":"#N/A"}},{"$f":"IFERROR(VLOOKUP(J590,BASE!A:F,2,FALSE),\"\")","v":""},"ООО ''ОБО Беттерманн'', г.Липецк",{"$f":"IFERROR(VLOOKUP(J590,BASE!A:F,4,FALSE),\"\")","v":""},{"$f":"'Участок 3'!$N$88","v":{"$error":"#N/A"}},{"$f":"IFERROR(VLOOKUP(J590,BASE!A:F,5,FALSE),\"\")","v":""},"   "]
["","",{"$f":"IFERROR(VLOOKUP(J591,BASE!A:F,3,FALSE),\"\")","v":""},{"$error":"#N/A"},{"$f":"IFERROR(VLOOKUP(J591,BASE!A:F,5,FALSE),\"\")","v":""},{"$f":"IFERROR(IF(VLOOKUP(J591,BASE!A:F,6,FALSE)=\"\",\"\",VLOOKUP(J591,BASE!A:F,6,FALSE)),\"\")","v":""},null,{"$f":"IFERROR(VLOOKUP(J591,BASE!A:G,7,FALSE),\"\")","v":""},{"$f":"IFERROR(VLOOKUP(J591,BASE!A:F,3,FALSE),\"\")","v":""},{"$f":"'Участок 3'!$L$89","v":{"$error":"#N/A"}},{"$f":"IFERROR(VLOOKUP(J591,BASE!A:F,2,FALSE),\"\")","v":""},"ООО ''ОБО Беттерманн'', г.Липецк",{"$f":"IFERROR(VLOOKUP(J591,BASE!A:F,4,FALSE),\"\")","v":""},{"$f":"'Участок 3'!$N$89","v":{"$error":"#N/A"}},{"$f":"IFERROR(VLOOKUP(J591,BASE!A:F,5,FALSE),\"\")","v":""},"   "]
["","",{"$f":"IFERROR(VLOOKUP(J592,BASE!A:F,3,FALSE),\"\")","v":""},{"$error":"#N/A"},{"$f":"IFERROR(VLOOKUP(J592,BASE!A:F,5,FALSE),\"\")","v":""},{"$f":"IFERROR(IF(VLOOKUP(J592,BASE!A:F,6,FALSE)=\"\",\"\",VLOOKUP(J592,BASE!A:F,6,FALSE)),\"\")","v":""},null,{"$f":"IFERROR(VLOOKUP(J592,BASE!A:G,7,FALSE),\"\")","v":""},{"$f":"IFERROR(VLOOKUP(J592,BASE!A:F,3,FALSE),\"\")","v":""},{"$f":"'Участок 3'!$L$90","v":{"$error":"#N/A"}},{"$f":"IFERROR(VLOOKUP(J592,BASE!A:F,2,FALSE),\"\")","v":""},"ООО ''ОБО Беттерманн'', г.Липецк",{"$f":"IFERROR(VLOOKUP(J592,BASE!A:F,4,FALSE),\"\")","v":""},{"$f":"'Участок 3'!$N$90","v":{"$error":"#N/A"}},{"$f":"IFERROR(VLOOKUP(J592,BASE!A:F,5,FALSE),\"\")","v":""},"   "]
["","",{"$f":"IFERROR(VLOOKUP(J593,BASE!A:F,3,FALSE),\"\")","v":""},{"$error":"#N/A"},{"$f":"IFERROR(VLOOKUP(J593,BASE!A:F,5,FALSE),\"\")","v":""},{"$f":"IFERROR(IF(VLOOKUP(J593,BASE!A:F,6,FALSE)=\"\",\"\",VLOOKUP(J593,BASE!A:F,6,FALSE)),\"\")","v":""},null,{"$f":"IFERROR(VLOOKUP(J593,BASE!A:G,7,FALSE),\"\")","v":""},{"$f":"IFERROR(VLOOKUP(J593,BASE!A:F,3,FALSE),\"\")","v":""},{"$f":"'Участок 3'!$L$91","v":{"$error":"#N/A"}},{"$f":"IFERROR(VLOOKUP(J593,BASE!A:F,2,FALSE),\"\")","v":""},"ООО ''ОБО Беттерманн'', г.Липецк",{"$f":"IFERROR(VLOOKUP(J593,BASE!A:F,4,FALSE),\"\")","v":""},{"$f":"'Участок 3'!$N$91","v":{"$error":"#N/A"}},{"$f":"IFERROR(VLOOKUP(J593,BASE!A:F,5,FALSE),\"\")","v":""},"   "]
["","",{"$f":"IFERROR(VLOOKUP(J594,BASE!A:F,3,FALSE),\"\")","v":""},{"$error":"#N/A"},{"$f":"IFERROR(VLOOKUP(J594,BASE!A:F,5,FALSE),\"\")","v":""},{"$f":"IFERROR(IF(VLOOKUP(J594,BASE!A:F,6,FALSE)=\"\",\"\",VLOOKUP(J594,BASE!A:F,6,FALSE)),\"\")","v":""},null,{"$f":"IFERROR(VLOOKUP(J594,BASE!A:G,7,FALSE),\"\")","v":""},{"$f":"IFERROR(VLOOKUP(J594,BASE!A:F,3,FALSE),\"\")","v":""},{"$f":"'Участок 3'!$L$92","v":{"$error":"#N/A"}},{"$f":"IFERROR(VLOOKUP(J594,BASE!A:F,2,FALSE),\"\")","v":""},"ООО ''ОБО Беттерманн'', г.Липецк",{"$f":"IFERROR(VLOOKUP(J594,BASE!A:F,4,FALSE),\"\")","v":""},{"$f":"'Участок 3'!$N$92","v":{"$error":"#N/A"}},{"$f":"IFERROR(VLOOKUP(J594,BASE!A:F,5,FALSE),\"\")","v":""},"   "]
["","",{"$f":"IFERROR(VLOOKUP(J595,BASE!A:F,3,FALSE),\"\")","v":""},{"$error":"#N/A"},{"$f":"IFERROR(VLOOKUP(J595,BASE!A:F,5,FALSE),\"\")","v":""},{"$f":"IFERROR(IF(VLOOKUP(J595,BASE!A:F,6,FALSE)=\"\",\"\",VLOOKUP(J595,BASE!A:F,6,FALSE)),\"\")","v":""},null,{"$f":"IFERROR(VLOOKUP(J595,BASE!A:G,7,FALSE),\"\")","v":""},{"$f":"IFERROR(VLOOKUP(J595,BASE!A:F,3,FALSE),\"\")","v":""},{"$f":"'Участок 3'!$L$93","v":{"$error":"#N/A"}},{"$f":"IFERROR(VLOOKUP(J595,BASE!A:F,2,FALSE),\"\")","v":""},"ООО ''ОБО Беттерманн'', г.Липецк",{"$f":"IFERROR(VLOOKUP(J595,BASE!A:F,4,FALSE),\"\")","v":""},{"$f":"'Участок 3'!$N$93","v":{"$error":"#N/A"}},{"$f":"IFERROR(VLOOKUP(J595,BASE!A:F,5,FALSE),\"\")","v":""},"   "]
["","",{"$f":"IFERROR(VLOOKUP(J596,BASE!A:F,3,FALSE),\"\")","v":""},{"$error":"#N/A"},{"$f":"IFERROR(VLOOKUP(J596,BASE!A:F,5,FALSE),\"\")","v":""},{"$f":"IFERROR(IF(VLOOKUP(J596,BASE!A:F,6,FALSE)=\"\",\"\",VLOOKUP(J596,BASE!A:F,6,FALSE)),\"\")","v":""},null,{"$f":"IFERROR(VLOOKUP(J596,BASE!A:G,7,FALSE),\"\")","v":""},{"$f":"IFERROR(VLOOKUP(J596,BASE!A:F,3,FALSE),\"\")","v":""},{"$f":"'Участок 3'!$L$94","v":{"$error":"#N/A"}},{"$f":"IFERROR(VLOOKUP(J596,BASE!A:F,2,FALSE),\"\")","v":""},"ООО ''ОБО Беттерманн'', г.Липецк",{"$f":"IFERROR(VLOOKUP(J596,BASE!A:F,4,FALSE),\"\")","v":""},{"$f":"'Участок 3'!$N$94","v":{"$error":"#N/A"}},{"$f":"IFERROR(VLOOKUP(J596,BASE!A:F,5,FALSE),\"\")","v":""},"   "]
["","",{"$f":"IFERROR(VLOOKUP(J597,BASE!A:F,3,FALSE),\"\")","v":""},{"$error":"#N/A"},{"$f":"IFERROR(VLOOKUP(J597,BASE!A:F,5,FALSE),\"\")","v":""},{"$f":"IFERROR(IF(VLOOKUP(J597,BASE!A:F,6,FALSE)=\"\",\"\",VLOOKUP(J597,BASE!A:F,6,FALSE)),\"\")","v":""},null,{"$f":"IFERROR(VLOOKUP(J597,BASE!A:G,7,FALSE),\"\")","v":""},{"$f":"IFERROR(VLOOKUP(J597,BASE!A:F,3,FALSE),\"\")","v":""},{"$f":"'Участок 3'!$L$95","v":{"$error":"#N/A"}},{"$f":"IFERROR(VLOOKUP(J597,BASE!A:F,2,FALSE),\"\")","v":""},"ООО ''ОБО Беттерманн'', г.Липецк",{"$f":"IFERROR(VLOOKUP(J597,BASE!A:F,4,FALSE),\"\")","v":""},{"$f":"'Участок 3'!$N$95","v":{"$error":"#N/A"}},{"$f":"IFERROR(VLOOKUP(J597,BASE!A:F,5,FALSE),\"\")","v":""},"   "]
["","",{"$f":"IFERROR(VLOOKUP(J598,BASE!A:F,3,FALSE),\"\")","v":""},{"$error":"#N/A"},{"$f":"IFERROR(VLOOKUP(J598,BASE!A:F,5,FALSE),\"\")","v":""},{"$f":"IFERROR(IF(VLOOKUP(J598,BASE!A:F,6,FALSE)=\"\",\"\",VLOOKUP(J598,BASE!A:F,6,FALSE)),\"\")","v":""},null,{"$f":"IFERROR(VLOOKUP(J598,BASE!A:G,7,FALSE),\"\")","v":""},{"$f":"IFERROR(VLOOKUP(J598,BASE!A:F,3,FALSE),\"\")","v":""},{"$f":"'Участок 3'!$L$96","v":{"$error":"#N/A"}},{"$f":"IFERROR(VLOOKUP(J598,BASE!A:F,2,FALSE),\"\")","v":""},"ООО ''ОБО Беттерманн'', г.Липецк",{"$f":"IFERROR(VLOOKUP(J598,BASE!A:F,4,FALSE),\"\")","v":""},{"$f":"'Участок 3'!$N$96","v":{"$error":"#N/A"}},{"$f":"IFERROR(VLOOKUP(J598,BASE!A:F,5,FALSE),\"\")","v":""},"   "]
["","",{"$f":"IFERROR(VLOOKUP(J599,BASE!A:F,3,FALSE),\"\")","v":""},{"$error":"#N/A"},{"$f":"IFERROR(VLOOKUP(J599,BASE!A:F,5,FALSE),\"\")","v":""},{"$f":"IFERROR(IF(VLOOKUP(J599,BASE!A:F,6,FALSE)=\"\",\"\",VLOOKUP(J599,BASE!A:F,6,FALSE)),\"\")","v":""},null,{"$f":"IFERROR(VLOOKUP(J599,BASE!A:G,7,FALSE),\"\")","v":""},{"$f":"IFERROR(VLOOKUP(J599,BASE!A:F,3,FALSE),\"\")","v":""},{"$f":"'Участок 3'!$L$97","v":{"$error":"#N/A"}},{"$f":"IFERROR(VLOOKUP(J599,BASE!A:F,2,FALSE),\"\")","v":""},"ООО ''ОБО Беттерманн'', г.Липецк",{"$f":"IFERROR(VLOOKUP(J599,BASE!A:F,4,FALSE),\"\")","v":""},{"$f":"'Участок 3'!$N$97","v":{"$error":"#N/A"}},{"$f":"IFERROR(VLOOKUP(J599,BASE!A:F,5,FALSE),\"\")","v":""},"   "]
["","",{"$f":"IFERROR(VLOOKUP(J600,BASE!A:F,3,FALSE),\"\")","v":""},{"$error":"#N/A"},{"$f":"IFERROR(VLOOKUP(J600,BASE!A:F,5,FALSE),\"\")","v":""},{"$f":"IFERROR(IF(VLOOKUP(J600,BASE!A:F,6,FALSE)=\"\",\"\",VLOOKUP(J600,BASE!A:F,6,FALSE)),\"\")","v":""},null,{"$f":"IFERROR(VLOOKUP(J600,BASE!A:G,7,FALSE),\"\")","v":""},{"$f":"IFERROR(VLOOKUP(J600,BASE!A:F,3,FALSE),\"\")","v":""},{"$f":"'Участок 3'!$L$98","v":{"$error":"#N/A"}},{"$f":"IFERROR(VLOOKUP(J600,BASE!A:F,2,FALSE),\"\")","v":""},"ООО ''ОБО Беттерманн'', г.Липецк",{"$f":"IFERROR(VLOOKUP(J600,BASE!A:F,4,FALSE),\"\")","v":""},{"$f":"'Участок 3'!$N$98","v":{"$error":"#N/A"}},{"$f":"IFERROR(VLOOKUP(J600,BASE!A:F,5,FALSE),\"\")","v":""},"   "]
["","",{"$f":"IFERROR(VLOOKUP(J601,BASE!A:F,3,FALSE),\"\")","v":""},{"$error":"#N/A"},{"$f":"IFERROR(VLOOKUP(J601,BASE!A:F,5,FALSE),\"\")","v":""},{"$f":"IFERROR(IF(VLOOKUP(J601,BASE!A:F,6,FALSE)=\"\",\"\",VLOOKUP(J601,BASE!A:F,6,FALSE)),\"\")","v":""},null,{"$f":"IFERROR(VLOOKUP(J601,BASE!A:G,7,FALSE),\"\")","v":""},{"$f":"IFERROR(VLOOKUP(J601,BASE!A:F,3,FALSE),\"\")","v":""},{"$f":"'Участок 3'!$L$99","v":{"$error":"#N/A"}},{"$f":"IFERROR(VLOOKUP(J601,BASE!A:F,2,FALSE),\"\")","v":""},"ООО ''ОБО Беттерманн'', г.Липецк",{"$f":"IFERROR(VLOOKUP(J601,BASE!A:F,4,FALSE),\"\")","v":""},{"$f":"'Участок 3'!$N$99","v":{"$error":"#N/A"}},{"$f":"IFERROR(VLOOKUP(J601,BASE!A:F,5,FALSE),\"\")","v":""},"   "]
["","",{"$f":"IFERROR(VLOOKUP(J602,BASE!A:F,3,FALSE),\"\")","v":""},{"$error":"#N/A"},{"$f":"IFERROR(VLOOKUP(J602,BASE!A:F,5,FALSE),\"\")","v":""},{"$f":"IFERROR(IF(VLOOKUP(J602,BASE!A:F,6,FALSE)=\"\",\"\",VLOOKUP(J602,BASE!A:F,6,FALSE)),\"\")","v":""},null,{"$f":"IFERROR(VLOOKUP(J602,BASE!A:G,7,FALSE),\"\")","v":""},{"$f":"IFERROR(VLOOKUP(J602,BASE!A:F,3,FALSE),\"\")","v":""},{"$f":"'Участок 3'!$L$100","v":{"$error":"#N/A"}},{"$f":"IFERROR(VLOOKUP(J602,BASE!A:F,2,FALSE),\"\")","v":""},"ООО ''ОБО Беттерманн'', г.Липецк",{"$f":"IFERROR(VLOOKUP(J602,BASE!A:F,4,FALSE),\"\")","v":""},{"$f":"'Участок 3'!$N$100","v":{"$error":"#N/A"}},{"$f":"IFERROR(VLOOKUP(J602,BASE!A:F,5,FALSE),\"\")","v":""},"   "]
["","",{"$f":"IFERROR(VLOOKUP(J603,BASE!A:F,3,FALSE),\"\")","v":""},{"$error":"#N/A"},{"$f":"IFERROR(VLOOKUP(J603,BASE!A:F,5,FALSE),\"\")","v":""},{"$f":"IFERROR(IF(VLOOKUP(J603,BASE!A:F,6,FALSE)=\"\",\"\",VLOOKUP(J603,BASE!A:F,6,FALSE)),\"\")","v":""},null,{"$f":"IFERROR(VLOOKUP(J603,BASE!A:G,7,FALSE),\"\")","v":""},{"$f":"IFERROR(VLOOKUP(J603,BASE!A:F,3,FALSE),\"\")","v":""},{"$f":"'Участок 3'!$L$101","v":{"$error":"#N/A"}},{"$f":"IFERROR(VLOOKUP(J603,BASE!A:F,2,FALSE),\"\")","v":""},"ООО ''ОБО Беттерманн'', г.Липецк",{"$f":"IFERROR(VLOOKUP(J603,BASE!A:F,4,FALSE),\"\")","v":""},{"$f":"'Участок 3'!$N$101","v":{"$error":"#N/A"}},{"$f":"IFERROR(VLOOKUP(J603,BASE!A:F,5,FALSE),\"\")","v":""},"   "]
["","",{"$f":"IFERROR(VLOOKUP(J604,BASE!A:F,3,FALSE),\"\")","v":""},{"$error":"#N/A"},{"$f":"IFERROR(VLOOKUP(J604,BASE!A:F,5,FALSE),\"\")","v":""},{"$f":"IFERROR(IF(VLOOKUP(J604,BASE!A:F,6,FALSE)=\"\",\"\",VLOOKUP(J604,BASE!A:F,6,FALSE)),\"\")","v":""},null,{"$f":"IFERROR(VLOOKUP(J604,BASE!A:G,7,FALSE),\"\")","v":""},{"$f":"IFERROR(VLOOKUP(J604,BASE!A:F,3,FALSE),\"\")","v":""},{"$f":"'Участок 3'!$L$102","v":{"$error":"#N/A"}},{"$f":"IFERROR(VLOOKUP(J604,BASE!A:F,2,FALSE),\"\")","v":""},"ООО ''ОБО Беттерманн'', г.Липецк",{"$f":"IFERROR(VLOOKUP(J604,BASE!A:F,4,FALSE),\"\")","v":""},{"$f":"'Участок 3'!$N$102","v":{"$error":"#N/A"}},{"$f":"IFERROR(VLOOKUP(J604,BASE!A:F,5,FALSE),\"\")","v":""},"   "]
["","",{"$f":"IFERROR(VLOOKUP(J605,BASE!A:F,3,FALSE),\"\")","v":""},{"$error":"#N/A"},{"$f":"IFERROR(VLOOKUP(J605,BASE!A:F,5,FALSE),\"\")","v":""},{"$f":"IFERROR(IF(VLOOKUP(J605,BASE!A:F,6,FALSE)=\"\",\"\",VLOOKUP(J605,BASE!A:F,6,FALSE)),\"\")","v":""},null,{"$f":"IFERROR(VLOOKUP(J605,BASE!A:G,7,FALSE),\"\")","v":""},{"$f":"IFERROR(VLOOKUP(J605,BASE!A:F,3,FALSE),\"\")","v":""},{"$f":"'Участок 3'!$L$103","v":{"$error":"#N/A"}},{"$f":"IFERROR(VLOOKUP(J605,BASE!A:F,2,FALSE),\"\")","v":""},"ООО ''ОБО Беттерманн'', г.Липецк",{"$f":"IFERROR(VLOOKUP(J605,BASE!A:F,4,FALSE),\"\")","v":""},{"$f":"'Участок 3'!$N$103","v":{"$error":"#N/A"}},{"$f":"IFERROR(VLOOKUP(J605,BASE!A:F,5,FALSE),\"\")","v":""},"   "]
[]
[{"$f":"H607","v":""},{"$f":"IFERROR(CONCATENATE(J607,\" (арт.\",K607,\")\"),\"\")","v":"0 (арт.)"},{"$f":"IFERROR(VLOOKUP(J607,BASE!A:F,3,FALSE),\"\")","v":""},{"$f":"N607","v":{"$error":"#N/A"}},{"$f":"IFERROR(VLOOKUP(J607,BASE!A:F,5,FALSE),\"\")","v":""},{"$f":"IFERROR(IF(VLOOKUP(J607,BASE!A:F,6,FALSE)=\"\",\"\",VLOOKUP(J607,BASE!A:F,6,FALSE)),\"\")","v":""},null,{"$f":"IFERROR(VLOOKUP(J607,BASE!A:G,7,FALSE),\"\")","v":""},{"$f":"IFERROR(VLOOKUP(J607,BASE!A:F,3,FALSE),\"\")","v":""},{"$f":"'Участок 3'!$P$62","v":0},{"$f":"IFERROR(VLOOKUP(J607,BASE!A:F,2,FALSE),\"\")","v":""},"ООО ''ОБО Беттерманн'', г.Липецк",{"$f":"IFERROR(VLOOKUP(J607,BASE!A:F,4,FALSE),\"\")","v":""},{"$f":"'Участок 3'!$R$62","v":{"$error":"#N/A"}},{"$f":"IFERROR(VLOOKUP(J607,BASE!A:F,5,FALSE),\"\")","v":""},"   "]
["","",{"$f":"IFERROR(VLOOKUP(J608,BASE!A:F,3,FALSE),\"\")","v":""},{"$error":"#N/A"},{"$f":"IFERROR(VLOOKUP(J608,BASE!A:F,5,FALSE),\"\")","v":""},{"$f":"IFERROR(IF(VLOOKUP(J608,BASE!A:F,6,FALSE)=\"\",\"\",VLOOKUP(J608,BASE!A:F,6,FALSE)),\"\")","v":""},null,{"$f":"IFERROR(VLOOKUP(J608,BASE!A:G,7,FALSE),\"\")","v":""},{"$f":"IFERROR(VLOOKUP(J608,BASE!A:F,3,FALSE),\"\")","v":""},{"$f":"'Участок 3'!$P$63","v":{"$error":"#N/A"}},{"$f":"IFERROR(VLOOKUP(J608,BASE!A:F,2,FALSE),\"\")","v":""},"ООО ''ОБО Беттерманн'', г.Липецк",{"$f":"IFERROR(VLOOKUP(J608,BASE!A:F,4,FALSE),\"\")","v":""},{"$f":"'Участок 3'!$R$63","v":{"$error":"#N/A"}},{"$f":"IFERROR(VLOOKUP(J608,BASE!A:F,5,FALSE),\"\")","v":""},"   "]
["","",{"$f":"IFERROR(VLOOKUP(J609,BASE!A:F,3,FALSE),\"\")","v":""},{"$error":"#N/A"},{"$f":"IFERROR(VLOOKUP(J609,BASE!A:F,5,FALSE),\"\")","v":""},{"$f":"IFERROR(IF(VLOOKUP(J609,BASE!A:F,6,FALSE)=\"\",\"\",VLOOKUP(J609,BASE!A:F,6,FALSE)),\"\")","v":""},null,{"$f":"IFERROR(VLOOKUP(J609,BASE!A:G,7,FALSE),\"\")","v":""},{"$f":"IFERROR(VLOOKUP(J609,BASE!A:F,3,FALSE),\"\")","v":""},{"$f":"'Участок 3'!$P$64","v":{"$error":"#N/A"}},{"$f":"IFERROR(VLOOKUP(J609,BASE!A:F,2,FALSE),\"\")","v":""},"ООО ''ОБО Беттерманн'', г.Липецк",{"$f":"IFERROR(VLOOKUP(J609,BASE!A:F,4,FALSE),\"\")","v":""},{"$f":"'Участок 3'!$R$64","v":{"$error":"#N/A"}},{"$f":"IFERROR(VLOOKUP(J609,BASE!A:F,5,FALSE),\"\")","v":""},"   "]
["","",{"$f":"IFERROR(VLOOKUP(J610,BASE!A:F,3,FALSE),\"\")","v":""},0,{"$f":"IFERROR(VLOOKUP(J610,BASE!A:F,5,FALSE),\"\")","v":""},{"$f":"IFERROR(IF(VLOOKUP(J610,BASE!A:F,6,FALSE)=\"\",\"\",VLOOKUP(J610,BASE!A:F,6,FALSE)),\"\")","v":""},null,{"$f":"IFERROR(VLOOKUP(J610,BASE!A:G,7,FALSE),\"\")","v":""},{"$f":"IFERROR(VLOOKUP(J610,BASE!A:F,3,FALSE),\"\")","v":""},{"$f":"'Участок 3'!$P$65","v":{"$error":"#N/A"}},{"$f":"IFERROR(VLOOKUP(J610,BASE!A:F,2,FALSE),\"\")","v":""},"ООО ''ОБО Беттерманн'', г.Липецк",{"$f":"IFERROR(VLOOKUP(J610,BASE!A:F,4,FALSE),\"\")","v":""},{"$f":"'Участок 3'!$R584","v":0},{"$f":"IFERROR(VLOOKUP(J610,BASE!A:F,5,FALSE),\"\")","v":""},"   "]
["","",{"$f":"IFERROR(VLOOKUP(J611,BASE!A:F,3,FALSE),\"\")","v":""},{"$error":"#N/A"},{"$f":"IFERROR(VLOOKUP(J611,BASE!A:F,5,FALSE),\"\")","v":""},{"$f":"IFERROR(IF(VLOOKUP(J611,BASE!A:F,6,FALSE)=\"\",\"\",VLOOKUP(J611,BASE!A:F,6,FALSE)),\"\")","v":""},null,{"$f":"IFERROR(VLOOKUP(J611,BASE!A:G,7,FALSE),\"\")","v":""},{"$f":"IFERROR(VLOOKUP(J611,BASE!A:F,3,FALSE),\"\")","v":""},{"$f":"'Участок 3'!$P$66","v":{"$error":"#N/A"}},{"$f":"IFERROR(VLOOKUP(J611,BASE!A:F,2,FALSE),\"\")","v":""},"ООО ''ОБО Беттерманн'', г.Липецк",{"$f":"IFERROR(VLOOKUP(J611,BASE!A:F,4,FALSE),\"\")","v":""},{"$f":"'Участок 3'!$R$66","v":{"$error":"#N/A"}},{"$f":"IFERROR(VLOOKUP(J611,BASE!A:F,5,FALSE),\"\")","v":""},"   "]
["","",{"$f":"IFERROR(VLOOKUP(J612,BASE!A:F,3,FALSE),\"\")","v":""},{"$error":"#N/A"},{"$f":"IFERROR(VLOOKUP(J612,BASE!A:F,5,FALSE),\"\")","v":""},{"$f":"IFERROR(IF(VLOOKUP(J612,BASE!A:F,6,FALSE)=\"\",\"\",VLOOKUP(J612,BASE!A:F,6,FALSE)),\"\")","v":""},null,{"$f":"IFERROR(VLOOKUP(J612,BASE!A:G,7,FALSE),\"\")","v":""},{"$f":"IFERROR(VLOOKUP(J612,BASE!A:F,3,FALSE),\"\")","v":""},{"$f":"'Участок 3'!$P$67","v":{"$error":"#N/A"}},{"$f":"IFERROR(VLOOKUP(J612,BASE!A:F,2,FALSE),\"\")","v":""},"ООО ''ОБО Беттерманн'', г.Липецк",{"$f":"IFERROR(VLOOKUP(J612,BASE!A:F,4,FALSE),\"\")","v":""},{"$f":"'Участок 3'!$R$67","v":{"$error":"#N/A"}},{"$f":"IFERROR(VLOOKUP(J612,BASE!A:F,5,FALSE),\"\")","v":""},"   "]
["","",{"$f":"IFERROR(VLOOKUP(J613,BASE!A:F,3,FALSE),\"\")","v":""},{"$error":"#N/A"},{"$f":"IFERROR(VLOOKUP(J613,BASE!A:F,5,FALSE),\"\")","v":""},{"$f":"IFERROR(IF(VLOOKUP(J613,BASE!A:F,6,FALSE)=\"\",\"\",VLOOKUP(J613,BASE!A:F,6,FALSE)),\"\")","v":""},null,{"$f":"IFERROR(VLOOKUP(J613,BASE!A:G,7,FALSE),\"\")","v":""},{"$f":"IFERROR(VLOOKUP(J613,BASE!A:F,3,FALSE),\"\")","v":""},{"$f":"'Участок 3'!$P$68","v":{"$error":"#N/A"}},{"$f":"IFERROR(VLOOKUP(J613,BASE!A:F,2,FALSE),\"\")","v":""},"ООО ''ОБО Беттерманн'', г.Липецк",{"$f":"IFERROR(VLOOKUP(J613,BASE!A:F,4,FALSE),\"\")","v":""},{"$f":"'Участок 3'!$R$68","v":{"$error":"#N/A"}},{"$f":"IFERROR(VLOOKUP(J613,BASE!A:F,5,FALSE),\"\")","v":""},"   "]
["","",{"$f":"IFERROR(VLOOKUP(J614,BASE!A:F,3,FALSE),\"\")","v":""},{"$error":"#N/A"},{"$f":"IFERROR(VLOOKUP(J614,BASE!A:F,5,FALSE),\"\")","v":""},{"$f":"IFERROR(IF(VLOOKUP(J614,BASE!A:F,6,FALSE)=\"\",\"\",VLOOKUP(J614,BASE!A:F,6,FALSE)),\"\")","v":""},null,{"$f":"IFERROR(VLOOKUP(J614,BASE!A:G,7,FALSE),\"\")","v":""},{"$f":"IFERROR(VLOOKUP(J614,BASE!A:F,3,FALSE),\"\")","v":""},{"$f":"'Участок 3'!$P$69","v":{"$error":"#N/A"}},{"$f":"IFERROR(VLOOKUP(J614,BASE!A:F,2,FALSE),\"\")","v":""},"ООО ''ОБО Беттерманн'', г.Липецк",{"$f":"IFERROR(VLOOKUP(J614,BASE!A:F,4,FALSE),\"\")","v":""},{"$f":"'Участок 3'!$R$69","v":{"$error":"#N/A"}},{"$f":"IFERROR(VLOOKUP(J614,BASE!A:F,5,FALSE),\"\")","v":""},"   "]
["","",{"$f":"IFERROR(VLOOKUP(J615,BASE!A:F,3,FALSE),\"\")","v":""},{"$error":"#N/A"},{"$f":"IFERROR(VLOOKUP(J615,BASE!A:F,5,FALSE),\"\")","v":""},{"$f":"IFERROR(IF(VLOOKUP(J615,BASE!A:F,6,FALSE)=\"\",\"\",VLOOKUP(J615,BASE!A:F,6,FALSE)),\"\")","v":""},null,{"$f":"IFERROR(VLOOKUP(J615,BASE!A:G,7,FALSE),\"\")","v":""},{"$f":"IFERROR(VLOOKUP(J615,BASE!A:F,3,FALSE),\"\")","v":""},{"$f":"'Участок 3'!$P$70","v":{"$error":"#N/A"}},{"$f":"IFERROR(VLOOKUP(J615,BASE!A:F,2,FALSE),\"\")","v":""},"ООО ''ОБО Беттерманн'', г.Липецк",{"$f":"IFERROR(VLOOKUP(J615,BASE!A:F,4,FALSE),\"\")","v":""},{"$f":"'Участок 3'!$R$70","v":{"$error":"#N/A"}},{"$f":"IFERROR(VLOOKUP(J615,BASE!A:F,5,FALSE),\"\")","v":""},"   "]
["","",{"$f":"IFERROR(VLOOKUP(J616,BASE!A:F,3,FALSE),\"\")","v":""},{"$error":"#N/A"},{"$f":"IFERROR(VLOOKUP(J616,BASE!A:F,5,FALSE),\"\")","v":""},{"$f":"IFERROR(IF(VLOOKUP(J616,BASE!A:F,6,FALSE)=\"\",\"\",VLOOKUP(J616,BASE!A:F,6,FALSE)),\"\")","v":""},null,{"$f":"IFERROR(VLOOKUP(J616,BASE!A:G,7,FALSE),\"\")","v":""},{"$f":"IFERROR(VLOOKUP(J616,BASE!A:F,3,FALSE),\"\")","v":""},{"$f":"'Участок 3'!$P$71","v":{"$error":"#N/A"}},{"$f":"IFERROR(VLOOKUP(J616,BASE!A:F,2,FALSE),\"\")","v":""},"ООО ''ОБО Беттерманн'', г.Липецк",{"$f":"IFERROR(VLOOKUP(J616,BASE!A:F,4,FALSE),\"\")","v":""},{"$f":"'Участок 3'!$R$71","v":{"$error":"#N/A"}},{"$f":"IFERROR(VLOOKUP(J616,BASE!A:F,5,FALSE),\"\")","v":""},"   "]
["","",{"$f":"IFERROR(VLOOKUP(J617,BASE!A:F,3,FALSE),\"\")","v":""},{"$error":"#N/A"},{"$f":"IFERROR(VLOOKUP(J617,BASE!A:F,5,FALSE),\"\")","v":""},{"$f":"IFERROR(IF(VLOOKUP(J617,BASE!A:F,6,FALSE)=\"\",\"\",VLOOKUP(J617,BASE!A:F,6,FALSE)),\"\")","v":""},null,{"$f":"IFERROR(VLOOKUP(J617,BASE!A:G,7,FALSE),\"\")","v":""},{"$f":"IFERROR(VLOOKUP(J617,BASE!A:F,3,FALSE),\"\")","v":""},{"$f":"'Участок 3'!$P$72","v":{"$error":"#N/A"}},{"$f":"IFERROR(VLOOKUP(J617,BASE!A:F,2,FALSE),\"\")","v":""},"ООО ''ОБО Беттерманн'', г.Липецк",{"$f":"IFERROR(VLOOKUP(J617,BASE!A:F,4,FALSE),\"\")","v":""},{"$f":"'Участок 3'!$R$72","v":{"$error":"#N/A"}},{"$f":"IFERROR(VLOOKUP(J617,BASE!A:F,5,FALSE),\"\")","v":""},"   "]
["","",{"$f":"IFERROR(VLOOKUP(J618,BASE!A:F,3,FALSE),\"\")","v":""},{"$error":"#N/A"},{"$f":"IFERROR(VLOOKUP(J618,BASE!A:F,5,FALSE),\"\")","v":""},{"$f":"IFERROR(IF(VLOOKUP(J618,BASE!A:F,6,FALSE)=\"\",\"\",VLOOKUP(J618,BASE!A:F,6,FALSE)),\"\")","v":""},null,{"$f":"IFERROR(VLOOKUP(J618,BASE!A:G,7,FALSE),\"\")","v":""},{"$f":"IFERROR(VLOOKUP(J618,BASE!A:F,3,FALSE),\"\")","v":""},{"$f":"'Участок 3'!$P$73","v":{"$error":"#N/A"}},{"$f":"IFERROR(VLOOKUP(J618,BASE!A:F,2,FALSE),\"\")","v":""},"ООО ''ОБО Беттерманн'', г.Липецк",{"$f":"IFERROR(VLOOKUP(J618,BASE!A:F,4,FALSE),\"\")","v":""},{"$f":"'Участок 3'!$R$73","v":{"$error":"#N/A"}},{"$f":"IFERROR(VLOOKUP(J618,BASE!A:F,5,FALSE),\"\")","v":""},"   "]
["","",{"$f":"IFERROR(VLOOKUP(J619,BASE!A:F,3,FALSE),\"\")","v":""},{"$error":"#N/A"},{"$f":"IFERROR(VLOOKUP(J619,BASE!A:F,5,FALSE),\"\")","v":""},{"$f":"IFERROR(IF(VLOOKUP(J619,BASE!A:F,6,FALSE)=\"\",\"\",VLOOKUP(J619,BASE!A:F,6,FALSE)),\"\")","v":""},null,{"$f":"IFERROR(VLOOKUP(J619,BASE!A:G,7,FALSE),\"\")","v":""},{"$f":"IFERROR(VLOOKUP(J619,BASE!A:F,3,FALSE),\"\")","v":""},{"$f":"'Участок 3'!$P$74","v":{"$error":"#N/A"}},{"$f":"IFERROR(VLOOKUP(J619,BASE!A:F,2,FALSE),\"\")","v":""},"ООО ''ОБО Беттерманн'', г.Липецк",{"$f":"IFERROR(VLOOKUP(J619,BASE!A:F,4,FALSE),\"\")","v":""},{"$f":"'Участок 3'!$R$74","v":{"$error":"#N/A"}},{"$f":"IFERROR(VLOOKUP(J619,BASE!A:F,5,FALSE),\"\")","v":""},"   "]
["","",{"$f":"IFERROR(VLOOKUP(J620,BASE!A:F,3,FALSE),\"\")","v":""},{"$error":"#N/A"},{"$f":"IFERROR(VLOOKUP(J620,BASE!A:F,5,FALSE),\"\")","v":""},{"$f":"IFERROR(IF(VLOOKUP(J620,BASE!A:F,6,FALSE)=\"\",\"\",VLOOKUP(J620,BASE!A:F,6,FALSE)),\"\")","v":""},null,{"$f":"IFERROR(VLOOKUP(J620,BASE!A:G,7,FALSE),\"\")","v":""},{"$f":"IFERROR(VLOOKUP(J620,BASE!A:F,3,FALSE),\"\")","v":""},{"$f":"'Участок 3'!$P$75","v":{"$error":"#N/A"}},{"$f":"IFERROR(VLOOKUP(J620,BASE!A:F,2,FALSE),\"\")","v":""},"ООО ''ОБО Беттерманн'', г.Липецк",{"$f":"IFERROR(VLOOKUP(J620,BASE!A:F,4,FALSE),\"\")","v":""},{"$f":"'Участок 3'!$R$75","v":{"$error":"#N/A"}},{"$f":"IFERROR(VLOOKUP(J620,BASE!A:F,5,FALSE),\"\")","v":""},"   "]
["","",{"$f":"IFERROR(VLOOKUP(J621,BASE!A:F,3,FALSE),\"\")","v":""},{"$error":"#N/A"},{"$f":"IFERROR(VLOOKUP(J621,BASE!A:F,5,FALSE),\"\")","v":""},{"$f":"IFERROR(IF(VLOOKUP(J621,BASE!A:F,6,FALSE)=\"\",\"\",VLOOKUP(J621,BASE!A:F,6,FALSE)),\"\")","v":""},null,{"$f":"IFERROR(VLOOKUP(J621,BASE!A:G,7,FALSE),\"\")","v":""},{"$f":"IFERROR(VLOOKUP(J621,BASE!A:F,3,FALSE),\"\")","v":""},{"$f":"'Участок 3'!$P$76","v":{"$error":"#N/A"}},{"$f":"IFERROR(VLOOKUP(J621,BASE!A:F,2,FALSE),\"\")","v":""},"ООО ''ОБО Беттерманн'', г.Липецк",{"$f":"IFERROR(VLOOKUP(J621,BASE!A:F,4,FALSE),\"\")","v":""},{"$f":"'Участок 3'!$R$76","v":{"$error":"#N/A"}},{"$f":"IFERROR(VLOOKUP(J621,BASE!A:F,5,FALSE),\"\")","v":""},"   "]
["","",{"$f":"IFERROR(VLOOKUP(J622,BASE!A:F,3,FALSE),\"\")","v":""},{"$error":"#N/A"},{"$f":"IFERROR(VLOOKUP(J622,BASE!A:F,5,FALSE),\"\")","v":""},{"$f":"IFERROR(IF(VLOOKUP(J622,BASE!A:F,6,FALSE)=\"\",\"\",VLOOKUP(J622,BASE!A:F,6,FALSE)),\"\")","v":""},null,{"$f":"IFERROR(VLOOKUP(J622,BASE!A:G,7,FALSE),\"\")","v":""},{"$f":"IFERROR(VLOOKUP(J622,BASE!A:F,3,FALSE),\"\")","v":""},{"$f":"'Участок 3'!$P$77","v":{"$error":"#N/A"}},{"$f":"IFERROR(VLOOKUP(J622,BASE!A:F,2,FALSE),\"\")","v":""},"ООО ''ОБО Беттерманн'', г.Липецк",{"$f":"IFERROR(VLOOKUP(J622,BASE!A:F,4,FALSE),\"\")","v":""},{"$f":"'Участок 3'!$R$77","v":{"$error":"#N/A"}},{"$f":"IFERROR(VLOOKUP(J622,BASE!A:F,5,FALSE),\"\")","v":""},"   "]
["","",{"$f":"IFERROR(VLOOKUP(J623,BASE!A:F,3,FALSE),\"\")","v":""},{"$error":"#N/A"},{"$f":"IFERROR(VLOOKUP(J623,BASE!A:F,5,FALSE),\"\")","v":""},{"$f":"IFERROR(IF(VLOOKUP(J623,BASE!A:F,6,FALSE)=\"\",\"\",VLOOKUP(J623,BASE!A:F,6,FALSE)),\"\")","v":""},null,{"$f":"IFERROR(VLOOKUP(J623,BASE!A:G,7,FALSE),\"\")","v":""},{"$f":"IFERROR(VLOOKUP(J623,BASE!A:F,3,FALSE),\"\")","v":""},{"$f":"'Участок 3'!$P$78","v":{"$error":"#N/A"}},{"$f":"IFERROR(VLOOKUP(J623,BASE!A:F,2,FALSE),\"\")","v":""},"ООО ''ОБО Беттерманн'', г.Липецк",{"$f":"IFERROR(VLOOKUP(J623,BASE!A:F,4,FALSE),\"\")","v":""},{"$f":"'Участок 3'!$R$78","v":{"$error":"#N/A"}},{"$f":"IFERROR(VLOOKUP(J623,BASE!A:F,5,FALSE),\"\")","v":""},"   "]
["","",{"$f":"IFERROR(VLOOKUP(J624,BASE!A:F,3,FALSE),\"\")","v":""},{"$error":"#N/A"},{"$f":"IFERROR(VLOOKUP(J624,BASE!A:F,5,FALSE),\"\")","v":""},{"$f":"IFERROR(IF(VLOOKUP(J624,BASE!A:F,6,FALSE)=\"\",\"\",VLOOKUP(J624,BASE!A:F,6,FALSE)),\"\")","v":""},null,{"$f":"IFERROR(VLOOKUP(J624,BASE!A:G,7,FALSE),\"\")","v":""},{"$f":"IFERROR(VLOOKUP(J624,BASE!A:F,3,FALSE),\"\")","v":""},{"$f":"'Участок 3'!$P$79","v":{"$error":"#N/A"}},{"$f":"IFERROR(VLOOKUP(J624,BASE!A:F,2,FALSE),\"\")","v":""},"ООО ''ОБО Беттерманн'', г.Липецк",{"$f":"IFERROR(VLOOKUP(J624,BASE!A:F,4,FALSE),\"\")","v":""},{"$f":"'Участок 3'!$R$79","v":{"$error":"#N/A"}},{"$f":"IFERROR(VLOOKUP(J624,BASE!A:F,5,FALSE),\"\")","v":""},"   "]
["","",{"$f":"IFERROR(VLOOKUP(J625,BASE!A:F,3,FALSE),\"\")","v":""},{"$error":"#N/A"},{"$f":"IFERROR(VLOOKUP(J625,BASE!A:F,5,FALSE),\"\")","v":""},{"$f":"IFERROR(IF(VLOOKUP(J625,BASE!A:F,6,FALSE)=\"\",\"\",VLOOKUP(J625,BASE!A:F,6,FALSE)),\"\")","v":""},null,{"$f":"IFERROR(VLOOKUP(J625,BASE!A:G,7,FALSE),\"\")","v":""},{"$f":"IFERROR(VLOOKUP(J625,BASE!A:F,3,FALSE),\"\")","v":""},{"$f":"'Участок 3'!$P$80","v":{"$error":"#N/A"}},{"$f":"IFERROR(VLOOKUP(J625,BASE!A:F,2,FALSE),\"\")","v":""},"ООО ''ОБО Беттерманн'', г.Липецк",{"$f":"IFERROR(VLOOKUP(J625,BASE!A:F,4,FALSE),\"\")","v":""},{"$f":"'Участок 3'!$R$80","v":{"$error":"#N/A"}},{"$f":"IFERROR(VLOOKUP(J625,BASE!A:F,5,FALSE),\"\")","v":""},"   "]
["","",{"$f":"IFERROR(VLOOKUP(J626,BASE!A:F,3,FALSE),\"\")","v":""},{"$error":"#N/A"},{"$f":"IFERROR(VLOOKUP(J626,BASE!A:F,5,FALSE),\"\")","v":""},{"$f":"IFERROR(IF(VLOOKUP(J626,BASE!A:F,6,FALSE)=\"\",\"\",VLOOKUP(J626,BASE!A:F,6,FALSE)),\"\")","v":""},null,{"$f":"IFERROR(VLOOKUP(J626,BASE!A:G,7,FALSE),\"\")","v":""},{"$f":"IFERROR(VLOOKUP(J626,BASE!A:F,3,FALSE),\"\")","v":""},{"$f":"'Участок 3'!$P$81","v":{"$error":"#N/A"}},{"$f":"IFERROR(VLOOKUP(J626,BASE!A:F,2,FALSE),\"\")","v":""},"ООО ''ОБО Беттерманн'', г.Липецк",{"$f":"IFERROR(VLOOKUP(J626,BASE!A:F,4,FALSE),\"\")","v":""},{"$f":"'Участок 3'!$R$81","v":{"$error":"#N/A"}},{"$f":"IFERROR(VLOOKUP(J626,BASE!A:F,5,FALSE),\"\")","v":""},"   "]
["","",{"$f":"IFERROR(VLOOKUP(J627,BASE!A:F,3,FALSE),\"\")","v":""},{"$error":"#N/A"},{"$f":"IFERROR(VLOOKUP(J627,BASE!A:F,5,FALSE),\"\")","v":""},{"$f":"IFERROR(IF(VLOOKUP(J627,BASE!A:F,6,FALSE)=\"\",\"\",VLOOKUP(J627,BASE!A:F,6,FALSE)),\"\")","v":""},null,{"$f":"IFERROR(VLOOKUP(J627,BASE!A:G,7,FALSE),\"\")","v":""},{"$f":"IFERROR(VLOOKUP(J627,BASE!A:F,3,FALSE),\"\")","v":""},{"$f":"'Участок 3'!$P$82","v":{"$error":"#N/A"}},{"$f":"IFERROR(VLOOKUP(J627,BASE!A:F,2,FALSE),\"\")","v":""},"ООО ''ОБО Беттерманн'', г.Липецк",{"$f":"IFERROR(VLOOKUP(J627,BASE!A:F,4,FALSE),\"\")","v":""},{"$f":"'Участок 3'!$R$82","v":{"$error":"#N/A"}},{"$f":"IFERROR(VLOOKUP(J627,BASE!A:F,5,FALSE),\"\")","v":""},"   "]
["","",{"$f":"IFERROR(VLOOKUP(J628,BASE!A:F,3,FALSE),\"\")","v":""},{"$error":"#N/A"},{"$f":"IFERROR(VLOOKUP(J628,BASE!A:F,5,FALSE),\"\")","v":""},{"$f":"IFERROR(IF(VLOOKUP(J628,BASE!A:F,6,FALSE)=\"\",\"\",VLOOKUP(J628,BASE!A:F,6,FALSE)),\"\")","v":""},null,{"$f":"IFERROR(VLOOKUP(J628,BASE!A:G,7,FALSE),\"\")","v":""},{"$f":"IFERROR(VLOOKUP(J628,BASE!A:F,3,FALSE),\"\")","v":""},{"$f":"'Участок 3'!$P$83","v":{"$error":"#N/A"}},{"$f":"IFERROR(VLOOKUP(J628,BASE!A:F,2,FALSE),\"\")","v":""},"ООО ''ОБО Беттерманн'', г.Липецк",{"$f":"IFERROR(VLOOKUP(J628,BASE!A:F,4,FALSE),\"\")","v":""},{"$f":"'Участок 3'!$R$83","v":{"$error":"#N/A"}},{"$f":"IFERROR(VLOOKUP(J628,BASE!A:F,5,FALSE),\"\")","v":""},"   "]
["","",{"$f":"IFERROR(VLOOKUP(J629,BASE!A:F,3,FALSE),\"\")","v":""},{"$error":"#N/A"},{"$f":"IFERROR(VLOOKUP(J629,BASE!A:F,5,FALSE),\"\")","v":""},{"$f":"IFERROR(IF(VLOOKUP(J629,BASE!A:F,6,FALSE)=\"\",\"\",VLOOKUP(J629,BASE!A:F,6,FALSE)),\"\")","v":""},null,{"$f":"IFERROR(VLOOKUP(J629,BASE!A:G,7,FALSE),\"\")","v":""},{"$f":"IFERROR(VLOOKUP(J629,BASE!A:F,3,FALSE),\"\")","v":""},{"$f":"'Участок 3'!$P$84","v":{"$error":"#N/A"}},{"$f":"IFERROR(VLOOKUP(J629,BASE!A:F,2,FALSE),\"\")","v":""},"ООО ''ОБО Беттерманн'', г.Липецк",{"$f":"IFERROR(VLOOKUP(J629,BASE!A:F,4,FALSE),\"\")","v":""},{"$f":"'Участок 3'!$R$84","v":{"$error":"#N/A"}},{"$f":"IFERROR(VLOOKUP(J629,BASE!A:F,5,FALSE),\"\")","v":""},"   "]
["","",{"$f":"IFERROR(VLOOKUP(J630,BASE!A:F,3,FALSE),\"\")","v":""},{"$error":"#N/A"},{"$f":"IFERROR(VLOOKUP(J630,BASE!A:F,5,FALSE),\"\")","v":""},{"$f":"IFERROR(IF(VLOOKUP(J630,BASE!A:F,6,FALSE)=\"\",\"\",VLOOKUP(J630,BASE!A:F,6,FALSE)),\"\")","v":""},null,{"$f":"IFERROR(VLOOKUP(J630,BASE!A:G,7,FALSE),\"\")","v":""},{"$f":"IFERROR(VLOOKUP(J630,BASE!A:F,3,FALSE),\"\")","v":""},{"$f":"'Участок 3'!$P$85","v":{"$error":"#N/A"}},{"$f":"IFERROR(VLOOKUP(J630,BASE!A:F,2,FALSE),\"\")","v":""},"ООО ''ОБО Беттерманн'', г.Липецк",{"$f":"IFERROR(VLOOKUP(J630,BASE!A:F,4,FALSE),\"\")","v":""},{"$f":"'Участок 3'!$R$85","v":{"$error":"#N/A"}},{"$f":"IFERROR(VLOOKUP(J630,BASE!A:F,5,FALSE),\"\")","v":""},"   "]
["","",{"$f":"IFERROR(VLOOKUP(J631,BASE!A:F,3,FALSE),\"\")","v":""},{"$error":"#N/A"},{"$f":"IFERROR(VLOOKUP(J631,BASE!A:F,5,FALSE),\"\")","v":""},{"$f":"IFERROR(IF(VLOOKUP(J631,BASE!A:F,6,FALSE)=\"\",\"\",VLOOKUP(J631,BASE!A:F,6,FALSE)),\"\")","v":""},null,{"$f":"IFERROR(VLOOKUP(J631,BASE!A:G,7,FALSE),\"\")","v":""},{"$f":"IFERROR(VLOOKUP(J631,BASE!A:F,3,FALSE),\"\")","v":""},{"$f":"'Участок 3'!$P$86","v":{"$error":"#N/A"}},{"$f":"IFERROR(VLOOKUP(J631,BASE!A:F,2,FALSE),\"\")","v":""},"ООО ''ОБО Беттерманн'', г.Липецк",{"$f":"IFERROR(VLOOKUP(J631,BASE!A:F,4,FALSE),\"\")","v":""},{"$f":"'Участок 3'!$R$86","v":{"$error":"#N/A"}},{"$f":"IFERROR(VLOOKUP(J631,BASE!A:F,5,FALSE),\"\")","v":""},"   "]
["","",{"$f":"IFERROR(VLOOKUP(J632,BASE!A:F,3,FALSE),\"\")","v":""},{"$error":"#N/A"},{"$f":"IFERROR(VLOOKUP(J632,BASE!A:F,5,FALSE),\"\")","v":""},{"$f":"IFERROR(IF(VLOOKUP(J632,BASE!A:F,6,FALSE)=\"\",\"\",VLOOKUP(J632,BASE!A:F,6,FALSE)),\"\")","v":""},null,{"$f":"IFERROR(VLOOKUP(J632,BASE!A:G,7,FALSE),\"\")","v":""},{"$f":"IFERROR(VLOOKUP(J632,BASE!A:F,3,FALSE),\"\")","v":""},{"$f":"'Участок 3'!$P$87","v":{"$error":"#N/A"}},{"$f":"IFERROR(VLOOKUP(J632,BASE!A:F,2,FALSE),\"\")","v":""},"ООО ''ОБО Беттерманн'', г.Липецк",{"$f":"IFERROR(VLOOKUP(J632,BASE!A:F,4,FALSE),\"\")","v":""},{"$f":"'Участок 3'!$R$87","v":{"$error":"#N/A"}},{"$f":"IFERROR(VLOOKUP(J632,BASE!A:F,5,FALSE),\"\")","v":""},"   "]
["","",{"$f":"IFERROR(VLOOKUP(J633,BASE!A:F,3,FALSE),\"\")","v":""},{"$error":"#N/A"},{"$f":"IFERROR(VLOOKUP(J633,BASE!A:F,5,FALSE),\"\")","v":""},{"$f":"IFERROR(IF(VLOOKUP(J633,BASE!A:F,6,FALSE)=\"\",\"\",VLOOKUP(J633,BASE!A:F,6,FALSE)),\"\")","v":""},null,{"$f":"IFERROR(VLOOKUP(J633,BASE!A:G,7,FALSE),\"\")","v":""},{"$f":"IFERROR(VLOOKUP(J633,BASE!A:F,3,FALSE),\"\")","v":""},{"$f":"'Участок 3'!$P$88","v":{"$error":"#N/A"}},{"$f":"IFERROR(VLOOKUP(J633,BASE!A:F,2,FALSE),\"\")","v":""},"ООО ''ОБО Беттерманн'', г.Липецк",{"$f":"IFERROR(VLOOKUP(J633,BASE!A:F,4,FALSE),\"\")","v":""},{"$f":"'Участок 3'!$R$88","v":{"$error":"#N/A"}},{"$f":"IFERROR(VLOOKUP(J633,BASE!A:F,5,FALSE),\"\")","v":""},"   "]
["","",{"$f":"IFERROR(VLOOKUP(J634,BASE!A:F,3,FALSE),\"\")","v":""},{"$error":"#N/A"},{"$f":"IFERROR(VLOOKUP(J634,BASE!A:F,5,FALSE),\"\")","v":""},{"$f":"IFERROR(IF(VLOOKUP(J634,BASE!A:F,6,FALSE)=\"\",\"\",VLOOKUP(J634,BASE!A:F,6,FALSE)),\"\")","v":""},null,{"$f":"IFERROR(VLOOKUP(J634,BASE!A:G,7,FALSE),\"\")","v":""},{"$f":"IFERROR(VLOOKUP(J634,BASE!A:F,3,FALSE),\"\")","v":""},{"$f":"'Участок 3'!$P$89","v":{"$error":"#N/A"}},{"$f":"IFERROR(VLOOKUP(J634,BASE!A:F,2,FALSE),\"\")","v":""},"ООО ''ОБО Беттерманн'', г.Липецк",{"$f":"IFERROR(VLOOKUP(J634,BASE!A:F,4,FALSE),\"\")","v":""},{"$f":"'Участок 3'!$R$89","v":{"$error":"#N/A"}},{"$f":"IFERROR(VLOOKUP(J634,BASE!A:F,5,FALSE),\"\")","v":""},"   "]
["","",{"$f":"IFERROR(VLOOKUP(J635,BASE!A:F,3,FALSE),\"\")","v":""},{"$error":"#N/A"},{"$f":"IFERROR(VLOOKUP(J635,BASE!A:F,5,FALSE),\"\")","v":""},{"$f":"IFERROR(IF(VLOOKUP(J635,BASE!A:F,6,FALSE)=\"\",\"\",VLOOKUP(J635,BASE!A:F,6,FALSE)),\"\")","v":""},null,{"$f":"IFERROR(VLOOKUP(J635,BASE!A:G,7,FALSE),\"\")","v":""},{"$f":"IFERROR(VLOOKUP(J635,BASE!A:F,3,FALSE),\"\")","v":""},{"$f":"'Участок 3'!$P$90","v":{"$error":"#N/A"}},{"$f":"IFERROR(VLOOKUP(J635,BASE!A:F,2,FALSE),\"\")","v":""},"ООО ''ОБО Беттерманн'', г.Липецк",{"$f":"IFERROR(VLOOKUP(J635,BASE!A:F,4,FALSE),\"\")","v":""},{"$f":"'Участок 3'!$R$90","v":{"$error":"#N/A"}},{"$f":"IFERROR(VLOOKUP(J635,BASE!A:F,5,FALSE),\"\")","v":""},"   "]
["","",{"$f":"IFERROR(VLOOKUP(J636,BASE!A:F,3,FALSE),\"\")","v":""},{"$error":"#N/A"},{"$f":"IFERROR(VLOOKUP(J636,BASE!A:F,5,FALSE),\"\")","v":""},{"$f":"IFERROR(IF(VLOOKUP(J636,BASE!A:F,6,FALSE)=\"\",\"\",VLOOKUP(J636,BASE!A:F,6,FALSE)),\"\")","v":""},null,{"$f":"IFERROR(VLOOKUP(J636,BASE!A:G,7,FALSE),\"\")","v":""},{"$f":"IFERROR(VLOOKUP(J636,BASE!A:F,3,FALSE),\"\")","v":""},{"$f":"'Участок 3'!$P$91","v":{"$error":"#N/A"}},{"$f":"IFERROR(VLOOKUP(J636,BASE!A:F,2,FALSE),\"\")","v":""},"ООО ''ОБО Беттерманн'', г.Липецк",{"$f":"IFERROR(VLOOKUP(J636,BASE!A:F,4,FALSE),\"\")","v":""},{"$f":"'Участок 3'!$R$91","v":{"$error":"#N/A"}},{"$f":"IFERROR(VLOOKUP(J636,BASE!A:F,5,FALSE),\"\")","v":""},"   "]
["","",{"$f":"IFERROR(VLOOKUP(J637,BASE!A:F,3,FALSE),\"\")","v":""},{"$error":"#N/A"},{"$f":"IFERROR(VLOOKUP(J637,BASE!A:F,5,FALSE),\"\")","v":""},{"$f":"IFERROR(IF(VLOOKUP(J637,BASE!A:F,6,FALSE)=\"\",\"\",VLOOKUP(J637,BASE!A:F,6,FALSE)),\"\")","v":""},null,{"$f":"IFERROR(VLOOKUP(J637,BASE!A:G,7,FALSE),\"\")","v":""},{"$f":"IFERROR(VLOOKUP(J637,BASE!A:F,3,FALSE),\"\")","v":""},{"$f":"'Участок 3'!$P$92","v":{"$error":"#N/A"}},{"$f":"IFERROR(VLOOKUP(J637,BASE!A:F,2,FALSE),\"\")","v":""},"ООО ''ОБО Беттерманн'', г.Липецк",{"$f":"IFERROR(VLOOKUP(J637,BASE!A:F,4,FALSE),\"\")","v":""},{"$f":"'Участок 3'!$R$92","v":{"$error":"#N/A"}},{"$f":"IFERROR(VLOOKUP(J637,BASE!A:F,5,FALSE),\"\")","v":""},"   "]
["","",{"$f":"IFERROR(VLOOKUP(J638,BASE!A:F,3,FALSE),\"\")","v":""},{"$error":"#N/A"},{"$f":"IFERROR(VLOOKUP(J638,BASE!A:F,5,FALSE),\"\")","v":""},{"$f":"IFERROR(IF(VLOOKUP(J638,BASE!A:F,6,FALSE)=\"\",\"\",VLOOKUP(J638,BASE!A:F,6,FALSE)),\"\")","v":""},null,{"$f":"IFERROR(VLOOKUP(J638,BASE!A:G,7,FALSE),\"\")","v":""},{"$f":"IFERROR(VLOOKUP(J638,BASE!A:F,3,FALSE),\"\")","v":""},{"$f":"'Участок 3'!$P$93","v":{"$error":"#N/A"}},{"$f":"IFERROR(VLOOKUP(J638,BASE!A:F,2,FALSE),\"\")","v":""},"ООО ''ОБО Беттерманн'', г.Липецк",{"$f":"IFERROR(VLOOKUP(J638,BASE!A:F,4,FALSE),\"\")","v":""},{"$f":"'Участок 3'!$R$93","v":{"$error":"#N/A"}},{"$f":"IFERROR(VLOOKUP(J638,BASE!A:F,5,FALSE),\"\")","v":""},"   "]
["","",{"$f":"IFERROR(VLOOKUP(J639,BASE!A:F,3,FALSE),\"\")","v":""},{"$error":"#N/A"},{"$f":"IFERROR(VLOOKUP(J639,BASE!A:F,5,FALSE),\"\")","v":""},{"$f":"IFERROR(IF(VLOOKUP(J639,BASE!A:F,6,FALSE)=\"\",\"\",VLOOKUP(J639,BASE!A:F,6,FALSE)),\"\")","v":""},null,{"$f":"IFERROR(VLOOKUP(J639,BASE!A:G,7,FALSE),\"\")","v":""},{"$f":"IFERROR(VLOOKUP(J639,BASE!A:F,3,FALSE),\"\")","v":""},{"$f":"'Участок 3'!$P$94","v":{"$error":"#N/A"}},{"$f":"IFERROR(VLOOKUP(J639,BASE!A:F,2,FALSE),\"\")","v":""},"ООО ''ОБО Беттерманн'', г.Липецк",{"$f":"IFERROR(VLOOKUP(J639,BASE!A:F,4,FALSE),\"\")","v":""},{"$f":"'Участок 3'!$R$94","v":{"$error":"#N/A"}},{"$f":"IFERROR(VLOOKUP(J639,BASE!A:F,5,FALSE),\"\")","v":""},"   "]
["","",{"$f":"IFERROR(VLOOKUP(J640,BASE!A:F,3,FALSE),\"\")","v":""},{"$error":"#N/A"},{"$f":"IFERROR(VLOOKUP(J640,BASE!A:F,5,FALSE),\"\")","v":""},{"$f":"IFERROR(IF(VLOOKUP(J640,BASE!A:F,6,FALSE)=\"\",\"\",VLOOKUP(J640,BASE!A:F,6,FALSE)),\"\")","v":""},null,{"$f":"IFERROR(VLOOKUP(J640,BASE!A:G,7,FALSE),\"\")","v":""},{"$f":"IFERROR(VLOOKUP(J640,BASE!A:F,3,FALSE),\"\")","v":""},{"$f":"'Участок 3'!$P$95","v":{"$error":"#N/A"}},{"$f":"IFERROR(VLOOKUP(J640,BASE!A:F,2,FALSE),\"\")","v":""},"ООО ''ОБО Беттерманн'', г.Липецк",{"$f":"IFERROR(VLOOKUP(J640,BASE!A:F,4,FALSE),\"\")","v":""},{"$f":"'Участок 3'!$R$95","v":{"$error":"#N/A"}},{"$f":"IFERROR(VLOOKUP(J640,BASE!A:F,5,FALSE),\"\")","v":""},"   "]
["","",{"$f":"IFERROR(VLOOKUP(J641,BASE!A:F,3,FALSE),\"\")","v":""},{"$error":"#N/A"},{"$f":"IFERROR(VLOOKUP(J641,BASE!A:F,5,FALSE),\"\")","v":""},{"$f":"IFERROR(IF(VLOOKUP(J641,BASE!A:F,6,FALSE)=\"\",\"\",VLOOKUP(J641,BASE!A:F,6,FALSE)),\"\")","v":""},null,{"$f":"IFERROR(VLOOKUP(J641,BASE!A:G,7,FALSE),\"\")","v":""},{"$f":"IFERROR(VLOOKUP(J641,BASE!A:F,3,FALSE),\"\")","v":""},{"$f":"'Участок 3'!$P$96","v":{"$error":"#N/A"}},{"$f":"IFERROR(VLOOKUP(J641,BASE!A:F,2,FALSE),\"\")","v":""},"ООО ''ОБО Беттерманн'', г.Липецк",{"$f":"IFERROR(VLOOKUP(J641,BASE!A:F,4,FALSE),\"\")","v":""},{"$f":"'Участок 3'!$R$96","v":{"$error":"#N/A"}},{"$f":"IFERROR(VLOOKUP(J641,BASE!A:F,5,FALSE),\"\")","v":""},"   "]
["","",{"$f":"IFERROR(VLOOKUP(J642,BASE!A:F,3,FALSE),\"\")","v":""},{"$error":"#N/A"},{"$f":"IFERROR(VLOOKUP(J642,BASE!A:F,5,FALSE),\"\")","v":""},{"$f":"IFERROR(IF(VLOOKUP(J642,BASE!A:F,6,FALSE)=\"\",\"\",VLOOKUP(J642,BASE!A:F,6,FALSE)),\"\")","v":""},null,{"$f":"IFERROR(VLOOKUP(J642,BASE!A:G,7,FALSE),\"\")","v":""},{"$f":"IFERROR(VLOOKUP(J642,BASE!A:F,3,FALSE),\"\")","v":""},{"$f":"'Участок 3'!$P$97","v":{"$error":"#N/A"}},{"$f":"IFERROR(VLOOKUP(J642,BASE!A:F,2,FALSE),\"\")","v":""},"ООО ''ОБО Беттерманн'', г.Липецк",{"$f":"IFERROR(VLOOKUP(J642,BASE!A:F,4,FALSE),\"\")","v":""},{"$f":"'Участок 3'!$R$97","v":{"$error":"#N/A"}},{"$f":"IFERROR(VLOOKUP(J642,BASE!A:F,5,FALSE),\"\")","v":""},"   "]
["","",{"$f":"IFERROR(VLOOKUP(J643,BASE!A:F,3,FALSE),\"\")","v":""},{"$error":"#N/A"},{"$f":"IFERROR(VLOOKUP(J643,BASE!A:F,5,FALSE),\"\")","v":""},{"$f":"IFERROR(IF(VLOOKUP(J643,BASE!A:F,6,FALSE)=\"\",\"\",VLOOKUP(J643,BASE!A:F,6,FALSE)),\"\")","v":""},null,{"$f":"IFERROR(VLOOKUP(J643,BASE!A:G,7,FALSE),\"\")","v":""},{"$f":"IFERROR(VLOOKUP(J643,BASE!A:F,3,FALSE),\"\")","v":""},{"$f":"'Участок 3'!$P$98","v":{"$error":"#N/A"}},{"$f":"IFERROR(VLOOKUP(J643,BASE!A:F,2,FALSE),\"\")","v":""},"ООО ''ОБО Беттерманн'', г.Липецк",{"$f":"IFERROR(VLOOKUP(J643,BASE!A:F,4,FALSE),\"\")","v":""},{"$f":"'Участок 3'!$R$98","v":{"$error":"#N/A"}},{"$f":"IFERROR(VLOOKUP(J643,BASE!A:F,5,FALSE),\"\")","v":""},"   "]
["","",{"$f":"IFERROR(VLOOKUP(J644,BASE!A:F,3,FALSE),\"\")","v":""},{"$error":"#N/A"},{"$f":"IFERROR(VLOOKUP(J644,BASE!A:F,5,FALSE),\"\")","v":""},{"$f":"IFERROR(IF(VLOOKUP(J644,BASE!A:F,6,FALSE)=\"\",\"\",VLOOKUP(J644,BASE!A:F,6,FALSE)),\"\")","v":""},null,{"$f":"IFERROR(VLOOKUP(J644,BASE!A:G,7,FALSE),\"\")","v":""},{"$f":"IFERROR(VLOOKUP(J644,BASE!A:F,3,FALSE),\"\")","v":""},{"$f":"'Участок 3'!$P$99","v":{"$error":"#N/A"}},{"$f":"IFERROR(VLOOKUP(J644,BASE!A:F,2,FALSE),\"\")","v":""},"ООО ''ОБО Беттерманн'', г.Липецк",{"$f":"IFERROR(VLOOKUP(J644,BASE!A:F,4,FALSE),\"\")","v":""},{"$f":"'Участок 3'!$R$99","v":{"$error":"#N/A"}},{"$f":"IFERROR(VLOOKUP(J644,BASE!A:F,5,FALSE),\"\")","v":""},"   "]
["","",{"$f":"IFERROR(VLOOKUP(J645,BASE!A:F,3,FALSE),\"\")","v":""},{"$error":"#N/A"},{"$f":"IFERROR(VLOOKUP(J645,BASE!A:F,5,FALSE),\"\")","v":""},{"$f":"IFERROR(IF(VLOOKUP(J645,BASE!A:F,6,FALSE)=\"\",\"\",VLOOKUP(J645,BASE!A:F,6,FALSE)),\"\")","v":""},null,{"$f":"IFERROR(VLOOKUP(J645,BASE!A:G,7,FALSE),\"\")","v":""},{"$f":"IFERROR(VLOOKUP(J645,BASE!A:F,3,FALSE),\"\")","v":""},{"$f":"'Участок 3'!$P$100","v":{"$error":"#N/A"}},{"$f":"IFERROR(VLOOKUP(J645,BASE!A:F,2,FALSE),\"\")","v":""},"ООО ''ОБО Беттерманн'', г.Липецк",{"$f":"IFERROR(VLOOKUP(J645,BASE!A:F,4,FALSE),\"\")","v":""},{"$f":"'Участок 3'!$R$100","v":{"$error":"#N/A"}},{"$f":"IFERROR(VLOOKUP(J645,BASE!A:F,5,FALSE),\"\")","v":""},"   "]
["","",{"$f":"IFERROR(VLOOKUP(J646,BASE!A:F,3,FALSE),\"\")","v":""},{"$error":"#N/A"},{"$f":"IFERROR(VLOOKUP(J646,BASE!A:F,5,FALSE),\"\")","v":""},{"$f":"IFERROR(IF(VLOOKUP(J646,BASE!A:F,6,FALSE)=\"\",\"\",VLOOKUP(J646,BASE!A:F,6,FALSE)),\"\")","v":""},null,{"$f":"IFERROR(VLOOKUP(J646,BASE!A:G,7,FALSE),\"\")","v":""},{"$f":"IFERROR(VLOOKUP(J646,BASE!A:F,3,FALSE),\"\")","v":""},{"$f":"'Участок 3'!$P$101","v":{"$error":"#N/A"}},{"$f":"IFERROR(VLOOKUP(J646,BASE!A:F,2,FALSE),\"\")","v":""},"ООО ''ОБО Беттерманн'', г.Липецк",{"$f":"IFERROR(VLOOKUP(J646,BASE!A:F,4,FALSE),\"\")","v":""},{"$f":"'Участок 3'!$R$101","v":{"$error":"#N/A"}},{"$f":"IFERROR(VLOOKUP(J646,BASE!A:F,5,FALSE),\"\")","v":""},"   "]
["","",{"$f":"IFERROR(VLOOKUP(J647,BASE!A:F,3,FALSE),\"\")","v":""},{"$error":"#N/A"},{"$f":"IFERROR(VLOOKUP(J647,BASE!A:F,5,FALSE),\"\")","v":""},{"$f":"IFERROR(IF(VLOOKUP(J647,BASE!A:F,6,FALSE)=\"\",\"\",VLOOKUP(J647,BASE!A:F,6,FALSE)),\"\")","v":""},null,{"$f":"IFERROR(VLOOKUP(J647,BASE!A:G,7,FALSE),\"\")","v":""},{"$f":"IFERROR(VLOOKUP(J647,BASE!A:F,3,FALSE),\"\")","v":""},{"$f":"'Участок 3'!$P$102","v":{"$error":"#N/A"}},{"$f":"IFERROR(VLOOKUP(J647,BASE!A:F,2,FALSE),\"\")","v":""},"ООО ''ОБО Беттерманн'', г.Липецк",{"$f":"IFERROR(VLOOKUP(J647,BASE!A:F,4,FALSE),\"\")","v":""},{"$f":"'Участок 3'!$R$102","v":{"$error":"#N/A"}},{"$f":"IFERROR(VLOOKUP(J647,BASE!A:F,5,FALSE),\"\")","v":""},"   "]
["","",{"$f":"IFERROR(VLOOKUP(J648,BASE!A:F,3,FALSE),\"\")","v":""},{"$error":"#N/A"},{"$f":"IFERROR(VLOOKUP(J648,BASE!A:F,5,FALSE),\"\")","v":""},{"$f":"IFERROR(IF(VLOOKUP(J648,BASE!A:F,6,FALSE)=\"\",\"\",VLOOKUP(J648,BASE!A:F,6,FALSE)),\"\")","v":""},null,{"$f":"IFERROR(VLOOKUP(J648,BASE!A:G,7,FALSE),\"\")","v":""},{"$f":"IFERROR(VLOOKUP(J648,BASE!A:F,3,FALSE),\"\")","v":""},{"$f":"'Участок 3'!$P$103","v":{"$error":"#N/A"}},{"$f":"IFERROR(VLOOKUP(J648,BASE!A:F,2,FALSE),\"\")","v":""},"ООО ''ОБО Беттерманн'', г.Липецк",{"$f":"IFERROR(VLOOKUP(J648,BASE!A:F,4,FALSE),\"\")","v":""},{"$f":"'Участок 3'!$R$103","v":{"$error":"#N/A"}},{"$f":"IFERROR(VLOOKUP(J648,BASE!A:F,5,FALSE),\"\")","v":""},"   "]
[]
[{"$f":"H650","v":""},{"$f":"IFERROR(CONCATENATE(J650,\" (арт.\",K650,\")\"),\"\")","v":"0 (арт.)"},{"$f":"IFERROR(VLOOKUP(J650,BASE!A:F,3,FALSE),\"\")","v":""},{"$f":"N650","v":{"$error":"#N/A"}},{"$f":"IFERROR(VLOOKUP(J650,BASE!A:F,5,FALSE),\"\")","v":""},{"$f":"IFERROR(IF(VLOOKUP(J650,BASE!A:F,6,FALSE)=\"\",\"\",VLOOKUP(J650,BASE!A:F,6,FALSE)),\"\")","v":""},null,{"$f":"IFERROR(VLOOKUP(J650,BASE!A:G,7,FALSE),\"\")","v":""},{"$f":"IFERROR(VLOOKUP(J650,BASE!A:F,3,FALSE),\"\")","v":""},{"$f":"'Участок 3'!$T$62","v":0},{"$f":"IFERROR(VLOOKUP(J650,BASE!A:F,2,FALSE),\"\")","v":""},"ООО ''ОБО Беттерманн'', г.Липецк",{"$f":"IFERROR(VLOOKUP(J650,BASE!A:F,4,FALSE),\"\")","v":""},{"$f":"'Участок 3'!$V$62","v":{"$error":"#N/A"}},{"$f":"IFERROR(VLOOKUP(J650,BASE!A:F,5,FALSE),\"\")","v":""},"   "]
["","",{"$f":"IFERROR(VLOOKUP(J651,BASE!A:F,3,FALSE),\"\")","v":""},{"$error":"#N/A"},{"$f":"IFERROR(VLOOKUP(J651,BASE!A:F,5,FALSE),\"\")","v":""},{"$f":"IFERROR(IF(VLOOKUP(J651,BASE!A:F,6,FALSE)=\"\",\"\",VLOOKUP(J651,BASE!A:F,6,FALSE)),\"\")","v":""},null,{"$f":"IFERROR(VLOOKUP(J651,BASE!A:G,7,FALSE),\"\")","v":""},{"$f":"IFERROR(VLOOKUP(J651,BASE!A:F,3,FALSE),\"\")","v":""},{"$f":"'Участок 3'!$T$63","v":{"$error":"#N/A"}},{"$f":"IFERROR(VLOOKUP(J651,BASE!A:F,2,FALSE),\"\")","v":""},"ООО ''ОБО Беттерманн'', г.Липецк",{"$f":"IFERROR(VLOOKUP(J651,BASE!A:F,4,FALSE),\"\")","v":""},{"$f":"'Участок 3'!$V$63","v":{"$error":"#N/A"}},{"$f":"IFERROR(VLOOKUP(J651,BASE!A:F,5,FALSE),\"\")","v":""},"   "]
["","",{"$f":"IFERROR(VLOOKUP(J652,BASE!A:F,3,FALSE),\"\")","v":""},{"$error":"#N/A"},{"$f":"IFERROR(VLOOKUP(J652,BASE!A:F,5,FALSE),\"\")","v":""},{"$f":"IFERROR(IF(VLOOKUP(J652,BASE!A:F,6,FALSE)=\"\",\"\",VLOOKUP(J652,BASE!A:F,6,FALSE)),\"\")","v":""},null,{"$f":"IFERROR(VLOOKUP(J652,BASE!A:G,7,FALSE),\"\")","v":""},{"$f":"IFERROR(VLOOKUP(J652,BASE!A:F,3,FALSE),\"\")","v":""},{"$f":"'Участок 3'!$T$64","v":{"$error":"#N/A"}},{"$f":"IFERROR(VLOOKUP(J652,BASE!A:F,2,FALSE),\"\")","v":""},"ООО ''ОБО Беттерманн'', г.Липецк",{"$f":"IFERROR(VLOOKUP(J652,BASE!A:F,4,FALSE),\"\")","v":""},{"$f":"'Участок 3'!$V$64","v":{"$error":"#N/A"}},{"$f":"IFERROR(VLOOKUP(J652,BASE!A:F,5,FALSE),\"\")","v":""},"   "]
["","",{"$f":"IFERROR(VLOOKUP(J653,BASE!A:F,3,FALSE),\"\")","v":""},0,{"$f":"IFERROR(VLOOKUP(J653,BASE!A:F,5,FALSE),\"\")","v":""},{"$f":"IFERROR(IF(VLOOKUP(J653,BASE!A:F,6,FALSE)=\"\",\"\",VLOOKUP(J653,BASE!A:F,6,FALSE)),\"\")","v":""},null,{"$f":"IFERROR(VLOOKUP(J653,BASE!A:G,7,FALSE),\"\")","v":""},{"$f":"IFERROR(VLOOKUP(J653,BASE!A:F,3,FALSE),\"\")","v":""},{"$f":"'Участок 3'!$T$65","v":{"$error":"#N/A"}},{"$f":"IFERROR(VLOOKUP(J653,BASE!A:F,2,FALSE),\"\")","v":""},"ООО ''ОБО Беттерманн'', г.Липецк",{"$f":"IFERROR(VLOOKUP(J653,BASE!A:F,4,FALSE),\"\")","v":""},{"$f":"'Участок 3'!$V584","v":0},{"$f":"IFERROR(VLOOKUP(J653,BASE!A:F,5,FALSE),\"\")","v":""},"   "]
["","",{"$f":"IFERROR(VLOOKUP(J654,BASE!A:F,3,FALSE),\"\")","v":""},{"$error":"#N/A"},{"$f":"IFERROR(VLOOKUP(J654,BASE!A:F,5,FALSE),\"\")","v":""},{"$f":"IFERROR(IF(VLOOKUP(J654,BASE!A:F,6,FALSE)=\"\",\"\",VLOOKUP(J654,BASE!A:F,6,FALSE)),\"\")","v":""},null,{"$f":"IFERROR(VLOOKUP(J654,BASE!A:G,7,FALSE),\"\")","v":""},{"$f":"IFERROR(VLOOKUP(J654,BASE!A:F,3,FALSE),\"\")","v":""},{"$f":"'Участок 3'!$T$66","v":{"$error":"#N/A"}},{"$f":"IFERROR(VLOOKUP(J654,BASE!A:F,2,FALSE),\"\")","v":""},"ООО ''ОБО Беттерманн'', г.Липецк",{"$f":"IFERROR(VLOOKUP(J654,BASE!A:F,4,FALSE),\"\")","v":""},{"$f":"'Участок 3'!$V$66","v":{"$error":"#N/A"}},{"$f":"IFERROR(VLOOKUP(J654,BASE!A:F,5,FALSE),\"\")","v":""},"   "]
["","",{"$f":"IFERROR(VLOOKUP(J655,BASE!A:F,3,FALSE),\"\")","v":""},{"$error":"#N/A"},{"$f":"IFERROR(VLOOKUP(J655,BASE!A:F,5,FALSE),\"\")","v":""},{"$f":"IFERROR(IF(VLOOKUP(J655,BASE!A:F,6,FALSE)=\"\",\"\",VLOOKUP(J655,BASE!A:F,6,FALSE)),\"\")","v":""},null,{"$f":"IFERROR(VLOOKUP(J655,BASE!A:G,7,FALSE),\"\")","v":""},{"$f":"IFERROR(VLOOKUP(J655,BASE!A:F,3,FALSE),\"\")","v":""},{"$f":"'Участок 3'!$T$67","v":{"$error":"#N/A"}},{"$f":"IFERROR(VLOOKUP(J655,BASE!A:F,2,FALSE),\"\")","v":""},"ООО ''ОБО Беттерманн'', г.Липецк",{"$f":"IFERROR(VLOOKUP(J655,BASE!A:F,4,FALSE),\"\")","v":""},{"$f":"'Участок 3'!$V$67","v":{"$error":"#N/A"}},{"$f":"IFERROR(VLOOKUP(J655,BASE!A:F,5,FALSE),\"\")","v":""},"   "]
["","",{"$f":"IFERROR(VLOOKUP(J656,BASE!A:F,3,FALSE),\"\")","v":""},{"$error":"#N/A"},{"$f":"IFERROR(VLOOKUP(J656,BASE!A:F,5,FALSE),\"\")","v":""},{"$f":"IFERROR(IF(VLOOKUP(J656,BASE!A:F,6,FALSE)=\"\",\"\",VLOOKUP(J656,BASE!A:F,6,FALSE)),\"\")","v":""},null,{"$f":"IFERROR(VLOOKUP(J656,BASE!A:G,7,FALSE),\"\")","v":""},{"$f":"IFERROR(VLOOKUP(J656,BASE!A:F,3,FALSE),\"\")","v":""},{"$f":"'Участок 3'!$T$68","v":{"$error":"#N/A"}},{"$f":"IFERROR(VLOOKUP(J656,BASE!A:F,2,FALSE),\"\")","v":""},"ООО ''ОБО Беттерманн'', г.Липецк",{"$f":"IFERROR(VLOOKUP(J656,BASE!A:F,4,FALSE),\"\")","v":""},{"$f":"'Участок 3'!$V$68","v":{"$error":"#N/A"}},{"$f":"IFERROR(VLOOKUP(J656,BASE!A:F,5,FALSE),\"\")","v":""},"   "]
["","",{"$f":"IFERROR(VLOOKUP(J657,BASE!A:F,3,FALSE),\"\")","v":""},{"$error":"#N/A"},{"$f":"IFERROR(VLOOKUP(J657,BASE!A:F,5,FALSE),\"\")","v":""},{"$f":"IFERROR(IF(VLOOKUP(J657,BASE!A:F,6,FALSE)=\"\",\"\",VLOOKUP(J657,BASE!A:F,6,FALSE)),\"\")","v":""},null,{"$f":"IFERROR(VLOOKUP(J657,BASE!A:G,7,FALSE),\"\")","v":""},{"$f":"IFERROR(VLOOKUP(J657,BASE!A:F,3,FALSE),\"\")","v":""},{"$f":"'Участок 3'!$T$69","v":{"$error":"#N/A"}},{"$f":"IFERROR(VLOOKUP(J657,BASE!A:F,2,FALSE),\"\")","v":""},"ООО ''ОБО Беттерманн'', г.Липецк",{"$f":"IFERROR(VLOOKUP(J657,BASE!A:F,4,FALSE),\"\")","v":""},{"$f":"'Участок 3'!$V$69","v":{"$error":"#N/A"}},{"$f":"IFERROR(VLOOKUP(J657,BASE!A:F,5,FALSE),\"\")","v":""},"   "]
["","",{"$f":"IFERROR(VLOOKUP(J658,BASE!A:F,3,FALSE),\"\")","v":""},{"$error":"#N/A"},{"$f":"IFERROR(VLOOKUP(J658,BASE!A:F,5,FALSE),\"\")","v":""},{"$f":"IFERROR(IF(VLOOKUP(J658,BASE!A:F,6,FALSE)=\"\",\"\",VLOOKUP(J658,BASE!A:F,6,FALSE)),\"\")","v":""},null,{"$f":"IFERROR(VLOOKUP(J658,BASE!A:G,7,FALSE),\"\")","v":""},{"$f":"IFERROR(VLOOKUP(J658,BASE!A:F,3,FALSE),\"\")","v":""},{"$f":"'Участок 3'!$T$70","v":{"$error":"#N/A"}},{"$f":"IFERROR(VLOOKUP(J658,BASE!A:F,2,FALSE),\"\")","v":""},"ООО ''ОБО Беттерманн'', г.Липецк",{"$f":"IFERROR(VLOOKUP(J658,BASE!A:F,4,FALSE),\"\")","v":""},{"$f":"'Участок 3'!$V$70","v":{"$error":"#N/A"}},{"$f":"IFERROR(VLOOKUP(J658,BASE!A:F,5,FALSE),\"\")","v":""},"   "]
["","",{"$f":"IFERROR(VLOOKUP(J659,BASE!A:F,3,FALSE),\"\")","v":""},{"$error":"#N/A"},{"$f":"IFERROR(VLOOKUP(J659,BASE!A:F,5,FALSE),\"\")","v":""},{"$f":"IFERROR(IF(VLOOKUP(J659,BASE!A:F,6,FALSE)=\"\",\"\",VLOOKUP(J659,BASE!A:F,6,FALSE)),\"\")","v":""},null,{"$f":"IFERROR(VLOOKUP(J659,BASE!A:G,7,FALSE),\"\")","v":""},{"$f":"IFERROR(VLOOKUP(J659,BASE!A:F,3,FALSE),\"\")","v":""},{"$f":"'Участок 3'!$T$71","v":{"$error":"#N/A"}},{"$f":"IFERROR(VLOOKUP(J659,BASE!A:F,2,FALSE),\"\")","v":""},"ООО ''ОБО Беттерманн'', г.Липецк",{"$f":"IFERROR(VLOOKUP(J659,BASE!A:F,4,FALSE),\"\")","v":""},{"$f":"'Участок 3'!$V$71","v":{"$error":"#N/A"}},{"$f":"IFERROR(VLOOKUP(J659,BASE!A:F,5,FALSE),\"\")","v":""},"   "]
["","",{"$f":"IFERROR(VLOOKUP(J660,BASE!A:F,3,FALSE),\"\")","v":""},{"$error":"#N/A"},{"$f":"IFERROR(VLOOKUP(J660,BASE!A:F,5,FALSE),\"\")","v":""},{"$f":"IFERROR(IF(VLOOKUP(J660,BASE!A:F,6,FALSE)=\"\",\"\",VLOOKUP(J660,BASE!A:F,6,FALSE)),\"\")","v":""},null,{"$f":"IFERROR(VLOOKUP(J660,BASE!A:G,7,FALSE),\"\")","v":""},{"$f":"IFERROR(VLOOKUP(J660,BASE!A:F,3,FALSE),\"\")","v":""},{"$f":"'Участок 3'!$T$72","v":{"$error":"#N/A"}},{"$f":"IFERROR(VLOOKUP(J660,BASE!A:F,2,FALSE),\"\")","v":""},"ООО ''ОБО Беттерманн'', г.Липецк",{"$f":"IFERROR(VLOOKUP(J660,BASE!A:F,4,FALSE),\"\")","v":""},{"$f":"'Участок 3'!$V$72","v":{"$error":"#N/A"}},{"$f":"IFERROR(VLOOKUP(J660,BASE!A:F,5,FALSE),\"\")","v":""},"   "]
["","",{"$f":"IFERROR(VLOOKUP(J661,BASE!A:F,3,FALSE),\"\")","v":""},{"$error":"#N/A"},{"$f":"IFERROR(VLOOKUP(J661,BASE!A:F,5,FALSE),\"\")","v":""},{"$f":"IFERROR(IF(VLOOKUP(J661,BASE!A:F,6,FALSE)=\"\",\"\",VLOOKUP(J661,BASE!A:F,6,FALSE)),\"\")","v":""},null,{"$f":"IFERROR(VLOOKUP(J661,BASE!A:G,7,FALSE),\"\")","v":""},{"$f":"IFERROR(VLOOKUP(J661,BASE!A:F,3,FALSE),\"\")","v":""},{"$f":"'Участок 3'!$T$73","v":{"$error":"#N/A"}},{"$f":"IFERROR(VLOOKUP(J661,BASE!A:F,2,FALSE),\"\")","v":""},"ООО ''ОБО Беттерманн'', г.Липецк",{"$f":"IFERROR(VLOOKUP(J661,BASE!A:F,4,FALSE),\"\")","v":""},{"$f":"'Участок 3'!$V$73","v":{"$error":"#N/A"}},{"$f":"IFERROR(VLOOKUP(J661,BASE!A:F,5,FALSE),\"\")","v":""},"   "]
["","",{"$f":"IFERROR(VLOOKUP(J662,BASE!A:F,3,FALSE),\"\")","v":""},{"$error":"#N/A"},{"$f":"IFERROR(VLOOKUP(J662,BASE!A:F,5,FALSE),\"\")","v":""},{"$f":"IFERROR(IF(VLOOKUP(J662,BASE!A:F,6,FALSE)=\"\",\"\",VLOOKUP(J662,BASE!A:F,6,FALSE)),\"\")","v":""},null,{"$f":"IFERROR(VLOOKUP(J662,BASE!A:G,7,FALSE),\"\")","v":""},{"$f":"IFERROR(VLOOKUP(J662,BASE!A:F,3,FALSE),\"\")","v":""},{"$f":"'Участок 3'!$T$74","v":{"$error":"#N/A"}},{"$f":"IFERROR(VLOOKUP(J662,BASE!A:F,2,FALSE),\"\")","v":""},"ООО ''ОБО Беттерманн'', г.Липецк",{"$f":"IFERROR(VLOOKUP(J662,BASE!A:F,4,FALSE),\"\")","v":""},{"$f":"'Участок 3'!$V$74","v":{"$error":"#N/A"}},{"$f":"IFERROR(VLOOKUP(J662,BASE!A:F,5,FALSE),\"\")","v":""},"   "]
["","",{"$f":"IFERROR(VLOOKUP(J663,BASE!A:F,3,FALSE),\"\")","v":""},{"$error":"#N/A"},{"$f":"IFERROR(VLOOKUP(J663,BASE!A:F,5,FALSE),\"\")","v":""},{"$f":"IFERROR(IF(VLOOKUP(J663,BASE!A:F,6,FALSE)=\"\",\"\",VLOOKUP(J663,BASE!A:F,6,FALSE)),\"\")","v":""},null,{"$f":"IFERROR(VLOOKUP(J663,BASE!A:G,7,FALSE),\"\")","v":""},{"$f":"IFERROR(VLOOKUP(J663,BASE!A:F,3,FALSE),\"\")","v":""},{"$f":"'Участок 3'!$T$75","v":{"$error":"#N/A"}},{"$f":"IFERROR(VLOOKUP(J663,BASE!A:F,2,FALSE),\"\")","v":""},"ООО ''ОБО Беттерманн'', г.Липецк",{"$f":"IFERROR(VLOOKUP(J663,BASE!A:F,4,FALSE),\"\")","v":""},{"$f":"'Участок 3'!$V$75","v":{"$error":"#N/A"}},{"$f":"IFERROR(VLOOKUP(J663,BASE!A:F,5,FALSE),\"\")","v":""},"   "]
["","",{"$f":"IFERROR(VLOOKUP(J664,BASE!A:F,3,FALSE),\"\")","v":""},{"$error":"#N/A"},{"$f":"IFERROR(VLOOKUP(J664,BASE!A:F,5,FALSE),\"\")","v":""},{"$f":"IFERROR(IF(VLOOKUP(J664,BASE!A:F,6,FALSE)=\"\",\"\",VLOOKUP(J664,BASE!A:F,6,FALSE)),\"\")","v":""},null,{"$f":"IFERROR(VLOOKUP(J664,BASE!A:G,7,FALSE),\"\")","v":""},{"$f":"IFERROR(VLOOKUP(J664,BASE!A:F,3,FALSE),\"\")","v":""},{"$f":"'Участок 3'!$T$76","v":{"$error":"#N/A"}},{"$f":"IFERROR(VLOOKUP(J664,BASE!A:F,2,FALSE),\"\")","v":""},"ООО ''ОБО Беттерманн'', г.Липецк",{"$f":"IFERROR(VLOOKUP(J664,BASE!A:F,4,FALSE),\"\")","v":""},{"$f":"'Участок 3'!$V$76","v":{"$error":"#N/A"}},{"$f":"IFERROR(VLOOKUP(J664,BASE!A:F,5,FALSE),\"\")","v":""},"   "]
["","",{"$f":"IFERROR(VLOOKUP(J665,BASE!A:F,3,FALSE),\"\")","v":""},{"$error":"#N/A"},{"$f":"IFERROR(VLOOKUP(J665,BASE!A:F,5,FALSE),\"\")","v":""},{"$f":"IFERROR(IF(VLOOKUP(J665,BASE!A:F,6,FALSE)=\"\",\"\",VLOOKUP(J665,BASE!A:F,6,FALSE)),\"\")","v":""},null,{"$f":"IFERROR(VLOOKUP(J665,BASE!A:G,7,FALSE),\"\")","v":""},{"$f":"IFERROR(VLOOKUP(J665,BASE!A:F,3,FALSE),\"\")","v":""},{"$f":"'Участок 3'!$T$77","v":{"$error":"#N/A"}},{"$f":"IFERROR(VLOOKUP(J665,BASE!A:F,2,FALSE),\"\")","v":""},"ООО ''ОБО Беттерманн'', г.Липецк",{"$f":"IFERROR(VLOOKUP(J665,BASE!A:F,4,FALSE),\"\")","v":""},{"$f":"'Участок 3'!$V$77","v":{"$error":"#N/A"}},{"$f":"IFERROR(VLOOKUP(J665,BASE!A:F,5,FALSE),\"\")","v":""},"   "]
["","",{"$f":"IFERROR(VLOOKUP(J666,BASE!A:F,3,FALSE),\"\")","v":""},{"$error":"#N/A"},{"$f":"IFERROR(VLOOKUP(J666,BASE!A:F,5,FALSE),\"\")","v":""},{"$f":"IFERROR(IF(VLOOKUP(J666,BASE!A:F,6,FALSE)=\"\",\"\",VLOOKUP(J666,BASE!A:F,6,FALSE)),\"\")","v":""},null,{"$f":"IFERROR(VLOOKUP(J666,BASE!A:G,7,FALSE),\"\")","v":""},{"$f":"IFERROR(VLOOKUP(J666,BASE!A:F,3,FALSE),\"\")","v":""},{"$f":"'Участок 3'!$T$78","v":{"$error":"#N/A"}},{"$f":"IFERROR(VLOOKUP(J666,BASE!A:F,2,FALSE),\"\")","v":""},"ООО ''ОБО Беттерманн'', г.Липецк",{"$f":"IFERROR(VLOOKUP(J666,BASE!A:F,4,FALSE),\"\")","v":""},{"$f":"'Участок 3'!$V$78","v":{"$error":"#N/A"}},{"$f":"IFERROR(VLOOKUP(J666,BASE!A:F,5,FALSE),\"\")","v":""},"   "]
["","",{"$f":"IFERROR(VLOOKUP(J667,BASE!A:F,3,FALSE),\"\")","v":""},{"$error":"#N/A"},{"$f":"IFERROR(VLOOKUP(J667,BASE!A:F,5,FALSE),\"\")","v":""},{"$f":"IFERROR(IF(VLOOKUP(J667,BASE!A:F,6,FALSE)=\"\",\"\",VLOOKUP(J667,BASE!A:F,6,FALSE)),\"\")","v":""},null,{"$f":"IFERROR(VLOOKUP(J667,BASE!A:G,7,FALSE),\"\")","v":""},{"$f":"IFERROR(VLOOKUP(J667,BASE!A:F,3,FALSE),\"\")","v":""},{"$f":"'Участок 3'!$T$79","v":{"$error":"#N/A"}},{"$f":"IFERROR(VLOOKUP(J667,BASE!A:F,2,FALSE),\"\")","v":""},"ООО ''ОБО Беттерманн'', г.Липецк",{"$f":"IFERROR(VLOOKUP(J667,BASE!A:F,4,FALSE),\"\")","v":""},{"$f":"'Участок 3'!$V$79","v":{"$error":"#N/A"}},{"$f":"IFERROR(VLOOKUP(J667,BASE!A:F,5,FALSE),\"\")","v":""},"   "]
["","",{"$f":"IFERROR(VLOOKUP(J668,BASE!A:F,3,FALSE),\"\")","v":""},{"$error":"#N/A"},{"$f":"IFERROR(VLOOKUP(J668,BASE!A:F,5,FALSE),\"\")","v":""},{"$f":"IFERROR(IF(VLOOKUP(J668,BASE!A:F,6,FALSE)=\"\",\"\",VLOOKUP(J668,BASE!A:F,6,FALSE)),\"\")","v":""},null,{"$f":"IFERROR(VLOOKUP(J668,BASE!A:G,7,FALSE),\"\")","v":""},{"$f":"IFERROR(VLOOKUP(J668,BASE!A:F,3,FALSE),\"\")","v":""},{"$f":"'Участок 3'!$T$80","v":{"$error":"#N/A"}},{"$f":"IFERROR(VLOOKUP(J668,BASE!A:F,2,FALSE),\"\")","v":""},"ООО ''ОБО Беттерманн'', г.Липецк",{"$f":"IFERROR(VLOOKUP(J668,BASE!A:F,4,FALSE),\"\")","v":""},{"$f":"'Участок 3'!$V$80","v":{"$error":"#N/A"}},{"$f":"IFERROR(VLOOKUP(J668,BASE!A:F,5,FALSE),\"\")","v":""},"   "]
["","",{"$f":"IFERROR(VLOOKUP(J669,BASE!A:F,3,FALSE),\"\")","v":""},{"$error":"#N/A"},{"$f":"IFERROR(VLOOKUP(J669,BASE!A:F,5,FALSE),\"\")","v":""},{"$f":"IFERROR(IF(VLOOKUP(J669,BASE!A:F,6,FALSE)=\"\",\"\",VLOOKUP(J669,BASE!A:F,6,FALSE)),\"\")","v":""},null,{"$f":"IFERROR(VLOOKUP(J669,BASE!A:G,7,FALSE),\"\")","v":""},{"$f":"IFERROR(VLOOKUP(J669,BASE!A:F,3,FALSE),\"\")","v":""},{"$f":"'Участок 3'!$T$81","v":{"$error":"#N/A"}},{"$f":"IFERROR(VLOOKUP(J669,BASE!A:F,2,FALSE),\"\")","v":""},"ООО ''ОБО Беттерманн'', г.Липецк",{"$f":"IFERROR(VLOOKUP(J669,BASE!A:F,4,FALSE),\"\")","v":""},{"$f":"'Участок 3'!$V$81","v":{"$error":"#N/A"}},{"$f":"IFERROR(VLOOKUP(J669,BASE!A:F,5,FALSE),\"\")","v":""},"   "]
["","",{"$f":"IFERROR(VLOOKUP(J670,BASE!A:F,3,FALSE),\"\")","v":""},{"$error":"#N/A"},{"$f":"IFERROR(VLOOKUP(J670,BASE!A:F,5,FALSE),\"\")","v":""},{"$f":"IFERROR(IF(VLOOKUP(J670,BASE!A:F,6,FALSE)=\"\",\"\",VLOOKUP(J670,BASE!A:F,6,FALSE)),\"\")","v":""},null,{"$f":"IFERROR(VLOOKUP(J670,BASE!A:G,7,FALSE),\"\")","v":""},{"$f":"IFERROR(VLOOKUP(J670,BASE!A:F,3,FALSE),\"\")","v":""},{"$f":"'Участок 3'!$T$82","v":{"$error":"#N/A"}},{"$f":"IFERROR(VLOOKUP(J670,BASE!A:F,2,FALSE),\"\")","v":""},"ООО ''ОБО Беттерманн'', г.Липецк",{"$f":"IFERROR(VLOOKUP(J670,BASE!A:F,4,FALSE),\"\")","v":""},{"$f":"'Участок 3'!$V$82","v":{"$error":"#N/A"}},{"$f":"IFERROR(VLOOKUP(J670,BASE!A:F,5,FALSE),\"\")","v":""},"   "]
["","",{"$f":"IFERROR(VLOOKUP(J671,BASE!A:F,3,FALSE),\"\")","v":""},{"$error":"#N/A"},{"$f":"IFERROR(VLOOKUP(J671,BASE!A:F,5,FALSE),\"\")","v":""},{"$f":"IFERROR(IF(VLOOKUP(J671,BASE!A:F,6,FALSE)=\"\",\"\",VLOOKUP(J671,BASE!A:F,6,FALSE)),\"\")","v":""},null,{"$f":"IFERROR(VLOOKUP(J671,BASE!A:G,7,FALSE),\"\")","v":""},{"$f":"IFERROR(VLOOKUP(J671,BASE!A:F,3,FALSE),\"\")","v":""},{"$f":"'Участок 3'!$T$83","v":{"$error":"#N/A"}},{"$f":"IFERROR(VLOOKUP(J671,BASE!A:F,2,FALSE),\"\")","v":""},"ООО ''ОБО Беттерманн'', г.Липецк",{"$f":"IFERROR(VLOOKUP(J671,BASE!A:F,4,FALSE),\"\")","v":""},{"$f":"'Участок 3'!$V$83","v":{"$error":"#N/A"}},{"$f":"IFERROR(VLOOKUP(J671,BASE!A:F,5,FALSE),\"\")","v":""},"   "]
["","",{"$f":"IFERROR(VLOOKUP(J672,BASE!A:F,3,FALSE),\"\")","v":""},{"$error":"#N/A"},{"$f":"IFERROR(VLOOKUP(J672,BASE!A:F,5,FALSE),\"\")","v":""},{"$f":"IFERROR(IF(VLOOKUP(J672,BASE!A:F,6,FALSE)=\"\",\"\",VLOOKUP(J672,BASE!A:F,6,FALSE)),\"\")","v":""},null,{"$f":"IFERROR(VLOOKUP(J672,BASE!A:G,7,FALSE),\"\")","v":""},{"$f":"IFERROR(VLOOKUP(J672,BASE!A:F,3,FALSE),\"\")","v":""},{"$f":"'Участок 3'!$T$84","v":{"$error":"#N/A"}},{"$f":"IFERROR(VLOOKUP(J672,BASE!A:F,2,FALSE),\"\")","v":""},"ООО ''ОБО Беттерманн'', г.Липецк",{"$f":"IFERROR(VLOOKUP(J672,BASE!A:F,4,FALSE),\"\")","v":""},{"$f":"'Участок 3'!$V$84","v":{"$error":"#N/A"}},{"$f":"IFERROR(VLOOKUP(J672,BASE!A:F,5,FALSE),\"\")","v":""},"   "]
["","",{"$f":"IFERROR(VLOOKUP(J673,BASE!A:F,3,FALSE),\"\")","v":""},{"$error":"#N/A"},{"$f":"IFERROR(VLOOKUP(J673,BASE!A:F,5,FALSE),\"\")","v":""},{"$f":"IFERROR(IF(VLOOKUP(J673,BASE!A:F,6,FALSE)=\"\",\"\",VLOOKUP(J673,BASE!A:F,6,FALSE)),\"\")","v":""},null,{"$f":"IFERROR(VLOOKUP(J673,BASE!A:G,7,FALSE),\"\")","v":""},{"$f":"IFERROR(VLOOKUP(J673,BASE!A:F,3,FALSE),\"\")","v":""},{"$f":"'Участок 3'!$T$85","v":{"$error":"#N/A"}},{"$f":"IFERROR(VLOOKUP(J673,BASE!A:F,2,FALSE),\"\")","v":""},"ООО ''ОБО Беттерманн'', г.Липецк",{"$f":"IFERROR(VLOOKUP(J673,BASE!A:F,4,FALSE),\"\")","v":""},{"$f":"'Участок 3'!$V$85","v":{"$error":"#N/A"}},{"$f":"IFERROR(VLOOKUP(J673,BASE!A:F,5,FALSE),\"\")","v":""},"   "]
["","",{"$f":"IFERROR(VLOOKUP(J674,BASE!A:F,3,FALSE),\"\")","v":""},{"$error":"#N/A"},{"$f":"IFERROR(VLOOKUP(J674,BASE!A:F,5,FALSE),\"\")","v":""},{"$f":"IFERROR(IF(VLOOKUP(J674,BASE!A:F,6,FALSE)=\"\",\"\",VLOOKUP(J674,BASE!A:F,6,FALSE)),\"\")","v":""},null,{"$f":"IFERROR(VLOOKUP(J674,BASE!A:G,7,FALSE),\"\")","v":""},{"$f":"IFERROR(VLOOKUP(J674,BASE!A:F,3,FALSE),\"\")","v":""},{"$f":"'Участок 3'!$T$86","v":{"$error":"#N/A"}},{"$f":"IFERROR(VLOOKUP(J674,BASE!A:F,2,FALSE),\"\")","v":""},"ООО ''ОБО Беттерманн'', г.Липецк",{"$f":"IFERROR(VLOOKUP(J674,BASE!A:F,4,FALSE),\"\")","v":""},{"$f":"'Участок 3'!$V$86","v":{"$error":"#N/A"}},{"$f":"IFERROR(VLOOKUP(J674,BASE!A:F,5,FALSE),\"\")","v":""},"   "]
["","",{"$f":"IFERROR(VLOOKUP(J675,BASE!A:F,3,FALSE),\"\")","v":""},{"$error":"#N/A"},{"$f":"IFERROR(VLOOKUP(J675,BASE!A:F,5,FALSE),\"\")","v":""},{"$f":"IFERROR(IF(VLOOKUP(J675,BASE!A:F,6,FALSE)=\"\",\"\",VLOOKUP(J675,BASE!A:F,6,FALSE)),\"\")","v":""},null,{"$f":"IFERROR(VLOOKUP(J675,BASE!A:G,7,FALSE),\"\")","v":""},{"$f":"IFERROR(VLOOKUP(J675,BASE!A:F,3,FALSE),\"\")","v":""},{"$f":"'Участок 3'!$T$87","v":{"$error":"#N/A"}},{"$f":"IFERROR(VLOOKUP(J675,BASE!A:F,2,FALSE),\"\")","v":""},"ООО ''ОБО Беттерманн'', г.Липецк",{"$f":"IFERROR(VLOOKUP(J675,BASE!A:F,4,FALSE),\"\")","v":""},{"$f":"'Участок 3'!$V$87","v":{"$error":"#N/A"}},{"$f":"IFERROR(VLOOKUP(J675,BASE!A:F,5,FALSE),\"\")","v":""},"   "]
["","",{"$f":"IFERROR(VLOOKUP(J676,BASE!A:F,3,FALSE),\"\")","v":""},{"$error":"#N/A"},{"$f":"IFERROR(VLOOKUP(J676,BASE!A:F,5,FALSE),\"\")","v":""},{"$f":"IFERROR(IF(VLOOKUP(J676,BASE!A:F,6,FALSE)=\"\",\"\",VLOOKUP(J676,BASE!A:F,6,FALSE)),\"\")","v":""},null,{"$f":"IFERROR(VLOOKUP(J676,BASE!A:G,7,FALSE),\"\")","v":""},{"$f":"IFERROR(VLOOKUP(J676,BASE!A:F,3,FALSE),\"\")","v":""},{"$f":"'Участок 3'!$T$88","v":{"$error":"#N/A"}},{"$f":"IFERROR(VLOOKUP(J676,BASE!A:F,2,FALSE),\"\")","v":""},"ООО ''ОБО Беттерманн'', г.Липецк",{"$f":"IFERROR(VLOOKUP(J676,BASE!A:F,4,FALSE),\"\")","v":""},{"$f":"'Участок 3'!$V$88","v":{"$error":"#N/A"}},{"$f":"IFERROR(VLOOKUP(J676,BASE!A:F,5,FALSE),\"\")","v":""},"   "]
["","",{"$f":"IFERROR(VLOOKUP(J677,BASE!A:F,3,FALSE),\"\")","v":""},{"$error":"#N/A"},{"$f":"IFERROR(VLOOKUP(J677,BASE!A:F,5,FALSE),\"\")","v":""},{"$f":"IFERROR(IF(VLOOKUP(J677,BASE!A:F,6,FALSE)=\"\",\"\",VLOOKUP(J677,BASE!A:F,6,FALSE)),\"\")","v":""},null,{"$f":"IFERROR(VLOOKUP(J677,BASE!A:G,7,FALSE),\"\")","v":""},{"$f":"IFERROR(VLOOKUP(J677,BASE!A:F,3,FALSE),\"\")","v":""},{"$f":"'Участок 3'!$T$89","v":{"$error":"#N/A"}},{"$f":"IFERROR(VLOOKUP(J677,BASE!A:F,2,FALSE),\"\")","v":""},"ООО ''ОБО Беттерманн'', г.Липецк",{"$f":"IFERROR(VLOOKUP(J677,BASE!A:F,4,FALSE),\"\")","v":""},{"$f":"'Участок 3'!$V$89","v":{"$error":"#N/A"}},{"$f":"IFERROR(VLOOKUP(J677,BASE!A:F,5,FALSE),\"\")","v":""},"   "]
["","",{"$f":"IFERROR(VLOOKUP(J678,BASE!A:F,3,FALSE),\"\")","v":""},{"$error":"#N/A"},{"$f":"IFERROR(VLOOKUP(J678,BASE!A:F,5,FALSE),\"\")","v":""},{"$f":"IFERROR(IF(VLOOKUP(J678,BASE!A:F,6,FALSE)=\"\",\"\",VLOOKUP(J678,BASE!A:F,6,FALSE)),\"\")","v":""},null,{"$f":"IFERROR(VLOOKUP(J678,BASE!A:G,7,FALSE),\"\")","v":""},{"$f":"IFERROR(VLOOKUP(J678,BASE!A:F,3,FALSE),\"\")","v":""},{"$f":"'Участок 3'!$T$90","v":{"$error":"#N/A"}},{"$f":"IFERROR(VLOOKUP(J678,BASE!A:F,2,FALSE),\"\")","v":""},"ООО ''ОБО Беттерманн'', г.Липецк",{"$f":"IFERROR(VLOOKUP(J678,BASE!A:F,4,FALSE),\"\")","v":""},{"$f":"'Участок 3'!$V$90","v":{"$error":"#N/A"}},{"$f":"IFERROR(VLOOKUP(J678,BASE!A:F,5,FALSE),\"\")","v":""},"   "]
["","",{"$f":"IFERROR(VLOOKUP(J679,BASE!A:F,3,FALSE),\"\")","v":""},{"$error":"#N/A"},{"$f":"IFERROR(VLOOKUP(J679,BASE!A:F,5,FALSE),\"\")","v":""},{"$f":"IFERROR(IF(VLOOKUP(J679,BASE!A:F,6,FALSE)=\"\",\"\",VLOOKUP(J679,BASE!A:F,6,FALSE)),\"\")","v":""},null,{"$f":"IFERROR(VLOOKUP(J679,BASE!A:G,7,FALSE),\"\")","v":""},{"$f":"IFERROR(VLOOKUP(J679,BASE!A:F,3,FALSE),\"\")","v":""},{"$f":"'Участок 3'!$T$91","v":{"$error":"#N/A"}},{"$f":"IFERROR(VLOOKUP(J679,BASE!A:F,2,FALSE),\"\")","v":""},"ООО ''ОБО Беттерманн'', г.Липецк",{"$f":"IFERROR(VLOOKUP(J679,BASE!A:F,4,FALSE),\"\")","v":""},{"$f":"'Участок 3'!$V$91","v":{"$error":"#N/A"}},{"$f":"IFERROR(VLOOKUP(J679,BASE!A:F,5,FALSE),\"\")","v":""},"   "]
["","",{"$f":"IFERROR(VLOOKUP(J680,BASE!A:F,3,FALSE),\"\")","v":""},{"$error":"#N/A"},{"$f":"IFERROR(VLOOKUP(J680,BASE!A:F,5,FALSE),\"\")","v":""},{"$f":"IFERROR(IF(VLOOKUP(J680,BASE!A:F,6,FALSE)=\"\",\"\",VLOOKUP(J680,BASE!A:F,6,FALSE)),\"\")","v":""},null,{"$f":"IFERROR(VLOOKUP(J680,BASE!A:G,7,FALSE),\"\")","v":""},{"$f":"IFERROR(VLOOKUP(J680,BASE!A:F,3,FALSE),\"\")","v":""},{"$f":"'Участок 3'!$T$92","v":{"$error":"#N/A"}},{"$f":"IFERROR(VLOOKUP(J680,BASE!A:F,2,FALSE),\"\")","v":""},"ООО ''ОБО Беттерманн'', г.Липецк",{"$f":"IFERROR(VLOOKUP(J680,BASE!A:F,4,FALSE),\"\")","v":""},{"$f":"'Участок 3'!$V$92","v":{"$error":"#N/A"}},{"$f":"IFERROR(VLOOKUP(J680,BASE!A:F,5,FALSE),\"\")","v":""},"   "]
["","",{"$f":"IFERROR(VLOOKUP(J681,BASE!A:F,3,FALSE),\"\")","v":""},{"$error":"#N/A"},{"$f":"IFERROR(VLOOKUP(J681,BASE!A:F,5,FALSE),\"\")","v":""},{"$f":"IFERROR(IF(VLOOKUP(J681,BASE!A:F,6,FALSE)=\"\",\"\",VLOOKUP(J681,BASE!A:F,6,FALSE)),\"\")","v":""},null,{"$f":"IFERROR(VLOOKUP(J681,BASE!A:G,7,FALSE),\"\")","v":""},{"$f":"IFERROR(VLOOKUP(J681,BASE!A:F,3,FALSE),\"\")","v":""},{"$f":"'Участок 3'!$T$93","v":{"$error":"#N/A"}},{"$f":"IFERROR(VLOOKUP(J681,BASE!A:F,2,FALSE),\"\")","v":""},"ООО ''ОБО Беттерманн'', г.Липецк",{"$f":"IFERROR(VLOOKUP(J681,BASE!A:F,4,FALSE),\"\")","v":""},{"$f":"'Участок 3'!$V$93","v":{"$error":"#N/A"}},{"$f":"IFERROR(VLOOKUP(J681,BASE!A:F,5,FALSE),\"\")","v":""},"   "]
["","",{"$f":"IFERROR(VLOOKUP(J682,BASE!A:F,3,FALSE),\"\")","v":""},{"$error":"#N/A"},{"$f":"IFERROR(VLOOKUP(J682,BASE!A:F,5,FALSE),\"\")","v":""},{"$f":"IFERROR(IF(VLOOKUP(J682,BASE!A:F,6,FALSE)=\"\",\"\",VLOOKUP(J682,BASE!A:F,6,FALSE)),\"\")","v":""},null,{"$f":"IFERROR(VLOOKUP(J682,BASE!A:G,7,FALSE),\"\")","v":""},{"$f":"IFERROR(VLOOKUP(J682,BASE!A:F,3,FALSE),\"\")","v":""},{"$f":"'Участок 3'!$T$94","v":{"$error":"#N/A"}},{"$f":"IFERROR(VLOOKUP(J682,BASE!A:F,2,FALSE),\"\")","v":""},"ООО ''ОБО Беттерманн'', г.Липецк",{"$f":"IFERROR(VLOOKUP(J682,BASE!A:F,4,FALSE),\"\")","v":""},{"$f":"'Участок 3'!$V$94","v":{"$error":"#N/A"}},{"$f":"IFERROR(VLOOKUP(J682,BASE!A:F,5,FALSE),\"\")","v":""},"   "]
["","",{"$f":"IFERROR(VLOOKUP(J683,BASE!A:F,3,FALSE),\"\")","v":""},{"$error":"#N/A"},{"$f":"IFERROR(VLOOKUP(J683,BASE!A:F,5,FALSE),\"\")","v":""},{"$f":"IFERROR(IF(VLOOKUP(J683,BASE!A:F,6,FALSE)=\"\",\"\",VLOOKUP(J683,BASE!A:F,6,FALSE)),\"\")","v":""},null,{"$f":"IFERROR(VLOOKUP(J683,BASE!A:G,7,FALSE),\"\")","v":""},{"$f":"IFERROR(VLOOKUP(J683,BASE!A:F,3,FALSE),\"\")","v":""},{"$f":"'Участок 3'!$T$95","v":{"$error":"#N/A"}},{"$f":"IFERROR(VLOOKUP(J683,BASE!A:F,2,FALSE),\"\")","v":""},"ООО ''ОБО Беттерманн'', г.Липецк",{"$f":"IFERROR(VLOOKUP(J683,BASE!A:F,4,FALSE),\"\")","v":""},{"$f":"'Участок 3'!$V$95","v":{"$error":"#N/A"}},{"$f":"IFERROR(VLOOKUP(J683,BASE!A:F,5,FALSE),\"\")","v":""},"   "]
["","",{"$f":"IFERROR(VLOOKUP(J684,BASE!A:F,3,FALSE),\"\")","v":""},{"$error":"#N/A"},{"$f":"IFERROR(VLOOKUP(J684,BASE!A:F,5,FALSE),\"\")","v":""},{"$f":"IFERROR(IF(VLOOKUP(J684,BASE!A:F,6,FALSE)=\"\",\"\",VLOOKUP(J684,BASE!A:F,6,FALSE)),\"\")","v":""},null,{"$f":"IFERROR(VLOOKUP(J684,BASE!A:G,7,FALSE),\"\")","v":""},{"$f":"IFERROR(VLOOKUP(J684,BASE!A:F,3,FALSE),\"\")","v":""},{"$f":"'Участок 3'!$T$96","v":{"$error":"#N/A"}},{"$f":"IFERROR(VLOOKUP(J684,BASE!A:F,2,FALSE),\"\")","v":""},"ООО ''ОБО Беттерманн'', г.Липецк",{"$f":"IFERROR(VLOOKUP(J684,BASE!A:F,4,FALSE),\"\")","v":""},{"$f":"'Участок 3'!$V$96","v":{"$error":"#N/A"}},{"$f":"IFERROR(VLOOKUP(J684,BASE!A:F,5,FALSE),\"\")","v":""},"   "]
["","",{"$f":"IFERROR(VLOOKUP(J685,BASE!A:F,3,FALSE),\"\")","v":""},{"$error":"#N/A"},{"$f":"IFERROR(VLOOKUP(J685,BASE!A:F,5,FALSE),\"\")","v":""},{"$f":"IFERROR(IF(VLOOKUP(J685,BASE!A:F,6,FALSE)=\"\",\"\",VLOOKUP(J685,BASE!A:F,6,FALSE)),\"\")","v":""},null,{"$f":"IFERROR(VLOOKUP(J685,BASE!A:G,7,FALSE),\"\")","v":""},{"$f":"IFERROR(VLOOKUP(J685,BASE!A:F,3,FALSE),\"\")","v":""},{"$f":"'Участок 3'!$T$97","v":{"$error":"#N/A"}},{"$f":"IFERROR(VLOOKUP(J685,BASE!A:F,2,FALSE),\"\")","v":""},"ООО ''ОБО Беттерманн'', г.Липецк",{"$f":"IFERROR(VLOOKUP(J685,BASE!A:F,4,FALSE),\"\")","v":""},{"$f":"'Участок 3'!$V$97","v":{"$error":"#N/A"}},{"$f":"IFERROR(VLOOKUP(J685,BASE!A:F,5,FALSE),\"\")","v":""},"   "]
["","",{"$f":"IFERROR(VLOOKUP(J686,BASE!A:F,3,FALSE),\"\")","v":""},{"$error":"#N/A"},{"$f":"IFERROR(VLOOKUP(J686,BASE!A:F,5,FALSE),\"\")","v":""},{"$f":"IFERROR(IF(VLOOKUP(J686,BASE!A:F,6,FALSE)=\"\",\"\",VLOOKUP(J686,BASE!A:F,6,FALSE)),\"\")","v":""},null,{"$f":"IFERROR(VLOOKUP(J686,BASE!A:G,7,FALSE),\"\")","v":""},{"$f":"IFERROR(VLOOKUP(J686,BASE!A:F,3,FALSE),\"\")","v":""},{"$f":"'Участок 3'!$T$98","v":{"$error":"#N/A"}},{"$f":"IFERROR(VLOOKUP(J686,BASE!A:F,2,FALSE),\"\")","v":""},"ООО ''ОБО Беттерманн'', г.Липецк",{"$f":"IFERROR(VLOOKUP(J686,BASE!A:F,4,FALSE),\"\")","v":""},{"$f":"'Участок 3'!$V$98","v":{"$error":"#N/A"}},{"$f":"IFERROR(VLOOKUP(J686,BASE!A:F,5,FALSE),\"\")","v":""},"   "]
["","",{"$f":"IFERROR(VLOOKUP(J687,BASE!A:F,3,FALSE),\"\")","v":""},{"$error":"#N/A"},{"$f":"IFERROR(VLOOKUP(J687,BASE!A:F,5,FALSE),\"\")","v":""},{"$f":"IFERROR(IF(VLOOKUP(J687,BASE!A:F,6,FALSE)=\"\",\"\",VLOOKUP(J687,BASE!A:F,6,FALSE)),\"\")","v":""},null,{"$f":"IFERROR(VLOOKUP(J687,BASE!A:G,7,FALSE),\"\")","v":""},{"$f":"IFERROR(VLOOKUP(J687,BASE!A:F,3,FALSE),\"\")","v":""},{"$f":"'Участок 3'!$T$99","v":{"$error":"#N/A"}},{"$f":"IFERROR(VLOOKUP(J687,BASE!A:F,2,FALSE),\"\")","v":""},"ООО ''ОБО Беттерманн'', г.Липецк",{"$f":"IFERROR(VLOOKUP(J687,BASE!A:F,4,FALSE),\"\")","v":""},{"$f":"'Участок 3'!$V$99","v":{"$error":"#N/A"}},{"$f":"IFERROR(VLOOKUP(J687,BASE!A:F,5,FALSE),\"\")","v":""},"   "]
["","",{"$f":"IFERROR(VLOOKUP(J688,BASE!A:F,3,FALSE),\"\")","v":""},{"$error":"#N/A"},{"$f":"IFERROR(VLOOKUP(J688,BASE!A:F,5,FALSE),\"\")","v":""},{"$f":"IFERROR(IF(VLOOKUP(J688,BASE!A:F,6,FALSE)=\"\",\"\",VLOOKUP(J688,BASE!A:F,6,FALSE)),\"\")","v":""},null,{"$f":"IFERROR(VLOOKUP(J688,BASE!A:G,7,FALSE),\"\")","v":""},{"$f":"IFERROR(VLOOKUP(J688,BASE!A:F,3,FALSE),\"\")","v":""},{"$f":"'Участок 3'!$T$100","v":{"$error":"#N/A"}},{"$f":"IFERROR(VLOOKUP(J688,BASE!A:F,2,FALSE),\"\")","v":""},"ООО ''ОБО Беттерманн'', г.Липецк",{"$f":"IFERROR(VLOOKUP(J688,BASE!A:F,4,FALSE),\"\")","v":""},{"$f":"'Участок 3'!$V$100","v":{"$error":"#N/A"}},{"$f":"IFERROR(VLOOKUP(J688,BASE!A:F,5,FALSE),\"\")","v":""},"   "]
["","",{"$f":"IFERROR(VLOOKUP(J689,BASE!A:F,3,FALSE),\"\")","v":""},{"$error":"#N/A"},{"$f":"IFERROR(VLOOKUP(J689,BASE!A:F,5,FALSE),\"\")","v":""},{"$f":"IFERROR(IF(VLOOKUP(J689,BASE!A:F,6,FALSE)=\"\",\"\",VLOOKUP(J689,BASE!A:F,6,FALSE)),\"\")","v":""},null,{"$f":"IFERROR(VLOOKUP(J689,BASE!A:G,7,FALSE),\"\")","v":""},{"$f":"IFERROR(VLOOKUP(J689,BASE!A:F,3,FALSE),\"\")","v":""},{"$f":"'Участок 3'!$T$101","v":{"$error":"#N/A"}},{"$f":"IFERROR(VLOOKUP(J689,BASE!A:F,2,FALSE),\"\")","v":""},"ООО ''ОБО Беттерманн'', г.Липецк",{"$f":"IFERROR(VLOOKUP(J689,BASE!A:F,4,FALSE),\"\")","v":""},{"$f":"'Участок 3'!$V$101","v":{"$error":"#N/A"}},{"$f":"IFERROR(VLOOKUP(J689,BASE!A:F,5,FALSE),\"\")","v":""},"   "]
["","",{"$f":"IFERROR(VLOOKUP(J690,BASE!A:F,3,FALSE),\"\")","v":""},{"$error":"#N/A"},{"$f":"IFERROR(VLOOKUP(J690,BASE!A:F,5,FALSE),\"\")","v":""},{"$f":"IFERROR(IF(VLOOKUP(J690,BASE!A:F,6,FALSE)=\"\",\"\",VLOOKUP(J690,BASE!A:F,6,FALSE)),\"\")","v":""},null,{"$f":"IFERROR(VLOOKUP(J690,BASE!A:G,7,FALSE),\"\")","v":""},{"$f":"IFERROR(VLOOKUP(J690,BASE!A:F,3,FALSE),\"\")","v":""},{"$f":"'Участок 3'!$T$102","v":{"$error":"#N/A"}},{"$f":"IFERROR(VLOOKUP(J690,BASE!A:F,2,FALSE),\"\")","v":""},"ООО ''ОБО Беттерманн'', г.Липецк",{"$f":"IFERROR(VLOOKUP(J690,BASE!A:F,4,FALSE),\"\")","v":""},{"$f":"'Участок 3'!$V$102","v":{"$error":"#N/A"}},{"$f":"IFERROR(VLOOKUP(J690,BASE!A:F,5,FALSE),\"\")","v":""},"   "]
["","",{"$f":"IFERROR(VLOOKUP(J691,BASE!A:F,3,FALSE),\"\")","v":""},{"$error":"#N/A"},{"$f":"IFERROR(VLOOKUP(J691,BASE!A:F,5,FALSE),\"\")","v":""},{"$f":"IFERROR(IF(VLOOKUP(J691,BASE!A:F,6,FALSE)=\"\",\"\",VLOOKUP(J691,BASE!A:F,6,FALSE)),\"\")","v":""},null,{"$f":"IFERROR(VLOOKUP(J691,BASE!A:G,7,FALSE),\"\")","v":""},{"$f":"IFERROR(VLOOKUP(J691,BASE!A:F,3,FALSE),\"\")","v":""},{"$f":"'Участок 3'!$T$103","v":{"$error":"#N/A"}},{"$f":"IFERROR(VLOOKUP(J691,BASE!A:F,2,FALSE),\"\")","v":""},"ООО ''ОБО Беттерманн'', г.Липецк",{"$f":"IFERROR(VLOOKUP(J691,BASE!A:F,4,FALSE),\"\")","v":""},{"$f":"'Участок 3'!$V$103","v":{"$error":"#N/A"}},{"$f":"IFERROR(VLOOKUP(J691,BASE!A:F,5,FALSE),\"\")","v":""},"   "]
[]
[]
[{"$f":"H694","v":""},{"$f":"IFERROR(CONCATENATE(J694,\" (арт.\",K694,\")\"),\"\")","v":""},{"$f":"IFERROR(VLOOKUP(J694,BASE!A:F,3,FALSE),\"\")","v":""},{"$f":"N694","v":0},{"$f":"IFERROR(VLOOKUP(J694,BASE!A:F,5,FALSE),\"\")","v":""},{"$f":"IFERROR(IF(VLOOKUP(J694,BASE!A:F,6,FALSE)=\"\",\"\",VLOOKUP(J694,BASE!A:F,6,FALSE)),\"\")","v":""},null,{"$f":"IFERROR(VLOOKUP(J694,BASE!A:G,7,FALSE),\"\")","v":""},{"$f":"IFERROR(VLOOKUP(J694,BASE!A:F,3,FALSE),\"\")","v":""},{"$f":"'Участок 3'!$H$129","v":{"$error":"#N/A"}},{"$f":"IFERROR(VLOOKUP(J694,BASE!A:F,2,FALSE),\"\")","v":""},"ООО ''ОБО Беттерманн'', г.Липецк",{"$f":"IFERROR(VLOOKUP(J694,BASE!A:F,4,FALSE),\"\")","v":""},{"$f":"'Участок 3'!$J$129","v":0},{"$f":"IFERROR(VLOOKUP(J694,BASE!A:F,5,FALSE),\"\")","v":""},"   "]
["","",{"$f":"IFERROR(VLOOKUP(J695,BASE!A:F,3,FALSE),\"\")","v":""},0,{"$f":"IFERROR(VLOOKUP(J695,BASE!A:F,5,FALSE),\"\")","v":""},{"$f":"IFERROR(IF(VLOOKUP(J695,BASE!A:F,6,FALSE)=\"\",\"\",VLOOKUP(J695,BASE!A:F,6,FALSE)),\"\")","v":""},null,{"$f":"IFERROR(VLOOKUP(J695,BASE!A:G,7,FALSE),\"\")","v":""},{"$f":"IFERROR(VLOOKUP(J695,BASE!A:F,3,FALSE),\"\")","v":""},{"$f":"'Участок 3'!$H$130","v":{"$error":"#N/A"}},{"$f":"IFERROR(VLOOKUP(J695,BASE!A:F,2,FALSE),\"\")","v":""},"ООО ''ОБО Беттерманн'', г.Липецк",{"$f":"IFERROR(VLOOKUP(J695,BASE!A:F,4,FALSE),\"\")","v":""},{"$f":"'Участок 3'!$J$130","v":0},{"$f":"IFERROR(VLOOKUP(J695,BASE!A:F,5,FALSE),\"\")","v":""},"   "]
[67,"FRSB 6X12 G (арт.6406130)",{"$f":"IFERROR(VLOOKUP(J696,BASE!A:F,3,FALSE),\"\")","v":"Болт с плоской головкой в комплекте с комб. гайкой M6x12 мм"},0,{"$f":"IFERROR(VLOOKUP(J696,BASE!A:F,5,FALSE),\"\")","v":8.0000000000000002E-3},{"$f":"IFERROR(IF(VLOOKUP(J696,BASE!A:F,6,FALSE)=\"\",\"\",VLOOKUP(J696,BASE!A:F,6,FALSE)),\"\")","v":"   "},null,{"$f":"IFERROR(VLOOKUP(J696,BASE!A:G,7,FALSE),\"\")","v":67},{"$f":"IFERROR(VLOOKUP(J696,BASE!A:F,3,FALSE),\"\")","v":"Болт с плоской головкой в комплекте с комб. гайкой M6x12 мм"},{"$f":"'Участок 3'!$H$131","v":"FRSB 6X12 G"},{"$f":"IFERROR(VLOOKUP(J696,BASE!A:F,2,FALSE),\"\")","v":6406130},"ООО ''ОБО Беттерманн'', г.Липецк",{"$f":"IFERROR(VLOOKUP(J696,BASE!A:F,4,FALSE),\"\")","v":"ШТ"},{"$f":"'Участок 3'!$J$131","v":0},{"$f":"IFERROR(VLOOKUP(J696,BASE!A:F,5,FALSE),\"\")","v":8.0000000000000002E-3},"   "]
[67,"FRSB 6X12 F (арт.6406122)",{"$f":"IFERROR(VLOOKUP(J697,BASE!A:F,3,FALSE),\"\")","v":"Болт с плоской головкой в комплекте с комб. гайкой M6x12 мм"},0,{"$f":"IFERROR(VLOOKUP(J697,BASE!A:F,5,FALSE),\"\")","v":0.01},{"$f":"IFERROR(IF(VLOOKUP(J697,BASE!A:F,6,FALSE)=\"\",\"\",VLOOKUP(J697,BASE!A:F,6,FALSE)),\"\")","v":"   "},null,{"$f":"IFERROR(VLOOKUP(J697,BASE!A:G,7,FALSE),\"\")","v":67},{"$f":"IFERROR(VLOOKUP(J697,BASE!A:F,3,FALSE),\"\")","v":"Болт с плоской головкой в комплекте с комб. гайкой M6x12 мм"},{"$f":"'Участок 3'!$H$132","v":"FRSB 6X12 F"},{"$f":"IFERROR(VLOOKUP(J697,BASE!A:F,2,FALSE),\"\")","v":6406122},"ООО ''ОБО Беттерманн'', г.Липецк",{"$f":"IFERROR(VLOOKUP(J697,BASE!A:F,4,FALSE),\"\")","v":"ШТ"},{"$f":"'Участок 3'!$J$132","v":0},{"$f":"IFERROR(VLOOKUP(J697,BASE!A:F,5,FALSE),\"\")","v":0.01},"   "]
[41,"LKS 40 FS (арт.6221076)",{"$f":"IFERROR(VLOOKUP(J698,BASE!A:F,3,FALSE),\"\")","v":"Фиксатор лестничного лотка"},0,{"$f":"IFERROR(VLOOKUP(J698,BASE!A:F,5,FALSE),\"\")","v":3.4000000000000002E-2},{"$f":"IFERROR(IF(VLOOKUP(J698,BASE!A:F,6,FALSE)=\"\",\"\",VLOOKUP(J698,BASE!A:F,6,FALSE)),\"\")","v":"   "},null,{"$f":"IFERROR(VLOOKUP(J698,BASE!A:G,7,FALSE),\"\")","v":41},{"$f":"IFERROR(VLOOKUP(J698,BASE!A:F,3,FALSE),\"\")","v":"Фиксатор лестничного лотка"},{"$f":"'Участок 3'!$H$133","v":"LKS 40 FS"},{"$f":"IFERROR(VLOOKUP(J698,BASE!A:F,2,FALSE),\"\")","v":6221076},"ООО ''ОБО Беттерманн'', г.Липецк",{"$f":"IFERROR(VLOOKUP(J698,BASE!A:F,4,FALSE),\"\")","v":"ШТ"},{"$f":"'Участок 3'!$J$133","v":0},{"$f":"IFERROR(VLOOKUP(J698,BASE!A:F,5,FALSE),\"\")","v":3.4000000000000002E-2},"   "]
[41,"LKS 40 FT (арт.6221084)",{"$f":"IFERROR(VLOOKUP(J699,BASE!A:F,3,FALSE),\"\")","v":"Фиксатор лестничного лотка"},0,{"$f":"IFERROR(VLOOKUP(J699,BASE!A:F,5,FALSE),\"\")","v":3.4000000000000002E-2},{"$f":"IFERROR(IF(VLOOKUP(J699,BASE!A:F,6,FALSE)=\"\",\"\",VLOOKUP(J699,BASE!A:F,6,FALSE)),\"\")","v":"   "},null,{"$f":"IFERROR(VLOOKUP(J699,BASE!A:G,7,FALSE),\"\")","v":41},{"$f":"IFERROR(VLOOKUP(J699,BASE!A:F,3,FALSE),\"\")","v":"Фиксатор лестничного лотка"},{"$f":"'Участок 3'!$H$134","v":"LKS 40 FT"},{"$f":"IFERROR(VLOOKUP(J699,BASE!A:F,2,FALSE),\"\")","v":6221084},"ООО ''ОБО Беттерманн'', г.Липецк",{"$f":"IFERROR(VLOOKUP(J699,BASE!A:F,4,FALSE),\"\")","v":"ШТ"},{"$f":"'Участок 3'!$J$134","v":0},{"$f":"IFERROR(VLOOKUP(J699,BASE!A:F,5,FALSE),\"\")","v":3.4000000000000002E-2},"   "]
[42,"GKS 34 G (арт.6016855)",{"$f":"IFERROR(VLOOKUP(J700,BASE!A:F,3,FALSE),\"\")","v":"Фиксатор проволочного лотка"},0,{"$f":"IFERROR(VLOOKUP(J700,BASE!A:F,5,FALSE),\"\")","v":0.02},{"$f":"IFERROR(IF(VLOOKUP(J700,BASE!A:F,6,FALSE)=\"\",\"\",VLOOKUP(J700,BASE!A:F,6,FALSE)),\"\")","v":"   "},null,{"$f":"IFERROR(VLOOKUP(J700,BASE!A:G,7,FALSE),\"\")","v":42},{"$f":"IFERROR(VLOOKUP(J700,BASE!A:F,3,FALSE),\"\")","v":"Фиксатор проволочного лотка"},{"$f":"'Участок 3'!$H$135","v":"GKS 34 G"},{"$f":"IFERROR(VLOOKUP(J700,BASE!A:F,2,FALSE),\"\")","v":6016855},"ООО ''ОБО Беттерманн'', г.Липецк",{"$f":"IFERROR(VLOOKUP(J700,BASE!A:F,4,FALSE),\"\")","v":"ШТ"},{"$f":"'Участок 3'!$J$135","v":0},{"$f":"IFERROR(VLOOKUP(J700,BASE!A:F,5,FALSE),\"\")","v":0.02},"   "]
[42,"GKS 34 FT (арт.6016820)",{"$f":"IFERROR(VLOOKUP(J701,BASE!A:F,3,FALSE),\"\")","v":"Фиксатор проволочного лотка"},0,{"$f":"IFERROR(VLOOKUP(J701,BASE!A:F,5,FALSE),\"\")","v":0.02},{"$f":"IFERROR(IF(VLOOKUP(J701,BASE!A:F,6,FALSE)=\"\",\"\",VLOOKUP(J701,BASE!A:F,6,FALSE)),\"\")","v":"   "},null,{"$f":"IFERROR(VLOOKUP(J701,BASE!A:G,7,FALSE),\"\")","v":42},{"$f":"IFERROR(VLOOKUP(J701,BASE!A:F,3,FALSE),\"\")","v":"Фиксатор проволочного лотка"},{"$f":"'Участок 3'!$H$136","v":"GKS 34 FT"},{"$f":"IFERROR(VLOOKUP(J701,BASE!A:F,2,FALSE),\"\")","v":6016820},"ООО ''ОБО Беттерманн'', г.Липецк",{"$f":"IFERROR(VLOOKUP(J701,BASE!A:F,4,FALSE),\"\")","v":"ШТ"},{"$f":"'Участок 3'!$J$136","v":0},{"$f":"IFERROR(VLOOKUP(J701,BASE!A:F,5,FALSE),\"\")","v":0.02},"   "]
["","",{"$f":"IFERROR(VLOOKUP(J702,BASE!A:F,3,FALSE),\"\")","v":""},0,{"$f":"IFERROR(VLOOKUP(J702,BASE!A:F,5,FALSE),\"\")","v":""},{"$f":"IFERROR(IF(VLOOKUP(J702,BASE!A:F,6,FALSE)=\"\",\"\",VLOOKUP(J702,BASE!A:F,6,FALSE)),\"\")","v":""},null,{"$f":"IFERROR(VLOOKUP(J702,BASE!A:G,7,FALSE),\"\")","v":""},{"$f":"IFERROR(VLOOKUP(J702,BASE!A:F,3,FALSE),\"\")","v":""},{"$f":"'Участок 3'!$L$129","v":{"$error":"#N/A"}},{"$f":"IFERROR(VLOOKUP(J702,BASE!A:F,2,FALSE),\"\")","v":""},"ООО ''ОБО Беттерманн'', г.Липецк",{"$f":"IFERROR(VLOOKUP(J702,BASE!A:F,4,FALSE),\"\")","v":""},{"$f":"'Участок 3'!$N$129","v":0},{"$f":"IFERROR(VLOOKUP(J702,BASE!A:F,5,FALSE),\"\")","v":""},"   "]
["","",{"$f":"IFERROR(VLOOKUP(J703,BASE!A:F,3,FALSE),\"\")","v":""},0,{"$f":"IFERROR(VLOOKUP(J703,BASE!A:F,5,FALSE),\"\")","v":""},{"$f":"IFERROR(IF(VLOOKUP(J703,BASE!A:F,6,FALSE)=\"\",\"\",VLOOKUP(J703,BASE!A:F,6,FALSE)),\"\")","v":""},null,{"$f":"IFERROR(VLOOKUP(J703,BASE!A:G,7,FALSE),\"\")","v":""},{"$f":"IFERROR(VLOOKUP(J703,BASE!A:F,3,FALSE),\"\")","v":""},{"$f":"'Участок 3'!$L$130","v":{"$error":"#N/A"}},{"$f":"IFERROR(VLOOKUP(J703,BASE!A:F,2,FALSE),\"\")","v":""},"ООО ''ОБО Беттерманн'', г.Липецк",{"$f":"IFERROR(VLOOKUP(J703,BASE!A:F,4,FALSE),\"\")","v":""},{"$f":"'Участок 3'!$N$130","v":0},{"$f":"IFERROR(VLOOKUP(J703,BASE!A:F,5,FALSE),\"\")","v":""},"   "]
[67,"FRSB 6X12 G (арт.6406130)",{"$f":"IFERROR(VLOOKUP(J704,BASE!A:F,3,FALSE),\"\")","v":"Болт с плоской головкой в комплекте с комб. гайкой M6x12 мм"},0,{"$f":"IFERROR(VLOOKUP(J704,BASE!A:F,5,FALSE),\"\")","v":8.0000000000000002E-3},{"$f":"IFERROR(IF(VLOOKUP(J704,BASE!A:F,6,FALSE)=\"\",\"\",VLOOKUP(J704,BASE!A:F,6,FALSE)),\"\")","v":"   "},null,{"$f":"IFERROR(VLOOKUP(J704,BASE!A:G,7,FALSE),\"\")","v":67},{"$f":"IFERROR(VLOOKUP(J704,BASE!A:F,3,FALSE),\"\")","v":"Болт с плоской головкой в комплекте с комб. гайкой M6x12 мм"},{"$f":"'Участок 3'!$L$131","v":"FRSB 6X12 G"},{"$f":"IFERROR(VLOOKUP(J704,BASE!A:F,2,FALSE),\"\")","v":6406130},"ООО ''ОБО Беттерманн'', г.Липецк",{"$f":"IFERROR(VLOOKUP(J704,BASE!A:F,4,FALSE),\"\")","v":"ШТ"},{"$f":"'Участок 3'!$N$131","v":0},{"$f":"IFERROR(VLOOKUP(J704,BASE!A:F,5,FALSE),\"\")","v":8.0000000000000002E-3},"   "]
[67,"FRSB 6X12 F (арт.6406122)",{"$f":"IFERROR(VLOOKUP(J705,BASE!A:F,3,FALSE),\"\")","v":"Болт с плоской головкой в комплекте с комб. гайкой M6x12 мм"},0,{"$f":"IFERROR(VLOOKUP(J705,BASE!A:F,5,FALSE),\"\")","v":0.01},{"$f":"IFERROR(IF(VLOOKUP(J705,BASE!A:F,6,FALSE)=\"\",\"\",VLOOKUP(J705,BASE!A:F,6,FALSE)),\"\")","v":"   "},null,{"$f":"IFERROR(VLOOKUP(J705,BASE!A:G,7,FALSE),\"\")","v":67},{"$f":"IFERROR(VLOOKUP(J705,BASE!A:F,3,FALSE),\"\")","v":"Болт с плоской головкой в комплекте с комб. гайкой M6x12 мм"},{"$f":"'Участок 3'!$L$132","v":"FRSB 6X12 F"},{"$f":"IFERROR(VLOOKUP(J705,BASE!A:F,2,FALSE),\"\")","v":6406122},"ООО ''ОБО Беттерманн'', г.Липецк",{"$f":"IFERROR(VLOOKUP(J705,BASE!A:F,4,FALSE),\"\")","v":"ШТ"},{"$f":"'Участок 3'!$N$132","v":0},{"$f":"IFERROR(VLOOKUP(J705,BASE!A:F,5,FALSE),\"\")","v":0.01},"   "]
[41,"LKS 40 FS (арт.6221076)",{"$f":"IFERROR(VLOOKUP(J706,BASE!A:F,3,FALSE),\"\")","v":"Фиксатор лестничного лотка"},0,{"$f":"IFERROR(VLOOKUP(J706,BASE!A:F,5,FALSE),\"\")","v":3.4000000000000002E-2},{"$f":"IFERROR(IF(VLOOKUP(J706,BASE!A:F,6,FALSE)=\"\",\"\",VLOOKUP(J706,BASE!A:F,6,FALSE)),\"\")","v":"   "},null,{"$f":"IFERROR(VLOOKUP(J706,BASE!A:G,7,FALSE),\"\")","v":41},{"$f":"IFERROR(VLOOKUP(J706,BASE!A:F,3,FALSE),\"\")","v":"Фиксатор лестничного лотка"},{"$f":"'Участок 3'!$L$133","v":"LKS 40 FS"},{"$f":"IFERROR(VLOOKUP(J706,BASE!A:F,2,FALSE),\"\")","v":6221076},"ООО ''ОБО Беттерманн'', г.Липецк",{"$f":"IFERROR(VLOOKUP(J706,BASE!A:F,4,FALSE),\"\")","v":"ШТ"},{"$f":"'Участок 3'!$N$133","v":0},{"$f":"IFERROR(VLOOKUP(J706,BASE!A:F,5,FALSE),\"\")","v":3.4000000000000002E-2},"   "]
[41,"LKS 40 FT (арт.6221084)",{"$f":"IFERROR(VLOOKUP(J707,BASE!A:F,3,FALSE),\"\")","v":"Фиксатор лестничного лотка"},0,{"$f":"IFERROR(VLOOKUP(J707,BASE!A:F,5,FALSE),\"\")","v":3.4000000000000002E-2},{"$f":"IFERROR(IF(VLOOKUP(J707,BASE!A:F,6,FALSE)=\"\",\"\",VLOOKUP(J707,BASE!A:F,6,FALSE)),\"\")","v":"   "},null,{"$f":"IFERROR(VLOOKUP(J707,BASE!A:G,7,FALSE),\"\")","v":41},{"$f":"IFERROR(VLOOKUP(J707,BASE!A:F,3,FALSE),\"\")","v":"Фиксатор лестничного лотка"},{"$f":"'Участок 3'!$L$134","v":"LKS 40 FT"},{"$f":"IFERROR(VLOOKUP(J707,BASE!A:F,2,FALSE),\"\")","v":6221084},"ООО ''ОБО Беттерманн'', г.Липецк",{"$f":"IFERROR(VLOOKUP(J707,BASE!A:F,4,FALSE),\"\")","v":"ШТ"},{"$f":"'Участок 3'!$N$134","v":0},{"$f":"IFERROR(VLOOKUP(J707,BASE!A:F,5,FALSE),\"\")","v":3.4000000000000002E-2},"   "]
[42,"GKS 34 G (арт.6016855)",{"$f":"IFERROR(VLOOKUP(J708,BASE!A:F,3,FALSE),\"\")","v":"Фиксатор проволочного лотка"},0,{"$f":"IFERROR(VLOOKUP(J708,BASE!A:F,5,FALSE),\"\")","v":0.02},{"$f":"IFERROR(IF(VLOOKUP(J708,BASE!A:F,6,FALSE)=\"\",\"\",VLOOKUP(J708,BASE!A:F,6,FALSE)),\"\")","v":"   "},null,{"$f":"IFERROR(VLOOKUP(J708,BASE!A:G,7,FALSE),\"\")","v":42},{"$f":"IFERROR(VLOOKUP(J708,BASE!A:F,3,FALSE),\"\")","v":"Фиксатор проволочного лотка"},{"$f":"'Участок 3'!$L$135","v":"GKS 34 G"},{"$f":"IFERROR(VLOOKUP(J708,BASE!A:F,2,FALSE),\"\")","v":6016855},"ООО ''ОБО Беттерманн'', г.Липецк",{"$f":"IFERROR(VLOOKUP(J708,BASE!A:F,4,FALSE),\"\")","v":"ШТ"},{"$f":"'Участок 3'!$N$135","v":0},{"$f":"IFERROR(VLOOKUP(J708,BASE!A:F,5,FALSE),\"\")","v":0.02},"   "]
[42,"GKS 34 FT (арт.6016820)",{"$f":"IFERROR(VLOOKUP(J709,BASE!A:F,3,FALSE),\"\")","v":"Фиксатор проволочного лотка"},0,{"$f":"IFERROR(VLOOKUP(J709,BASE!A:F,5,FALSE),\"\")","v":0.02},{"$f":"IFERROR(IF(VLOOKUP(J709,BASE!A:F,6,FALSE)=\"\",\"\",VLOOKUP(J709,BASE!A:F,6,FALSE)),\"\")","v":"   "},null,{"$f":"IFERROR(VLOOKUP(J709,BASE!A:G,7,FALSE),\"\")","v":42},{"$f":"IFERROR(VLOOKUP(J709,BASE!A:F,3,FALSE),\"\")","v":"Фиксатор проволочного лотка"},{"$f":"'Участок 3'!$L$136","v":"GKS 34 FT"},{"$f":"IFERROR(VLOOKUP(J709,BASE!A:F,2,FALSE),\"\")","v":6016820},"ООО ''ОБО Беттерманн'', г.Липецк",{"$f":"IFERROR(VLOOKUP(J709,BASE!A:F,4,FALSE),\"\")","v":"ШТ"},{"$f":"'Участок 3'!$N$136","v":0},{"$f":"IFERROR(VLOOKUP(J709,BASE!A:F,5,FALSE),\"\")","v":0.02},"   "]
["","",{"$f":"IFERROR(VLOOKUP(J710,BASE!A:F,3,FALSE),\"\")","v":""},0,{"$f":"IFERROR(VLOOKUP(J710,BASE!A:F,5,FALSE),\"\")","v":""},{"$f":"IFERROR(IF(VLOOKUP(J710,BASE!A:F,6,FALSE)=\"\",\"\",VLOOKUP(J710,BASE!A:F,6,FALSE)),\"\")","v":""},null,{"$f":"IFERROR(VLOOKUP(J710,BASE!A:G,7,FALSE),\"\")","v":""},{"$f":"IFERROR(VLOOKUP(J710,BASE!A:F,3,FALSE),\"\")","v":""},{"$f":"'Участок 3'!$P$129","v":{"$error":"#N/A"}},{"$f":"IFERROR(VLOOKUP(J710,BASE!A:F,2,FALSE),\"\")","v":""},"ООО ''ОБО Беттерманн'', г.Липецк",{"$f":"IFERROR(VLOOKUP(J710,BASE!A:F,4,FALSE),\"\")","v":""},{"$f":"'Участок 3'!$R$129","v":0},{"$f":"IFERROR(VLOOKUP(J710,BASE!A:F,5,FALSE),\"\")","v":""},"   "]
["","",{"$f":"IFERROR(VLOOKUP(J711,BASE!A:F,3,FALSE),\"\")","v":""},0,{"$f":"IFERROR(VLOOKUP(J711,BASE!A:F,5,FALSE),\"\")","v":""},{"$f":"IFERROR(IF(VLOOKUP(J711,BASE!A:F,6,FALSE)=\"\",\"\",VLOOKUP(J711,BASE!A:F,6,FALSE)),\"\")","v":""},null,{"$f":"IFERROR(VLOOKUP(J711,BASE!A:G,7,FALSE),\"\")","v":""},{"$f":"IFERROR(VLOOKUP(J711,BASE!A:F,3,FALSE),\"\")","v":""},{"$f":"'Участок 3'!$P$130","v":{"$error":"#N/A"}},{"$f":"IFERROR(VLOOKUP(J711,BASE!A:F,2,FALSE),\"\")","v":""},"ООО ''ОБО Беттерманн'', г.Липецк",{"$f":"IFERROR(VLOOKUP(J711,BASE!A:F,4,FALSE),\"\")","v":""},{"$f":"'Участок 3'!$R$130","v":0},{"$f":"IFERROR(VLOOKUP(J711,BASE!A:F,5,FALSE),\"\")","v":""},"   "]
[67,"FRSB 6X12 G (арт.6406130)",{"$f":"IFERROR(VLOOKUP(J712,BASE!A:F,3,FALSE),\"\")","v":"Болт с плоской головкой в комплекте с комб. гайкой M6x12 мм"},0,{"$f":"IFERROR(VLOOKUP(J712,BASE!A:F,5,FALSE),\"\")","v":8.0000000000000002E-3},{"$f":"IFERROR(IF(VLOOKUP(J712,BASE!A:F,6,FALSE)=\"\",\"\",VLOOKUP(J712,BASE!A:F,6,FALSE)),\"\")","v":"   "},null,{"$f":"IFERROR(VLOOKUP(J712,BASE!A:G,7,FALSE),\"\")","v":67},{"$f":"IFERROR(VLOOKUP(J712,BASE!A:F,3,FALSE),\"\")","v":"Болт с плоской головкой в комплекте с комб. гайкой M6x12 мм"},{"$f":"'Участок 3'!$P$131","v":"FRSB 6X12 G"},{"$f":"IFERROR(VLOOKUP(J712,BASE!A:F,2,FALSE),\"\")","v":6406130},"ООО ''ОБО Беттерманн'', г.Липецк",{"$f":"IFERROR(VLOOKUP(J712,BASE!A:F,4,FALSE),\"\")","v":"ШТ"},{"$f":"'Участок 3'!$R$131","v":0},{"$f":"IFERROR(VLOOKUP(J712,BASE!A:F,5,FALSE),\"\")","v":8.0000000000000002E-3},"   "]
[67,"FRSB 6X12 F (арт.6406122)",{"$f":"IFERROR(VLOOKUP(J713,BASE!A:F,3,FALSE),\"\")","v":"Болт с плоской головкой в комплекте с комб. гайкой M6x12 мм"},0,{"$f":"IFERROR(VLOOKUP(J713,BASE!A:F,5,FALSE),\"\")","v":0.01},{"$f":"IFERROR(IF(VLOOKUP(J713,BASE!A:F,6,FALSE)=\"\",\"\",VLOOKUP(J713,BASE!A:F,6,FALSE)),\"\")","v":"   "},null,{"$f":"IFERROR(VLOOKUP(J713,BASE!A:G,7,FALSE),\"\")","v":67},{"$f":"IFERROR(VLOOKUP(J713,BASE!A:F,3,FALSE),\"\")","v":"Болт с плоской головкой в комплекте с комб. гайкой M6x12 мм"},{"$f":"'Участок 3'!$P$132","v":"FRSB 6X12 F"},{"$f":"IFERROR(VLOOKUP(J713,BASE!A:F,2,FALSE),\"\")","v":6406122},"ООО ''ОБО Беттерманн'', г.Липецк",{"$f":"IFERROR(VLOOKUP(J713,BASE!A:F,4,FALSE),\"\")","v":"ШТ"},{"$f":"'Участок 3'!$R$132","v":0},{"$f":"IFERROR(VLOOKUP(J713,BASE!A:F,5,FALSE),\"\")","v":0.01},"   "]
[41,"LKS 40 FS (арт.6221076)",{"$f":"IFERROR(VLOOKUP(J714,BASE!A:F,3,FALSE),\"\")","v":"Фиксатор лестничного лотка"},0,{"$f":"IFERROR(VLOOKUP(J714,BASE!A:F,5,FALSE),\"\")","v":3.4000000000000002E-2},{"$f":"IFERROR(IF(VLOOKUP(J714,BASE!A:F,6,FALSE)=\"\",\"\",VLOOKUP(J714,BASE!A:F,6,FALSE)),\"\")","v":"   "},null,{"$f":"IFERROR(VLOOKUP(J714,BASE!A:G,7,FALSE),\"\")","v":41},{"$f":"IFERROR(VLOOKUP(J714,BASE!A:F,3,FALSE),\"\")","v":"Фиксатор лестничного лотка"},{"$f":"'Участок 3'!$P$133","v":"LKS 40 FS"},{"$f":"IFERROR(VLOOKUP(J714,BASE!A:F,2,FALSE),\"\")","v":6221076},"ООО ''ОБО Беттерманн'', г.Липецк",{"$f":"IFERROR(VLOOKUP(J714,BASE!A:F,4,FALSE),\"\")","v":"ШТ"},{"$f":"'Участок 3'!$R$133","v":0},{"$f":"IFERROR(VLOOKUP(J714,BASE!A:F,5,FALSE),\"\")","v":3.4000000000000002E-2},"   "]
[41,"LKS 40 FT (арт.6221084)",{"$f":"IFERROR(VLOOKUP(J715,BASE!A:F,3,FALSE),\"\")","v":"Фиксатор лестничного лотка"},0,{"$f":"IFERROR(VLOOKUP(J715,BASE!A:F,5,FALSE),\"\")","v":3.4000000000000002E-2},{"$f":"IFERROR(IF(VLOOKUP(J715,BASE!A:F,6,FALSE)=\"\",\"\",VLOOKUP(J715,BASE!A:F,6,FALSE)),\"\")","v":"   "},null,{"$f":"IFERROR(VLOOKUP(J715,BASE!A:G,7,FALSE),\"\")","v":41},{"$f":"IFERROR(VLOOKUP(J715,BASE!A:F,3,FALSE),\"\")","v":"Фиксатор лестничного лотка"},{"$f":"'Участок 3'!$P$134","v":"LKS 40 FT"},{"$f":"IFERROR(VLOOKUP(J715,BASE!A:F,2,FALSE),\"\")","v":6221084},"ООО ''ОБО Беттерманн'', г.Липецк",{"$f":"IFERROR(VLOOKUP(J715,BASE!A:F,4,FALSE),\"\")","v":"ШТ"},{"$f":"'Участок 3'!$R$134","v":0},{"$f":"IFERROR(VLOOKUP(J715,BASE!A:F,5,FALSE),\"\")","v":3.4000000000000002E-2},"   "]
[42,"GKS 34 G (арт.6016855)",{"$f":"IFERROR(VLOOKUP(J716,BASE!A:F,3,FALSE),\"\")","v":"Фиксатор проволочного лотка"},0,{"$f":"IFERROR(VLOOKUP(J716,BASE!A:F,5,FALSE),\"\")","v":0.02},{"$f":"IFERROR(IF(VLOOKUP(J716,BASE!A:F,6,FALSE)=\"\",\"\",VLOOKUP(J716,BASE!A:F,6,FALSE)),\"\")","v":"   "},null,{"$f":"IFERROR(VLOOKUP(J716,BASE!A:G,7,FALSE),\"\")","v":42},{"$f":"IFERROR(VLOOKUP(J716,BASE!A:F,3,FALSE),\"\")","v":"Фиксатор проволочного лотка"},{"$f":"'Участок 3'!$P$135","v":"GKS 34 G"},{"$f":"IFERROR(VLOOKUP(J716,BASE!A:F,2,FALSE),\"\")","v":6016855},"ООО ''ОБО Беттерманн'', г.Липецк",{"$f":"IFERROR(VLOOKUP(J716,BASE!A:F,4,FALSE),\"\")","v":"ШТ"},{"$f":"'Участок 3'!$R$135","v":0},{"$f":"IFERROR(VLOOKUP(J716,BASE!A:F,5,FALSE),\"\")","v":0.02},"   "]
[42,"GKS 34 FT (арт.6016820)",{"$f":"IFERROR(VLOOKUP(J717,BASE!A:F,3,FALSE),\"\")","v":"Фиксатор проволочного лотка"},0,{"$f":"IFERROR(VLOOKUP(J717,BASE!A:F,5,FALSE),\"\")","v":0.02},{"$f":"IFERROR(IF(VLOOKUP(J717,BASE!A:F,6,FALSE)=\"\",\"\",VLOOKUP(J717,BASE!A:F,6,FALSE)),\"\")","v":"   "},null,{"$f":"IFERROR(VLOOKUP(J717,BASE!A:G,7,FALSE),\"\")","v":42},{"$f":"IFERROR(VLOOKUP(J717,BASE!A:F,3,FALSE),\"\")","v":"Фиксатор проволочного лотка"},{"$f":"'Участок 3'!$P$136","v":"GKS 34 FT"},{"$f":"IFERROR(VLOOKUP(J717,BASE!A:F,2,FALSE),\"\")","v":6016820},"ООО ''ОБО Беттерманн'', г.Липецк",{"$f":"IFERROR(VLOOKUP(J717,BASE!A:F,4,FALSE),\"\")","v":"ШТ"},{"$f":"'Участок 3'!$R$136","v":0},{"$f":"IFERROR(VLOOKUP(J717,BASE!A:F,5,FALSE),\"\")","v":0.02},"   "]
["","",{"$f":"IFERROR(VLOOKUP(J718,BASE!A:F,3,FALSE),\"\")","v":""},0,{"$f":"IFERROR(VLOOKUP(J718,BASE!A:F,5,FALSE),\"\")","v":""},{"$f":"IFERROR(IF(VLOOKUP(J718,BASE!A:F,6,FALSE)=\"\",\"\",VLOOKUP(J718,BASE!A:F,6,FALSE)),\"\")","v":""},null,{"$f":"IFERROR(VLOOKUP(J718,BASE!A:G,7,FALSE),\"\")","v":""},{"$f":"IFERROR(VLOOKUP(J718,BASE!A:F,3,FALSE),\"\")","v":""},{"$f":"'Участок 3'!$T$129","v":{"$error":"#N/A"}},{"$f":"IFERROR(VLOOKUP(J718,BASE!A:F,2,FALSE),\"\")","v":""},"ООО ''ОБО Беттерманн'', г.Липецк",{"$f":"IFERROR(VLOOKUP(J718,BASE!A:F,4,FALSE),\"\")","v":""},{"$f":"'Участок 3'!$V$129","v":0},{"$f":"IFERROR(VLOOKUP(J718,BASE!A:F,5,FALSE),\"\")","v":""},"   "]
["","",{"$f":"IFERROR(VLOOKUP(J719,BASE!A:F,3,FALSE),\"\")","v":""},0,{"$f":"IFERROR(VLOOKUP(J719,BASE!A:F,5,FALSE),\"\")","v":""},{"$f":"IFERROR(IF(VLOOKUP(J719,BASE!A:F,6,FALSE)=\"\",\"\",VLOOKUP(J719,BASE!A:F,6,FALSE)),\"\")","v":""},null,{"$f":"IFERROR(VLOOKUP(J719,BASE!A:G,7,FALSE),\"\")","v":""},{"$f":"IFERROR(VLOOKUP(J719,BASE!A:F,3,FALSE),\"\")","v":""},{"$f":"'Участок 3'!$T$130","v":{"$error":"#N/A"}},{"$f":"IFERROR(VLOOKUP(J719,BASE!A:F,2,FALSE),\"\")","v":""},"ООО ''ОБО Беттерманн'', г.Липецк",{"$f":"IFERROR(VLOOKUP(J719,BASE!A:F,4,FALSE),\"\")","v":""},{"$f":"'Участок 3'!$V$130","v":0},{"$f":"IFERROR(VLOOKUP(J719,BASE!A:F,5,FALSE),\"\")","v":""},"   "]
[67,"FRSB 6X12 G (арт.6406130)",{"$f":"IFERROR(VLOOKUP(J720,BASE!A:F,3,FALSE),\"\")","v":"Болт с плоской головкой в комплекте с комб. гайкой M6x12 мм"},0,{"$f":"IFERROR(VLOOKUP(J720,BASE!A:F,5,FALSE),\"\")","v":8.0000000000000002E-3},{"$f":"IFERROR(IF(VLOOKUP(J720,BASE!A:F,6,FALSE)=\"\",\"\",VLOOKUP(J720,BASE!A:F,6,FALSE)),\"\")","v":"   "},null,{"$f":"IFERROR(VLOOKUP(J720,BASE!A:G,7,FALSE),\"\")","v":67},{"$f":"IFERROR(VLOOKUP(J720,BASE!A:F,3,FALSE),\"\")","v":"Болт с плоской головкой в комплекте с комб. гайкой M6x12 мм"},{"$f":"'Участок 3'!$T$131","v":"FRSB 6X12 G"},{"$f":"IFERROR(VLOOKUP(J720,BASE!A:F,2,FALSE),\"\")","v":6406130},"ООО ''ОБО Беттерманн'', г.Липецк",{"$f":"IFERROR(VLOOKUP(J720,BASE!A:F,4,FALSE),\"\")","v":"ШТ"},{"$f":"'Участок 3'!$V$131","v":0},{"$f":"IFERROR(VLOOKUP(J720,BASE!A:F,5,FALSE),\"\")","v":8.0000000000000002E-3},"   "]
[67,"FRSB 6X12 F (арт.6406122)",{"$f":"IFERROR(VLOOKUP(J721,BASE!A:F,3,FALSE),\"\")","v":"Болт с плоской головкой в комплекте с комб. гайкой M6x12 мм"},0,{"$f":"IFERROR(VLOOKUP(J721,BASE!A:F,5,FALSE),\"\")","v":0.01},{"$f":"IFERROR(IF(VLOOKUP(J721,BASE!A:F,6,FALSE)=\"\",\"\",VLOOKUP(J721,BASE!A:F,6,FALSE)),\"\")","v":"   "},null,{"$f":"IFERROR(VLOOKUP(J721,BASE!A:G,7,FALSE),\"\")","v":67},{"$f":"IFERROR(VLOOKUP(J721,BASE!A:F,3,FALSE),\"\")","v":"Болт с плоской головкой в комплекте с комб. гайкой M6x12 мм"},{"$f":"'Участок 3'!$T$132","v":"FRSB 6X12 F"},{"$f":"IFERROR(VLOOKUP(J721,BASE!A:F,2,FALSE),\"\")","v":6406122},"ООО ''ОБО Беттерманн'', г.Липецк",{"$f":"IFERROR(VLOOKUP(J721,BASE!A:F,4,FALSE),\"\")","v":"ШТ"},{"$f":"'Участок 3'!$V$132","v":0},{"$f":"IFERROR(VLOOKUP(J721,BASE!A:F,5,FALSE),\"\")","v":0.01},"   "]
[41,"LKS 40 FS (арт.6221076)",{"$f":"IFERROR(VLOOKUP(J722,BASE!A:F,3,FALSE),\"\")","v":"Фиксатор лестничного лотка"},0,{"$f":"IFERROR(VLOOKUP(J722,BASE!A:F,5,FALSE),\"\")","v":3.4000000000000002E-2},{"$f":"IFERROR(IF(VLOOKUP(J722,BASE!A:F,6,FALSE)=\"\",\"\",VLOOKUP(J722,BASE!A:F,6,FALSE)),\"\")","v":"   "},null,{"$f":"IFERROR(VLOOKUP(J722,BASE!A:G,7,FALSE),\"\")","v":41},{"$f":"IFERROR(VLOOKUP(J722,BASE!A:F,3,FALSE),\"\")","v":"Фиксатор лестничного лотка"},{"$f":"'Участок 3'!$T$133","v":"LKS 40 FS"},{"$f":"IFERROR(VLOOKUP(J722,BASE!A:F,2,FALSE),\"\")","v":6221076},"ООО ''ОБО Беттерманн'', г.Липецк",{"$f":"IFERROR(VLOOKUP(J722,BASE!A:F,4,FALSE),\"\")","v":"ШТ"},{"$f":"'Участок 3'!$V$133","v":0},{"$f":"IFERROR(VLOOKUP(J722,BASE!A:F,5,FALSE),\"\")","v":3.4000000000000002E-2},"   "]
[41,"LKS 40 FT (арт.6221084)",{"$f":"IFERROR(VLOOKUP(J723,BASE!A:F,3,FALSE),\"\")","v":"Фиксатор лестничного лотка"},0,{"$f":"IFERROR(VLOOKUP(J723,BASE!A:F,5,FALSE),\"\")","v":3.4000000000000002E-2},{"$f":"IFERROR(IF(VLOOKUP(J723,BASE!A:F,6,FALSE)=\"\",\"\",VLOOKUP(J723,BASE!A:F,6,FALSE)),\"\")","v":"   "},null,{"$f":"IFERROR(VLOOKUP(J723,BASE!A:G,7,FALSE),\"\")","v":41},{"$f":"IFERROR(VLOOKUP(J723,BASE!A:F,3,FALSE),\"\")","v":"Фиксатор лестничного лотка"},{"$f":"'Участок 3'!$T$134","v":"LKS 40 FT"},{"$f":"IFERROR(VLOOKUP(J723,BASE!A:F,2,FALSE),\"\")","v":6221084},"ООО ''ОБО Беттерманн'', г.Липецк",{"$f":"IFERROR(VLOOKUP(J723,BASE!A:F,4,FALSE),\"\")","v":"ШТ"},{"$f":"'Участок 3'!$V$134","v":0},{"$f":"IFERROR(VLOOKUP(J723,BASE!A:F,5,FALSE),\"\")","v":3.4000000000000002E-2},"   "]
[42,"GKS 34 G (арт.6016855)",{"$f":"IFERROR(VLOOKUP(J724,BASE!A:F,3,FALSE),\"\")","v":"Фиксатор проволочного лотка"},0,{"$f":"IFERROR(VLOOKUP(J724,BASE!A:F,5,FALSE),\"\")","v":0.02},{"$f":"IFERROR(IF(VLOOKUP(J724,BASE!A:F,6,FALSE)=\"\",\"\",VLOOKUP(J724,BASE!A:F,6,FALSE)),\"\")","v":"   "},null,{"$f":"IFERROR(VLOOKUP(J724,BASE!A:G,7,FALSE),\"\")","v":42},{"$f":"IFERROR(VLOOKUP(J724,BASE!A:F,3,FALSE),\"\")","v":"Фиксатор проволочного лотка"},{"$f":"'Участок 3'!$T$135","v":"GKS 34 G"},{"$f":"IFERROR(VLOOKUP(J724,BASE!A:F,2,FALSE),\"\")","v":6016855},"ООО ''ОБО Беттерманн'', г.Липецк",{"$f":"IFERROR(VLOOKUP(J724,BASE!A:F,4,FALSE),\"\")","v":"ШТ"},{"$f":"'Участок 3'!$V$135","v":0},{"$f":"IFERROR(VLOOKUP(J724,BASE!A:F,5,FALSE),\"\")","v":0.02},"   "]
[42,"GKS 34 FT (арт.6016820)",{"$f":"IFERROR(VLOOKUP(J725,BASE!A:F,3,FALSE),\"\")","v":"Фиксатор проволочного лотка"},0,{"$f":"IFERROR(VLOOKUP(J725,BASE!A:F,5,FALSE),\"\")","v":0.02},{"$f":"IFERROR(IF(VLOOKUP(J725,BASE!A:F,6,FALSE)=\"\",\"\",VLOOKUP(J725,BASE!A:F,6,FALSE)),\"\")","v":"   "},null,{"$f":"IFERROR(VLOOKUP(J725,BASE!A:G,7,FALSE),\"\")","v":42},{"$f":"IFERROR(VLOOKUP(J725,BASE!A:F,3,FALSE),\"\")","v":"Фиксатор проволочного лотка"},{"$f":"'Участок 3'!$T$136","v":"GKS 34 FT"},{"$f":"IFERROR(VLOOKUP(J725,BASE!A:F,2,FALSE),\"\")","v":6016820},"ООО ''ОБО Беттерманн'', г.Липецк",{"$f":"IFERROR(VLOOKUP(J725,BASE!A:F,4,FALSE),\"\")","v":"ШТ"},{"$f":"'Участок 3'!$V$136","v":0},{"$f":"IFERROR(VLOOKUP(J725,BASE!A:F,5,FALSE),\"\")","v":0.02},"   "]
[]
[{"$f":"H727","v":""},{"$f":"IFERROR(CONCATENATE(J727,\" (арт.\",K727,\")\"),\"\")","v":""},{"$f":"IFERROR(VLOOKUP(J727,BASE!A:F,3,FALSE),\"\")","v":""},{"$f":"N727","v":{"$error":"#N/A"}},{"$f":"IFERROR(VLOOKUP(J727,BASE!A:F,5,FALSE),\"\")","v":""},{"$f":"IFERROR(IF(VLOOKUP(J727,BASE!A:F,6,FALSE)=\"\",\"\",VLOOKUP(J727,BASE!A:F,6,FALSE)),\"\")","v":""},null,{"$f":"IFERROR(VLOOKUP(J727,BASE!A:G,7,FALSE),\"\")","v":""},{"$f":"IFERROR(VLOOKUP(J727,BASE!A:F,3,FALSE),\"\")","v":""},{"$f":"'Участок 3'!$H$145","v":{"$error":"#N/A"}},{"$f":"IFERROR(VLOOKUP(J727,BASE!A:F,2,FALSE),\"\")","v":""},"ООО ''ОБО Беттерманн'', г.Липецк",{"$f":"IFERROR(VLOOKUP(J727,BASE!A:F,4,FALSE),\"\")","v":""},{"$f":"'Участок 3'!$J$145","v":{"$error":"#N/A"}},{"$f":"IFERROR(VLOOKUP(J727,BASE!A:F,5,FALSE),\"\")","v":""},"   "]
["","",{"$f":"IFERROR(VLOOKUP(J728,BASE!A:F,3,FALSE),\"\")","v":""},{"$error":"#N/A"},{"$f":"IFERROR(VLOOKUP(J728,BASE!A:F,5,FALSE),\"\")","v":""},{"$f":"IFERROR(IF(VLOOKUP(J728,BASE!A:F,6,FALSE)=\"\",\"\",VLOOKUP(J728,BASE!A:F,6,FALSE)),\"\")","v":""},null,{"$f":"IFERROR(VLOOKUP(J728,BASE!A:G,7,FALSE),\"\")","v":""},{"$f":"IFERROR(VLOOKUP(J728,BASE!A:F,3,FALSE),\"\")","v":""},{"$f":"'Участок 3'!$H$146","v":{"$error":"#N/A"}},{"$f":"IFERROR(VLOOKUP(J728,BASE!A:F,2,FALSE),\"\")","v":""},"ООО ''ОБО Беттерманн'', г.Липецк",{"$f":"IFERROR(VLOOKUP(J728,BASE!A:F,4,FALSE),\"\")","v":""},{"$f":"'Участок 3'!$J$146","v":{"$error":"#N/A"}},{"$f":"IFERROR(VLOOKUP(J728,BASE!A:F,5,FALSE),\"\")","v":""},"   "]
["","",{"$f":"IFERROR(VLOOKUP(J729,BASE!A:F,3,FALSE),\"\")","v":""},{"$error":"#N/A"},{"$f":"IFERROR(VLOOKUP(J729,BASE!A:F,5,FALSE),\"\")","v":""},{"$f":"IFERROR(IF(VLOOKUP(J729,BASE!A:F,6,FALSE)=\"\",\"\",VLOOKUP(J729,BASE!A:F,6,FALSE)),\"\")","v":""},null,{"$f":"IFERROR(VLOOKUP(J729,BASE!A:G,7,FALSE),\"\")","v":""},{"$f":"IFERROR(VLOOKUP(J729,BASE!A:F,3,FALSE),\"\")","v":""},{"$f":"'Участок 3'!$H$147","v":{"$error":"#N/A"}},{"$f":"IFERROR(VLOOKUP(J729,BASE!A:F,2,FALSE),\"\")","v":""},"ООО ''ОБО Беттерманн'', г.Липецк",{"$f":"IFERROR(VLOOKUP(J729,BASE!A:F,4,FALSE),\"\")","v":""},{"$f":"'Участок 3'!$J$147","v":{"$error":"#N/A"}},{"$f":"IFERROR(VLOOKUP(J729,BASE!A:F,5,FALSE),\"\")","v":""},"   "]
["","",{"$f":"IFERROR(VLOOKUP(J730,BASE!A:F,3,FALSE),\"\")","v":""},{"$error":"#N/A"},{"$f":"IFERROR(VLOOKUP(J730,BASE!A:F,5,FALSE),\"\")","v":""},{"$f":"IFERROR(IF(VLOOKUP(J730,BASE!A:F,6,FALSE)=\"\",\"\",VLOOKUP(J730,BASE!A:F,6,FALSE)),\"\")","v":""},null,{"$f":"IFERROR(VLOOKUP(J730,BASE!A:G,7,FALSE),\"\")","v":""},{"$f":"IFERROR(VLOOKUP(J730,BASE!A:F,3,FALSE),\"\")","v":""},{"$f":"'Участок 3'!$H$148","v":{"$error":"#N/A"}},{"$f":"IFERROR(VLOOKUP(J730,BASE!A:F,2,FALSE),\"\")","v":""},"ООО ''ОБО Беттерманн'', г.Липецк",{"$f":"IFERROR(VLOOKUP(J730,BASE!A:F,4,FALSE),\"\")","v":""},{"$f":"'Участок 3'!$J$148","v":{"$error":"#N/A"}},{"$f":"IFERROR(VLOOKUP(J730,BASE!A:F,5,FALSE),\"\")","v":""},"   "]
["","",{"$f":"IFERROR(VLOOKUP(J731,BASE!A:F,3,FALSE),\"\")","v":""},{"$error":"#N/A"},{"$f":"IFERROR(VLOOKUP(J731,BASE!A:F,5,FALSE),\"\")","v":""},{"$f":"IFERROR(IF(VLOOKUP(J731,BASE!A:F,6,FALSE)=\"\",\"\",VLOOKUP(J731,BASE!A:F,6,FALSE)),\"\")","v":""},null,{"$f":"IFERROR(VLOOKUP(J731,BASE!A:G,7,FALSE),\"\")","v":""},{"$f":"IFERROR(VLOOKUP(J731,BASE!A:F,3,FALSE),\"\")","v":""},{"$f":"'Участок 3'!$H$149","v":{"$error":"#N/A"}},{"$f":"IFERROR(VLOOKUP(J731,BASE!A:F,2,FALSE),\"\")","v":""},"ООО ''ОБО Беттерманн'', г.Липецк",{"$f":"IFERROR(VLOOKUP(J731,BASE!A:F,4,FALSE),\"\")","v":""},{"$f":"'Участок 3'!$J$149","v":{"$error":"#N/A"}},{"$f":"IFERROR(VLOOKUP(J731,BASE!A:F,5,FALSE),\"\")","v":""},"   "]
["","",{"$f":"IFERROR(VLOOKUP(J732,BASE!A:F,3,FALSE),\"\")","v":""},{"$error":"#N/A"},{"$f":"IFERROR(VLOOKUP(J732,BASE!A:F,5,FALSE),\"\")","v":""},{"$f":"IFERROR(IF(VLOOKUP(J732,BASE!A:F,6,FALSE)=\"\",\"\",VLOOKUP(J732,BASE!A:F,6,FALSE)),\"\")","v":""},null,{"$f":"IFERROR(VLOOKUP(J732,BASE!A:G,7,FALSE),\"\")","v":""},{"$f":"IFERROR(VLOOKUP(J732,BASE!A:F,3,FALSE),\"\")","v":""},{"$f":"'Участок 3'!$H$150","v":{"$error":"#N/A"}},{"$f":"IFERROR(VLOOKUP(J732,BASE!A:F,2,FALSE),\"\")","v":""},"ООО ''ОБО Беттерманн'', г.Липецк",{"$f":"IFERROR(VLOOKUP(J732,BASE!A:F,4,FALSE),\"\")","v":""},{"$f":"'Участок 3'!$J$150","v":{"$error":"#N/A"}},{"$f":"IFERROR(VLOOKUP(J732,BASE!A:F,5,FALSE),\"\")","v":""},"   "]
["","",{"$f":"IFERROR(VLOOKUP(J733,BASE!A:F,3,FALSE),\"\")","v":""},{"$error":"#N/A"},{"$f":"IFERROR(VLOOKUP(J733,BASE!A:F,5,FALSE),\"\")","v":""},{"$f":"IFERROR(IF(VLOOKUP(J733,BASE!A:F,6,FALSE)=\"\",\"\",VLOOKUP(J733,BASE!A:F,6,FALSE)),\"\")","v":""},null,{"$f":"IFERROR(VLOOKUP(J733,BASE!A:G,7,FALSE),\"\")","v":""},{"$f":"IFERROR(VLOOKUP(J733,BASE!A:F,3,FALSE),\"\")","v":""},{"$f":"'Участок 3'!$H$151","v":{"$error":"#N/A"}},{"$f":"IFERROR(VLOOKUP(J733,BASE!A:F,2,FALSE),\"\")","v":""},"ООО ''ОБО Беттерманн'', г.Липецк",{"$f":"IFERROR(VLOOKUP(J733,BASE!A:F,4,FALSE),\"\")","v":""},{"$f":"'Участок 3'!$J$151","v":{"$error":"#N/A"}},{"$f":"IFERROR(VLOOKUP(J733,BASE!A:F,5,FALSE),\"\")","v":""},"   "]
["","",{"$f":"IFERROR(VLOOKUP(J734,BASE!A:F,3,FALSE),\"\")","v":""},{"$error":"#N/A"},{"$f":"IFERROR(VLOOKUP(J734,BASE!A:F,5,FALSE),\"\")","v":""},{"$f":"IFERROR(IF(VLOOKUP(J734,BASE!A:F,6,FALSE)=\"\",\"\",VLOOKUP(J734,BASE!A:F,6,FALSE)),\"\")","v":""},null,{"$f":"IFERROR(VLOOKUP(J734,BASE!A:G,7,FALSE),\"\")","v":""},{"$f":"IFERROR(VLOOKUP(J734,BASE!A:F,3,FALSE),\"\")","v":""},{"$f":"'Участок 3'!$H$152","v":{"$error":"#N/A"}},{"$f":"IFERROR(VLOOKUP(J734,BASE!A:F,2,FALSE),\"\")","v":""},"ООО ''ОБО Беттерманн'', г.Липецк",{"$f":"IFERROR(VLOOKUP(J734,BASE!A:F,4,FALSE),\"\")","v":""},{"$f":"'Участок 3'!$J$152","v":{"$error":"#N/A"}},{"$f":"IFERROR(VLOOKUP(J734,BASE!A:F,5,FALSE),\"\")","v":""},"   "]
["","",{"$f":"IFERROR(VLOOKUP(J735,BASE!A:F,3,FALSE),\"\")","v":""},{"$error":"#N/A"},{"$f":"IFERROR(VLOOKUP(J735,BASE!A:F,5,FALSE),\"\")","v":""},{"$f":"IFERROR(IF(VLOOKUP(J735,BASE!A:F,6,FALSE)=\"\",\"\",VLOOKUP(J735,BASE!A:F,6,FALSE)),\"\")","v":""},null,{"$f":"IFERROR(VLOOKUP(J735,BASE!A:G,7,FALSE),\"\")","v":""},{"$f":"IFERROR(VLOOKUP(J735,BASE!A:F,3,FALSE),\"\")","v":""},{"$f":"'Участок 3'!$H$153","v":{"$error":"#N/A"}},{"$f":"IFERROR(VLOOKUP(J735,BASE!A:F,2,FALSE),\"\")","v":""},"ООО ''ОБО Беттерманн'', г.Липецк",{"$f":"IFERROR(VLOOKUP(J735,BASE!A:F,4,FALSE),\"\")","v":""},{"$f":"'Участок 3'!$J$153","v":{"$error":"#N/A"}},{"$f":"IFERROR(VLOOKUP(J735,BASE!A:F,5,FALSE),\"\")","v":""},"   "]
["","",{"$f":"IFERROR(VLOOKUP(J736,BASE!A:F,3,FALSE),\"\")","v":""},{"$error":"#N/A"},{"$f":"IFERROR(VLOOKUP(J736,BASE!A:F,5,FALSE),\"\")","v":""},{"$f":"IFERROR(IF(VLOOKUP(J736,BASE!A:F,6,FALSE)=\"\",\"\",VLOOKUP(J736,BASE!A:F,6,FALSE)),\"\")","v":""},null,{"$f":"IFERROR(VLOOKUP(J736,BASE!A:G,7,FALSE),\"\")","v":""},{"$f":"IFERROR(VLOOKUP(J736,BASE!A:F,3,FALSE),\"\")","v":""},{"$f":"'Участок 3'!$H$154","v":{"$error":"#N/A"}},{"$f":"IFERROR(VLOOKUP(J736,BASE!A:F,2,FALSE),\"\")","v":""},"ООО ''ОБО Беттерманн'', г.Липецк",{"$f":"IFERROR(VLOOKUP(J736,BASE!A:F,4,FALSE),\"\")","v":""},{"$f":"'Участок 3'!$J$154","v":{"$error":"#N/A"}},{"$f":"IFERROR(VLOOKUP(J736,BASE!A:F,5,FALSE),\"\")","v":""},"   "]
[67,"FRSB 6X12 G (арт.6406130)",{"$f":"IFERROR(VLOOKUP(J737,BASE!A:F,3,FALSE),\"\")","v":"Болт с плоской головкой в комплекте с комб. гайкой M6x12 мм"},0,{"$f":"IFERROR(VLOOKUP(J737,BASE!A:F,5,FALSE),\"\")","v":8.0000000000000002E-3},{"$f":"IFERROR(IF(VLOOKUP(J737,BASE!A:F,6,FALSE)=\"\",\"\",VLOOKUP(J737,BASE!A:F,6,FALSE)),\"\")","v":"   "},null,{"$f":"IFERROR(VLOOKUP(J737,BASE!A:G,7,FALSE),\"\")","v":67},{"$f":"IFERROR(VLOOKUP(J737,BASE!A:F,3,FALSE),\"\")","v":"Болт с плоской головкой в комплекте с комб. гайкой M6x12 мм"},{"$f":"'Участок 3'!$H$155","v":"FRSB 6X12 G"},{"$f":"IFERROR(VLOOKUP(J737,BASE!A:F,2,FALSE),\"\")","v":6406130},"ООО ''ОБО Беттерманн'', г.Липецк",{"$f":"IFERROR(VLOOKUP(J737,BASE!A:F,4,FALSE),\"\")","v":"ШТ"},{"$f":"'Участок 3'!$J$155","v":0},{"$f":"IFERROR(VLOOKUP(J737,BASE!A:F,5,FALSE),\"\")","v":8.0000000000000002E-3},"   "]
[67,"FRSB 6X12 F (арт.6406122)",{"$f":"IFERROR(VLOOKUP(J738,BASE!A:F,3,FALSE),\"\")","v":"Болт с плоской головкой в комплекте с комб. гайкой M6x12 мм"},0,{"$f":"IFERROR(VLOOKUP(J738,BASE!A:F,5,FALSE),\"\")","v":0.01},{"$f":"IFERROR(IF(VLOOKUP(J738,BASE!A:F,6,FALSE)=\"\",\"\",VLOOKUP(J738,BASE!A:F,6,FALSE)),\"\")","v":"   "},null,{"$f":"IFERROR(VLOOKUP(J738,BASE!A:G,7,FALSE),\"\")","v":67},{"$f":"IFERROR(VLOOKUP(J738,BASE!A:F,3,FALSE),\"\")","v":"Болт с плоской головкой в комплекте с комб. гайкой M6x12 мм"},{"$f":"'Участок 3'!$H$156","v":"FRSB 6X12 F"},{"$f":"IFERROR(VLOOKUP(J738,BASE!A:F,2,FALSE),\"\")","v":6406122},"ООО ''ОБО Беттерманн'', г.Липецк",{"$f":"IFERROR(VLOOKUP(J738,BASE!A:F,4,FALSE),\"\")","v":"ШТ"},{"$f":"'Участок 3'!$J$156","v":0},{"$f":"IFERROR(VLOOKUP(J738,BASE!A:F,5,FALSE),\"\")","v":0.01},"   "]
[41,"LKS 40 FS (арт.6221076)",{"$f":"IFERROR(VLOOKUP(J739,BASE!A:F,3,FALSE),\"\")","v":"Фиксатор лестничного лотка"},0,{"$f":"IFERROR(VLOOKUP(J739,BASE!A:F,5,FALSE),\"\")","v":3.4000000000000002E-2},{"$f":"IFERROR(IF(VLOOKUP(J739,BASE!A:F,6,FALSE)=\"\",\"\",VLOOKUP(J739,BASE!A:F,6,FALSE)),\"\")","v":"   "},null,{"$f":"IFERROR(VLOOKUP(J739,BASE!A:G,7,FALSE),\"\")","v":41},{"$f":"IFERROR(VLOOKUP(J739,BASE!A:F,3,FALSE),\"\")","v":"Фиксатор лестничного лотка"},{"$f":"'Участок 3'!$H$157","v":"LKS 40 FS"},{"$f":"IFERROR(VLOOKUP(J739,BASE!A:F,2,FALSE),\"\")","v":6221076},"ООО ''ОБО Беттерманн'', г.Липецк",{"$f":"IFERROR(VLOOKUP(J739,BASE!A:F,4,FALSE),\"\")","v":"ШТ"},{"$f":"'Участок 3'!$J$157","v":0},{"$f":"IFERROR(VLOOKUP(J739,BASE!A:F,5,FALSE),\"\")","v":3.4000000000000002E-2},"   "]
[41,"LKS 40 FT (арт.6221084)",{"$f":"IFERROR(VLOOKUP(J740,BASE!A:F,3,FALSE),\"\")","v":"Фиксатор лестничного лотка"},0,{"$f":"IFERROR(VLOOKUP(J740,BASE!A:F,5,FALSE),\"\")","v":3.4000000000000002E-2},{"$f":"IFERROR(IF(VLOOKUP(J740,BASE!A:F,6,FALSE)=\"\",\"\",VLOOKUP(J740,BASE!A:F,6,FALSE)),\"\")","v":"   "},null,{"$f":"IFERROR(VLOOKUP(J740,BASE!A:G,7,FALSE),\"\")","v":41},{"$f":"IFERROR(VLOOKUP(J740,BASE!A:F,3,FALSE),\"\")","v":"Фиксатор лестничного лотка"},{"$f":"'Участок 3'!$H$158","v":"LKS 40 FT"},{"$f":"IFERROR(VLOOKUP(J740,BASE!A:F,2,FALSE),\"\")","v":6221084},"ООО ''ОБО Беттерманн'', г.Липецк",{"$f":"IFERROR(VLOOKUP(J740,BASE!A:F,4,FALSE),\"\")","v":"ШТ"},{"$f":"'Участок 3'!$J$158","v":0},{"$f":"IFERROR(VLOOKUP(J740,BASE!A:F,5,FALSE),\"\")","v":3.4000000000000002E-2},"   "]
[42,"GKS 34 G (арт.6016855)",{"$f":"IFERROR(VLOOKUP(J741,BASE!A:F,3,FALSE),\"\")","v":"Фиксатор проволочного лотка"},0,{"$f":"IFERROR(VLOOKUP(J741,BASE!A:F,5,FALSE),\"\")","v":0.02},{"$f":"IFERROR(IF(VLOOKUP(J741,BASE!A:F,6,FALSE)=\"\",\"\",VLOOKUP(J741,BASE!A:F,6,FALSE)),\"\")","v":"   "},null,{"$f":"IFERROR(VLOOKUP(J741,BASE!A:G,7,FALSE),\"\")","v":42},{"$f":"IFERROR(VLOOKUP(J741,BASE!A:F,3,FALSE),\"\")","v":"Фиксатор проволочного лотка"},{"$f":"'Участок 3'!$H$159","v":"GKS 34 G"},{"$f":"IFERROR(VLOOKUP(J741,BASE!A:F,2,FALSE),\"\")","v":6016855},"ООО ''ОБО Беттерманн'', г.Липецк",{"$f":"IFERROR(VLOOKUP(J741,BASE!A:F,4,FALSE),\"\")","v":"ШТ"},{"$f":"'Участок 3'!$J$159","v":0},{"$f":"IFERROR(VLOOKUP(J741,BASE!A:F,5,FALSE),\"\")","v":0.02},"   "]
[42,"GKS 34 FT (арт.6016820)",{"$f":"IFERROR(VLOOKUP(J742,BASE!A:F,3,FALSE),\"\")","v":"Фиксатор проволочного лотка"},0,{"$f":"IFERROR(VLOOKUP(J742,BASE!A:F,5,FALSE),\"\")","v":0.02},{"$f":"IFERROR(IF(VLOOKUP(J742,BASE!A:F,6,FALSE)=\"\",\"\",VLOOKUP(J742,BASE!A:F,6,FALSE)),\"\")","v":"   "},null,{"$f":"IFERROR(VLOOKUP(J742,BASE!A:G,7,FALSE),\"\")","v":42},{"$f":"IFERROR(VLOOKUP(J742,BASE!A:F,3,FALSE),\"\")","v":"Фиксатор проволочного лотка"},{"$f":"'Участок 3'!$H$160","v":"GKS 34 FT"},{"$f":"IFERROR(VLOOKUP(J742,BASE!A:F,2,FALSE),\"\")","v":6016820},"ООО ''ОБО Беттерманн'', г.Липецк",{"$f":"IFERROR(VLOOKUP(J742,BASE!A:F,4,FALSE),\"\")","v":"ШТ"},{"$f":"'Участок 3'!$J$160","v":0},{"$f":"IFERROR(VLOOKUP(J742,BASE!A:F,5,FALSE),\"\")","v":0.02},"   "]
[67,"FRSB 6X12 G (арт.6406130)",{"$f":"IFERROR(VLOOKUP(J743,BASE!A:F,3,FALSE),\"\")","v":"Болт с плоской головкой в комплекте с комб. гайкой M6x12 мм"},0,{"$f":"IFERROR(VLOOKUP(J743,BASE!A:F,5,FALSE),\"\")","v":8.0000000000000002E-3},{"$f":"IFERROR(IF(VLOOKUP(J743,BASE!A:F,6,FALSE)=\"\",\"\",VLOOKUP(J743,BASE!A:F,6,FALSE)),\"\")","v":"   "},null,{"$f":"IFERROR(VLOOKUP(J743,BASE!A:G,7,FALSE),\"\")","v":67},{"$f":"IFERROR(VLOOKUP(J743,BASE!A:F,3,FALSE),\"\")","v":"Болт с плоской головкой в комплекте с комб. гайкой M6x12 мм"},{"$f":"'Участок 3'!$L$155","v":"FRSB 6X12 G"},{"$f":"IFERROR(VLOOKUP(J743,BASE!A:F,2,FALSE),\"\")","v":6406130},"ООО ''ОБО Беттерманн'', г.Липецк",{"$f":"IFERROR(VLOOKUP(J743,BASE!A:F,4,FALSE),\"\")","v":"ШТ"},{"$f":"'Участок 3'!$N$155","v":0},{"$f":"IFERROR(VLOOKUP(J743,BASE!A:F,5,FALSE),\"\")","v":8.0000000000000002E-3},"   "]
[67,"FRSB 6X12 F (арт.6406122)",{"$f":"IFERROR(VLOOKUP(J744,BASE!A:F,3,FALSE),\"\")","v":"Болт с плоской головкой в комплекте с комб. гайкой M6x12 мм"},0,{"$f":"IFERROR(VLOOKUP(J744,BASE!A:F,5,FALSE),\"\")","v":0.01},{"$f":"IFERROR(IF(VLOOKUP(J744,BASE!A:F,6,FALSE)=\"\",\"\",VLOOKUP(J744,BASE!A:F,6,FALSE)),\"\")","v":"   "},null,{"$f":"IFERROR(VLOOKUP(J744,BASE!A:G,7,FALSE),\"\")","v":67},{"$f":"IFERROR(VLOOKUP(J744,BASE!A:F,3,FALSE),\"\")","v":"Болт с плоской головкой в комплекте с комб. гайкой M6x12 мм"},{"$f":"'Участок 3'!$L$156","v":"FRSB 6X12 F"},{"$f":"IFERROR(VLOOKUP(J744,BASE!A:F,2,FALSE),\"\")","v":6406122},"ООО ''ОБО Беттерманн'', г.Липецк",{"$f":"IFERROR(VLOOKUP(J744,BASE!A:F,4,FALSE),\"\")","v":"ШТ"},{"$f":"'Участок 3'!$N$156","v":0},{"$f":"IFERROR(VLOOKUP(J744,BASE!A:F,5,FALSE),\"\")","v":0.01},"   "]
[41,"LKS 40 FS (арт.6221076)",{"$f":"IFERROR(VLOOKUP(J745,BASE!A:F,3,FALSE),\"\")","v":"Фиксатор лестничного лотка"},0,{"$f":"IFERROR(VLOOKUP(J745,BASE!A:F,5,FALSE),\"\")","v":3.4000000000000002E-2},{"$f":"IFERROR(IF(VLOOKUP(J745,BASE!A:F,6,FALSE)=\"\",\"\",VLOOKUP(J745,BASE!A:F,6,FALSE)),\"\")","v":"   "},null,{"$f":"IFERROR(VLOOKUP(J745,BASE!A:G,7,FALSE),\"\")","v":41},{"$f":"IFERROR(VLOOKUP(J745,BASE!A:F,3,FALSE),\"\")","v":"Фиксатор лестничного лотка"},{"$f":"'Участок 3'!$L$157","v":"LKS 40 FS"},{"$f":"IFERROR(VLOOKUP(J745,BASE!A:F,2,FALSE),\"\")","v":6221076},"ООО ''ОБО Беттерманн'', г.Липецк",{"$f":"IFERROR(VLOOKUP(J745,BASE!A:F,4,FALSE),\"\")","v":"ШТ"},{"$f":"'Участок 3'!$N$157","v":0},{"$f":"IFERROR(VLOOKUP(J745,BASE!A:F,5,FALSE),\"\")","v":3.4000000000000002E-2},"   "]
[41,"LKS 40 FT (арт.6221084)",{"$f":"IFERROR(VLOOKUP(J746,BASE!A:F,3,FALSE),\"\")","v":"Фиксатор лестничного лотка"},0,{"$f":"IFERROR(VLOOKUP(J746,BASE!A:F,5,FALSE),\"\")","v":3.4000000000000002E-2},{"$f":"IFERROR(IF(VLOOKUP(J746,BASE!A:F,6,FALSE)=\"\",\"\",VLOOKUP(J746,BASE!A:F,6,FALSE)),\"\")","v":"   "},null,{"$f":"IFERROR(VLOOKUP(J746,BASE!A:G,7,FALSE),\"\")","v":41},{"$f":"IFERROR(VLOOKUP(J746,BASE!A:F,3,FALSE),\"\")","v":"Фиксатор лестничного лотка"},{"$f":"'Участок 3'!$L$158","v":"LKS 40 FT"},{"$f":"IFERROR(VLOOKUP(J746,BASE!A:F,2,FALSE),\"\")","v":6221084},"ООО ''ОБО Беттерманн'', г.Липецк",{"$f":"IFERROR(VLOOKUP(J746,BASE!A:F,4,FALSE),\"\")","v":"ШТ"},{"$f":"'Участок 3'!$N$158","v":0},{"$f":"IFERROR(VLOOKUP(J746,BASE!A:F,5,FALSE),\"\")","v":3.4000000000000002E-2},"   "]
[42,"GKS 34 G (арт.6016855)",{"$f":"IFERROR(VLOOKUP(J747,BASE!A:F,3,FALSE),\"\")","v":"Фиксатор проволочного лотка"},0,{"$f":"IFERROR(VLOOKUP(J747,BASE!A:F,5,FALSE),\"\")","v":0.02},{"$f":"IFERROR(IF(VLOOKUP(J747,BASE!A:F,6,FALSE)=\"\",\"\",VLOOKUP(J747,BASE!A:F,6,FALSE)),\"\")","v":"   "},null,{"$f":"IFERROR(VLOOKUP(J747,BASE!A:G,7,FALSE),\"\")","v":42},{"$f":"IFERROR(VLOOKUP(J747,BASE!A:F,3,FALSE),\"\")","v":"Фиксатор проволочного лотка"},{"$f":"'Участок 3'!$L$159","v":"GKS 34 G"},{"$f":"IFERROR(VLOOKUP(J747,BASE!A:F,2,FALSE),\"\")","v":6016855},"ООО ''ОБО Беттерманн'', г.Липецк",{"$f":"IFERROR(VLOOKUP(J747,BASE!A:F,4,FALSE),\"\")","v":"ШТ"},{"$f":"'Участок 3'!$N$159","v":0},{"$f":"IFERROR(VLOOKUP(J747,BASE!A:F,5,FALSE),\"\")","v":0.02},"   "]
[42,"GKS 34 FT (арт.6016820)",{"$f":"IFERROR(VLOOKUP(J748,BASE!A:F,3,FALSE),\"\")","v":"Фиксатор проволочного лотка"},0,{"$f":"IFERROR(VLOOKUP(J748,BASE!A:F,5,FALSE),\"\")","v":0.02},{"$f":"IFERROR(IF(VLOOKUP(J748,BASE!A:F,6,FALSE)=\"\",\"\",VLOOKUP(J748,BASE!A:F,6,FALSE)),\"\")","v":"   "},null,{"$f":"IFERROR(VLOOKUP(J748,BASE!A:G,7,FALSE),\"\")","v":42},{"$f":"IFERROR(VLOOKUP(J748,BASE!A:F,3,FALSE),\"\")","v":"Фиксатор проволочного лотка"},{"$f":"'Участок 3'!$L$160","v":"GKS 34 FT"},{"$f":"IFERROR(VLOOKUP(J748,BASE!A:F,2,FALSE),\"\")","v":6016820},"ООО ''ОБО Беттерманн'', г.Липецк",{"$f":"IFERROR(VLOOKUP(J748,BASE!A:F,4,FALSE),\"\")","v":"ШТ"},{"$f":"'Участок 3'!$N$160","v":0},{"$f":"IFERROR(VLOOKUP(J748,BASE!A:F,5,FALSE),\"\")","v":0.02},"   "]
[67,"FRSB 6X12 G (арт.6406130)",{"$f":"IFERROR(VLOOKUP(J749,BASE!A:F,3,FALSE),\"\")","v":"Болт с плоской головкой в комплекте с комб. гайкой M6x12 мм"},0,{"$f":"IFERROR(VLOOKUP(J749,BASE!A:F,5,FALSE),\"\")","v":8.0000000000000002E-3},{"$f":"IFERROR(IF(VLOOKUP(J749,BASE!A:F,6,FALSE)=\"\",\"\",VLOOKUP(J749,BASE!A:F,6,FALSE)),\"\")","v":"   "},null,{"$f":"IFERROR(VLOOKUP(J749,BASE!A:G,7,FALSE),\"\")","v":67},{"$f":"IFERROR(VLOOKUP(J749,BASE!A:F,3,FALSE),\"\")","v":"Болт с плоской головкой в комплекте с комб. гайкой M6x12 мм"},{"$f":"'Участок 3'!$P$155","v":"FRSB 6X12 G"},{"$f":"IFERROR(VLOOKUP(J749,BASE!A:F,2,FALSE),\"\")","v":6406130},"ООО ''ОБО Беттерманн'', г.Липецк",{"$f":"IFERROR(VLOOKUP(J749,BASE!A:F,4,FALSE),\"\")","v":"ШТ"},{"$f":"'Участок 3'!$R$155","v":0},{"$f":"IFERROR(VLOOKUP(J749,BASE!A:F,5,FALSE),\"\")","v":8.0000000000000002E-3},"   "]
[67,"FRSB 6X12 F (арт.6406122)",{"$f":"IFERROR(VLOOKUP(J750,BASE!A:F,3,FALSE),\"\")","v":"Болт с плоской головкой в комплекте с комб. гайкой M6x12 мм"},0,{"$f":"IFERROR(VLOOKUP(J750,BASE!A:F,5,FALSE),\"\")","v":0.01},{"$f":"IFERROR(IF(VLOOKUP(J750,BASE!A:F,6,FALSE)=\"\",\"\",VLOOKUP(J750,BASE!A:F,6,FALSE)),\"\")","v":"   "},null,{"$f":"IFERROR(VLOOKUP(J750,BASE!A:G,7,FALSE),\"\")","v":67},{"$f":"IFERROR(VLOOKUP(J750,BASE!A:F,3,FALSE),\"\")","v":"Болт с плоской головкой в комплекте с комб. гайкой M6x12 мм"},{"$f":"'Участок 3'!$P$156","v":"FRSB 6X12 F"},{"$f":"IFERROR(VLOOKUP(J750,BASE!A:F,2,FALSE),\"\")","v":6406122},"ООО ''ОБО Беттерманн'', г.Липецк",{"$f":"IFERROR(VLOOKUP(J750,BASE!A:F,4,FALSE),\"\")","v":"ШТ"},{"$f":"'Участок 3'!$R$156","v":0},{"$f":"IFERROR(VLOOKUP(J750,BASE!A:F,5,FALSE),\"\")","v":0.01},"   "]
[41,"LKS 40 FS (арт.6221076)",{"$f":"IFERROR(VLOOKUP(J751,BASE!A:F,3,FALSE),\"\")","v":"Фиксатор лестничного лотка"},0,{"$f":"IFERROR(VLOOKUP(J751,BASE!A:F,5,FALSE),\"\")","v":3.4000000000000002E-2},{"$f":"IFERROR(IF(VLOOKUP(J751,BASE!A:F,6,FALSE)=\"\",\"\",VLOOKUP(J751,BASE!A:F,6,FALSE)),\"\")","v":"   "},null,{"$f":"IFERROR(VLOOKUP(J751,BASE!A:G,7,FALSE),\"\")","v":41},{"$f":"IFERROR(VLOOKUP(J751,BASE!A:F,3,FALSE),\"\")","v":"Фиксатор лестничного лотка"},{"$f":"'Участок 3'!$P$157","v":"LKS 40 FS"},{"$f":"IFERROR(VLOOKUP(J751,BASE!A:F,2,FALSE),\"\")","v":6221076},"ООО ''ОБО Беттерманн'', г.Липецк",{"$f":"IFERROR(VLOOKUP(J751,BASE!A:F,4,FALSE),\"\")","v":"ШТ"},{"$f":"'Участок 3'!$R$157","v":0},{"$f":"IFERROR(VLOOKUP(J751,BASE!A:F,5,FALSE),\"\")","v":3.4000000000000002E-2},"   "]
[41,"LKS 40 FT (арт.6221084)",{"$f":"IFERROR(VLOOKUP(J752,BASE!A:F,3,FALSE),\"\")","v":"Фиксатор лестничного лотка"},0,{"$f":"IFERROR(VLOOKUP(J752,BASE!A:F,5,FALSE),\"\")","v":3.4000000000000002E-2},{"$f":"IFERROR(IF(VLOOKUP(J752,BASE!A:F,6,FALSE)=\"\",\"\",VLOOKUP(J752,BASE!A:F,6,FALSE)),\"\")","v":"   "},null,{"$f":"IFERROR(VLOOKUP(J752,BASE!A:G,7,FALSE),\"\")","v":41},{"$f":"IFERROR(VLOOKUP(J752,BASE!A:F,3,FALSE),\"\")","v":"Фиксатор лестничного лотка"},{"$f":"'Участок 3'!$P$158","v":"LKS 40 FT"},{"$f":"IFERROR(VLOOKUP(J752,BASE!A:F,2,FALSE),\"\")","v":6221084},"ООО ''ОБО Беттерманн'', г.Липецк",{"$f":"IFERROR(VLOOKUP(J752,BASE!A:F,4,FALSE),\"\")","v":"ШТ"},{"$f":"'Участок 3'!$R$158","v":0},{"$f":"IFERROR(VLOOKUP(J752,BASE!A:F,5,FALSE),\"\")","v":3.4000000000000002E-2},"   "]
[42,"GKS 34 G (арт.6016855)",{"$f":"IFERROR(VLOOKUP(J753,BASE!A:F,3,FALSE),\"\")","v":"Фиксатор проволочного лотка"},0,{"$f":"IFERROR(VLOOKUP(J753,BASE!A:F,5,FALSE),\"\")","v":0.02},{"$f":"IFERROR(IF(VLOOKUP(J753,BASE!A:F,6,FALSE)=\"\",\"\",VLOOKUP(J753,BASE!A:F,6,FALSE)),\"\")","v":"   "},null,{"$f":"IFERROR(VLOOKUP(J753,BASE!A:G,7,FALSE),\"\")","v":42},{"$f":"IFERROR(VLOOKUP(J753,BASE!A:F,3,FALSE),\"\")","v":"Фиксатор проволочного лотка"},{"$f":"'Участок 3'!$P$159","v":"GKS 34 G"},{"$f":"IFERROR(VLOOKUP(J753,BASE!A:F,2,FALSE),\"\")","v":6016855},"ООО ''ОБО Беттерманн'', г.Липецк",{"$f":"IFERROR(VLOOKUP(J753,BASE!A:F,4,FALSE),\"\")","v":"ШТ"},{"$f":"'Участок 3'!$R$159","v":0},{"$f":"IFERROR(VLOOKUP(J753,BASE!A:F,5,FALSE),\"\")","v":0.02},"   "]
[42,"GKS 34 FT (арт.6016820)",{"$f":"IFERROR(VLOOKUP(J754,BASE!A:F,3,FALSE),\"\")","v":"Фиксатор проволочного лотка"},0,{"$f":"IFERROR(VLOOKUP(J754,BASE!A:F,5,FALSE),\"\")","v":0.02},{"$f":"IFERROR(IF(VLOOKUP(J754,BASE!A:F,6,FALSE)=\"\",\"\",VLOOKUP(J754,BASE!A:F,6,FALSE)),\"\")","v":"   "},null,{"$f":"IFERROR(VLOOKUP(J754,BASE!A:G,7,FALSE),\"\")","v":42},{"$f":"IFERROR(VLOOKUP(J754,BASE!A:F,3,FALSE),\"\")","v":"Фиксатор проволочного лотка"},{"$f":"'Участок 3'!$P$160","v":"GKS 34 FT"},{"$f":"IFERROR(VLOOKUP(J754,BASE!A:F,2,FALSE),\"\")","v":6016820},"ООО ''ОБО Беттерманн'', г.Липецк",{"$f":"IFERROR(VLOOKUP(J754,BASE!A:F,4,FALSE),\"\")","v":"ШТ"},{"$f":"'Участок 3'!$R$160","v":0},{"$f":"IFERROR(VLOOKUP(J754,BASE!A:F,5,FALSE),\"\")","v":0.02},"   "]
[67,"FRSB 6X12 G (арт.6406130)",{"$f":"IFERROR(VLOOKUP(J755,BASE!A:F,3,FALSE),\"\")","v":"Болт с плоской головкой в комплекте с комб. гайкой M6x12 мм"},0,{"$f":"IFERROR(VLOOKUP(J755,BASE!A:F,5,FALSE),\"\")","v":8.0000000000000002E-3},{"$f":"IFERROR(IF(VLOOKUP(J755,BASE!A:F,6,FALSE)=\"\",\"\",VLOOKUP(J755,BASE!A:F,6,FALSE)),\"\")","v":"   "},null,{"$f":"IFERROR(VLOOKUP(J755,BASE!A:G,7,FALSE),\"\")","v":67},{"$f":"IFERROR(VLOOKUP(J755,BASE!A:F,3,FALSE),\"\")","v":"Болт с плоской головкой в комплекте с комб. гайкой M6x12 мм"},{"$f":"'Участок 3'!$T$155","v":"FRSB 6X12 G"},{"$f":"IFERROR(VLOOKUP(J755,BASE!A:F,2,FALSE),\"\")","v":6406130},"ООО ''ОБО Беттерманн'', г.Липецк",{"$f":"IFERROR(VLOOKUP(J755,BASE!A:F,4,FALSE),\"\")","v":"ШТ"},{"$f":"'Участок 3'!$V$155","v":0},{"$f":"IFERROR(VLOOKUP(J755,BASE!A:F,5,FALSE),\"\")","v":8.0000000000000002E-3},"   "]
[67,"FRSB 6X12 F (арт.6406122)",{"$f":"IFERROR(VLOOKUP(J756,BASE!A:F,3,FALSE),\"\")","v":"Болт с плоской головкой в комплекте с комб. гайкой M6x12 мм"},0,{"$f":"IFERROR(VLOOKUP(J756,BASE!A:F,5,FALSE),\"\")","v":0.01},{"$f":"IFERROR(IF(VLOOKUP(J756,BASE!A:F,6,FALSE)=\"\",\"\",VLOOKUP(J756,BASE!A:F,6,FALSE)),\"\")","v":"   "},null,{"$f":"IFERROR(VLOOKUP(J756,BASE!A:G,7,FALSE),\"\")","v":67},{"$f":"IFERROR(VLOOKUP(J756,BASE!A:F,3,FALSE),\"\")","v":"Болт с плоской головкой в комплекте с комб. гайкой M6x12 мм"},{"$f":"'Участок 3'!$T$156","v":"FRSB 6X12 F"},{"$f":"IFERROR(VLOOKUP(J756,BASE!A:F,2,FALSE),\"\")","v":6406122},"ООО ''ОБО Беттерманн'', г.Липецк",{"$f":"IFERROR(VLOOKUP(J756,BASE!A:F,4,FALSE),\"\")","v":"ШТ"},{"$f":"'Участок 3'!$V$156","v":0},{"$f":"IFERROR(VLOOKUP(J756,BASE!A:F,5,FALSE),\"\")","v":0.01},"   "]
[41,"LKS 40 FS (арт.6221076)",{"$f":"IFERROR(VLOOKUP(J757,BASE!A:F,3,FALSE),\"\")","v":"Фиксатор лестничного лотка"},0,{"$f":"IFERROR(VLOOKUP(J757,BASE!A:F,5,FALSE),\"\")","v":3.4000000000000002E-2},{"$f":"IFERROR(IF(VLOOKUP(J757,BASE!A:F,6,FALSE)=\"\",\"\",VLOOKUP(J757,BASE!A:F,6,FALSE)),\"\")","v":"   "},null,{"$f":"IFERROR(VLOOKUP(J757,BASE!A:G,7,FALSE),\"\")","v":41},{"$f":"IFERROR(VLOOKUP(J757,BASE!A:F,3,FALSE),\"\")","v":"Фиксатор лестничного лотка"},{"$f":"'Участок 3'!$T$157","v":"LKS 40 FS"},{"$f":"IFERROR(VLOOKUP(J757,BASE!A:F,2,FALSE),\"\")","v":6221076},"ООО ''ОБО Беттерманн'', г.Липецк",{"$f":"IFERROR(VLOOKUP(J757,BASE!A:F,4,FALSE),\"\")","v":"ШТ"},{"$f":"'Участок 3'!$V$157","v":0},{"$f":"IFERROR(VLOOKUP(J757,BASE!A:F,5,FALSE),\"\")","v":3.4000000000000002E-2},"   "]
[41,"LKS 40 FT (арт.6221084)",{"$f":"IFERROR(VLOOKUP(J758,BASE!A:F,3,FALSE),\"\")","v":"Фиксатор лестничного лотка"},0,{"$f":"IFERROR(VLOOKUP(J758,BASE!A:F,5,FALSE),\"\")","v":3.4000000000000002E-2},{"$f":"IFERROR(IF(VLOOKUP(J758,BASE!A:F,6,FALSE)=\"\",\"\",VLOOKUP(J758,BASE!A:F,6,FALSE)),\"\")","v":"   "},null,{"$f":"IFERROR(VLOOKUP(J758,BASE!A:G,7,FALSE),\"\")","v":41},{"$f":"IFERROR(VLOOKUP(J758,BASE!A:F,3,FALSE),\"\")","v":"Фиксатор лестничного лотка"},{"$f":"'Участок 3'!$T$158","v":"LKS 40 FT"},{"$f":"IFERROR(VLOOKUP(J758,BASE!A:F,2,FALSE),\"\")","v":6221084},"ООО ''ОБО Беттерманн'', г.Липецк",{"$f":"IFERROR(VLOOKUP(J758,BASE!A:F,4,FALSE),\"\")","v":"ШТ"},{"$f":"'Участок 3'!$V$158","v":0},{"$f":"IFERROR(VLOOKUP(J758,BASE!A:F,5,FALSE),\"\")","v":3.4000000000000002E-2},"   "]
[42,"GKS 34 G (арт.6016855)",{"$f":"IFERROR(VLOOKUP(J759,BASE!A:F,3,FALSE),\"\")","v":"Фиксатор проволочного лотка"},0,{"$f":"IFERROR(VLOOKUP(J759,BASE!A:F,5,FALSE),\"\")","v":0.02},{"$f":"IFERROR(IF(VLOOKUP(J759,BASE!A:F,6,FALSE)=\"\",\"\",VLOOKUP(J759,BASE!A:F,6,FALSE)),\"\")","v":"   "},null,{"$f":"IFERROR(VLOOKUP(J759,BASE!A:G,7,FALSE),\"\")","v":42},{"$f":"IFERROR(VLOOKUP(J759,BASE!A:F,3,FALSE),\"\")","v":"Фиксатор проволочного лотка"},{"$f":"'Участок 3'!$T$159","v":"GKS 34 G"},{"$f":"IFERROR(VLOOKUP(J759,BASE!A:F,2,FALSE),\"\")","v":6016855},"ООО ''ОБО Беттерманн'', г.Липецк",{"$f":"IFERROR(VLOOKUP(J759,BASE!A:F,4,FALSE),\"\")","v":"ШТ"},{"$f":"'Участок 3'!$V$159","v":0},{"$f":"IFERROR(VLOOKUP(J759,BASE!A:F,5,FALSE),\"\")","v":0.02},"   "]
[42,"GKS 34 FT (арт.6016820)",{"$f":"IFERROR(VLOOKUP(J760,BASE!A:F,3,FALSE),\"\")","v":"Фиксатор проволочного лотка"},0,{"$f":"IFERROR(VLOOKUP(J760,BASE!A:F,5,FALSE),\"\")","v":0.02},{"$f":"IFERROR(IF(VLOOKUP(J760,BASE!A:F,6,FALSE)=\"\",\"\",VLOOKUP(J760,BASE!A:F,6,FALSE)),\"\")","v":"   "},null,{"$f":"IFERROR(VLOOKUP(J760,BASE!A:G,7,FALSE),\"\")","v":42},{"$f":"IFERROR(VLOOKUP(J760,BASE!A:F,3,FALSE),\"\")","v":"Фиксатор проволочного лотка"},{"$f":"'Участок 3'!$T$160","v":"GKS 34 FT"},{"$f":"IFERROR(VLOOKUP(J760,BASE!A:F,2,FALSE),\"\")","v":6016820},"ООО ''ОБО Беттерманн'', г.Липецк",{"$f":"IFERROR(VLOOKUP(J760,BASE!A:F,4,FALSE),\"\")","v":"ШТ"},{"$f":"'Участок 3'!$V$160","v":0},{"$f":"IFERROR(VLOOKUP(J760,BASE!A:F,5,FALSE),\"\")","v":0.02},"   "]
[]
[{"$f":"H762","v":"№ элемента"},{"$f":"IFERROR(CONCATENATE(J762,\" (арт.\",K762,\")\"),\"\")","v":"Тип (арт.Артикул)"},{"$f":"IFERROR(VLOOKUP(J762,BASE!A:F,3,FALSE),\"\")","v":"Наименование"},{"$f":"N762","v":{"$error":"#VALUE!"}},{"$f":"IFERROR(VLOOKUP(J762,BASE!A:F,5,FALSE),\"\")","v":"Масса"},{"$f":"IFERROR(IF(VLOOKUP(J762,BASE!A:F,6,FALSE)=\"\",\"\",VLOOKUP(J762,BASE!A:F,6,FALSE)),\"\")","v":"Примечание"},null,{"$f":"IFERROR(VLOOKUP(J762,BASE!A:G,7,FALSE),\"\")","v":"№ элемента"},{"$f":"IFERROR(VLOOKUP(J762,BASE!A:F,3,FALSE),\"\")","v":"Наименование"},{"$f":"'Участок 3'!$H$165","v":"Тип"},{"$f":"IFERROR(VLOOKUP(J762,BASE!A:F,2,FALSE),\"\")","v":"Артикул"},"ООО ''ОБО Беттерманн'', г.Липецк",{"$f":"IFERROR(VLOOKUP(J762,BASE!A:F,4,FALSE),\"\")","v":"Ед.изм."},{"$f":"'Участок 3'!$J$165","v":{"$error":"#VALUE!"}},{"$f":"IFERROR(VLOOKUP(J762,BASE!A:F,5,FALSE),\"\")","v":"Масса"},"   "]
["№ элемента","Тип (арт.Артикул)",{"$f":"IFERROR(VLOOKUP(J763,BASE!A:F,3,FALSE),\"\")","v":"Наименование"},{"$error":"#VALUE!"},{"$f":"IFERROR(VLOOKUP(J763,BASE!A:F,5,FALSE),\"\")","v":"Масса"},{"$f":"IFERROR(IF(VLOOKUP(J763,BASE!A:F,6,FALSE)=\"\",\"\",VLOOKUP(J763,BASE!A:F,6,FALSE)),\"\")","v":"Примечание"},null,{"$f":"IFERROR(VLOOKUP(J763,BASE!A:G,7,FALSE),\"\")","v":"№ элемента"},{"$f":"IFERROR(VLOOKUP(J763,BASE!A:F,3,FALSE),\"\")","v":"Наименование"},{"$f":"'Участок 3'!$H$166","v":"Тип"},{"$f":"IFERROR(VLOOKUP(J763,BASE!A:F,2,FALSE),\"\")","v":"Артикул"},"ООО ''ОБО Беттерманн'', г.Липецк",{"$f":"IFERROR(VLOOKUP(J763,BASE!A:F,4,FALSE),\"\")","v":"Ед.изм."},{"$f":"'Участок 3'!$J$166","v":{"$error":"#VALUE!"}},{"$f":"IFERROR(VLOOKUP(J763,BASE!A:F,5,FALSE),\"\")","v":"Масса"},"   "]
["№ элемента","Тип (арт.Артикул)",{"$f":"IFERROR(VLOOKUP(J764,BASE!A:F,3,FALSE),\"\")","v":"Наименование"},{"$error":"#VALUE!"},{"$f":"IFERROR(VLOOKUP(J764,BASE!A:F,5,FALSE),\"\")","v":"Масса"},{"$f":"IFERROR(IF(VLOOKUP(J764,BASE!A:F,6,FALSE)=\"\",\"\",VLOOKUP(J764,BASE!A:F,6,FALSE)),\"\")","v":"Примечание"},null,{"$f":"IFERROR(VLOOKUP(J764,BASE!A:G,7,FALSE),\"\")","v":"№ элемента"},{"$f":"IFERROR(VLOOKUP(J764,BASE!A:F,3,FALSE),\"\")","v":"Наименование"},{"$f":"'Участок 3'!$H$167","v":"Тип"},{"$f":"IFERROR(VLOOKUP(J764,BASE!A:F,2,FALSE),\"\")","v":"Артикул"},"ООО ''ОБО Беттерманн'', г.Липецк",{"$f":"IFERROR(VLOOKUP(J764,BASE!A:F,4,FALSE),\"\")","v":"Ед.изм."},{"$f":"'Участок 3'!$J$167","v":{"$error":"#VALUE!"}},{"$f":"IFERROR(VLOOKUP(J764,BASE!A:F,5,FALSE),\"\")","v":"Масса"},"   "]
["№ элемента","Тип (арт.Артикул)",{"$f":"IFERROR(VLOOKUP(J765,BASE!A:F,3,FALSE),\"\")","v":"Наименование"},{"$error":"#VALUE!"},{"$f":"IFERROR(VLOOKUP(J765,BASE!A:F,5,FALSE),\"\")","v":"Масса"},{"$f":"IFERROR(IF(VLOOKUP(J765,BASE!A:F,6,FALSE)=\"\",\"\",VLOOKUP(J765,BASE!A:F,6,FALSE)),\"\")","v":"Примечание"},null,{"$f":"IFERROR(VLOOKUP(J765,BASE!A:G,7,FALSE),\"\")","v":"№ элемента"},{"$f":"IFERROR(VLOOKUP(J765,BASE!A:F,3,FALSE),\"\")","v":"Наименование"},{"$f":"'Участок 3'!$L$165","v":"Тип"},{"$f":"IFERROR(VLOOKUP(J765,BASE!A:F,2,FALSE),\"\")","v":"Артикул"},"ООО ''ОБО Беттерманн'', г.Липецк",{"$f":"IFERROR(VLOOKUP(J765,BASE!A:F,4,FALSE),\"\")","v":"Ед.изм."},{"$f":"'Участок 3'!$N$165","v":{"$error":"#VALUE!"}},{"$f":"IFERROR(VLOOKUP(J765,BASE!A:F,5,FALSE),\"\")","v":"Масса"},"   "]
["№ элемента","Тип (арт.Артикул)",{"$f":"IFERROR(VLOOKUP(J766,BASE!A:F,3,FALSE),\"\")","v":"Наименование"},{"$error":"#VALUE!"},{"$f":"IFERROR(VLOOKUP(J766,BASE!A:F,5,FALSE),\"\")","v":"Масса"},{"$f":"IFERROR(IF(VLOOKUP(J766,BASE!A:F,6,FALSE)=\"\",\"\",VLOOKUP(J766,BASE!A:F,6,FALSE)),\"\")","v":"Примечание"},null,{"$f":"IFERROR(VLOOKUP(J766,BASE!A:G,7,FALSE),\"\")","v":"№ элемента"},{"$f":"IFERROR(VLOOKUP(J766,BASE!A:F,3,FALSE),\"\")","v":"Наименование"},{"$f":"'Участок 3'!$L$166","v":"Тип"},{"$f":"IFERROR(VLOOKUP(J766,BASE!A:F,2,FALSE),\"\")","v":"Артикул"},"ООО ''ОБО Беттерманн'', г.Липецк",{"$f":"IFERROR(VLOOKUP(J766,BASE!A:F,4,FALSE),\"\")","v":"Ед.изм."},{"$f":"'Участок 3'!$N$166","v":{"$error":"#VALUE!"}},{"$f":"IFERROR(VLOOKUP(J766,BASE!A:F,5,FALSE),\"\")","v":"Масса"},"   "]
["№ элемента","Тип (арт.Артикул)",{"$f":"IFERROR(VLOOKUP(J767,BASE!A:F,3,FALSE),\"\")","v":"Наименование"},{"$error":"#VALUE!"},{"$f":"IFERROR(VLOOKUP(J767,BASE!A:F,5,FALSE),\"\")","v":"Масса"},{"$f":"IFERROR(IF(VLOOKUP(J767,BASE!A:F,6,FALSE)=\"\",\"\",VLOOKUP(J767,BASE!A:F,6,FALSE)),\"\")","v":"Примечание"},null,{"$f":"IFERROR(VLOOKUP(J767,BASE!A:G,7,FALSE),\"\")","v":"№ элемента"},{"$f":"IFERROR(VLOOKUP(J767,BASE!A:F,3,FALSE),\"\")","v":"Наименование"},{"$f":"'Участок 3'!$L$167","v":"Тип"},{"$f":"IFERROR(VLOOKUP(J767,BASE!A:F,2,FALSE),\"\")","v":"Артикул"},"ООО ''ОБО Беттерманн'', г.Липецк",{"$f":"IFERROR(VLOOKUP(J767,BASE!A:F,4,FALSE),\"\")","v":"Ед.изм."},{"$f":"'Участок 3'!$N$167","v":{"$error":"#VALUE!"}},{"$f":"IFERROR(VLOOKUP(J767,BASE!A:F,5,FALSE),\"\")","v":"Масса"},"   "]
["№ элемента","Тип (арт.Артикул)",{"$f":"IFERROR(VLOOKUP(J768,BASE!A:F,3,FALSE),\"\")","v":"Наименование"},{"$error":"#VALUE!"},{"$f":"IFERROR(VLOOKUP(J768,BASE!A:F,5,FALSE),\"\")","v":"Масса"},{"$f":"IFERROR(IF(VLOOKUP(J768,BASE!A:F,6,FALSE)=\"\",\"\",VLOOKUP(J768,BASE!A:F,6,FALSE)),\"\")","v":"Примечание"},null,{"$f":"IFERROR(VLOOKUP(J768,BASE!A:G,7,FALSE),\"\")","v":"№ элемента"},{"$f":"IFERROR(VLOOKUP(J768,BASE!A:F,3,FALSE),\"\")","v":"Наименование"},{"$f":"'Участок 3'!$P$165","v":"Тип"},{"$f":"IFERROR(VLOOKUP(J768,BASE!A:F,2,FALSE),\"\")","v":"Артикул"},"ООО ''ОБО Беттерманн'', г.Липецк",{"$f":"IFERROR(VLOOKUP(J768,BASE!A:F,4,FALSE),\"\")","v":"Ед.изм."},{"$f":"'Участок 3'!$R$165","v":{"$error":"#VALUE!"}},{"$f":"IFERROR(VLOOKUP(J768,BASE!A:F,5,FALSE),\"\")","v":"Масса"},"   "]
["№ элемента","Тип (арт.Артикул)",{"$f":"IFERROR(VLOOKUP(J769,BASE!A:F,3,FALSE),\"\")","v":"Наименование"},{"$error":"#VALUE!"},{"$f":"IFERROR(VLOOKUP(J769,BASE!A:F,5,FALSE),\"\")","v":"Масса"},{"$f":"IFERROR(IF(VLOOKUP(J769,BASE!A:F,6,FALSE)=\"\",\"\",VLOOKUP(J769,BASE!A:F,6,FALSE)),\"\")","v":"Примечание"},null,{"$f":"IFERROR(VLOOKUP(J769,BASE!A:G,7,FALSE),\"\")","v":"№ элемента"},{"$f":"IFERROR(VLOOKUP(J769,BASE!A:F,3,FALSE),\"\")","v":"Наименование"},{"$f":"'Участок 3'!$P$166","v":"Тип"},{"$f":"IFERROR(VLOOKUP(J769,BASE!A:F,2,FALSE),\"\")","v":"Артикул"},"ООО ''ОБО Беттерманн'', г.Липецк",{"$f":"IFERROR(VLOOKUP(J769,BASE!A:F,4,FALSE),\"\")","v":"Ед.изм."},{"$f":"'Участок 3'!$R$166","v":{"$error":"#VALUE!"}},{"$f":"IFERROR(VLOOKUP(J769,BASE!A:F,5,FALSE),\"\")","v":"Масса"},"   "]
["№ элемента","Тип (арт.Артикул)",{"$f":"IFERROR(VLOOKUP(J770,BASE!A:F,3,FALSE),\"\")","v":"Наименование"},{"$error":"#VALUE!"},{"$f":"IFERROR(VLOOKUP(J770,BASE!A:F,5,FALSE),\"\")","v":"Масса"},{"$f":"IFERROR(IF(VLOOKUP(J770,BASE!A:F,6,FALSE)=\"\",\"\",VLOOKUP(J770,BASE!A:F,6,FALSE)),\"\")","v":"Примечание"},null,{"$f":"IFERROR(VLOOKUP(J770,BASE!A:G,7,FALSE),\"\")","v":"№ элемента"},{"$f":"IFERROR(VLOOKUP(J770,BASE!A:F,3,FALSE),\"\")","v":"Наименование"},{"$f":"'Участок 3'!$P$167","v":"Тип"},{"$f":"IFERROR(VLOOKUP(J770,BASE!A:F,2,FALSE),\"\")","v":"Артикул"},"ООО ''ОБО Беттерманн'', г.Липецк",{"$f":"IFERROR(VLOOKUP(J770,BASE!A:F,4,FALSE),\"\")","v":"Ед.изм."},{"$f":"'Участок 3'!$R$167","v":{"$error":"#VALUE!"}},{"$f":"IFERROR(VLOOKUP(J770,BASE!A:F,5,FALSE),\"\")","v":"Масса"},"   "]
["№ элемента","Тип (арт.Артикул)",{"$f":"IFERROR(VLOOKUP(J771,BASE!A:F,3,FALSE),\"\")","v":"Наименование"},{"$error":"#VALUE!"},{"$f":"IFERROR(VLOOKUP(J771,BASE!A:F,5,FALSE),\"\")","v":"Масса"},{"$f":"IFERROR(IF(VLOOKUP(J771,BASE!A:F,6,FALSE)=\"\",\"\",VLOOKUP(J771,BASE!A:F,6,FALSE)),\"\")","v":"Примечание"},null,{"$f":"IFERROR(VLOOKUP(J771,BASE!A:G,7,FALSE),\"\")","v":"№ элемента"},{"$f":"IFERROR(VLOOKUP(J771,BASE!A:F,3,FALSE),\"\")","v":"Наименование"},{"$f":"'Участок 3'!$T$165","v":"Тип"},{"$f":"IFERROR(VLOOKUP(J771,BASE!A:F,2,FALSE),\"\")","v":"Артикул"},"ООО ''ОБО Беттерманн'', г.Липецк",{"$f":"IFERROR(VLOOKUP(J771,BASE!A:F,4,FALSE),\"\")","v":"Ед.изм."},{"$f":"'Участок 3'!$V$165","v":{"$error":"#VALUE!"}},{"$f":"IFERROR(VLOOKUP(J771,BASE!A:F,5,FALSE),\"\")","v":"Масса"},"   "]
["№ элемента","Тип (арт.Артикул)",{"$f":"IFERROR(VLOOKUP(J772,BASE!A:F,3,FALSE),\"\")","v":"Наименование"},{"$error":"#VALUE!"},{"$f":"IFERROR(VLOOKUP(J772,BASE!A:F,5,FALSE),\"\")","v":"Масса"},{"$f":"IFERROR(IF(VLOOKUP(J772,BASE!A:F,6,FALSE)=\"\",\"\",VLOOKUP(J772,BASE!A:F,6,FALSE)),\"\")","v":"Примечание"},null,{"$f":"IFERROR(VLOOKUP(J772,BASE!A:G,7,FALSE),\"\")","v":"№ элемента"},{"$f":"IFERROR(VLOOKUP(J772,BASE!A:F,3,FALSE),\"\")","v":"Наименование"},{"$f":"'Участок 3'!$T$166","v":"Тип"},{"$f":"IFERROR(VLOOKUP(J772,BASE!A:F,2,FALSE),\"\")","v":"Артикул"},"ООО ''ОБО Беттерманн'', г.Липецк",{"$f":"IFERROR(VLOOKUP(J772,BASE!A:F,4,FALSE),\"\")","v":"Ед.изм."},{"$f":"'Участок 3'!$V$166","v":{"$error":"#VALUE!"}},{"$f":"IFERROR(VLOOKUP(J772,BASE!A:F,5,FALSE),\"\")","v":"Масса"},"   "]
["№ элемента","Тип (арт.Артикул)",{"$f":"IFERROR(VLOOKUP(J773,BASE!A:F,3,FALSE),\"\")","v":"Наименование"},{"$error":"#VALUE!"},{"$f":"IFERROR(VLOOKUP(J773,BASE!A:F,5,FALSE),\"\")","v":"Масса"},{"$f":"IFERROR(IF(VLOOKUP(J773,BASE!A:F,6,FALSE)=\"\",\"\",VLOOKUP(J773,BASE!A:F,6,FALSE)),\"\")","v":"Примечание"},null,{"$f":"IFERROR(VLOOKUP(J773,BASE!A:G,7,FALSE),\"\")","v":"№ элемента"},{"$f":"IFERROR(VLOOKUP(J773,BASE!A:F,3,FALSE),\"\")","v":"Наименование"},{"$f":"'Участок 3'!$T$167","v":"Тип"},{"$f":"IFERROR(VLOOKUP(J773,BASE!A:F,2,FALSE),\"\")","v":"Артикул"},"ООО ''ОБО Беттерманн'', г.Липецк",{"$f":"IFERROR(VLOOKUP(J773,BASE!A:F,4,FALSE),\"\")","v":"Ед.изм."},{"$f":"'Участок 3'!$V$167","v":{"$error":"#VALUE!"}},{"$f":"IFERROR(VLOOKUP(J773,BASE!A:F,5,FALSE),\"\")","v":"Масса"},"   "]
[]
[]
[]
[]
[]
[]
[]
[{"$f":"H781","v":""},{"$f":"IFERROR(CONCATENATE(J781,\" (арт.\",K781,\")\"),\"\")","v":"0 (арт.)"},{"$f":"IFERROR(VLOOKUP(J781,BASE!A:F,3,FALSE),\"\")","v":""},{"$f":"N781","v":{"$error":"#N/A"}},{"$f":"IFERROR(VLOOKUP(J781,BASE!A:F,5,FALSE),\"\")","v":""},{"$f":"IFERROR(IF(VLOOKUP(J781,BASE!A:F,6,FALSE)=\"\",\"\",VLOOKUP(J781,BASE!A:F,6,FALSE)),\"\")","v":""},null,{"$f":"IFERROR(VLOOKUP(J781,BASE!A:G,7,FALSE),\"\")","v":""},{"$f":"IFERROR(VLOOKUP(J781,BASE!A:F,3,FALSE),\"\")","v":""},{"$f":"'Участок 4'!$H$62","v":0},{"$f":"IFERROR(VLOOKUP(J781,BASE!A:F,2,FALSE),\"\")","v":""},"ООО ''ОБО Беттерманн'', г.Липецк",{"$f":"IFERROR(VLOOKUP(J781,BASE!A:F,4,FALSE),\"\")","v":""},{"$f":"'Участок 4'!$J$62","v":{"$error":"#N/A"}},{"$f":"IFERROR(VLOOKUP(J781,BASE!A:F,5,FALSE),\"\")","v":""},"   "]
[{"$f":"H782","v":""},{"$f":"IFERROR(CONCATENATE(J782,\" (арт.\",K782,\")\"),\"\")","v":""},{"$f":"IFERROR(VLOOKUP(J782,BASE!A:F,3,FALSE),\"\")","v":""},{"$f":"N782","v":{"$error":"#N/A"}},{"$f":"IFERROR(VLOOKUP(J782,BASE!A:F,5,FALSE),\"\")","v":""},{"$f":"IFERROR(IF(VLOOKUP(J782,BASE!A:F,6,FALSE)=\"\",\"\",VLOOKUP(J782,BASE!A:F,6,FALSE)),\"\")","v":""},null,{"$f":"IFERROR(VLOOKUP(J782,BASE!A:G,7,FALSE),\"\")","v":""},{"$f":"IFERROR(VLOOKUP(J782,BASE!A:F,3,FALSE),\"\")","v":""},{"$f":"'Участок 4'!$H$63","v":{"$error":"#N/A"}},{"$f":"IFERROR(VLOOKUP(J782,BASE!A:F,2,FALSE),\"\")","v":""},"ООО ''ОБО Беттерманн'', г.Липецк",{"$f":"IFERROR(VLOOKUP(J782,BASE!A:F,4,FALSE),\"\")","v":""},{"$f":"'Участок 4'!$J$63","v":{"$error":"#N/A"}},{"$f":"IFERROR(VLOOKUP(J782,BASE!A:F,5,FALSE),\"\")","v":""},"   "]
["","",{"$f":"IFERROR(VLOOKUP(J783,BASE!A:F,3,FALSE),\"\")","v":""},{"$error":"#N/A"},{"$f":"IFERROR(VLOOKUP(J783,BASE!A:F,5,FALSE),\"\")","v":""},{"$f":"IFERROR(IF(VLOOKUP(J783,BASE!A:F,6,FALSE)=\"\",\"\",VLOOKUP(J783,BASE!A:F,6,FALSE)),\"\")","v":""},null,{"$f":"IFERROR(VLOOKUP(J783,BASE!A:G,7,FALSE),\"\")","v":""},{"$f":"IFERROR(VLOOKUP(J783,BASE!A:F,3,FALSE),\"\")","v":""},{"$f":"'Участок 4'!$H$64","v":{"$error":"#N/A"}},{"$f":"IFERROR(VLOOKUP(J783,BASE!A:F,2,FALSE),\"\")","v":""},"ООО ''ОБО Беттерманн'', г.Липецк",{"$f":"IFERROR(VLOOKUP(J783,BASE!A:F,4,FALSE),\"\")","v":""},{"$f":"'Участок 4'!$J$64","v":{"$error":"#N/A"}},{"$f":"IFERROR(VLOOKUP(J783,BASE!A:F,5,FALSE),\"\")","v":""},"   "]
["","",{"$f":"IFERROR(VLOOKUP(J784,BASE!A:F,3,FALSE),\"\")","v":""},{"$error":"#N/A"},{"$f":"IFERROR(VLOOKUP(J784,BASE!A:F,5,FALSE),\"\")","v":""},{"$f":"IFERROR(IF(VLOOKUP(J784,BASE!A:F,6,FALSE)=\"\",\"\",VLOOKUP(J784,BASE!A:F,6,FALSE)),\"\")","v":""},null,{"$f":"IFERROR(VLOOKUP(J784,BASE!A:G,7,FALSE),\"\")","v":""},{"$f":"IFERROR(VLOOKUP(J784,BASE!A:F,3,FALSE),\"\")","v":""},{"$f":"'Участок 4'!$H$65","v":{"$error":"#N/A"}},{"$f":"IFERROR(VLOOKUP(J784,BASE!A:F,2,FALSE),\"\")","v":""},"ООО ''ОБО Беттерманн'', г.Липецк",{"$f":"IFERROR(VLOOKUP(J784,BASE!A:F,4,FALSE),\"\")","v":""},{"$f":"'Участок 4'!$J$65","v":{"$error":"#N/A"}},{"$f":"IFERROR(VLOOKUP(J784,BASE!A:F,5,FALSE),\"\")","v":""},"   "]
["","",{"$f":"IFERROR(VLOOKUP(J785,BASE!A:F,3,FALSE),\"\")","v":""},{"$error":"#N/A"},{"$f":"IFERROR(VLOOKUP(J785,BASE!A:F,5,FALSE),\"\")","v":""},{"$f":"IFERROR(IF(VLOOKUP(J785,BASE!A:F,6,FALSE)=\"\",\"\",VLOOKUP(J785,BASE!A:F,6,FALSE)),\"\")","v":""},null,{"$f":"IFERROR(VLOOKUP(J785,BASE!A:G,7,FALSE),\"\")","v":""},{"$f":"IFERROR(VLOOKUP(J785,BASE!A:F,3,FALSE),\"\")","v":""},{"$f":"'Участок 4'!$H$66","v":{"$error":"#N/A"}},{"$f":"IFERROR(VLOOKUP(J785,BASE!A:F,2,FALSE),\"\")","v":""},"ООО ''ОБО Беттерманн'', г.Липецк",{"$f":"IFERROR(VLOOKUP(J785,BASE!A:F,4,FALSE),\"\")","v":""},{"$f":"'Участок 4'!$J$66","v":{"$error":"#N/A"}},{"$f":"IFERROR(VLOOKUP(J785,BASE!A:F,5,FALSE),\"\")","v":""},"   "]
["","",{"$f":"IFERROR(VLOOKUP(J786,BASE!A:F,3,FALSE),\"\")","v":""},{"$error":"#N/A"},{"$f":"IFERROR(VLOOKUP(J786,BASE!A:F,5,FALSE),\"\")","v":""},{"$f":"IFERROR(IF(VLOOKUP(J786,BASE!A:F,6,FALSE)=\"\",\"\",VLOOKUP(J786,BASE!A:F,6,FALSE)),\"\")","v":""},null,{"$f":"IFERROR(VLOOKUP(J786,BASE!A:G,7,FALSE),\"\")","v":""},{"$f":"IFERROR(VLOOKUP(J786,BASE!A:F,3,FALSE),\"\")","v":""},{"$f":"'Участок 4'!$H$67","v":{"$error":"#N/A"}},{"$f":"IFERROR(VLOOKUP(J786,BASE!A:F,2,FALSE),\"\")","v":""},"ООО ''ОБО Беттерманн'', г.Липецк",{"$f":"IFERROR(VLOOKUP(J786,BASE!A:F,4,FALSE),\"\")","v":""},{"$f":"'Участок 4'!$J$67","v":{"$error":"#N/A"}},{"$f":"IFERROR(VLOOKUP(J786,BASE!A:F,5,FALSE),\"\")","v":""},"   "]
["","",{"$f":"IFERROR(VLOOKUP(J787,BASE!A:F,3,FALSE),\"\")","v":""},{"$error":"#N/A"},{"$f":"IFERROR(VLOOKUP(J787,BASE!A:F,5,FALSE),\"\")","v":""},{"$f":"IFERROR(IF(VLOOKUP(J787,BASE!A:F,6,FALSE)=\"\",\"\",VLOOKUP(J787,BASE!A:F,6,FALSE)),\"\")","v":""},null,{"$f":"IFERROR(VLOOKUP(J787,BASE!A:G,7,FALSE),\"\")","v":""},{"$f":"IFERROR(VLOOKUP(J787,BASE!A:F,3,FALSE),\"\")","v":""},{"$f":"'Участок 4'!$H$68","v":{"$error":"#N/A"}},{"$f":"IFERROR(VLOOKUP(J787,BASE!A:F,2,FALSE),\"\")","v":""},"ООО ''ОБО Беттерманн'', г.Липецк",{"$f":"IFERROR(VLOOKUP(J787,BASE!A:F,4,FALSE),\"\")","v":""},{"$f":"'Участок 4'!$J$68","v":{"$error":"#N/A"}},{"$f":"IFERROR(VLOOKUP(J787,BASE!A:F,5,FALSE),\"\")","v":""},"   "]
["","",{"$f":"IFERROR(VLOOKUP(J788,BASE!A:F,3,FALSE),\"\")","v":""},{"$error":"#N/A"},{"$f":"IFERROR(VLOOKUP(J788,BASE!A:F,5,FALSE),\"\")","v":""},{"$f":"IFERROR(IF(VLOOKUP(J788,BASE!A:F,6,FALSE)=\"\",\"\",VLOOKUP(J788,BASE!A:F,6,FALSE)),\"\")","v":""},null,{"$f":"IFERROR(VLOOKUP(J788,BASE!A:G,7,FALSE),\"\")","v":""},{"$f":"IFERROR(VLOOKUP(J788,BASE!A:F,3,FALSE),\"\")","v":""},{"$f":"'Участок 4'!$H$69","v":{"$error":"#N/A"}},{"$f":"IFERROR(VLOOKUP(J788,BASE!A:F,2,FALSE),\"\")","v":""},"ООО ''ОБО Беттерманн'', г.Липецк",{"$f":"IFERROR(VLOOKUP(J788,BASE!A:F,4,FALSE),\"\")","v":""},{"$f":"'Участок 4'!$J$69","v":{"$error":"#N/A"}},{"$f":"IFERROR(VLOOKUP(J788,BASE!A:F,5,FALSE),\"\")","v":""},"   "]
["","",{"$f":"IFERROR(VLOOKUP(J789,BASE!A:F,3,FALSE),\"\")","v":""},{"$error":"#N/A"},{"$f":"IFERROR(VLOOKUP(J789,BASE!A:F,5,FALSE),\"\")","v":""},{"$f":"IFERROR(IF(VLOOKUP(J789,BASE!A:F,6,FALSE)=\"\",\"\",VLOOKUP(J789,BASE!A:F,6,FALSE)),\"\")","v":""},null,{"$f":"IFERROR(VLOOKUP(J789,BASE!A:G,7,FALSE),\"\")","v":""},{"$f":"IFERROR(VLOOKUP(J789,BASE!A:F,3,FALSE),\"\")","v":""},{"$f":"'Участок 4'!$H$70","v":{"$error":"#N/A"}},{"$f":"IFERROR(VLOOKUP(J789,BASE!A:F,2,FALSE),\"\")","v":""},"ООО ''ОБО Беттерманн'', г.Липецк",{"$f":"IFERROR(VLOOKUP(J789,BASE!A:F,4,FALSE),\"\")","v":""},{"$f":"'Участок 4'!$J$70","v":{"$error":"#N/A"}},{"$f":"IFERROR(VLOOKUP(J789,BASE!A:F,5,FALSE),\"\")","v":""},"   "]
["","",{"$f":"IFERROR(VLOOKUP(J790,BASE!A:F,3,FALSE),\"\")","v":""},{"$error":"#N/A"},{"$f":"IFERROR(VLOOKUP(J790,BASE!A:F,5,FALSE),\"\")","v":""},{"$f":"IFERROR(IF(VLOOKUP(J790,BASE!A:F,6,FALSE)=\"\",\"\",VLOOKUP(J790,BASE!A:F,6,FALSE)),\"\")","v":""},null,{"$f":"IFERROR(VLOOKUP(J790,BASE!A:G,7,FALSE),\"\")","v":""},{"$f":"IFERROR(VLOOKUP(J790,BASE!A:F,3,FALSE),\"\")","v":""},{"$f":"'Участок 4'!$H$71","v":{"$error":"#N/A"}},{"$f":"IFERROR(VLOOKUP(J790,BASE!A:F,2,FALSE),\"\")","v":""},"ООО ''ОБО Беттерманн'', г.Липецк",{"$f":"IFERROR(VLOOKUP(J790,BASE!A:F,4,FALSE),\"\")","v":""},{"$f":"'Участок 4'!$J$71","v":{"$error":"#N/A"}},{"$f":"IFERROR(VLOOKUP(J790,BASE!A:F,5,FALSE),\"\")","v":""},"   "]
["","",{"$f":"IFERROR(VLOOKUP(J791,BASE!A:F,3,FALSE),\"\")","v":""},{"$error":"#N/A"},{"$f":"IFERROR(VLOOKUP(J791,BASE!A:F,5,FALSE),\"\")","v":""},{"$f":"IFERROR(IF(VLOOKUP(J791,BASE!A:F,6,FALSE)=\"\",\"\",VLOOKUP(J791,BASE!A:F,6,FALSE)),\"\")","v":""},null,{"$f":"IFERROR(VLOOKUP(J791,BASE!A:G,7,FALSE),\"\")","v":""},{"$f":"IFERROR(VLOOKUP(J791,BASE!A:F,3,FALSE),\"\")","v":""},{"$f":"'Участок 4'!$H$72","v":{"$error":"#N/A"}},{"$f":"IFERROR(VLOOKUP(J791,BASE!A:F,2,FALSE),\"\")","v":""},"ООО ''ОБО Беттерманн'', г.Липецк",{"$f":"IFERROR(VLOOKUP(J791,BASE!A:F,4,FALSE),\"\")","v":""},{"$f":"'Участок 4'!$J$72","v":{"$error":"#N/A"}},{"$f":"IFERROR(VLOOKUP(J791,BASE!A:F,5,FALSE),\"\")","v":""},"   "]
["","",{"$f":"IFERROR(VLOOKUP(J792,BASE!A:F,3,FALSE),\"\")","v":""},{"$error":"#N/A"},{"$f":"IFERROR(VLOOKUP(J792,BASE!A:F,5,FALSE),\"\")","v":""},{"$f":"IFERROR(IF(VLOOKUP(J792,BASE!A:F,6,FALSE)=\"\",\"\",VLOOKUP(J792,BASE!A:F,6,FALSE)),\"\")","v":""},null,{"$f":"IFERROR(VLOOKUP(J792,BASE!A:G,7,FALSE),\"\")","v":""},{"$f":"IFERROR(VLOOKUP(J792,BASE!A:F,3,FALSE),\"\")","v":""},{"$f":"'Участок 4'!$H$73","v":{"$error":"#N/A"}},{"$f":"IFERROR(VLOOKUP(J792,BASE!A:F,2,FALSE),\"\")","v":""},"ООО ''ОБО Беттерманн'', г.Липецк",{"$f":"IFERROR(VLOOKUP(J792,BASE!A:F,4,FALSE),\"\")","v":""},{"$f":"'Участок 4'!$J$73","v":{"$error":"#N/A"}},{"$f":"IFERROR(VLOOKUP(J792,BASE!A:F,5,FALSE),\"\")","v":""},"   "]
["","",{"$f":"IFERROR(VLOOKUP(J793,BASE!A:F,3,FALSE),\"\")","v":""},{"$error":"#N/A"},{"$f":"IFERROR(VLOOKUP(J793,BASE!A:F,5,FALSE),\"\")","v":""},{"$f":"IFERROR(IF(VLOOKUP(J793,BASE!A:F,6,FALSE)=\"\",\"\",VLOOKUP(J793,BASE!A:F,6,FALSE)),\"\")","v":""},null,{"$f":"IFERROR(VLOOKUP(J793,BASE!A:G,7,FALSE),\"\")","v":""},{"$f":"IFERROR(VLOOKUP(J793,BASE!A:F,3,FALSE),\"\")","v":""},{"$f":"'Участок 4'!$H$74","v":{"$error":"#N/A"}},{"$f":"IFERROR(VLOOKUP(J793,BASE!A:F,2,FALSE),\"\")","v":""},"ООО ''ОБО Беттерманн'', г.Липецк",{"$f":"IFERROR(VLOOKUP(J793,BASE!A:F,4,FALSE),\"\")","v":""},{"$f":"'Участок 4'!$J$74","v":{"$error":"#N/A"}},{"$f":"IFERROR(VLOOKUP(J793,BASE!A:F,5,FALSE),\"\")","v":""},"   "]
["","",{"$f":"IFERROR(VLOOKUP(J794,BASE!A:F,3,FALSE),\"\")","v":""},{"$error":"#N/A"},{"$f":"IFERROR(VLOOKUP(J794,BASE!A:F,5,FALSE),\"\")","v":""},{"$f":"IFERROR(IF(VLOOKUP(J794,BASE!A:F,6,FALSE)=\"\",\"\",VLOOKUP(J794,BASE!A:F,6,FALSE)),\"\")","v":""},null,{"$f":"IFERROR(VLOOKUP(J794,BASE!A:G,7,FALSE),\"\")","v":""},{"$f":"IFERROR(VLOOKUP(J794,BASE!A:F,3,FALSE),\"\")","v":""},{"$f":"'Участок 4'!$H$75","v":{"$error":"#N/A"}},{"$f":"IFERROR(VLOOKUP(J794,BASE!A:F,2,FALSE),\"\")","v":""},"ООО ''ОБО Беттерманн'', г.Липецк",{"$f":"IFERROR(VLOOKUP(J794,BASE!A:F,4,FALSE),\"\")","v":""},{"$f":"'Участок 4'!$J$75","v":{"$error":"#N/A"}},{"$f":"IFERROR(VLOOKUP(J794,BASE!A:F,5,FALSE),\"\")","v":""},"   "]
["","",{"$f":"IFERROR(VLOOKUP(J795,BASE!A:F,3,FALSE),\"\")","v":""},{"$error":"#N/A"},{"$f":"IFERROR(VLOOKUP(J795,BASE!A:F,5,FALSE),\"\")","v":""},{"$f":"IFERROR(IF(VLOOKUP(J795,BASE!A:F,6,FALSE)=\"\",\"\",VLOOKUP(J795,BASE!A:F,6,FALSE)),\"\")","v":""},null,{"$f":"IFERROR(VLOOKUP(J795,BASE!A:G,7,FALSE),\"\")","v":""},{"$f":"IFERROR(VLOOKUP(J795,BASE!A:F,3,FALSE),\"\")","v":""},{"$f":"'Участок 4'!$H$76","v":{"$error":"#N/A"}},{"$f":"IFERROR(VLOOKUP(J795,BASE!A:F,2,FALSE),\"\")","v":""},"ООО ''ОБО Беттерманн'', г.Липецк",{"$f":"IFERROR(VLOOKUP(J795,BASE!A:F,4,FALSE),\"\")","v":""},{"$f":"'Участок 4'!$J$76","v":{"$error":"#N/A"}},{"$f":"IFERROR(VLOOKUP(J795,BASE!A:F,5,FALSE),\"\")","v":""},"   "]
["","",{"$f":"IFERROR(VLOOKUP(J796,BASE!A:F,3,FALSE),\"\")","v":""},{"$error":"#N/A"},{"$f":"IFERROR(VLOOKUP(J796,BASE!A:F,5,FALSE),\"\")","v":""},{"$f":"IFERROR(IF(VLOOKUP(J796,BASE!A:F,6,FALSE)=\"\",\"\",VLOOKUP(J796,BASE!A:F,6,FALSE)),\"\")","v":""},null,{"$f":"IFERROR(VLOOKUP(J796,BASE!A:G,7,FALSE),\"\")","v":""},{"$f":"IFERROR(VLOOKUP(J796,BASE!A:F,3,FALSE),\"\")","v":""},{"$f":"'Участок 4'!$H$77","v":{"$error":"#N/A"}},{"$f":"IFERROR(VLOOKUP(J796,BASE!A:F,2,FALSE),\"\")","v":""},"ООО ''ОБО Беттерманн'', г.Липецк",{"$f":"IFERROR(VLOOKUP(J796,BASE!A:F,4,FALSE),\"\")","v":""},{"$f":"'Участок 4'!$J$77","v":{"$error":"#N/A"}},{"$f":"IFERROR(VLOOKUP(J796,BASE!A:F,5,FALSE),\"\")","v":""},"   "]
["","",{"$f":"IFERROR(VLOOKUP(J797,BASE!A:F,3,FALSE),\"\")","v":""},{"$error":"#N/A"},{"$f":"IFERROR(VLOOKUP(J797,BASE!A:F,5,FALSE),\"\")","v":""},{"$f":"IFERROR(IF(VLOOKUP(J797,BASE!A:F,6,FALSE)=\"\",\"\",VLOOKUP(J797,BASE!A:F,6,FALSE)),\"\")","v":""},null,{"$f":"IFERROR(VLOOKUP(J797,BASE!A:G,7,FALSE),\"\")","v":""},{"$f":"IFERROR(VLOOKUP(J797,BASE!A:F,3,FALSE),\"\")","v":""},{"$f":"'Участок 4'!$H$78","v":{"$error":"#N/A"}},{"$f":"IFERROR(VLOOKUP(J797,BASE!A:F,2,FALSE),\"\")","v":""},"ООО ''ОБО Беттерманн'', г.Липецк",{"$f":"IFERROR(VLOOKUP(J797,BASE!A:F,4,FALSE),\"\")","v":""},{"$f":"'Участок 4'!$J$78","v":{"$error":"#N/A"}},{"$f":"IFERROR(VLOOKUP(J797,BASE!A:F,5,FALSE),\"\")","v":""},"   "]
["","",{"$f":"IFERROR(VLOOKUP(J798,BASE!A:F,3,FALSE),\"\")","v":""},{"$error":"#N/A"},{"$f":"IFERROR(VLOOKUP(J798,BASE!A:F,5,FALSE),\"\")","v":""},{"$f":"IFERROR(IF(VLOOKUP(J798,BASE!A:F,6,FALSE)=\"\",\"\",VLOOKUP(J798,BASE!A:F,6,FALSE)),\"\")","v":""},null,{"$f":"IFERROR(VLOOKUP(J798,BASE!A:G,7,FALSE),\"\")","v":""},{"$f":"IFERROR(VLOOKUP(J798,BASE!A:F,3,FALSE),\"\")","v":""},{"$f":"'Участок 4'!$H$79","v":{"$error":"#N/A"}},{"$f":"IFERROR(VLOOKUP(J798,BASE!A:F,2,FALSE),\"\")","v":""},"ООО ''ОБО Беттерманн'', г.Липецк",{"$f":"IFERROR(VLOOKUP(J798,BASE!A:F,4,FALSE),\"\")","v":""},{"$f":"'Участок 4'!$J$79","v":{"$error":"#N/A"}},{"$f":"IFERROR(VLOOKUP(J798,BASE!A:F,5,FALSE),\"\")","v":""},"   "]
["","",{"$f":"IFERROR(VLOOKUP(J799,BASE!A:F,3,FALSE),\"\")","v":""},{"$error":"#N/A"},{"$f":"IFERROR(VLOOKUP(J799,BASE!A:F,5,FALSE),\"\")","v":""},{"$f":"IFERROR(IF(VLOOKUP(J799,BASE!A:F,6,FALSE)=\"\",\"\",VLOOKUP(J799,BASE!A:F,6,FALSE)),\"\")","v":""},null,{"$f":"IFERROR(VLOOKUP(J799,BASE!A:G,7,FALSE),\"\")","v":""},{"$f":"IFERROR(VLOOKUP(J799,BASE!A:F,3,FALSE),\"\")","v":""},{"$f":"'Участок 4'!$H$80","v":{"$error":"#N/A"}},{"$f":"IFERROR(VLOOKUP(J799,BASE!A:F,2,FALSE),\"\")","v":""},"ООО ''ОБО Беттерманн'', г.Липецк",{"$f":"IFERROR(VLOOKUP(J799,BASE!A:F,4,FALSE),\"\")","v":""},{"$f":"'Участок 4'!$J$80","v":{"$error":"#N/A"}},{"$f":"IFERROR(VLOOKUP(J799,BASE!A:F,5,FALSE),\"\")","v":""},"   "]
["","",{"$f":"IFERROR(VLOOKUP(J800,BASE!A:F,3,FALSE),\"\")","v":""},{"$error":"#N/A"},{"$f":"IFERROR(VLOOKUP(J800,BASE!A:F,5,FALSE),\"\")","v":""},{"$f":"IFERROR(IF(VLOOKUP(J800,BASE!A:F,6,FALSE)=\"\",\"\",VLOOKUP(J800,BASE!A:F,6,FALSE)),\"\")","v":""},null,{"$f":"IFERROR(VLOOKUP(J800,BASE!A:G,7,FALSE),\"\")","v":""},{"$f":"IFERROR(VLOOKUP(J800,BASE!A:F,3,FALSE),\"\")","v":""},{"$f":"'Участок 4'!$H$81","v":{"$error":"#N/A"}},{"$f":"IFERROR(VLOOKUP(J800,BASE!A:F,2,FALSE),\"\")","v":""},"ООО ''ОБО Беттерманн'', г.Липецк",{"$f":"IFERROR(VLOOKUP(J800,BASE!A:F,4,FALSE),\"\")","v":""},{"$f":"'Участок 4'!$J$81","v":{"$error":"#N/A"}},{"$f":"IFERROR(VLOOKUP(J800,BASE!A:F,5,FALSE),\"\")","v":""},"   "]
["","",{"$f":"IFERROR(VLOOKUP(J801,BASE!A:F,3,FALSE),\"\")","v":""},{"$error":"#N/A"},{"$f":"IFERROR(VLOOKUP(J801,BASE!A:F,5,FALSE),\"\")","v":""},{"$f":"IFERROR(IF(VLOOKUP(J801,BASE!A:F,6,FALSE)=\"\",\"\",VLOOKUP(J801,BASE!A:F,6,FALSE)),\"\")","v":""},null,{"$f":"IFERROR(VLOOKUP(J801,BASE!A:G,7,FALSE),\"\")","v":""},{"$f":"IFERROR(VLOOKUP(J801,BASE!A:F,3,FALSE),\"\")","v":""},{"$f":"'Участок 4'!$H$82","v":{"$error":"#N/A"}},{"$f":"IFERROR(VLOOKUP(J801,BASE!A:F,2,FALSE),\"\")","v":""},"ООО ''ОБО Беттерманн'', г.Липецк",{"$f":"IFERROR(VLOOKUP(J801,BASE!A:F,4,FALSE),\"\")","v":""},{"$f":"'Участок 4'!$J$82","v":{"$error":"#N/A"}},{"$f":"IFERROR(VLOOKUP(J801,BASE!A:F,5,FALSE),\"\")","v":""},"   "]
["","",{"$f":"IFERROR(VLOOKUP(J802,BASE!A:F,3,FALSE),\"\")","v":""},{"$error":"#N/A"},{"$f":"IFERROR(VLOOKUP(J802,BASE!A:F,5,FALSE),\"\")","v":""},{"$f":"IFERROR(IF(VLOOKUP(J802,BASE!A:F,6,FALSE)=\"\",\"\",VLOOKUP(J802,BASE!A:F,6,FALSE)),\"\")","v":""},null,{"$f":"IFERROR(VLOOKUP(J802,BASE!A:G,7,FALSE),\"\")","v":""},{"$f":"IFERROR(VLOOKUP(J802,BASE!A:F,3,FALSE),\"\")","v":""},{"$f":"'Участок 4'!$H$83","v":{"$error":"#N/A"}},{"$f":"IFERROR(VLOOKUP(J802,BASE!A:F,2,FALSE),\"\")","v":""},"ООО ''ОБО Беттерманн'', г.Липецк",{"$f":"IFERROR(VLOOKUP(J802,BASE!A:F,4,FALSE),\"\")","v":""},{"$f":"'Участок 4'!$J$83","v":{"$error":"#N/A"}},{"$f":"IFERROR(VLOOKUP(J802,BASE!A:F,5,FALSE),\"\")","v":""},"   "]
["","",{"$f":"IFERROR(VLOOKUP(J803,BASE!A:F,3,FALSE),\"\")","v":""},{"$error":"#N/A"},{"$f":"IFERROR(VLOOKUP(J803,BASE!A:F,5,FALSE),\"\")","v":""},{"$f":"IFERROR(IF(VLOOKUP(J803,BASE!A:F,6,FALSE)=\"\",\"\",VLOOKUP(J803,BASE!A:F,6,FALSE)),\"\")","v":""},null,{"$f":"IFERROR(VLOOKUP(J803,BASE!A:G,7,FALSE),\"\")","v":""},{"$f":"IFERROR(VLOOKUP(J803,BASE!A:F,3,FALSE),\"\")","v":""},{"$f":"'Участок 4'!$H$84","v":{"$error":"#N/A"}},{"$f":"IFERROR(VLOOKUP(J803,BASE!A:F,2,FALSE),\"\")","v":""},"ООО ''ОБО Беттерманн'', г.Липецк",{"$f":"IFERROR(VLOOKUP(J803,BASE!A:F,4,FALSE),\"\")","v":""},{"$f":"'Участок 4'!$J$84","v":{"$error":"#N/A"}},{"$f":"IFERROR(VLOOKUP(J803,BASE!A:F,5,FALSE),\"\")","v":""},"   "]
["","",{"$f":"IFERROR(VLOOKUP(J804,BASE!A:F,3,FALSE),\"\")","v":""},{"$error":"#N/A"},{"$f":"IFERROR(VLOOKUP(J804,BASE!A:F,5,FALSE),\"\")","v":""},{"$f":"IFERROR(IF(VLOOKUP(J804,BASE!A:F,6,FALSE)=\"\",\"\",VLOOKUP(J804,BASE!A:F,6,FALSE)),\"\")","v":""},null,{"$f":"IFERROR(VLOOKUP(J804,BASE!A:G,7,FALSE),\"\")","v":""},{"$f":"IFERROR(VLOOKUP(J804,BASE!A:F,3,FALSE),\"\")","v":""},{"$f":"'Участок 4'!$H$85","v":{"$error":"#N/A"}},{"$f":"IFERROR(VLOOKUP(J804,BASE!A:F,2,FALSE),\"\")","v":""},"ООО ''ОБО Беттерманн'', г.Липецк",{"$f":"IFERROR(VLOOKUP(J804,BASE!A:F,4,FALSE),\"\")","v":""},{"$f":"'Участок 4'!$J$85","v":{"$error":"#N/A"}},{"$f":"IFERROR(VLOOKUP(J804,BASE!A:F,5,FALSE),\"\")","v":""},"   "]
["","",{"$f":"IFERROR(VLOOKUP(J805,BASE!A:F,3,FALSE),\"\")","v":""},{"$error":"#N/A"},{"$f":"IFERROR(VLOOKUP(J805,BASE!A:F,5,FALSE),\"\")","v":""},{"$f":"IFERROR(IF(VLOOKUP(J805,BASE!A:F,6,FALSE)=\"\",\"\",VLOOKUP(J805,BASE!A:F,6,FALSE)),\"\")","v":""},null,{"$f":"IFERROR(VLOOKUP(J805,BASE!A:G,7,FALSE),\"\")","v":""},{"$f":"IFERROR(VLOOKUP(J805,BASE!A:F,3,FALSE),\"\")","v":""},{"$f":"'Участок 4'!$H$86","v":{"$error":"#N/A"}},{"$f":"IFERROR(VLOOKUP(J805,BASE!A:F,2,FALSE),\"\")","v":""},"ООО ''ОБО Беттерманн'', г.Липецк",{"$f":"IFERROR(VLOOKUP(J805,BASE!A:F,4,FALSE),\"\")","v":""},{"$f":"'Участок 4'!$J$86","v":{"$error":"#N/A"}},{"$f":"IFERROR(VLOOKUP(J805,BASE!A:F,5,FALSE),\"\")","v":""},"   "]
["","",{"$f":"IFERROR(VLOOKUP(J806,BASE!A:F,3,FALSE),\"\")","v":""},{"$error":"#N/A"},{"$f":"IFERROR(VLOOKUP(J806,BASE!A:F,5,FALSE),\"\")","v":""},{"$f":"IFERROR(IF(VLOOKUP(J806,BASE!A:F,6,FALSE)=\"\",\"\",VLOOKUP(J806,BASE!A:F,6,FALSE)),\"\")","v":""},null,{"$f":"IFERROR(VLOOKUP(J806,BASE!A:G,7,FALSE),\"\")","v":""},{"$f":"IFERROR(VLOOKUP(J806,BASE!A:F,3,FALSE),\"\")","v":""},{"$f":"'Участок 4'!$H$87","v":{"$error":"#N/A"}},{"$f":"IFERROR(VLOOKUP(J806,BASE!A:F,2,FALSE),\"\")","v":""},"ООО ''ОБО Беттерманн'', г.Липецк",{"$f":"IFERROR(VLOOKUP(J806,BASE!A:F,4,FALSE),\"\")","v":""},{"$f":"'Участок 4'!$J$87","v":{"$error":"#N/A"}},{"$f":"IFERROR(VLOOKUP(J806,BASE!A:F,5,FALSE),\"\")","v":""},"   "]
["","",{"$f":"IFERROR(VLOOKUP(J807,BASE!A:F,3,FALSE),\"\")","v":""},{"$error":"#N/A"},{"$f":"IFERROR(VLOOKUP(J807,BASE!A:F,5,FALSE),\"\")","v":""},{"$f":"IFERROR(IF(VLOOKUP(J807,BASE!A:F,6,FALSE)=\"\",\"\",VLOOKUP(J807,BASE!A:F,6,FALSE)),\"\")","v":""},null,{"$f":"IFERROR(VLOOKUP(J807,BASE!A:G,7,FALSE),\"\")","v":""},{"$f":"IFERROR(VLOOKUP(J807,BASE!A:F,3,FALSE),\"\")","v":""},{"$f":"'Участок 4'!$H$88","v":{"$error":"#N/A"}},{"$f":"IFERROR(VLOOKUP(J807,BASE!A:F,2,FALSE),\"\")","v":""},"ООО ''ОБО Беттерманн'', г.Липецк",{"$f":"IFERROR(VLOOKUP(J807,BASE!A:F,4,FALSE),\"\")","v":""},{"$f":"'Участок 4'!$J$88","v":{"$error":"#N/A"}},{"$f":"IFERROR(VLOOKUP(J807,BASE!A:F,5,FALSE),\"\")","v":""},"   "]
["","",{"$f":"IFERROR(VLOOKUP(J808,BASE!A:F,3,FALSE),\"\")","v":""},{"$error":"#N/A"},{"$f":"IFERROR(VLOOKUP(J808,BASE!A:F,5,FALSE),\"\")","v":""},{"$f":"IFERROR(IF(VLOOKUP(J808,BASE!A:F,6,FALSE)=\"\",\"\",VLOOKUP(J808,BASE!A:F,6,FALSE)),\"\")","v":""},null,{"$f":"IFERROR(VLOOKUP(J808,BASE!A:G,7,FALSE),\"\")","v":""},{"$f":"IFERROR(VLOOKUP(J808,BASE!A:F,3,FALSE),\"\")","v":""},{"$f":"'Участок 4'!$H$89","v":{"$error":"#N/A"}},{"$f":"IFERROR(VLOOKUP(J808,BASE!A:F,2,FALSE),\"\")","v":""},"ООО ''ОБО Беттерманн'', г.Липецк",{"$f":"IFERROR(VLOOKUP(J808,BASE!A:F,4,FALSE),\"\")","v":""},{"$f":"'Участок 4'!$J$89","v":{"$error":"#N/A"}},{"$f":"IFERROR(VLOOKUP(J808,BASE!A:F,5,FALSE),\"\")","v":""},"   "]
["","",{"$f":"IFERROR(VLOOKUP(J809,BASE!A:F,3,FALSE),\"\")","v":""},{"$error":"#N/A"},{"$f":"IFERROR(VLOOKUP(J809,BASE!A:F,5,FALSE),\"\")","v":""},{"$f":"IFERROR(IF(VLOOKUP(J809,BASE!A:F,6,FALSE)=\"\",\"\",VLOOKUP(J809,BASE!A:F,6,FALSE)),\"\")","v":""},null,{"$f":"IFERROR(VLOOKUP(J809,BASE!A:G,7,FALSE),\"\")","v":""},{"$f":"IFERROR(VLOOKUP(J809,BASE!A:F,3,FALSE),\"\")","v":""},{"$f":"'Участок 4'!$H$90","v":{"$error":"#N/A"}},{"$f":"IFERROR(VLOOKUP(J809,BASE!A:F,2,FALSE),\"\")","v":""},"ООО ''ОБО Беттерманн'', г.Липецк",{"$f":"IFERROR(VLOOKUP(J809,BASE!A:F,4,FALSE),\"\")","v":""},{"$f":"'Участок 4'!$J$90","v":{"$error":"#N/A"}},{"$f":"IFERROR(VLOOKUP(J809,BASE!A:F,5,FALSE),\"\")","v":""},"   "]
["","",{"$f":"IFERROR(VLOOKUP(J810,BASE!A:F,3,FALSE),\"\")","v":""},{"$error":"#N/A"},{"$f":"IFERROR(VLOOKUP(J810,BASE!A:F,5,FALSE),\"\")","v":""},{"$f":"IFERROR(IF(VLOOKUP(J810,BASE!A:F,6,FALSE)=\"\",\"\",VLOOKUP(J810,BASE!A:F,6,FALSE)),\"\")","v":""},null,{"$f":"IFERROR(VLOOKUP(J810,BASE!A:G,7,FALSE),\"\")","v":""},{"$f":"IFERROR(VLOOKUP(J810,BASE!A:F,3,FALSE),\"\")","v":""},{"$f":"'Участок 4'!$H$91","v":{"$error":"#N/A"}},{"$f":"IFERROR(VLOOKUP(J810,BASE!A:F,2,FALSE),\"\")","v":""},"ООО ''ОБО Беттерманн'', г.Липецк",{"$f":"IFERROR(VLOOKUP(J810,BASE!A:F,4,FALSE),\"\")","v":""},{"$f":"'Участок 4'!$J$91","v":{"$error":"#N/A"}},{"$f":"IFERROR(VLOOKUP(J810,BASE!A:F,5,FALSE),\"\")","v":""},"   "]
["","",{"$f":"IFERROR(VLOOKUP(J811,BASE!A:F,3,FALSE),\"\")","v":""},{"$error":"#N/A"},{"$f":"IFERROR(VLOOKUP(J811,BASE!A:F,5,FALSE),\"\")","v":""},{"$f":"IFERROR(IF(VLOOKUP(J811,BASE!A:F,6,FALSE)=\"\",\"\",VLOOKUP(J811,BASE!A:F,6,FALSE)),\"\")","v":""},null,{"$f":"IFERROR(VLOOKUP(J811,BASE!A:G,7,FALSE),\"\")","v":""},{"$f":"IFERROR(VLOOKUP(J811,BASE!A:F,3,FALSE),\"\")","v":""},{"$f":"'Участок 4'!$H$92","v":{"$error":"#N/A"}},{"$f":"IFERROR(VLOOKUP(J811,BASE!A:F,2,FALSE),\"\")","v":""},"ООО ''ОБО Беттерманн'', г.Липецк",{"$f":"IFERROR(VLOOKUP(J811,BASE!A:F,4,FALSE),\"\")","v":""},{"$f":"'Участок 4'!$J$92","v":{"$error":"#N/A"}},{"$f":"IFERROR(VLOOKUP(J811,BASE!A:F,5,FALSE),\"\")","v":""},"   "]
["","",{"$f":"IFERROR(VLOOKUP(J812,BASE!A:F,3,FALSE),\"\")","v":""},{"$error":"#N/A"},{"$f":"IFERROR(VLOOKUP(J812,BASE!A:F,5,FALSE),\"\")","v":""},{"$f":"IFERROR(IF(VLOOKUP(J812,BASE!A:F,6,FALSE)=\"\",\"\",VLOOKUP(J812,BASE!A:F,6,FALSE)),\"\")","v":""},null,{"$f":"IFERROR(VLOOKUP(J812,BASE!A:G,7,FALSE),\"\")","v":""},{"$f":"IFERROR(VLOOKUP(J812,BASE!A:F,3,FALSE),\"\")","v":""},{"$f":"'Участок 4'!$H$93","v":{"$error":"#N/A"}},{"$f":"IFERROR(VLOOKUP(J812,BASE!A:F,2,FALSE),\"\")","v":""},"ООО ''ОБО Беттерманн'', г.Липецк",{"$f":"IFERROR(VLOOKUP(J812,BASE!A:F,4,FALSE),\"\")","v":""},{"$f":"'Участок 4'!$J$93","v":{"$error":"#N/A"}},{"$f":"IFERROR(VLOOKUP(J812,BASE!A:F,5,FALSE),\"\")","v":""},"   "]
["","",{"$f":"IFERROR(VLOOKUP(J813,BASE!A:F,3,FALSE),\"\")","v":""},{"$error":"#N/A"},{"$f":"IFERROR(VLOOKUP(J813,BASE!A:F,5,FALSE),\"\")","v":""},{"$f":"IFERROR(IF(VLOOKUP(J813,BASE!A:F,6,FALSE)=\"\",\"\",VLOOKUP(J813,BASE!A:F,6,FALSE)),\"\")","v":""},null,{"$f":"IFERROR(VLOOKUP(J813,BASE!A:G,7,FALSE),\"\")","v":""},{"$f":"IFERROR(VLOOKUP(J813,BASE!A:F,3,FALSE),\"\")","v":""},{"$f":"'Участок 4'!$H$94","v":{"$error":"#N/A"}},{"$f":"IFERROR(VLOOKUP(J813,BASE!A:F,2,FALSE),\"\")","v":""},"ООО ''ОБО Беттерманн'', г.Липецк",{"$f":"IFERROR(VLOOKUP(J813,BASE!A:F,4,FALSE),\"\")","v":""},{"$f":"'Участок 4'!$J$94","v":{"$error":"#N/A"}},{"$f":"IFERROR(VLOOKUP(J813,BASE!A:F,5,FALSE),\"\")","v":""},"   "]
["","",{"$f":"IFERROR(VLOOKUP(J814,BASE!A:F,3,FALSE),\"\")","v":""},{"$error":"#N/A"},{"$f":"IFERROR(VLOOKUP(J814,BASE!A:F,5,FALSE),\"\")","v":""},{"$f":"IFERROR(IF(VLOOKUP(J814,BASE!A:F,6,FALSE)=\"\",\"\",VLOOKUP(J814,BASE!A:F,6,FALSE)),\"\")","v":""},null,{"$f":"IFERROR(VLOOKUP(J814,BASE!A:G,7,FALSE),\"\")","v":""},{"$f":"IFERROR(VLOOKUP(J814,BASE!A:F,3,FALSE),\"\")","v":""},{"$f":"'Участок 4'!$H$95","v":{"$error":"#N/A"}},{"$f":"IFERROR(VLOOKUP(J814,BASE!A:F,2,FALSE),\"\")","v":""},"ООО ''ОБО Беттерманн'', г.Липецк",{"$f":"IFERROR(VLOOKUP(J814,BASE!A:F,4,FALSE),\"\")","v":""},{"$f":"'Участок 4'!$J$95","v":{"$error":"#N/A"}},{"$f":"IFERROR(VLOOKUP(J814,BASE!A:F,5,FALSE),\"\")","v":""},"   "]
["","",{"$f":"IFERROR(VLOOKUP(J815,BASE!A:F,3,FALSE),\"\")","v":""},{"$error":"#N/A"},{"$f":"IFERROR(VLOOKUP(J815,BASE!A:F,5,FALSE),\"\")","v":""},{"$f":"IFERROR(IF(VLOOKUP(J815,BASE!A:F,6,FALSE)=\"\",\"\",VLOOKUP(J815,BASE!A:F,6,FALSE)),\"\")","v":""},null,{"$f":"IFERROR(VLOOKUP(J815,BASE!A:G,7,FALSE),\"\")","v":""},{"$f":"IFERROR(VLOOKUP(J815,BASE!A:F,3,FALSE),\"\")","v":""},{"$f":"'Участок 4'!$H$96","v":{"$error":"#N/A"}},{"$f":"IFERROR(VLOOKUP(J815,BASE!A:F,2,FALSE),\"\")","v":""},"ООО ''ОБО Беттерманн'', г.Липецк",{"$f":"IFERROR(VLOOKUP(J815,BASE!A:F,4,FALSE),\"\")","v":""},{"$f":"'Участок 4'!$J$96","v":{"$error":"#N/A"}},{"$f":"IFERROR(VLOOKUP(J815,BASE!A:F,5,FALSE),\"\")","v":""},"   "]
["","",{"$f":"IFERROR(VLOOKUP(J816,BASE!A:F,3,FALSE),\"\")","v":""},{"$error":"#N/A"},{"$f":"IFERROR(VLOOKUP(J816,BASE!A:F,5,FALSE),\"\")","v":""},{"$f":"IFERROR(IF(VLOOKUP(J816,BASE!A:F,6,FALSE)=\"\",\"\",VLOOKUP(J816,BASE!A:F,6,FALSE)),\"\")","v":""},null,{"$f":"IFERROR(VLOOKUP(J816,BASE!A:G,7,FALSE),\"\")","v":""},{"$f":"IFERROR(VLOOKUP(J816,BASE!A:F,3,FALSE),\"\")","v":""},{"$f":"'Участок 4'!$H$97","v":{"$error":"#N/A"}},{"$f":"IFERROR(VLOOKUP(J816,BASE!A:F,2,FALSE),\"\")","v":""},"ООО ''ОБО Беттерманн'', г.Липецк",{"$f":"IFERROR(VLOOKUP(J816,BASE!A:F,4,FALSE),\"\")","v":""},{"$f":"'Участок 4'!$J$97","v":{"$error":"#N/A"}},{"$f":"IFERROR(VLOOKUP(J816,BASE!A:F,5,FALSE),\"\")","v":""},"   "]
["","",{"$f":"IFERROR(VLOOKUP(J817,BASE!A:F,3,FALSE),\"\")","v":""},{"$error":"#N/A"},{"$f":"IFERROR(VLOOKUP(J817,BASE!A:F,5,FALSE),\"\")","v":""},{"$f":"IFERROR(IF(VLOOKUP(J817,BASE!A:F,6,FALSE)=\"\",\"\",VLOOKUP(J817,BASE!A:F,6,FALSE)),\"\")","v":""},null,{"$f":"IFERROR(VLOOKUP(J817,BASE!A:G,7,FALSE),\"\")","v":""},{"$f":"IFERROR(VLOOKUP(J817,BASE!A:F,3,FALSE),\"\")","v":""},{"$f":"'Участок 4'!$H$98","v":{"$error":"#N/A"}},{"$f":"IFERROR(VLOOKUP(J817,BASE!A:F,2,FALSE),\"\")","v":""},"ООО ''ОБО Беттерманн'', г.Липецк",{"$f":"IFERROR(VLOOKUP(J817,BASE!A:F,4,FALSE),\"\")","v":""},{"$f":"'Участок 4'!$J$98","v":{"$error":"#N/A"}},{"$f":"IFERROR(VLOOKUP(J817,BASE!A:F,5,FALSE),\"\")","v":""},"   "]
["","",{"$f":"IFERROR(VLOOKUP(J818,BASE!A:F,3,FALSE),\"\")","v":""},{"$error":"#N/A"},{"$f":"IFERROR(VLOOKUP(J818,BASE!A:F,5,FALSE),\"\")","v":""},{"$f":"IFERROR(IF(VLOOKUP(J818,BASE!A:F,6,FALSE)=\"\",\"\",VLOOKUP(J818,BASE!A:F,6,FALSE)),\"\")","v":""},null,{"$f":"IFERROR(VLOOKUP(J818,BASE!A:G,7,FALSE),\"\")","v":""},{"$f":"IFERROR(VLOOKUP(J818,BASE!A:F,3,FALSE),\"\")","v":""},{"$f":"'Участок 4'!$H$99","v":{"$error":"#N/A"}},{"$f":"IFERROR(VLOOKUP(J818,BASE!A:F,2,FALSE),\"\")","v":""},"ООО ''ОБО Беттерманн'', г.Липецк",{"$f":"IFERROR(VLOOKUP(J818,BASE!A:F,4,FALSE),\"\")","v":""},{"$f":"'Участок 4'!$J$99","v":{"$error":"#N/A"}},{"$f":"IFERROR(VLOOKUP(J818,BASE!A:F,5,FALSE),\"\")","v":""},"   "]
["","",{"$f":"IFERROR(VLOOKUP(J819,BASE!A:F,3,FALSE),\"\")","v":""},{"$error":"#N/A"},{"$f":"IFERROR(VLOOKUP(J819,BASE!A:F,5,FALSE),\"\")","v":""},{"$f":"IFERROR(IF(VLOOKUP(J819,BASE!A:F,6,FALSE)=\"\",\"\",VLOOKUP(J819,BASE!A:F,6,FALSE)),\"\")","v":""},null,{"$f":"IFERROR(VLOOKUP(J819,BASE!A:G,7,FALSE),\"\")","v":""},{"$f":"IFERROR(VLOOKUP(J819,BASE!A:F,3,FALSE),\"\")","v":""},{"$f":"'Участок 4'!$H$100","v":{"$error":"#N/A"}},{"$f":"IFERROR(VLOOKUP(J819,BASE!A:F,2,FALSE),\"\")","v":""},"ООО ''ОБО Беттерманн'', г.Липецк",{"$f":"IFERROR(VLOOKUP(J819,BASE!A:F,4,FALSE),\"\")","v":""},{"$f":"'Участок 4'!$J$100","v":{"$error":"#N/A"}},{"$f":"IFERROR(VLOOKUP(J819,BASE!A:F,5,FALSE),\"\")","v":""},"   "]
["","",{"$f":"IFERROR(VLOOKUP(J820,BASE!A:F,3,FALSE),\"\")","v":""},{"$error":"#N/A"},{"$f":"IFERROR(VLOOKUP(J820,BASE!A:F,5,FALSE),\"\")","v":""},{"$f":"IFERROR(IF(VLOOKUP(J820,BASE!A:F,6,FALSE)=\"\",\"\",VLOOKUP(J820,BASE!A:F,6,FALSE)),\"\")","v":""},null,{"$f":"IFERROR(VLOOKUP(J820,BASE!A:G,7,FALSE),\"\")","v":""},{"$f":"IFERROR(VLOOKUP(J820,BASE!A:F,3,FALSE),\"\")","v":""},{"$f":"'Участок 4'!$H$101","v":{"$error":"#N/A"}},{"$f":"IFERROR(VLOOKUP(J820,BASE!A:F,2,FALSE),\"\")","v":""},"ООО ''ОБО Беттерманн'', г.Липецк",{"$f":"IFERROR(VLOOKUP(J820,BASE!A:F,4,FALSE),\"\")","v":""},{"$f":"'Участок 4'!$J$101","v":{"$error":"#N/A"}},{"$f":"IFERROR(VLOOKUP(J820,BASE!A:F,5,FALSE),\"\")","v":""},"   "]
["","",{"$f":"IFERROR(VLOOKUP(J821,BASE!A:F,3,FALSE),\"\")","v":""},{"$error":"#N/A"},{"$f":"IFERROR(VLOOKUP(J821,BASE!A:F,5,FALSE),\"\")","v":""},{"$f":"IFERROR(IF(VLOOKUP(J821,BASE!A:F,6,FALSE)=\"\",\"\",VLOOKUP(J821,BASE!A:F,6,FALSE)),\"\")","v":""},null,{"$f":"IFERROR(VLOOKUP(J821,BASE!A:G,7,FALSE),\"\")","v":""},{"$f":"IFERROR(VLOOKUP(J821,BASE!A:F,3,FALSE),\"\")","v":""},{"$f":"'Участок 4'!$H$102","v":{"$error":"#N/A"}},{"$f":"IFERROR(VLOOKUP(J821,BASE!A:F,2,FALSE),\"\")","v":""},"ООО ''ОБО Беттерманн'', г.Липецк",{"$f":"IFERROR(VLOOKUP(J821,BASE!A:F,4,FALSE),\"\")","v":""},{"$f":"'Участок 4'!$J$102","v":{"$error":"#N/A"}},{"$f":"IFERROR(VLOOKUP(J821,BASE!A:F,5,FALSE),\"\")","v":""},"   "]
["","",{"$f":"IFERROR(VLOOKUP(J822,BASE!A:F,3,FALSE),\"\")","v":""},{"$error":"#N/A"},{"$f":"IFERROR(VLOOKUP(J822,BASE!A:F,5,FALSE),\"\")","v":""},{"$f":"IFERROR(IF(VLOOKUP(J822,BASE!A:F,6,FALSE)=\"\",\"\",VLOOKUP(J822,BASE!A:F,6,FALSE)),\"\")","v":""},null,{"$f":"IFERROR(VLOOKUP(J822,BASE!A:G,7,FALSE),\"\")","v":""},{"$f":"IFERROR(VLOOKUP(J822,BASE!A:F,3,FALSE),\"\")","v":""},{"$f":"'Участок 4'!$H$103","v":{"$error":"#N/A"}},{"$f":"IFERROR(VLOOKUP(J822,BASE!A:F,2,FALSE),\"\")","v":""},"ООО ''ОБО Беттерманн'', г.Липецк",{"$f":"IFERROR(VLOOKUP(J822,BASE!A:F,4,FALSE),\"\")","v":""},{"$f":"'Участок 4'!$J$103","v":{"$error":"#N/A"}},{"$f":"IFERROR(VLOOKUP(J822,BASE!A:F,5,FALSE),\"\")","v":""},"   "]
[]
[{"$f":"H824","v":""},{"$f":"IFERROR(CONCATENATE(J824,\" (арт.\",K824,\")\"),\"\")","v":"0 (арт.)"},{"$f":"IFERROR(VLOOKUP(J824,BASE!A:F,3,FALSE),\"\")","v":""},{"$f":"N824","v":{"$error":"#N/A"}},{"$f":"IFERROR(VLOOKUP(J824,BASE!A:F,5,FALSE),\"\")","v":""},{"$f":"IFERROR(IF(VLOOKUP(J824,BASE!A:F,6,FALSE)=\"\",\"\",VLOOKUP(J824,BASE!A:F,6,FALSE)),\"\")","v":""},null,{"$f":"IFERROR(VLOOKUP(J824,BASE!A:G,7,FALSE),\"\")","v":""},{"$f":"IFERROR(VLOOKUP(J824,BASE!A:F,3,FALSE),\"\")","v":""},{"$f":"'Участок 4'!$L$62","v":0},{"$f":"IFERROR(VLOOKUP(J824,BASE!A:F,2,FALSE),\"\")","v":""},"ООО ''ОБО Беттерманн'', г.Липецк",{"$f":"IFERROR(VLOOKUP(J824,BASE!A:F,4,FALSE),\"\")","v":""},{"$f":"'Участок 4'!$N$62","v":{"$error":"#N/A"}},{"$f":"IFERROR(VLOOKUP(J824,BASE!A:F,5,FALSE),\"\")","v":""},"   "]
["","",{"$f":"IFERROR(VLOOKUP(J825,BASE!A:F,3,FALSE),\"\")","v":""},{"$error":"#N/A"},{"$f":"IFERROR(VLOOKUP(J825,BASE!A:F,5,FALSE),\"\")","v":""},{"$f":"IFERROR(IF(VLOOKUP(J825,BASE!A:F,6,FALSE)=\"\",\"\",VLOOKUP(J825,BASE!A:F,6,FALSE)),\"\")","v":""},null,{"$f":"IFERROR(VLOOKUP(J825,BASE!A:G,7,FALSE),\"\")","v":""},{"$f":"IFERROR(VLOOKUP(J825,BASE!A:F,3,FALSE),\"\")","v":""},{"$f":"'Участок 4'!$L$63","v":{"$error":"#N/A"}},{"$f":"IFERROR(VLOOKUP(J825,BASE!A:F,2,FALSE),\"\")","v":""},"ООО ''ОБО Беттерманн'', г.Липецк",{"$f":"IFERROR(VLOOKUP(J825,BASE!A:F,4,FALSE),\"\")","v":""},{"$f":"'Участок 4'!$N$63","v":{"$error":"#N/A"}},{"$f":"IFERROR(VLOOKUP(J825,BASE!A:F,5,FALSE),\"\")","v":""},"   "]
["","",{"$f":"IFERROR(VLOOKUP(J826,BASE!A:F,3,FALSE),\"\")","v":""},{"$error":"#N/A"},{"$f":"IFERROR(VLOOKUP(J826,BASE!A:F,5,FALSE),\"\")","v":""},{"$f":"IFERROR(IF(VLOOKUP(J826,BASE!A:F,6,FALSE)=\"\",\"\",VLOOKUP(J826,BASE!A:F,6,FALSE)),\"\")","v":""},null,{"$f":"IFERROR(VLOOKUP(J826,BASE!A:G,7,FALSE),\"\")","v":""},{"$f":"IFERROR(VLOOKUP(J826,BASE!A:F,3,FALSE),\"\")","v":""},{"$f":"'Участок 4'!$L$64","v":{"$error":"#N/A"}},{"$f":"IFERROR(VLOOKUP(J826,BASE!A:F,2,FALSE),\"\")","v":""},"ООО ''ОБО Беттерманн'', г.Липецк",{"$f":"IFERROR(VLOOKUP(J826,BASE!A:F,4,FALSE),\"\")","v":""},{"$f":"'Участок 4'!$N$64","v":{"$error":"#N/A"}},{"$f":"IFERROR(VLOOKUP(J826,BASE!A:F,5,FALSE),\"\")","v":""},"   "]
["","",{"$f":"IFERROR(VLOOKUP(J827,BASE!A:F,3,FALSE),\"\")","v":""},0,{"$f":"IFERROR(VLOOKUP(J827,BASE!A:F,5,FALSE),\"\")","v":""},{"$f":"IFERROR(IF(VLOOKUP(J827,BASE!A:F,6,FALSE)=\"\",\"\",VLOOKUP(J827,BASE!A:F,6,FALSE)),\"\")","v":""},null,{"$f":"IFERROR(VLOOKUP(J827,BASE!A:G,7,FALSE),\"\")","v":""},{"$f":"IFERROR(VLOOKUP(J827,BASE!A:F,3,FALSE),\"\")","v":""},{"$f":"'Участок 4'!$L$65","v":{"$error":"#N/A"}},{"$f":"IFERROR(VLOOKUP(J827,BASE!A:F,2,FALSE),\"\")","v":""},"ООО ''ОБО Беттерманн'', г.Липецк",{"$f":"IFERROR(VLOOKUP(J827,BASE!A:F,4,FALSE),\"\")","v":""},{"$f":"'Участок 4'!$N844","v":0},{"$f":"IFERROR(VLOOKUP(J827,BASE!A:F,5,FALSE),\"\")","v":""},"   "]
["","",{"$f":"IFERROR(VLOOKUP(J828,BASE!A:F,3,FALSE),\"\")","v":""},{"$error":"#N/A"},{"$f":"IFERROR(VLOOKUP(J828,BASE!A:F,5,FALSE),\"\")","v":""},{"$f":"IFERROR(IF(VLOOKUP(J828,BASE!A:F,6,FALSE)=\"\",\"\",VLOOKUP(J828,BASE!A:F,6,FALSE)),\"\")","v":""},null,{"$f":"IFERROR(VLOOKUP(J828,BASE!A:G,7,FALSE),\"\")","v":""},{"$f":"IFERROR(VLOOKUP(J828,BASE!A:F,3,FALSE),\"\")","v":""},{"$f":"'Участок 4'!$L$66","v":{"$error":"#N/A"}},{"$f":"IFERROR(VLOOKUP(J828,BASE!A:F,2,FALSE),\"\")","v":""},"ООО ''ОБО Беттерманн'', г.Липецк",{"$f":"IFERROR(VLOOKUP(J828,BASE!A:F,4,FALSE),\"\")","v":""},{"$f":"'Участок 4'!$N$66","v":{"$error":"#N/A"}},{"$f":"IFERROR(VLOOKUP(J828,BASE!A:F,5,FALSE),\"\")","v":""},"   "]
["","",{"$f":"IFERROR(VLOOKUP(J829,BASE!A:F,3,FALSE),\"\")","v":""},{"$error":"#N/A"},{"$f":"IFERROR(VLOOKUP(J829,BASE!A:F,5,FALSE),\"\")","v":""},{"$f":"IFERROR(IF(VLOOKUP(J829,BASE!A:F,6,FALSE)=\"\",\"\",VLOOKUP(J829,BASE!A:F,6,FALSE)),\"\")","v":""},null,{"$f":"IFERROR(VLOOKUP(J829,BASE!A:G,7,FALSE),\"\")","v":""},{"$f":"IFERROR(VLOOKUP(J829,BASE!A:F,3,FALSE),\"\")","v":""},{"$f":"'Участок 4'!$L$67","v":{"$error":"#N/A"}},{"$f":"IFERROR(VLOOKUP(J829,BASE!A:F,2,FALSE),\"\")","v":""},"ООО ''ОБО Беттерманн'', г.Липецк",{"$f":"IFERROR(VLOOKUP(J829,BASE!A:F,4,FALSE),\"\")","v":""},{"$f":"'Участок 4'!$N$67","v":{"$error":"#N/A"}},{"$f":"IFERROR(VLOOKUP(J829,BASE!A:F,5,FALSE),\"\")","v":""},"   "]
["","",{"$f":"IFERROR(VLOOKUP(J830,BASE!A:F,3,FALSE),\"\")","v":""},{"$error":"#N/A"},{"$f":"IFERROR(VLOOKUP(J830,BASE!A:F,5,FALSE),\"\")","v":""},{"$f":"IFERROR(IF(VLOOKUP(J830,BASE!A:F,6,FALSE)=\"\",\"\",VLOOKUP(J830,BASE!A:F,6,FALSE)),\"\")","v":""},null,{"$f":"IFERROR(VLOOKUP(J830,BASE!A:G,7,FALSE),\"\")","v":""},{"$f":"IFERROR(VLOOKUP(J830,BASE!A:F,3,FALSE),\"\")","v":""},{"$f":"'Участок 4'!$L$68","v":{"$error":"#N/A"}},{"$f":"IFERROR(VLOOKUP(J830,BASE!A:F,2,FALSE),\"\")","v":""},"ООО ''ОБО Беттерманн'', г.Липецк",{"$f":"IFERROR(VLOOKUP(J830,BASE!A:F,4,FALSE),\"\")","v":""},{"$f":"'Участок 4'!$N$68","v":{"$error":"#N/A"}},{"$f":"IFERROR(VLOOKUP(J830,BASE!A:F,5,FALSE),\"\")","v":""},"   "]
["","",{"$f":"IFERROR(VLOOKUP(J831,BASE!A:F,3,FALSE),\"\")","v":""},{"$error":"#N/A"},{"$f":"IFERROR(VLOOKUP(J831,BASE!A:F,5,FALSE),\"\")","v":""},{"$f":"IFERROR(IF(VLOOKUP(J831,BASE!A:F,6,FALSE)=\"\",\"\",VLOOKUP(J831,BASE!A:F,6,FALSE)),\"\")","v":""},null,{"$f":"IFERROR(VLOOKUP(J831,BASE!A:G,7,FALSE),\"\")","v":""},{"$f":"IFERROR(VLOOKUP(J831,BASE!A:F,3,FALSE),\"\")","v":""},{"$f":"'Участок 4'!$L$69","v":{"$error":"#N/A"}},{"$f":"IFERROR(VLOOKUP(J831,BASE!A:F,2,FALSE),\"\")","v":""},"ООО ''ОБО Беттерманн'', г.Липецк",{"$f":"IFERROR(VLOOKUP(J831,BASE!A:F,4,FALSE),\"\")","v":""},{"$f":"'Участок 4'!$N$69","v":{"$error":"#N/A"}},{"$f":"IFERROR(VLOOKUP(J831,BASE!A:F,5,FALSE),\"\")","v":""},"   "]
["","",{"$f":"IFERROR(VLOOKUP(J832,BASE!A:F,3,FALSE),\"\")","v":""},{"$error":"#N/A"},{"$f":"IFERROR(VLOOKUP(J832,BASE!A:F,5,FALSE),\"\")","v":""},{"$f":"IFERROR(IF(VLOOKUP(J832,BASE!A:F,6,FALSE)=\"\",\"\",VLOOKUP(J832,BASE!A:F,6,FALSE)),\"\")","v":""},null,{"$f":"IFERROR(VLOOKUP(J832,BASE!A:G,7,FALSE),\"\")","v":""},{"$f":"IFERROR(VLOOKUP(J832,BASE!A:F,3,FALSE),\"\")","v":""},{"$f":"'Участок 4'!$L$70","v":{"$error":"#N/A"}},{"$f":"IFERROR(VLOOKUP(J832,BASE!A:F,2,FALSE),\"\")","v":""},"ООО ''ОБО Беттерманн'', г.Липецк",{"$f":"IFERROR(VLOOKUP(J832,BASE!A:F,4,FALSE),\"\")","v":""},{"$f":"'Участок 4'!$N$70","v":{"$error":"#N/A"}},{"$f":"IFERROR(VLOOKUP(J832,BASE!A:F,5,FALSE),\"\")","v":""},"   "]
["","",{"$f":"IFERROR(VLOOKUP(J833,BASE!A:F,3,FALSE),\"\")","v":""},{"$error":"#N/A"},{"$f":"IFERROR(VLOOKUP(J833,BASE!A:F,5,FALSE),\"\")","v":""},{"$f":"IFERROR(IF(VLOOKUP(J833,BASE!A:F,6,FALSE)=\"\",\"\",VLOOKUP(J833,BASE!A:F,6,FALSE)),\"\")","v":""},null,{"$f":"IFERROR(VLOOKUP(J833,BASE!A:G,7,FALSE),\"\")","v":""},{"$f":"IFERROR(VLOOKUP(J833,BASE!A:F,3,FALSE),\"\")","v":""},{"$f":"'Участок 4'!$L$71","v":{"$error":"#N/A"}},{"$f":"IFERROR(VLOOKUP(J833,BASE!A:F,2,FALSE),\"\")","v":""},"ООО ''ОБО Беттерманн'', г.Липецк",{"$f":"IFERROR(VLOOKUP(J833,BASE!A:F,4,FALSE),\"\")","v":""},{"$f":"'Участок 4'!$N$71","v":{"$error":"#N/A"}},{"$f":"IFERROR(VLOOKUP(J833,BASE!A:F,5,FALSE),\"\")","v":""},"   "]
["","",{"$f":"IFERROR(VLOOKUP(J834,BASE!A:F,3,FALSE),\"\")","v":""},{"$error":"#N/A"},{"$f":"IFERROR(VLOOKUP(J834,BASE!A:F,5,FALSE),\"\")","v":""},{"$f":"IFERROR(IF(VLOOKUP(J834,BASE!A:F,6,FALSE)=\"\",\"\",VLOOKUP(J834,BASE!A:F,6,FALSE)),\"\")","v":""},null,{"$f":"IFERROR(VLOOKUP(J834,BASE!A:G,7,FALSE),\"\")","v":""},{"$f":"IFERROR(VLOOKUP(J834,BASE!A:F,3,FALSE),\"\")","v":""},{"$f":"'Участок 4'!$L$72","v":{"$error":"#N/A"}},{"$f":"IFERROR(VLOOKUP(J834,BASE!A:F,2,FALSE),\"\")","v":""},"ООО ''ОБО Беттерманн'', г.Липецк",{"$f":"IFERROR(VLOOKUP(J834,BASE!A:F,4,FALSE),\"\")","v":""},{"$f":"'Участок 4'!$N$72","v":{"$error":"#N/A"}},{"$f":"IFERROR(VLOOKUP(J834,BASE!A:F,5,FALSE),\"\")","v":""},"   "]
["","",{"$f":"IFERROR(VLOOKUP(J835,BASE!A:F,3,FALSE),\"\")","v":""},{"$error":"#N/A"},{"$f":"IFERROR(VLOOKUP(J835,BASE!A:F,5,FALSE),\"\")","v":""},{"$f":"IFERROR(IF(VLOOKUP(J835,BASE!A:F,6,FALSE)=\"\",\"\",VLOOKUP(J835,BASE!A:F,6,FALSE)),\"\")","v":""},null,{"$f":"IFERROR(VLOOKUP(J835,BASE!A:G,7,FALSE),\"\")","v":""},{"$f":"IFERROR(VLOOKUP(J835,BASE!A:F,3,FALSE),\"\")","v":""},{"$f":"'Участок 4'!$L$73","v":{"$error":"#N/A"}},{"$f":"IFERROR(VLOOKUP(J835,BASE!A:F,2,FALSE),\"\")","v":""},"ООО ''ОБО Беттерманн'', г.Липецк",{"$f":"IFERROR(VLOOKUP(J835,BASE!A:F,4,FALSE),\"\")","v":""},{"$f":"'Участок 4'!$N$73","v":{"$error":"#N/A"}},{"$f":"IFERROR(VLOOKUP(J835,BASE!A:F,5,FALSE),\"\")","v":""},"   "]
["","",{"$f":"IFERROR(VLOOKUP(J836,BASE!A:F,3,FALSE),\"\")","v":""},{"$error":"#N/A"},{"$f":"IFERROR(VLOOKUP(J836,BASE!A:F,5,FALSE),\"\")","v":""},{"$f":"IFERROR(IF(VLOOKUP(J836,BASE!A:F,6,FALSE)=\"\",\"\",VLOOKUP(J836,BASE!A:F,6,FALSE)),\"\")","v":""},null,{"$f":"IFERROR(VLOOKUP(J836,BASE!A:G,7,FALSE),\"\")","v":""},{"$f":"IFERROR(VLOOKUP(J836,BASE!A:F,3,FALSE),\"\")","v":""},{"$f":"'Участок 4'!$L$74","v":{"$error":"#N/A"}},{"$f":"IFERROR(VLOOKUP(J836,BASE!A:F,2,FALSE),\"\")","v":""},"ООО ''ОБО Беттерманн'', г.Липецк",{"$f":"IFERROR(VLOOKUP(J836,BASE!A:F,4,FALSE),\"\")","v":""},{"$f":"'Участок 4'!$N$74","v":{"$error":"#N/A"}},{"$f":"IFERROR(VLOOKUP(J836,BASE!A:F,5,FALSE),\"\")","v":""},"   "]
["","",{"$f":"IFERROR(VLOOKUP(J837,BASE!A:F,3,FALSE),\"\")","v":""},{"$error":"#N/A"},{"$f":"IFERROR(VLOOKUP(J837,BASE!A:F,5,FALSE),\"\")","v":""},{"$f":"IFERROR(IF(VLOOKUP(J837,BASE!A:F,6,FALSE)=\"\",\"\",VLOOKUP(J837,BASE!A:F,6,FALSE)),\"\")","v":""},null,{"$f":"IFERROR(VLOOKUP(J837,BASE!A:G,7,FALSE),\"\")","v":""},{"$f":"IFERROR(VLOOKUP(J837,BASE!A:F,3,FALSE),\"\")","v":""},{"$f":"'Участок 4'!$L$75","v":{"$error":"#N/A"}},{"$f":"IFERROR(VLOOKUP(J837,BASE!A:F,2,FALSE),\"\")","v":""},"ООО ''ОБО Беттерманн'', г.Липецк",{"$f":"IFERROR(VLOOKUP(J837,BASE!A:F,4,FALSE),\"\")","v":""},{"$f":"'Участок 4'!$N$75","v":{"$error":"#N/A"}},{"$f":"IFERROR(VLOOKUP(J837,BASE!A:F,5,FALSE),\"\")","v":""},"   "]
["","",{"$f":"IFERROR(VLOOKUP(J838,BASE!A:F,3,FALSE),\"\")","v":""},{"$error":"#N/A"},{"$f":"IFERROR(VLOOKUP(J838,BASE!A:F,5,FALSE),\"\")","v":""},{"$f":"IFERROR(IF(VLOOKUP(J838,BASE!A:F,6,FALSE)=\"\",\"\",VLOOKUP(J838,BASE!A:F,6,FALSE)),\"\")","v":""},null,{"$f":"IFERROR(VLOOKUP(J838,BASE!A:G,7,FALSE),\"\")","v":""},{"$f":"IFERROR(VLOOKUP(J838,BASE!A:F,3,FALSE),\"\")","v":""},{"$f":"'Участок 4'!$L$76","v":{"$error":"#N/A"}},{"$f":"IFERROR(VLOOKUP(J838,BASE!A:F,2,FALSE),\"\")","v":""},"ООО ''ОБО Беттерманн'', г.Липецк",{"$f":"IFERROR(VLOOKUP(J838,BASE!A:F,4,FALSE),\"\")","v":""},{"$f":"'Участок 4'!$N$76","v":{"$error":"#N/A"}},{"$f":"IFERROR(VLOOKUP(J838,BASE!A:F,5,FALSE),\"\")","v":""},"   "]
["","",{"$f":"IFERROR(VLOOKUP(J839,BASE!A:F,3,FALSE),\"\")","v":""},{"$error":"#N/A"},{"$f":"IFERROR(VLOOKUP(J839,BASE!A:F,5,FALSE),\"\")","v":""},{"$f":"IFERROR(IF(VLOOKUP(J839,BASE!A:F,6,FALSE)=\"\",\"\",VLOOKUP(J839,BASE!A:F,6,FALSE)),\"\")","v":""},null,{"$f":"IFERROR(VLOOKUP(J839,BASE!A:G,7,FALSE),\"\")","v":""},{"$f":"IFERROR(VLOOKUP(J839,BASE!A:F,3,FALSE),\"\")","v":""},{"$f":"'Участок 4'!$L$77","v":{"$error":"#N/A"}},{"$f":"IFERROR(VLOOKUP(J839,BASE!A:F,2,FALSE),\"\")","v":""},"ООО ''ОБО Беттерманн'', г.Липецк",{"$f":"IFERROR(VLOOKUP(J839,BASE!A:F,4,FALSE),\"\")","v":""},{"$f":"'Участок 4'!$N$77","v":{"$error":"#N/A"}},{"$f":"IFERROR(VLOOKUP(J839,BASE!A:F,5,FALSE),\"\")","v":""},"   "]
["","",{"$f":"IFERROR(VLOOKUP(J840,BASE!A:F,3,FALSE),\"\")","v":""},{"$error":"#N/A"},{"$f":"IFERROR(VLOOKUP(J840,BASE!A:F,5,FALSE),\"\")","v":""},{"$f":"IFERROR(IF(VLOOKUP(J840,BASE!A:F,6,FALSE)=\"\",\"\",VLOOKUP(J840,BASE!A:F,6,FALSE)),\"\")","v":""},null,{"$f":"IFERROR(VLOOKUP(J840,BASE!A:G,7,FALSE),\"\")","v":""},{"$f":"IFERROR(VLOOKUP(J840,BASE!A:F,3,FALSE),\"\")","v":""},{"$f":"'Участок 4'!$L$78","v":{"$error":"#N/A"}},{"$f":"IFERROR(VLOOKUP(J840,BASE!A:F,2,FALSE),\"\")","v":""},"ООО ''ОБО Беттерманн'', г.Липецк",{"$f":"IFERROR(VLOOKUP(J840,BASE!A:F,4,FALSE),\"\")","v":""},{"$f":"'Участок 4'!$N$78","v":{"$error":"#N/A"}},{"$f":"IFERROR(VLOOKUP(J840,BASE!A:F,5,FALSE),\"\")","v":""},"   "]
["","",{"$f":"IFERROR(VLOOKUP(J841,BASE!A:F,3,FALSE),\"\")","v":""},{"$error":"#N/A"},{"$f":"IFERROR(VLOOKUP(J841,BASE!A:F,5,FALSE),\"\")","v":""},{"$f":"IFERROR(IF(VLOOKUP(J841,BASE!A:F,6,FALSE)=\"\",\"\",VLOOKUP(J841,BASE!A:F,6,FALSE)),\"\")","v":""},null,{"$f":"IFERROR(VLOOKUP(J841,BASE!A:G,7,FALSE),\"\")","v":""},{"$f":"IFERROR(VLOOKUP(J841,BASE!A:F,3,FALSE),\"\")","v":""},{"$f":"'Участок 4'!$L$79","v":{"$error":"#N/A"}},{"$f":"IFERROR(VLOOKUP(J841,BASE!A:F,2,FALSE),\"\")","v":""},"ООО ''ОБО Беттерманн'', г.Липецк",{"$f":"IFERROR(VLOOKUP(J841,BASE!A:F,4,FALSE),\"\")","v":""},{"$f":"'Участок 4'!$N$79","v":{"$error":"#N/A"}},{"$f":"IFERROR(VLOOKUP(J841,BASE!A:F,5,FALSE),\"\")","v":""},"   "]
["","",{"$f":"IFERROR(VLOOKUP(J842,BASE!A:F,3,FALSE),\"\")","v":""},{"$error":"#N/A"},{"$f":"IFERROR(VLOOKUP(J842,BASE!A:F,5,FALSE),\"\")","v":""},{"$f":"IFERROR(IF(VLOOKUP(J842,BASE!A:F,6,FALSE)=\"\",\"\",VLOOKUP(J842,BASE!A:F,6,FALSE)),\"\")","v":""},null,{"$f":"IFERROR(VLOOKUP(J842,BASE!A:G,7,FALSE),\"\")","v":""},{"$f":"IFERROR(VLOOKUP(J842,BASE!A:F,3,FALSE),\"\")","v":""},{"$f":"'Участок 4'!$L$80","v":{"$error":"#N/A"}},{"$f":"IFERROR(VLOOKUP(J842,BASE!A:F,2,FALSE),\"\")","v":""},"ООО ''ОБО Беттерманн'', г.Липецк",{"$f":"IFERROR(VLOOKUP(J842,BASE!A:F,4,FALSE),\"\")","v":""},{"$f":"'Участок 4'!$N$80","v":{"$error":"#N/A"}},{"$f":"IFERROR(VLOOKUP(J842,BASE!A:F,5,FALSE),\"\")","v":""},"   "]
["","",{"$f":"IFERROR(VLOOKUP(J843,BASE!A:F,3,FALSE),\"\")","v":""},{"$error":"#N/A"},{"$f":"IFERROR(VLOOKUP(J843,BASE!A:F,5,FALSE),\"\")","v":""},{"$f":"IFERROR(IF(VLOOKUP(J843,BASE!A:F,6,FALSE)=\"\",\"\",VLOOKUP(J843,BASE!A:F,6,FALSE)),\"\")","v":""},null,{"$f":"IFERROR(VLOOKUP(J843,BASE!A:G,7,FALSE),\"\")","v":""},{"$f":"IFERROR(VLOOKUP(J843,BASE!A:F,3,FALSE),\"\")","v":""},{"$f":"'Участок 4'!$L$81","v":{"$error":"#N/A"}},{"$f":"IFERROR(VLOOKUP(J843,BASE!A:F,2,FALSE),\"\")","v":""},"ООО ''ОБО Беттерманн'', г.Липецк",{"$f":"IFERROR(VLOOKUP(J843,BASE!A:F,4,FALSE),\"\")","v":""},{"$f":"'Участок 4'!$N$81","v":{"$error":"#N/A"}},{"$f":"IFERROR(VLOOKUP(J843,BASE!A:F,5,FALSE),\"\")","v":""},"   "]
["","",{"$f":"IFERROR(VLOOKUP(J844,BASE!A:F,3,FALSE),\"\")","v":""},{"$error":"#N/A"},{"$f":"IFERROR(VLOOKUP(J844,BASE!A:F,5,FALSE),\"\")","v":""},{"$f":"IFERROR(IF(VLOOKUP(J844,BASE!A:F,6,FALSE)=\"\",\"\",VLOOKUP(J844,BASE!A:F,6,FALSE)),\"\")","v":""},null,{"$f":"IFERROR(VLOOKUP(J844,BASE!A:G,7,FALSE),\"\")","v":""},{"$f":"IFERROR(VLOOKUP(J844,BASE!A:F,3,FALSE),\"\")","v":""},{"$f":"'Участок 4'!$L$82","v":{"$error":"#N/A"}},{"$f":"IFERROR(VLOOKUP(J844,BASE!A:F,2,FALSE),\"\")","v":""},"ООО ''ОБО Беттерманн'', г.Липецк",{"$f":"IFERROR(VLOOKUP(J844,BASE!A:F,4,FALSE),\"\")","v":""},{"$f":"'Участок 4'!$N$82","v":{"$error":"#N/A"}},{"$f":"IFERROR(VLOOKUP(J844,BASE!A:F,5,FALSE),\"\")","v":""},"   "]
["","",{"$f":"IFERROR(VLOOKUP(J845,BASE!A:F,3,FALSE),\"\")","v":""},{"$error":"#N/A"},{"$f":"IFERROR(VLOOKUP(J845,BASE!A:F,5,FALSE),\"\")","v":""},{"$f":"IFERROR(IF(VLOOKUP(J845,BASE!A:F,6,FALSE)=\"\",\"\",VLOOKUP(J845,BASE!A:F,6,FALSE)),\"\")","v":""},null,{"$f":"IFERROR(VLOOKUP(J845,BASE!A:G,7,FALSE),\"\")","v":""},{"$f":"IFERROR(VLOOKUP(J845,BASE!A:F,3,FALSE),\"\")","v":""},{"$f":"'Участок 4'!$L$83","v":{"$error":"#N/A"}},{"$f":"IFERROR(VLOOKUP(J845,BASE!A:F,2,FALSE),\"\")","v":""},"ООО ''ОБО Беттерманн'', г.Липецк",{"$f":"IFERROR(VLOOKUP(J845,BASE!A:F,4,FALSE),\"\")","v":""},{"$f":"'Участок 4'!$N$83","v":{"$error":"#N/A"}},{"$f":"IFERROR(VLOOKUP(J845,BASE!A:F,5,FALSE),\"\")","v":""},"   "]
["","",{"$f":"IFERROR(VLOOKUP(J846,BASE!A:F,3,FALSE),\"\")","v":""},{"$error":"#N/A"},{"$f":"IFERROR(VLOOKUP(J846,BASE!A:F,5,FALSE),\"\")","v":""},{"$f":"IFERROR(IF(VLOOKUP(J846,BASE!A:F,6,FALSE)=\"\",\"\",VLOOKUP(J846,BASE!A:F,6,FALSE)),\"\")","v":""},null,{"$f":"IFERROR(VLOOKUP(J846,BASE!A:G,7,FALSE),\"\")","v":""},{"$f":"IFERROR(VLOOKUP(J846,BASE!A:F,3,FALSE),\"\")","v":""},{"$f":"'Участок 4'!$L$84","v":{"$error":"#N/A"}},{"$f":"IFERROR(VLOOKUP(J846,BASE!A:F,2,FALSE),\"\")","v":""},"ООО ''ОБО Беттерманн'', г.Липецк",{"$f":"IFERROR(VLOOKUP(J846,BASE!A:F,4,FALSE),\"\")","v":""},{"$f":"'Участок 4'!$N$84","v":{"$error":"#N/A"}},{"$f":"IFERROR(VLOOKUP(J846,BASE!A:F,5,FALSE),\"\")","v":""},"   "]
["","",{"$f":"IFERROR(VLOOKUP(J847,BASE!A:F,3,FALSE),\"\")","v":""},{"$error":"#N/A"},{"$f":"IFERROR(VLOOKUP(J847,BASE!A:F,5,FALSE),\"\")","v":""},{"$f":"IFERROR(IF(VLOOKUP(J847,BASE!A:F,6,FALSE)=\"\",\"\",VLOOKUP(J847,BASE!A:F,6,FALSE)),\"\")","v":""},null,{"$f":"IFERROR(VLOOKUP(J847,BASE!A:G,7,FALSE),\"\")","v":""},{"$f":"IFERROR(VLOOKUP(J847,BASE!A:F,3,FALSE),\"\")","v":""},{"$f":"'Участок 4'!$L$85","v":{"$error":"#N/A"}},{"$f":"IFERROR(VLOOKUP(J847,BASE!A:F,2,FALSE),\"\")","v":""},"ООО ''ОБО Беттерманн'', г.Липецк",{"$f":"IFERROR(VLOOKUP(J847,BASE!A:F,4,FALSE),\"\")","v":""},{"$f":"'Участок 4'!$N$85","v":{"$error":"#N/A"}},{"$f":"IFERROR(VLOOKUP(J847,BASE!A:F,5,FALSE),\"\")","v":""},"   "]
["","",{"$f":"IFERROR(VLOOKUP(J848,BASE!A:F,3,FALSE),\"\")","v":""},{"$error":"#N/A"},{"$f":"IFERROR(VLOOKUP(J848,BASE!A:F,5,FALSE),\"\")","v":""},{"$f":"IFERROR(IF(VLOOKUP(J848,BASE!A:F,6,FALSE)=\"\",\"\",VLOOKUP(J848,BASE!A:F,6,FALSE)),\"\")","v":""},null,{"$f":"IFERROR(VLOOKUP(J848,BASE!A:G,7,FALSE),\"\")","v":""},{"$f":"IFERROR(VLOOKUP(J848,BASE!A:F,3,FALSE),\"\")","v":""},{"$f":"'Участок 4'!$L$86","v":{"$error":"#N/A"}},{"$f":"IFERROR(VLOOKUP(J848,BASE!A:F,2,FALSE),\"\")","v":""},"ООО ''ОБО Беттерманн'', г.Липецк",{"$f":"IFERROR(VLOOKUP(J848,BASE!A:F,4,FALSE),\"\")","v":""},{"$f":"'Участок 4'!$N$86","v":{"$error":"#N/A"}},{"$f":"IFERROR(VLOOKUP(J848,BASE!A:F,5,FALSE),\"\")","v":""},"   "]
["","",{"$f":"IFERROR(VLOOKUP(J849,BASE!A:F,3,FALSE),\"\")","v":""},{"$error":"#N/A"},{"$f":"IFERROR(VLOOKUP(J849,BASE!A:F,5,FALSE),\"\")","v":""},{"$f":"IFERROR(IF(VLOOKUP(J849,BASE!A:F,6,FALSE)=\"\",\"\",VLOOKUP(J849,BASE!A:F,6,FALSE)),\"\")","v":""},null,{"$f":"IFERROR(VLOOKUP(J849,BASE!A:G,7,FALSE),\"\")","v":""},{"$f":"IFERROR(VLOOKUP(J849,BASE!A:F,3,FALSE),\"\")","v":""},{"$f":"'Участок 4'!$L$87","v":{"$error":"#N/A"}},{"$f":"IFERROR(VLOOKUP(J849,BASE!A:F,2,FALSE),\"\")","v":""},"ООО ''ОБО Беттерманн'', г.Липецк",{"$f":"IFERROR(VLOOKUP(J849,BASE!A:F,4,FALSE),\"\")","v":""},{"$f":"'Участок 4'!$N$87","v":{"$error":"#N/A"}},{"$f":"IFERROR(VLOOKUP(J849,BASE!A:F,5,FALSE),\"\")","v":""},"   "]
["","",{"$f":"IFERROR(VLOOKUP(J850,BASE!A:F,3,FALSE),\"\")","v":""},{"$error":"#N/A"},{"$f":"IFERROR(VLOOKUP(J850,BASE!A:F,5,FALSE),\"\")","v":""},{"$f":"IFERROR(IF(VLOOKUP(J850,BASE!A:F,6,FALSE)=\"\",\"\",VLOOKUP(J850,BASE!A:F,6,FALSE)),\"\")","v":""},null,{"$f":"IFERROR(VLOOKUP(J850,BASE!A:G,7,FALSE),\"\")","v":""},{"$f":"IFERROR(VLOOKUP(J850,BASE!A:F,3,FALSE),\"\")","v":""},{"$f":"'Участок 4'!$L$88","v":{"$error":"#N/A"}},{"$f":"IFERROR(VLOOKUP(J850,BASE!A:F,2,FALSE),\"\")","v":""},"ООО ''ОБО Беттерманн'', г.Липецк",{"$f":"IFERROR(VLOOKUP(J850,BASE!A:F,4,FALSE),\"\")","v":""},{"$f":"'Участок 4'!$N$88","v":{"$error":"#N/A"}},{"$f":"IFERROR(VLOOKUP(J850,BASE!A:F,5,FALSE),\"\")","v":""},"   "]
["","",{"$f":"IFERROR(VLOOKUP(J851,BASE!A:F,3,FALSE),\"\")","v":""},{"$error":"#N/A"},{"$f":"IFERROR(VLOOKUP(J851,BASE!A:F,5,FALSE),\"\")","v":""},{"$f":"IFERROR(IF(VLOOKUP(J851,BASE!A:F,6,FALSE)=\"\",\"\",VLOOKUP(J851,BASE!A:F,6,FALSE)),\"\")","v":""},null,{"$f":"IFERROR(VLOOKUP(J851,BASE!A:G,7,FALSE),\"\")","v":""},{"$f":"IFERROR(VLOOKUP(J851,BASE!A:F,3,FALSE),\"\")","v":""},{"$f":"'Участок 4'!$L$89","v":{"$error":"#N/A"}},{"$f":"IFERROR(VLOOKUP(J851,BASE!A:F,2,FALSE),\"\")","v":""},"ООО ''ОБО Беттерманн'', г.Липецк",{"$f":"IFERROR(VLOOKUP(J851,BASE!A:F,4,FALSE),\"\")","v":""},{"$f":"'Участок 4'!$N$89","v":{"$error":"#N/A"}},{"$f":"IFERROR(VLOOKUP(J851,BASE!A:F,5,FALSE),\"\")","v":""},"   "]
["","",{"$f":"IFERROR(VLOOKUP(J852,BASE!A:F,3,FALSE),\"\")","v":""},{"$error":"#N/A"},{"$f":"IFERROR(VLOOKUP(J852,BASE!A:F,5,FALSE),\"\")","v":""},{"$f":"IFERROR(IF(VLOOKUP(J852,BASE!A:F,6,FALSE)=\"\",\"\",VLOOKUP(J852,BASE!A:F,6,FALSE)),\"\")","v":""},null,{"$f":"IFERROR(VLOOKUP(J852,BASE!A:G,7,FALSE),\"\")","v":""},{"$f":"IFERROR(VLOOKUP(J852,BASE!A:F,3,FALSE),\"\")","v":""},{"$f":"'Участок 4'!$L$90","v":{"$error":"#N/A"}},{"$f":"IFERROR(VLOOKUP(J852,BASE!A:F,2,FALSE),\"\")","v":""},"ООО ''ОБО Беттерманн'', г.Липецк",{"$f":"IFERROR(VLOOKUP(J852,BASE!A:F,4,FALSE),\"\")","v":""},{"$f":"'Участок 4'!$N$90","v":{"$error":"#N/A"}},{"$f":"IFERROR(VLOOKUP(J852,BASE!A:F,5,FALSE),\"\")","v":""},"   "]
["","",{"$f":"IFERROR(VLOOKUP(J853,BASE!A:F,3,FALSE),\"\")","v":""},{"$error":"#N/A"},{"$f":"IFERROR(VLOOKUP(J853,BASE!A:F,5,FALSE),\"\")","v":""},{"$f":"IFERROR(IF(VLOOKUP(J853,BASE!A:F,6,FALSE)=\"\",\"\",VLOOKUP(J853,BASE!A:F,6,FALSE)),\"\")","v":""},null,{"$f":"IFERROR(VLOOKUP(J853,BASE!A:G,7,FALSE),\"\")","v":""},{"$f":"IFERROR(VLOOKUP(J853,BASE!A:F,3,FALSE),\"\")","v":""},{"$f":"'Участок 4'!$L$91","v":{"$error":"#N/A"}},{"$f":"IFERROR(VLOOKUP(J853,BASE!A:F,2,FALSE),\"\")","v":""},"ООО ''ОБО Беттерманн'', г.Липецк",{"$f":"IFERROR(VLOOKUP(J853,BASE!A:F,4,FALSE),\"\")","v":""},{"$f":"'Участок 4'!$N$91","v":{"$error":"#N/A"}},{"$f":"IFERROR(VLOOKUP(J853,BASE!A:F,5,FALSE),\"\")","v":""},"   "]
["","",{"$f":"IFERROR(VLOOKUP(J854,BASE!A:F,3,FALSE),\"\")","v":""},{"$error":"#N/A"},{"$f":"IFERROR(VLOOKUP(J854,BASE!A:F,5,FALSE),\"\")","v":""},{"$f":"IFERROR(IF(VLOOKUP(J854,BASE!A:F,6,FALSE)=\"\",\"\",VLOOKUP(J854,BASE!A:F,6,FALSE)),\"\")","v":""},null,{"$f":"IFERROR(VLOOKUP(J854,BASE!A:G,7,FALSE),\"\")","v":""},{"$f":"IFERROR(VLOOKUP(J854,BASE!A:F,3,FALSE),\"\")","v":""},{"$f":"'Участок 4'!$L$92","v":{"$error":"#N/A"}},{"$f":"IFERROR(VLOOKUP(J854,BASE!A:F,2,FALSE),\"\")","v":""},"ООО ''ОБО Беттерманн'', г.Липецк",{"$f":"IFERROR(VLOOKUP(J854,BASE!A:F,4,FALSE),\"\")","v":""},{"$f":"'Участок 4'!$N$92","v":{"$error":"#N/A"}},{"$f":"IFERROR(VLOOKUP(J854,BASE!A:F,5,FALSE),\"\")","v":""},"   "]
["","",{"$f":"IFERROR(VLOOKUP(J855,BASE!A:F,3,FALSE),\"\")","v":""},{"$error":"#N/A"},{"$f":"IFERROR(VLOOKUP(J855,BASE!A:F,5,FALSE),\"\")","v":""},{"$f":"IFERROR(IF(VLOOKUP(J855,BASE!A:F,6,FALSE)=\"\",\"\",VLOOKUP(J855,BASE!A:F,6,FALSE)),\"\")","v":""},null,{"$f":"IFERROR(VLOOKUP(J855,BASE!A:G,7,FALSE),\"\")","v":""},{"$f":"IFERROR(VLOOKUP(J855,BASE!A:F,3,FALSE),\"\")","v":""},{"$f":"'Участок 4'!$L$93","v":{"$error":"#N/A"}},{"$f":"IFERROR(VLOOKUP(J855,BASE!A:F,2,FALSE),\"\")","v":""},"ООО ''ОБО Беттерманн'', г.Липецк",{"$f":"IFERROR(VLOOKUP(J855,BASE!A:F,4,FALSE),\"\")","v":""},{"$f":"'Участок 4'!$N$93","v":{"$error":"#N/A"}},{"$f":"IFERROR(VLOOKUP(J855,BASE!A:F,5,FALSE),\"\")","v":""},"   "]
["","",{"$f":"IFERROR(VLOOKUP(J856,BASE!A:F,3,FALSE),\"\")","v":""},{"$error":"#N/A"},{"$f":"IFERROR(VLOOKUP(J856,BASE!A:F,5,FALSE),\"\")","v":""},{"$f":"IFERROR(IF(VLOOKUP(J856,BASE!A:F,6,FALSE)=\"\",\"\",VLOOKUP(J856,BASE!A:F,6,FALSE)),\"\")","v":""},null,{"$f":"IFERROR(VLOOKUP(J856,BASE!A:G,7,FALSE),\"\")","v":""},{"$f":"IFERROR(VLOOKUP(J856,BASE!A:F,3,FALSE),\"\")","v":""},{"$f":"'Участок 4'!$L$94","v":{"$error":"#N/A"}},{"$f":"IFERROR(VLOOKUP(J856,BASE!A:F,2,FALSE),\"\")","v":""},"ООО ''ОБО Беттерманн'', г.Липецк",{"$f":"IFERROR(VLOOKUP(J856,BASE!A:F,4,FALSE),\"\")","v":""},{"$f":"'Участок 4'!$N$94","v":{"$error":"#N/A"}},{"$f":"IFERROR(VLOOKUP(J856,BASE!A:F,5,FALSE),\"\")","v":""},"   "]
["","",{"$f":"IFERROR(VLOOKUP(J857,BASE!A:F,3,FALSE),\"\")","v":""},{"$error":"#N/A"},{"$f":"IFERROR(VLOOKUP(J857,BASE!A:F,5,FALSE),\"\")","v":""},{"$f":"IFERROR(IF(VLOOKUP(J857,BASE!A:F,6,FALSE)=\"\",\"\",VLOOKUP(J857,BASE!A:F,6,FALSE)),\"\")","v":""},null,{"$f":"IFERROR(VLOOKUP(J857,BASE!A:G,7,FALSE),\"\")","v":""},{"$f":"IFERROR(VLOOKUP(J857,BASE!A:F,3,FALSE),\"\")","v":""},{"$f":"'Участок 4'!$L$95","v":{"$error":"#N/A"}},{"$f":"IFERROR(VLOOKUP(J857,BASE!A:F,2,FALSE),\"\")","v":""},"ООО ''ОБО Беттерманн'', г.Липецк",{"$f":"IFERROR(VLOOKUP(J857,BASE!A:F,4,FALSE),\"\")","v":""},{"$f":"'Участок 4'!$N$95","v":{"$error":"#N/A"}},{"$f":"IFERROR(VLOOKUP(J857,BASE!A:F,5,FALSE),\"\")","v":""},"   "]
["","",{"$f":"IFERROR(VLOOKUP(J858,BASE!A:F,3,FALSE),\"\")","v":""},{"$error":"#N/A"},{"$f":"IFERROR(VLOOKUP(J858,BASE!A:F,5,FALSE),\"\")","v":""},{"$f":"IFERROR(IF(VLOOKUP(J858,BASE!A:F,6,FALSE)=\"\",\"\",VLOOKUP(J858,BASE!A:F,6,FALSE)),\"\")","v":""},null,{"$f":"IFERROR(VLOOKUP(J858,BASE!A:G,7,FALSE),\"\")","v":""},{"$f":"IFERROR(VLOOKUP(J858,BASE!A:F,3,FALSE),\"\")","v":""},{"$f":"'Участок 4'!$L$96","v":{"$error":"#N/A"}},{"$f":"IFERROR(VLOOKUP(J858,BASE!A:F,2,FALSE),\"\")","v":""},"ООО ''ОБО Беттерманн'', г.Липецк",{"$f":"IFERROR(VLOOKUP(J858,BASE!A:F,4,FALSE),\"\")","v":""},{"$f":"'Участок 4'!$N$96","v":{"$error":"#N/A"}},{"$f":"IFERROR(VLOOKUP(J858,BASE!A:F,5,FALSE),\"\")","v":""},"   "]
["","",{"$f":"IFERROR(VLOOKUP(J859,BASE!A:F,3,FALSE),\"\")","v":""},{"$error":"#N/A"},{"$f":"IFERROR(VLOOKUP(J859,BASE!A:F,5,FALSE),\"\")","v":""},{"$f":"IFERROR(IF(VLOOKUP(J859,BASE!A:F,6,FALSE)=\"\",\"\",VLOOKUP(J859,BASE!A:F,6,FALSE)),\"\")","v":""},null,{"$f":"IFERROR(VLOOKUP(J859,BASE!A:G,7,FALSE),\"\")","v":""},{"$f":"IFERROR(VLOOKUP(J859,BASE!A:F,3,FALSE),\"\")","v":""},{"$f":"'Участок 4'!$L$97","v":{"$error":"#N/A"}},{"$f":"IFERROR(VLOOKUP(J859,BASE!A:F,2,FALSE),\"\")","v":""},"ООО ''ОБО Беттерманн'', г.Липецк",{"$f":"IFERROR(VLOOKUP(J859,BASE!A:F,4,FALSE),\"\")","v":""},{"$f":"'Участок 4'!$N$97","v":{"$error":"#N/A"}},{"$f":"IFERROR(VLOOKUP(J859,BASE!A:F,5,FALSE),\"\")","v":""},"   "]
["","",{"$f":"IFERROR(VLOOKUP(J860,BASE!A:F,3,FALSE),\"\")","v":""},{"$error":"#N/A"},{"$f":"IFERROR(VLOOKUP(J860,BASE!A:F,5,FALSE),\"\")","v":""},{"$f":"IFERROR(IF(VLOOKUP(J860,BASE!A:F,6,FALSE)=\"\",\"\",VLOOKUP(J860,BASE!A:F,6,FALSE)),\"\")","v":""},null,{"$f":"IFERROR(VLOOKUP(J860,BASE!A:G,7,FALSE),\"\")","v":""},{"$f":"IFERROR(VLOOKUP(J860,BASE!A:F,3,FALSE),\"\")","v":""},{"$f":"'Участок 4'!$L$98","v":{"$error":"#N/A"}},{"$f":"IFERROR(VLOOKUP(J860,BASE!A:F,2,FALSE),\"\")","v":""},"ООО ''ОБО Беттерманн'', г.Липецк",{"$f":"IFERROR(VLOOKUP(J860,BASE!A:F,4,FALSE),\"\")","v":""},{"$f":"'Участок 4'!$N$98","v":{"$error":"#N/A"}},{"$f":"IFERROR(VLOOKUP(J860,BASE!A:F,5,FALSE),\"\")","v":""},"   "]
["","",{"$f":"IFERROR(VLOOKUP(J861,BASE!A:F,3,FALSE),\"\")","v":""},{"$error":"#N/A"},{"$f":"IFERROR(VLOOKUP(J861,BASE!A:F,5,FALSE),\"\")","v":""},{"$f":"IFERROR(IF(VLOOKUP(J861,BASE!A:F,6,FALSE)=\"\",\"\",VLOOKUP(J861,BASE!A:F,6,FALSE)),\"\")","v":""},null,{"$f":"IFERROR(VLOOKUP(J861,BASE!A:G,7,FALSE),\"\")","v":""},{"$f":"IFERROR(VLOOKUP(J861,BASE!A:F,3,FALSE),\"\")","v":""},{"$f":"'Участок 4'!$L$99","v":{"$error":"#N/A"}},{"$f":"IFERROR(VLOOKUP(J861,BASE!A:F,2,FALSE),\"\")","v":""},"ООО ''ОБО Беттерманн'', г.Липецк",{"$f":"IFERROR(VLOOKUP(J861,BASE!A:F,4,FALSE),\"\")","v":""},{"$f":"'Участок 4'!$N$99","v":{"$error":"#N/A"}},{"$f":"IFERROR(VLOOKUP(J861,BASE!A:F,5,FALSE),\"\")","v":""},"   "]
["","",{"$f":"IFERROR(VLOOKUP(J862,BASE!A:F,3,FALSE),\"\")","v":""},{"$error":"#N/A"},{"$f":"IFERROR(VLOOKUP(J862,BASE!A:F,5,FALSE),\"\")","v":""},{"$f":"IFERROR(IF(VLOOKUP(J862,BASE!A:F,6,FALSE)=\"\",\"\",VLOOKUP(J862,BASE!A:F,6,FALSE)),\"\")","v":""},null,{"$f":"IFERROR(VLOOKUP(J862,BASE!A:G,7,FALSE),\"\")","v":""},{"$f":"IFERROR(VLOOKUP(J862,BASE!A:F,3,FALSE),\"\")","v":""},{"$f":"'Участок 4'!$L$100","v":{"$error":"#N/A"}},{"$f":"IFERROR(VLOOKUP(J862,BASE!A:F,2,FALSE),\"\")","v":""},"ООО ''ОБО Беттерманн'', г.Липецк",{"$f":"IFERROR(VLOOKUP(J862,BASE!A:F,4,FALSE),\"\")","v":""},{"$f":"'Участок 4'!$N$100","v":{"$error":"#N/A"}},{"$f":"IFERROR(VLOOKUP(J862,BASE!A:F,5,FALSE),\"\")","v":""},"   "]
["","",{"$f":"IFERROR(VLOOKUP(J863,BASE!A:F,3,FALSE),\"\")","v":""},{"$error":"#N/A"},{"$f":"IFERROR(VLOOKUP(J863,BASE!A:F,5,FALSE),\"\")","v":""},{"$f":"IFERROR(IF(VLOOKUP(J863,BASE!A:F,6,FALSE)=\"\",\"\",VLOOKUP(J863,BASE!A:F,6,FALSE)),\"\")","v":""},null,{"$f":"IFERROR(VLOOKUP(J863,BASE!A:G,7,FALSE),\"\")","v":""},{"$f":"IFERROR(VLOOKUP(J863,BASE!A:F,3,FALSE),\"\")","v":""},{"$f":"'Участок 4'!$L$101","v":{"$error":"#N/A"}},{"$f":"IFERROR(VLOOKUP(J863,BASE!A:F,2,FALSE),\"\")","v":""},"ООО ''ОБО Беттерманн'', г.Липецк",{"$f":"IFERROR(VLOOKUP(J863,BASE!A:F,4,FALSE),\"\")","v":""},{"$f":"'Участок 4'!$N$101","v":{"$error":"#N/A"}},{"$f":"IFERROR(VLOOKUP(J863,BASE!A:F,5,FALSE),\"\")","v":""},"   "]
["","",{"$f":"IFERROR(VLOOKUP(J864,BASE!A:F,3,FALSE),\"\")","v":""},{"$error":"#N/A"},{"$f":"IFERROR(VLOOKUP(J864,BASE!A:F,5,FALSE),\"\")","v":""},{"$f":"IFERROR(IF(VLOOKUP(J864,BASE!A:F,6,FALSE)=\"\",\"\",VLOOKUP(J864,BASE!A:F,6,FALSE)),\"\")","v":""},null,{"$f":"IFERROR(VLOOKUP(J864,BASE!A:G,7,FALSE),\"\")","v":""},{"$f":"IFERROR(VLOOKUP(J864,BASE!A:F,3,FALSE),\"\")","v":""},{"$f":"'Участок 4'!$L$102","v":{"$error":"#N/A"}},{"$f":"IFERROR(VLOOKUP(J864,BASE!A:F,2,FALSE),\"\")","v":""},"ООО ''ОБО Беттерманн'', г.Липецк",{"$f":"IFERROR(VLOOKUP(J864,BASE!A:F,4,FALSE),\"\")","v":""},{"$f":"'Участок 4'!$N$102","v":{"$error":"#N/A"}},{"$f":"IFERROR(VLOOKUP(J864,BASE!A:F,5,FALSE),\"\")","v":""},"   "]
["","",{"$f":"IFERROR(VLOOKUP(J865,BASE!A:F,3,FALSE),\"\")","v":""},{"$error":"#N/A"},{"$f":"IFERROR(VLOOKUP(J865,BASE!A:F,5,FALSE),\"\")","v":""},{"$f":"IFERROR(IF(VLOOKUP(J865,BASE!A:F,6,FALSE)=\"\",\"\",VLOOKUP(J865,BASE!A:F,6,FALSE)),\"\")","v":""},null,{"$f":"IFERROR(VLOOKUP(J865,BASE!A:G,7,FALSE),\"\")","v":""},{"$f":"IFERROR(VLOOKUP(J865,BASE!A:F,3,FALSE),\"\")","v":""},{"$f":"'Участок 4'!$L$103","v":{"$error":"#N/A"}},{"$f":"IFERROR(VLOOKUP(J865,BASE!A:F,2,FALSE),\"\")","v":""},"ООО ''ОБО Беттерманн'', г.Липецк",{"$f":"IFERROR(VLOOKUP(J865,BASE!A:F,4,FALSE),\"\")","v":""},{"$f":"'Участок 4'!$N$103","v":{"$error":"#N/A"}},{"$f":"IFERROR(VLOOKUP(J865,BASE!A:F,5,FALSE),\"\")","v":""},"   "]
[]
[{"$f":"H867","v":""},{"$f":"IFERROR(CONCATENATE(J867,\" (арт.\",K867,\")\"),\"\")","v":"0 (арт.)"},{"$f":"IFERROR(VLOOKUP(J867,BASE!A:F,3,FALSE),\"\")","v":""},{"$f":"N867","v":{"$error":"#N/A"}},{"$f":"IFERROR(VLOOKUP(J867,BASE!A:F,5,FALSE),\"\")","v":""},{"$f":"IFERROR(IF(VLOOKUP(J867,BASE!A:F,6,FALSE)=\"\",\"\",VLOOKUP(J867,BASE!A:F,6,FALSE)),\"\")","v":""},null,{"$f":"IFERROR(VLOOKUP(J867,BASE!A:G,7,FALSE),\"\")","v":""},{"$f":"IFERROR(VLOOKUP(J867,BASE!A:F,3,FALSE),\"\")","v":""},{"$f":"'Участок 4'!$P$62","v":0},{"$f":"IFERROR(VLOOKUP(J867,BASE!A:F,2,FALSE),\"\")","v":""},"ООО ''ОБО Беттерманн'', г.Липецк",{"$f":"IFERROR(VLOOKUP(J867,BASE!A:F,4,FALSE),\"\")","v":""},{"$f":"'Участок 4'!$R$62","v":{"$error":"#N/A"}},{"$f":"IFERROR(VLOOKUP(J867,BASE!A:F,5,FALSE),\"\")","v":""},"   "]
["","",{"$f":"IFERROR(VLOOKUP(J868,BASE!A:F,3,FALSE),\"\")","v":""},{"$error":"#N/A"},{"$f":"IFERROR(VLOOKUP(J868,BASE!A:F,5,FALSE),\"\")","v":""},{"$f":"IFERROR(IF(VLOOKUP(J868,BASE!A:F,6,FALSE)=\"\",\"\",VLOOKUP(J868,BASE!A:F,6,FALSE)),\"\")","v":""},null,{"$f":"IFERROR(VLOOKUP(J868,BASE!A:G,7,FALSE),\"\")","v":""},{"$f":"IFERROR(VLOOKUP(J868,BASE!A:F,3,FALSE),\"\")","v":""},{"$f":"'Участок 4'!$P$63","v":{"$error":"#N/A"}},{"$f":"IFERROR(VLOOKUP(J868,BASE!A:F,2,FALSE),\"\")","v":""},"ООО ''ОБО Беттерманн'', г.Липецк",{"$f":"IFERROR(VLOOKUP(J868,BASE!A:F,4,FALSE),\"\")","v":""},{"$f":"'Участок 4'!$R$63","v":{"$error":"#N/A"}},{"$f":"IFERROR(VLOOKUP(J868,BASE!A:F,5,FALSE),\"\")","v":""},"   "]
["","",{"$f":"IFERROR(VLOOKUP(J869,BASE!A:F,3,FALSE),\"\")","v":""},{"$error":"#N/A"},{"$f":"IFERROR(VLOOKUP(J869,BASE!A:F,5,FALSE),\"\")","v":""},{"$f":"IFERROR(IF(VLOOKUP(J869,BASE!A:F,6,FALSE)=\"\",\"\",VLOOKUP(J869,BASE!A:F,6,FALSE)),\"\")","v":""},null,{"$f":"IFERROR(VLOOKUP(J869,BASE!A:G,7,FALSE),\"\")","v":""},{"$f":"IFERROR(VLOOKUP(J869,BASE!A:F,3,FALSE),\"\")","v":""},{"$f":"'Участок 4'!$P$64","v":{"$error":"#N/A"}},{"$f":"IFERROR(VLOOKUP(J869,BASE!A:F,2,FALSE),\"\")","v":""},"ООО ''ОБО Беттерманн'', г.Липецк",{"$f":"IFERROR(VLOOKUP(J869,BASE!A:F,4,FALSE),\"\")","v":""},{"$f":"'Участок 4'!$R$64","v":{"$error":"#N/A"}},{"$f":"IFERROR(VLOOKUP(J869,BASE!A:F,5,FALSE),\"\")","v":""},"   "]
["","",{"$f":"IFERROR(VLOOKUP(J870,BASE!A:F,3,FALSE),\"\")","v":""},0,{"$f":"IFERROR(VLOOKUP(J870,BASE!A:F,5,FALSE),\"\")","v":""},{"$f":"IFERROR(IF(VLOOKUP(J870,BASE!A:F,6,FALSE)=\"\",\"\",VLOOKUP(J870,BASE!A:F,6,FALSE)),\"\")","v":""},null,{"$f":"IFERROR(VLOOKUP(J870,BASE!A:G,7,FALSE),\"\")","v":""},{"$f":"IFERROR(VLOOKUP(J870,BASE!A:F,3,FALSE),\"\")","v":""},{"$f":"'Участок 4'!$P$65","v":{"$error":"#N/A"}},{"$f":"IFERROR(VLOOKUP(J870,BASE!A:F,2,FALSE),\"\")","v":""},"ООО ''ОБО Беттерманн'', г.Липецк",{"$f":"IFERROR(VLOOKUP(J870,BASE!A:F,4,FALSE),\"\")","v":""},{"$f":"'Участок 4'!$R844","v":0},{"$f":"IFERROR(VLOOKUP(J870,BASE!A:F,5,FALSE),\"\")","v":""},"   "]
["","",{"$f":"IFERROR(VLOOKUP(J871,BASE!A:F,3,FALSE),\"\")","v":""},{"$error":"#N/A"},{"$f":"IFERROR(VLOOKUP(J871,BASE!A:F,5,FALSE),\"\")","v":""},{"$f":"IFERROR(IF(VLOOKUP(J871,BASE!A:F,6,FALSE)=\"\",\"\",VLOOKUP(J871,BASE!A:F,6,FALSE)),\"\")","v":""},null,{"$f":"IFERROR(VLOOKUP(J871,BASE!A:G,7,FALSE),\"\")","v":""},{"$f":"IFERROR(VLOOKUP(J871,BASE!A:F,3,FALSE),\"\")","v":""},{"$f":"'Участок 4'!$P$66","v":{"$error":"#N/A"}},{"$f":"IFERROR(VLOOKUP(J871,BASE!A:F,2,FALSE),\"\")","v":""},"ООО ''ОБО Беттерманн'', г.Липецк",{"$f":"IFERROR(VLOOKUP(J871,BASE!A:F,4,FALSE),\"\")","v":""},{"$f":"'Участок 4'!$R$66","v":{"$error":"#N/A"}},{"$f":"IFERROR(VLOOKUP(J871,BASE!A:F,5,FALSE),\"\")","v":""},"   "]
["","",{"$f":"IFERROR(VLOOKUP(J872,BASE!A:F,3,FALSE),\"\")","v":""},{"$error":"#N/A"},{"$f":"IFERROR(VLOOKUP(J872,BASE!A:F,5,FALSE),\"\")","v":""},{"$f":"IFERROR(IF(VLOOKUP(J872,BASE!A:F,6,FALSE)=\"\",\"\",VLOOKUP(J872,BASE!A:F,6,FALSE)),\"\")","v":""},null,{"$f":"IFERROR(VLOOKUP(J872,BASE!A:G,7,FALSE),\"\")","v":""},{"$f":"IFERROR(VLOOKUP(J872,BASE!A:F,3,FALSE),\"\")","v":""},{"$f":"'Участок 4'!$P$67","v":{"$error":"#N/A"}},{"$f":"IFERROR(VLOOKUP(J872,BASE!A:F,2,FALSE),\"\")","v":""},"ООО ''ОБО Беттерманн'', г.Липецк",{"$f":"IFERROR(VLOOKUP(J872,BASE!A:F,4,FALSE),\"\")","v":""},{"$f":"'Участок 4'!$R$67","v":{"$error":"#N/A"}},{"$f":"IFERROR(VLOOKUP(J872,BASE!A:F,5,FALSE),\"\")","v":""},"   "]
["","",{"$f":"IFERROR(VLOOKUP(J873,BASE!A:F,3,FALSE),\"\")","v":""},{"$error":"#N/A"},{"$f":"IFERROR(VLOOKUP(J873,BASE!A:F,5,FALSE),\"\")","v":""},{"$f":"IFERROR(IF(VLOOKUP(J873,BASE!A:F,6,FALSE)=\"\",\"\",VLOOKUP(J873,BASE!A:F,6,FALSE)),\"\")","v":""},null,{"$f":"IFERROR(VLOOKUP(J873,BASE!A:G,7,FALSE),\"\")","v":""},{"$f":"IFERROR(VLOOKUP(J873,BASE!A:F,3,FALSE),\"\")","v":""},{"$f":"'Участок 4'!$P$68","v":{"$error":"#N/A"}},{"$f":"IFERROR(VLOOKUP(J873,BASE!A:F,2,FALSE),\"\")","v":""},"ООО ''ОБО Беттерманн'', г.Липецк",{"$f":"IFERROR(VLOOKUP(J873,BASE!A:F,4,FALSE),\"\")","v":""},{"$f":"'Участок 4'!$R$68","v":{"$error":"#N/A"}},{"$f":"IFERROR(VLOOKUP(J873,BASE!A:F,5,FALSE),\"\")","v":""},"   "]
["","",{"$f":"IFERROR(VLOOKUP(J874,BASE!A:F,3,FALSE),\"\")","v":""},{"$error":"#N/A"},{"$f":"IFERROR(VLOOKUP(J874,BASE!A:F,5,FALSE),\"\")","v":""},{"$f":"IFERROR(IF(VLOOKUP(J874,BASE!A:F,6,FALSE)=\"\",\"\",VLOOKUP(J874,BASE!A:F,6,FALSE)),\"\")","v":""},null,{"$f":"IFERROR(VLOOKUP(J874,BASE!A:G,7,FALSE),\"\")","v":""},{"$f":"IFERROR(VLOOKUP(J874,BASE!A:F,3,FALSE),\"\")","v":""},{"$f":"'Участок 4'!$P$69","v":{"$error":"#N/A"}},{"$f":"IFERROR(VLOOKUP(J874,BASE!A:F,2,FALSE),\"\")","v":""},"ООО ''ОБО Беттерманн'', г.Липецк",{"$f":"IFERROR(VLOOKUP(J874,BASE!A:F,4,FALSE),\"\")","v":""},{"$f":"'Участок 4'!$R$69","v":{"$error":"#N/A"}},{"$f":"IFERROR(VLOOKUP(J874,BASE!A:F,5,FALSE),\"\")","v":""},"   "]
["","",{"$f":"IFERROR(VLOOKUP(J875,BASE!A:F,3,FALSE),\"\")","v":""},{"$error":"#N/A"},{"$f":"IFERROR(VLOOKUP(J875,BASE!A:F,5,FALSE),\"\")","v":""},{"$f":"IFERROR(IF(VLOOKUP(J875,BASE!A:F,6,FALSE)=\"\",\"\",VLOOKUP(J875,BASE!A:F,6,FALSE)),\"\")","v":""},null,{"$f":"IFERROR(VLOOKUP(J875,BASE!A:G,7,FALSE),\"\")","v":""},{"$f":"IFERROR(VLOOKUP(J875,BASE!A:F,3,FALSE),\"\")","v":""},{"$f":"'Участок 4'!$P$70","v":{"$error":"#N/A"}},{"$f":"IFERROR(VLOOKUP(J875,BASE!A:F,2,FALSE),\"\")","v":""},"ООО ''ОБО Беттерманн'', г.Липецк",{"$f":"IFERROR(VLOOKUP(J875,BASE!A:F,4,FALSE),\"\")","v":""},{"$f":"'Участок 4'!$R$70","v":{"$error":"#N/A"}},{"$f":"IFERROR(VLOOKUP(J875,BASE!A:F,5,FALSE),\"\")","v":""},"   "]
["","",{"$f":"IFERROR(VLOOKUP(J876,BASE!A:F,3,FALSE),\"\")","v":""},{"$error":"#N/A"},{"$f":"IFERROR(VLOOKUP(J876,BASE!A:F,5,FALSE),\"\")","v":""},{"$f":"IFERROR(IF(VLOOKUP(J876,BASE!A:F,6,FALSE)=\"\",\"\",VLOOKUP(J876,BASE!A:F,6,FALSE)),\"\")","v":""},null,{"$f":"IFERROR(VLOOKUP(J876,BASE!A:G,7,FALSE),\"\")","v":""},{"$f":"IFERROR(VLOOKUP(J876,BASE!A:F,3,FALSE),\"\")","v":""},{"$f":"'Участок 4'!$P$71","v":{"$error":"#N/A"}},{"$f":"IFERROR(VLOOKUP(J876,BASE!A:F,2,FALSE),\"\")","v":""},"ООО ''ОБО Беттерманн'', г.Липецк",{"$f":"IFERROR(VLOOKUP(J876,BASE!A:F,4,FALSE),\"\")","v":""},{"$f":"'Участок 4'!$R$71","v":{"$error":"#N/A"}},{"$f":"IFERROR(VLOOKUP(J876,BASE!A:F,5,FALSE),\"\")","v":""},"   "]
["","",{"$f":"IFERROR(VLOOKUP(J877,BASE!A:F,3,FALSE),\"\")","v":""},{"$error":"#N/A"},{"$f":"IFERROR(VLOOKUP(J877,BASE!A:F,5,FALSE),\"\")","v":""},{"$f":"IFERROR(IF(VLOOKUP(J877,BASE!A:F,6,FALSE)=\"\",\"\",VLOOKUP(J877,BASE!A:F,6,FALSE)),\"\")","v":""},null,{"$f":"IFERROR(VLOOKUP(J877,BASE!A:G,7,FALSE),\"\")","v":""},{"$f":"IFERROR(VLOOKUP(J877,BASE!A:F,3,FALSE),\"\")","v":""},{"$f":"'Участок 4'!$P$72","v":{"$error":"#N/A"}},{"$f":"IFERROR(VLOOKUP(J877,BASE!A:F,2,FALSE),\"\")","v":""},"ООО ''ОБО Беттерманн'', г.Липецк",{"$f":"IFERROR(VLOOKUP(J877,BASE!A:F,4,FALSE),\"\")","v":""},{"$f":"'Участок 4'!$R$72","v":{"$error":"#N/A"}},{"$f":"IFERROR(VLOOKUP(J877,BASE!A:F,5,FALSE),\"\")","v":""},"   "]
["","",{"$f":"IFERROR(VLOOKUP(J878,BASE!A:F,3,FALSE),\"\")","v":""},{"$error":"#N/A"},{"$f":"IFERROR(VLOOKUP(J878,BASE!A:F,5,FALSE),\"\")","v":""},{"$f":"IFERROR(IF(VLOOKUP(J878,BASE!A:F,6,FALSE)=\"\",\"\",VLOOKUP(J878,BASE!A:F,6,FALSE)),\"\")","v":""},null,{"$f":"IFERROR(VLOOKUP(J878,BASE!A:G,7,FALSE),\"\")","v":""},{"$f":"IFERROR(VLOOKUP(J878,BASE!A:F,3,FALSE),\"\")","v":""},{"$f":"'Участок 4'!$P$73","v":{"$error":"#N/A"}},{"$f":"IFERROR(VLOOKUP(J878,BASE!A:F,2,FALSE),\"\")","v":""},"ООО ''ОБО Беттерманн'', г.Липецк",{"$f":"IFERROR(VLOOKUP(J878,BASE!A:F,4,FALSE),\"\")","v":""},{"$f":"'Участок 4'!$R$73","v":{"$error":"#N/A"}},{"$f":"IFERROR(VLOOKUP(J878,BASE!A:F,5,FALSE),\"\")","v":""},"   "]
["","",{"$f":"IFERROR(VLOOKUP(J879,BASE!A:F,3,FALSE),\"\")","v":""},{"$error":"#N/A"},{"$f":"IFERROR(VLOOKUP(J879,BASE!A:F,5,FALSE),\"\")","v":""},{"$f":"IFERROR(IF(VLOOKUP(J879,BASE!A:F,6,FALSE)=\"\",\"\",VLOOKUP(J879,BASE!A:F,6,FALSE)),\"\")","v":""},null,{"$f":"IFERROR(VLOOKUP(J879,BASE!A:G,7,FALSE),\"\")","v":""},{"$f":"IFERROR(VLOOKUP(J879,BASE!A:F,3,FALSE),\"\")","v":""},{"$f":"'Участок 4'!$P$74","v":{"$error":"#N/A"}},{"$f":"IFERROR(VLOOKUP(J879,BASE!A:F,2,FALSE),\"\")","v":""},"ООО ''ОБО Беттерманн'', г.Липецк",{"$f":"IFERROR(VLOOKUP(J879,BASE!A:F,4,FALSE),\"\")","v":""},{"$f":"'Участок 4'!$R$74","v":{"$error":"#N/A"}},{"$f":"IFERROR(VLOOKUP(J879,BASE!A:F,5,FALSE),\"\")","v":""},"   "]
["","",{"$f":"IFERROR(VLOOKUP(J880,BASE!A:F,3,FALSE),\"\")","v":""},{"$error":"#N/A"},{"$f":"IFERROR(VLOOKUP(J880,BASE!A:F,5,FALSE),\"\")","v":""},{"$f":"IFERROR(IF(VLOOKUP(J880,BASE!A:F,6,FALSE)=\"\",\"\",VLOOKUP(J880,BASE!A:F,6,FALSE)),\"\")","v":""},null,{"$f":"IFERROR(VLOOKUP(J880,BASE!A:G,7,FALSE),\"\")","v":""},{"$f":"IFERROR(VLOOKUP(J880,BASE!A:F,3,FALSE),\"\")","v":""},{"$f":"'Участок 4'!$P$75","v":{"$error":"#N/A"}},{"$f":"IFERROR(VLOOKUP(J880,BASE!A:F,2,FALSE),\"\")","v":""},"ООО ''ОБО Беттерманн'', г.Липецк",{"$f":"IFERROR(VLOOKUP(J880,BASE!A:F,4,FALSE),\"\")","v":""},{"$f":"'Участок 4'!$R$75","v":{"$error":"#N/A"}},{"$f":"IFERROR(VLOOKUP(J880,BASE!A:F,5,FALSE),\"\")","v":""},"   "]
["","",{"$f":"IFERROR(VLOOKUP(J881,BASE!A:F,3,FALSE),\"\")","v":""},{"$error":"#N/A"},{"$f":"IFERROR(VLOOKUP(J881,BASE!A:F,5,FALSE),\"\")","v":""},{"$f":"IFERROR(IF(VLOOKUP(J881,BASE!A:F,6,FALSE)=\"\",\"\",VLOOKUP(J881,BASE!A:F,6,FALSE)),\"\")","v":""},null,{"$f":"IFERROR(VLOOKUP(J881,BASE!A:G,7,FALSE),\"\")","v":""},{"$f":"IFERROR(VLOOKUP(J881,BASE!A:F,3,FALSE),\"\")","v":""},{"$f":"'Участок 4'!$P$76","v":{"$error":"#N/A"}},{"$f":"IFERROR(VLOOKUP(J881,BASE!A:F,2,FALSE),\"\")","v":""},"ООО ''ОБО Беттерманн'', г.Липецк",{"$f":"IFERROR(VLOOKUP(J881,BASE!A:F,4,FALSE),\"\")","v":""},{"$f":"'Участок 4'!$R$76","v":{"$error":"#N/A"}},{"$f":"IFERROR(VLOOKUP(J881,BASE!A:F,5,FALSE),\"\")","v":""},"   "]
["","",{"$f":"IFERROR(VLOOKUP(J882,BASE!A:F,3,FALSE),\"\")","v":""},{"$error":"#N/A"},{"$f":"IFERROR(VLOOKUP(J882,BASE!A:F,5,FALSE),\"\")","v":""},{"$f":"IFERROR(IF(VLOOKUP(J882,BASE!A:F,6,FALSE)=\"\",\"\",VLOOKUP(J882,BASE!A:F,6,FALSE)),\"\")","v":""},null,{"$f":"IFERROR(VLOOKUP(J882,BASE!A:G,7,FALSE),\"\")","v":""},{"$f":"IFERROR(VLOOKUP(J882,BASE!A:F,3,FALSE),\"\")","v":""},{"$f":"'Участок 4'!$P$77","v":{"$error":"#N/A"}},{"$f":"IFERROR(VLOOKUP(J882,BASE!A:F,2,FALSE),\"\")","v":""},"ООО ''ОБО Беттерманн'', г.Липецк",{"$f":"IFERROR(VLOOKUP(J882,BASE!A:F,4,FALSE),\"\")","v":""},{"$f":"'Участок 4'!$R$77","v":{"$error":"#N/A"}},{"$f":"IFERROR(VLOOKUP(J882,BASE!A:F,5,FALSE),\"\")","v":""},"   "]
["","",{"$f":"IFERROR(VLOOKUP(J883,BASE!A:F,3,FALSE),\"\")","v":""},{"$error":"#N/A"},{"$f":"IFERROR(VLOOKUP(J883,BASE!A:F,5,FALSE),\"\")","v":""},{"$f":"IFERROR(IF(VLOOKUP(J883,BASE!A:F,6,FALSE)=\"\",\"\",VLOOKUP(J883,BASE!A:F,6,FALSE)),\"\")","v":""},null,{"$f":"IFERROR(VLOOKUP(J883,BASE!A:G,7,FALSE),\"\")","v":""},{"$f":"IFERROR(VLOOKUP(J883,BASE!A:F,3,FALSE),\"\")","v":""},{"$f":"'Участок 4'!$P$78","v":{"$error":"#N/A"}},{"$f":"IFERROR(VLOOKUP(J883,BASE!A:F,2,FALSE),\"\")","v":""},"ООО ''ОБО Беттерманн'', г.Липецк",{"$f":"IFERROR(VLOOKUP(J883,BASE!A:F,4,FALSE),\"\")","v":""},{"$f":"'Участок 4'!$R$78","v":{"$error":"#N/A"}},{"$f":"IFERROR(VLOOKUP(J883,BASE!A:F,5,FALSE),\"\")","v":""},"   "]
["","",{"$f":"IFERROR(VLOOKUP(J884,BASE!A:F,3,FALSE),\"\")","v":""},{"$error":"#N/A"},{"$f":"IFERROR(VLOOKUP(J884,BASE!A:F,5,FALSE),\"\")","v":""},{"$f":"IFERROR(IF(VLOOKUP(J884,BASE!A:F,6,FALSE)=\"\",\"\",VLOOKUP(J884,BASE!A:F,6,FALSE)),\"\")","v":""},null,{"$f":"IFERROR(VLOOKUP(J884,BASE!A:G,7,FALSE),\"\")","v":""},{"$f":"IFERROR(VLOOKUP(J884,BASE!A:F,3,FALSE),\"\")","v":""},{"$f":"'Участок 4'!$P$79","v":{"$error":"#N/A"}},{"$f":"IFERROR(VLOOKUP(J884,BASE!A:F,2,FALSE),\"\")","v":""},"ООО ''ОБО Беттерманн'', г.Липецк",{"$f":"IFERROR(VLOOKUP(J884,BASE!A:F,4,FALSE),\"\")","v":""},{"$f":"'Участок 4'!$R$79","v":{"$error":"#N/A"}},{"$f":"IFERROR(VLOOKUP(J884,BASE!A:F,5,FALSE),\"\")","v":""},"   "]
["","",{"$f":"IFERROR(VLOOKUP(J885,BASE!A:F,3,FALSE),\"\")","v":""},{"$error":"#N/A"},{"$f":"IFERROR(VLOOKUP(J885,BASE!A:F,5,FALSE),\"\")","v":""},{"$f":"IFERROR(IF(VLOOKUP(J885,BASE!A:F,6,FALSE)=\"\",\"\",VLOOKUP(J885,BASE!A:F,6,FALSE)),\"\")","v":""},null,{"$f":"IFERROR(VLOOKUP(J885,BASE!A:G,7,FALSE),\"\")","v":""},{"$f":"IFERROR(VLOOKUP(J885,BASE!A:F,3,FALSE),\"\")","v":""},{"$f":"'Участок 4'!$P$80","v":{"$error":"#N/A"}},{"$f":"IFERROR(VLOOKUP(J885,BASE!A:F,2,FALSE),\"\")","v":""},"ООО ''ОБО Беттерманн'', г.Липецк",{"$f":"IFERROR(VLOOKUP(J885,BASE!A:F,4,FALSE),\"\")","v":""},{"$f":"'Участок 4'!$R$80","v":{"$error":"#N/A"}},{"$f":"IFERROR(VLOOKUP(J885,BASE!A:F,5,FALSE),\"\")","v":""},"   "]
["","",{"$f":"IFERROR(VLOOKUP(J886,BASE!A:F,3,FALSE),\"\")","v":""},{"$error":"#N/A"},{"$f":"IFERROR(VLOOKUP(J886,BASE!A:F,5,FALSE),\"\")","v":""},{"$f":"IFERROR(IF(VLOOKUP(J886,BASE!A:F,6,FALSE)=\"\",\"\",VLOOKUP(J886,BASE!A:F,6,FALSE)),\"\")","v":""},null,{"$f":"IFERROR(VLOOKUP(J886,BASE!A:G,7,FALSE),\"\")","v":""},{"$f":"IFERROR(VLOOKUP(J886,BASE!A:F,3,FALSE),\"\")","v":""},{"$f":"'Участок 4'!$P$81","v":{"$error":"#N/A"}},{"$f":"IFERROR(VLOOKUP(J886,BASE!A:F,2,FALSE),\"\")","v":""},"ООО ''ОБО Беттерманн'', г.Липецк",{"$f":"IFERROR(VLOOKUP(J886,BASE!A:F,4,FALSE),\"\")","v":""},{"$f":"'Участок 4'!$R$81","v":{"$error":"#N/A"}},{"$f":"IFERROR(VLOOKUP(J886,BASE!A:F,5,FALSE),\"\")","v":""},"   "]
["","",{"$f":"IFERROR(VLOOKUP(J887,BASE!A:F,3,FALSE),\"\")","v":""},{"$error":"#N/A"},{"$f":"IFERROR(VLOOKUP(J887,BASE!A:F,5,FALSE),\"\")","v":""},{"$f":"IFERROR(IF(VLOOKUP(J887,BASE!A:F,6,FALSE)=\"\",\"\",VLOOKUP(J887,BASE!A:F,6,FALSE)),\"\")","v":""},null,{"$f":"IFERROR(VLOOKUP(J887,BASE!A:G,7,FALSE),\"\")","v":""},{"$f":"IFERROR(VLOOKUP(J887,BASE!A:F,3,FALSE),\"\")","v":""},{"$f":"'Участок 4'!$P$82","v":{"$error":"#N/A"}},{"$f":"IFERROR(VLOOKUP(J887,BASE!A:F,2,FALSE),\"\")","v":""},"ООО ''ОБО Беттерманн'', г.Липецк",{"$f":"IFERROR(VLOOKUP(J887,BASE!A:F,4,FALSE),\"\")","v":""},{"$f":"'Участок 4'!$R$82","v":{"$error":"#N/A"}},{"$f":"IFERROR(VLOOKUP(J887,BASE!A:F,5,FALSE),\"\")","v":""},"   "]
["","",{"$f":"IFERROR(VLOOKUP(J888,BASE!A:F,3,FALSE),\"\")","v":""},{"$error":"#N/A"},{"$f":"IFERROR(VLOOKUP(J888,BASE!A:F,5,FALSE),\"\")","v":""},{"$f":"IFERROR(IF(VLOOKUP(J888,BASE!A:F,6,FALSE)=\"\",\"\",VLOOKUP(J888,BASE!A:F,6,FALSE)),\"\")","v":""},null,{"$f":"IFERROR(VLOOKUP(J888,BASE!A:G,7,FALSE),\"\")","v":""},{"$f":"IFERROR(VLOOKUP(J888,BASE!A:F,3,FALSE),\"\")","v":""},{"$f":"'Участок 4'!$P$83","v":{"$error":"#N/A"}},{"$f":"IFERROR(VLOOKUP(J888,BASE!A:F,2,FALSE),\"\")","v":""},"ООО ''ОБО Беттерманн'', г.Липецк",{"$f":"IFERROR(VLOOKUP(J888,BASE!A:F,4,FALSE),\"\")","v":""},{"$f":"'Участок 4'!$R$83","v":{"$error":"#N/A"}},{"$f":"IFERROR(VLOOKUP(J888,BASE!A:F,5,FALSE),\"\")","v":""},"   "]
["","",{"$f":"IFERROR(VLOOKUP(J889,BASE!A:F,3,FALSE),\"\")","v":""},{"$error":"#N/A"},{"$f":"IFERROR(VLOOKUP(J889,BASE!A:F,5,FALSE),\"\")","v":""},{"$f":"IFERROR(IF(VLOOKUP(J889,BASE!A:F,6,FALSE)=\"\",\"\",VLOOKUP(J889,BASE!A:F,6,FALSE)),\"\")","v":""},null,{"$f":"IFERROR(VLOOKUP(J889,BASE!A:G,7,FALSE),\"\")","v":""},{"$f":"IFERROR(VLOOKUP(J889,BASE!A:F,3,FALSE),\"\")","v":""},{"$f":"'Участок 4'!$P$84","v":{"$error":"#N/A"}},{"$f":"IFERROR(VLOOKUP(J889,BASE!A:F,2,FALSE),\"\")","v":""},"ООО ''ОБО Беттерманн'', г.Липецк",{"$f":"IFERROR(VLOOKUP(J889,BASE!A:F,4,FALSE),\"\")","v":""},{"$f":"'Участок 4'!$R$84","v":{"$error":"#N/A"}},{"$f":"IFERROR(VLOOKUP(J889,BASE!A:F,5,FALSE),\"\")","v":""},"   "]
["","",{"$f":"IFERROR(VLOOKUP(J890,BASE!A:F,3,FALSE),\"\")","v":""},{"$error":"#N/A"},{"$f":"IFERROR(VLOOKUP(J890,BASE!A:F,5,FALSE),\"\")","v":""},{"$f":"IFERROR(IF(VLOOKUP(J890,BASE!A:F,6,FALSE)=\"\",\"\",VLOOKUP(J890,BASE!A:F,6,FALSE)),\"\")","v":""},null,{"$f":"IFERROR(VLOOKUP(J890,BASE!A:G,7,FALSE),\"\")","v":""},{"$f":"IFERROR(VLOOKUP(J890,BASE!A:F,3,FALSE),\"\")","v":""},{"$f":"'Участок 4'!$P$85","v":{"$error":"#N/A"}},{"$f":"IFERROR(VLOOKUP(J890,BASE!A:F,2,FALSE),\"\")","v":""},"ООО ''ОБО Беттерманн'', г.Липецк",{"$f":"IFERROR(VLOOKUP(J890,BASE!A:F,4,FALSE),\"\")","v":""},{"$f":"'Участок 4'!$R$85","v":{"$error":"#N/A"}},{"$f":"IFERROR(VLOOKUP(J890,BASE!A:F,5,FALSE),\"\")","v":""},"   "]
["","",{"$f":"IFERROR(VLOOKUP(J891,BASE!A:F,3,FALSE),\"\")","v":""},{"$error":"#N/A"},{"$f":"IFERROR(VLOOKUP(J891,BASE!A:F,5,FALSE),\"\")","v":""},{"$f":"IFERROR(IF(VLOOKUP(J891,BASE!A:F,6,FALSE)=\"\",\"\",VLOOKUP(J891,BASE!A:F,6,FALSE)),\"\")","v":""},null,{"$f":"IFERROR(VLOOKUP(J891,BASE!A:G,7,FALSE),\"\")","v":""},{"$f":"IFERROR(VLOOKUP(J891,BASE!A:F,3,FALSE),\"\")","v":""},{"$f":"'Участок 4'!$P$86","v":{"$error":"#N/A"}},{"$f":"IFERROR(VLOOKUP(J891,BASE!A:F,2,FALSE),\"\")","v":""},"ООО ''ОБО Беттерманн'', г.Липецк",{"$f":"IFERROR(VLOOKUP(J891,BASE!A:F,4,FALSE),\"\")","v":""},{"$f":"'Участок 4'!$R$86","v":{"$error":"#N/A"}},{"$f":"IFERROR(VLOOKUP(J891,BASE!A:F,5,FALSE),\"\")","v":""},"   "]
["","",{"$f":"IFERROR(VLOOKUP(J892,BASE!A:F,3,FALSE),\"\")","v":""},{"$error":"#N/A"},{"$f":"IFERROR(VLOOKUP(J892,BASE!A:F,5,FALSE),\"\")","v":""},{"$f":"IFERROR(IF(VLOOKUP(J892,BASE!A:F,6,FALSE)=\"\",\"\",VLOOKUP(J892,BASE!A:F,6,FALSE)),\"\")","v":""},null,{"$f":"IFERROR(VLOOKUP(J892,BASE!A:G,7,FALSE),\"\")","v":""},{"$f":"IFERROR(VLOOKUP(J892,BASE!A:F,3,FALSE),\"\")","v":""},{"$f":"'Участок 4'!$P$87","v":{"$error":"#N/A"}},{"$f":"IFERROR(VLOOKUP(J892,BASE!A:F,2,FALSE),\"\")","v":""},"ООО ''ОБО Беттерманн'', г.Липецк",{"$f":"IFERROR(VLOOKUP(J892,BASE!A:F,4,FALSE),\"\")","v":""},{"$f":"'Участок 4'!$R$87","v":{"$error":"#N/A"}},{"$f":"IFERROR(VLOOKUP(J892,BASE!A:F,5,FALSE),\"\")","v":""},"   "]
["","",{"$f":"IFERROR(VLOOKUP(J893,BASE!A:F,3,FALSE),\"\")","v":""},{"$error":"#N/A"},{"$f":"IFERROR(VLOOKUP(J893,BASE!A:F,5,FALSE),\"\")","v":""},{"$f":"IFERROR(IF(VLOOKUP(J893,BASE!A:F,6,FALSE)=\"\",\"\",VLOOKUP(J893,BASE!A:F,6,FALSE)),\"\")","v":""},null,{"$f":"IFERROR(VLOOKUP(J893,BASE!A:G,7,FALSE),\"\")","v":""},{"$f":"IFERROR(VLOOKUP(J893,BASE!A:F,3,FALSE),\"\")","v":""},{"$f":"'Участок 4'!$P$88","v":{"$error":"#N/A"}},{"$f":"IFERROR(VLOOKUP(J893,BASE!A:F,2,FALSE),\"\")","v":""},"ООО ''ОБО Беттерманн'', г.Липецк",{"$f":"IFERROR(VLOOKUP(J893,BASE!A:F,4,FALSE),\"\")","v":""},{"$f":"'Участок 4'!$R$88","v":{"$error":"#N/A"}},{"$f":"IFERROR(VLOOKUP(J893,BASE!A:F,5,FALSE),\"\")","v":""},"   "]
["","",{"$f":"IFERROR(VLOOKUP(J894,BASE!A:F,3,FALSE),\"\")","v":""},{"$error":"#N/A"},{"$f":"IFERROR(VLOOKUP(J894,BASE!A:F,5,FALSE),\"\")","v":""},{"$f":"IFERROR(IF(VLOOKUP(J894,BASE!A:F,6,FALSE)=\"\",\"\",VLOOKUP(J894,BASE!A:F,6,FALSE)),\"\")","v":""},null,{"$f":"IFERROR(VLOOKUP(J894,BASE!A:G,7,FALSE),\"\")","v":""},{"$f":"IFERROR(VLOOKUP(J894,BASE!A:F,3,FALSE),\"\")","v":""},{"$f":"'Участок 4'!$P$89","v":{"$error":"#N/A"}},{"$f":"IFERROR(VLOOKUP(J894,BASE!A:F,2,FALSE),\"\")","v":""},"ООО ''ОБО Беттерманн'', г.Липецк",{"$f":"IFERROR(VLOOKUP(J894,BASE!A:F,4,FALSE),\"\")","v":""},{"$f":"'Участок 4'!$R$89","v":{"$error":"#N/A"}},{"$f":"IFERROR(VLOOKUP(J894,BASE!A:F,5,FALSE),\"\")","v":""},"   "]
["","",{"$f":"IFERROR(VLOOKUP(J895,BASE!A:F,3,FALSE),\"\")","v":""},{"$error":"#N/A"},{"$f":"IFERROR(VLOOKUP(J895,BASE!A:F,5,FALSE),\"\")","v":""},{"$f":"IFERROR(IF(VLOOKUP(J895,BASE!A:F,6,FALSE)=\"\",\"\",VLOOKUP(J895,BASE!A:F,6,FALSE)),\"\")","v":""},null,{"$f":"IFERROR(VLOOKUP(J895,BASE!A:G,7,FALSE),\"\")","v":""},{"$f":"IFERROR(VLOOKUP(J895,BASE!A:F,3,FALSE),\"\")","v":""},{"$f":"'Участок 4'!$P$90","v":{"$error":"#N/A"}},{"$f":"IFERROR(VLOOKUP(J895,BASE!A:F,2,FALSE),\"\")","v":""},"ООО ''ОБО Беттерманн'', г.Липецк",{"$f":"IFERROR(VLOOKUP(J895,BASE!A:F,4,FALSE),\"\")","v":""},{"$f":"'Участок 4'!$R$90","v":{"$error":"#N/A"}},{"$f":"IFERROR(VLOOKUP(J895,BASE!A:F,5,FALSE),\"\")","v":""},"   "]
["","",{"$f":"IFERROR(VLOOKUP(J896,BASE!A:F,3,FALSE),\"\")","v":""},{"$error":"#N/A"},{"$f":"IFERROR(VLOOKUP(J896,BASE!A:F,5,FALSE),\"\")","v":""},{"$f":"IFERROR(IF(VLOOKUP(J896,BASE!A:F,6,FALSE)=\"\",\"\",VLOOKUP(J896,BASE!A:F,6,FALSE)),\"\")","v":""},null,{"$f":"IFERROR(VLOOKUP(J896,BASE!A:G,7,FALSE),\"\")","v":""},{"$f":"IFERROR(VLOOKUP(J896,BASE!A:F,3,FALSE),\"\")","v":""},{"$f":"'Участок 4'!$P$91","v":{"$error":"#N/A"}},{"$f":"IFERROR(VLOOKUP(J896,BASE!A:F,2,FALSE),\"\")","v":""},"ООО ''ОБО Беттерманн'', г.Липецк",{"$f":"IFERROR(VLOOKUP(J896,BASE!A:F,4,FALSE),\"\")","v":""},{"$f":"'Участок 4'!$R$91","v":{"$error":"#N/A"}},{"$f":"IFERROR(VLOOKUP(J896,BASE!A:F,5,FALSE),\"\")","v":""},"   "]
["","",{"$f":"IFERROR(VLOOKUP(J897,BASE!A:F,3,FALSE),\"\")","v":""},{"$error":"#N/A"},{"$f":"IFERROR(VLOOKUP(J897,BASE!A:F,5,FALSE),\"\")","v":""},{"$f":"IFERROR(IF(VLOOKUP(J897,BASE!A:F,6,FALSE)=\"\",\"\",VLOOKUP(J897,BASE!A:F,6,FALSE)),\"\")","v":""},null,{"$f":"IFERROR(VLOOKUP(J897,BASE!A:G,7,FALSE),\"\")","v":""},{"$f":"IFERROR(VLOOKUP(J897,BASE!A:F,3,FALSE),\"\")","v":""},{"$f":"'Участок 4'!$P$92","v":{"$error":"#N/A"}},{"$f":"IFERROR(VLOOKUP(J897,BASE!A:F,2,FALSE),\"\")","v":""},"ООО ''ОБО Беттерманн'', г.Липецк",{"$f":"IFERROR(VLOOKUP(J897,BASE!A:F,4,FALSE),\"\")","v":""},{"$f":"'Участок 4'!$R$92","v":{"$error":"#N/A"}},{"$f":"IFERROR(VLOOKUP(J897,BASE!A:F,5,FALSE),\"\")","v":""},"   "]
["","",{"$f":"IFERROR(VLOOKUP(J898,BASE!A:F,3,FALSE),\"\")","v":""},{"$error":"#N/A"},{"$f":"IFERROR(VLOOKUP(J898,BASE!A:F,5,FALSE),\"\")","v":""},{"$f":"IFERROR(IF(VLOOKUP(J898,BASE!A:F,6,FALSE)=\"\",\"\",VLOOKUP(J898,BASE!A:F,6,FALSE)),\"\")","v":""},null,{"$f":"IFERROR(VLOOKUP(J898,BASE!A:G,7,FALSE),\"\")","v":""},{"$f":"IFERROR(VLOOKUP(J898,BASE!A:F,3,FALSE),\"\")","v":""},{"$f":"'Участок 4'!$P$93","v":{"$error":"#N/A"}},{"$f":"IFERROR(VLOOKUP(J898,BASE!A:F,2,FALSE),\"\")","v":""},"ООО ''ОБО Беттерманн'', г.Липецк",{"$f":"IFERROR(VLOOKUP(J898,BASE!A:F,4,FALSE),\"\")","v":""},{"$f":"'Участок 4'!$R$93","v":{"$error":"#N/A"}},{"$f":"IFERROR(VLOOKUP(J898,BASE!A:F,5,FALSE),\"\")","v":""},"   "]
["","",{"$f":"IFERROR(VLOOKUP(J899,BASE!A:F,3,FALSE),\"\")","v":""},{"$error":"#N/A"},{"$f":"IFERROR(VLOOKUP(J899,BASE!A:F,5,FALSE),\"\")","v":""},{"$f":"IFERROR(IF(VLOOKUP(J899,BASE!A:F,6,FALSE)=\"\",\"\",VLOOKUP(J899,BASE!A:F,6,FALSE)),\"\")","v":""},null,{"$f":"IFERROR(VLOOKUP(J899,BASE!A:G,7,FALSE),\"\")","v":""},{"$f":"IFERROR(VLOOKUP(J899,BASE!A:F,3,FALSE),\"\")","v":""},{"$f":"'Участок 4'!$P$94","v":{"$error":"#N/A"}},{"$f":"IFERROR(VLOOKUP(J899,BASE!A:F,2,FALSE),\"\")","v":""},"ООО ''ОБО Беттерманн'', г.Липецк",{"$f":"IFERROR(VLOOKUP(J899,BASE!A:F,4,FALSE),\"\")","v":""},{"$f":"'Участок 4'!$R$94","v":{"$error":"#N/A"}},{"$f":"IFERROR(VLOOKUP(J899,BASE!A:F,5,FALSE),\"\")","v":""},"   "]
["","",{"$f":"IFERROR(VLOOKUP(J900,BASE!A:F,3,FALSE),\"\")","v":""},{"$error":"#N/A"},{"$f":"IFERROR(VLOOKUP(J900,BASE!A:F,5,FALSE),\"\")","v":""},{"$f":"IFERROR(IF(VLOOKUP(J900,BASE!A:F,6,FALSE)=\"\",\"\",VLOOKUP(J900,BASE!A:F,6,FALSE)),\"\")","v":""},null,{"$f":"IFERROR(VLOOKUP(J900,BASE!A:G,7,FALSE),\"\")","v":""},{"$f":"IFERROR(VLOOKUP(J900,BASE!A:F,3,FALSE),\"\")","v":""},{"$f":"'Участок 4'!$P$95","v":{"$error":"#N/A"}},{"$f":"IFERROR(VLOOKUP(J900,BASE!A:F,2,FALSE),\"\")","v":""},"ООО ''ОБО Беттерманн'', г.Липецк",{"$f":"IFERROR(VLOOKUP(J900,BASE!A:F,4,FALSE),\"\")","v":""},{"$f":"'Участок 4'!$R$95","v":{"$error":"#N/A"}},{"$f":"IFERROR(VLOOKUP(J900,BASE!A:F,5,FALSE),\"\")","v":""},"   "]
["","",{"$f":"IFERROR(VLOOKUP(J901,BASE!A:F,3,FALSE),\"\")","v":""},{"$error":"#N/A"},{"$f":"IFERROR(VLOOKUP(J901,BASE!A:F,5,FALSE),\"\")","v":""},{"$f":"IFERROR(IF(VLOOKUP(J901,BASE!A:F,6,FALSE)=\"\",\"\",VLOOKUP(J901,BASE!A:F,6,FALSE)),\"\")","v":""},null,{"$f":"IFERROR(VLOOKUP(J901,BASE!A:G,7,FALSE),\"\")","v":""},{"$f":"IFERROR(VLOOKUP(J901,BASE!A:F,3,FALSE),\"\")","v":""},{"$f":"'Участок 4'!$P$96","v":{"$error":"#N/A"}},{"$f":"IFERROR(VLOOKUP(J901,BASE!A:F,2,FALSE),\"\")","v":""},"ООО ''ОБО Беттерманн'', г.Липецк",{"$f":"IFERROR(VLOOKUP(J901,BASE!A:F,4,FALSE),\"\")","v":""},{"$f":"'Участок 4'!$R$96","v":{"$error":"#N/A"}},{"$f":"IFERROR(VLOOKUP(J901,BASE!A:F,5,FALSE),\"\")","v":""},"   "]
["","",{"$f":"IFERROR(VLOOKUP(J902,BASE!A:F,3,FALSE),\"\")","v":""},{"$error":"#N/A"},{"$f":"IFERROR(VLOOKUP(J902,BASE!A:F,5,FALSE),\"\")","v":""},{"$f":"IFERROR(IF(VLOOKUP(J902,BASE!A:F,6,FALSE)=\"\",\"\",VLOOKUP(J902,BASE!A:F,6,FALSE)),\"\")","v":""},null,{"$f":"IFERROR(VLOOKUP(J902,BASE!A:G,7,FALSE),\"\")","v":""},{"$f":"IFERROR(VLOOKUP(J902,BASE!A:F,3,FALSE),\"\")","v":""},{"$f":"'Участок 4'!$P$97","v":{"$error":"#N/A"}},{"$f":"IFERROR(VLOOKUP(J902,BASE!A:F,2,FALSE),\"\")","v":""},"ООО ''ОБО Беттерманн'', г.Липецк",{"$f":"IFERROR(VLOOKUP(J902,BASE!A:F,4,FALSE),\"\")","v":""},{"$f":"'Участок 4'!$R$97","v":{"$error":"#N/A"}},{"$f":"IFERROR(VLOOKUP(J902,BASE!A:F,5,FALSE),\"\")","v":""},"   "]
["","",{"$f":"IFERROR(VLOOKUP(J903,BASE!A:F,3,FALSE),\"\")","v":""},{"$error":"#N/A"},{"$f":"IFERROR(VLOOKUP(J903,BASE!A:F,5,FALSE),\"\")","v":""},{"$f":"IFERROR(IF(VLOOKUP(J903,BASE!A:F,6,FALSE)=\"\",\"\",VLOOKUP(J903,BASE!A:F,6,FALSE)),\"\")","v":""},null,{"$f":"IFERROR(VLOOKUP(J903,BASE!A:G,7,FALSE),\"\")","v":""},{"$f":"IFERROR(VLOOKUP(J903,BASE!A:F,3,FALSE),\"\")","v":""},{"$f":"'Участок 4'!$P$98","v":{"$error":"#N/A"}},{"$f":"IFERROR(VLOOKUP(J903,BASE!A:F,2,FALSE),\"\")","v":""},"ООО ''ОБО Беттерманн'', г.Липецк",{"$f":"IFERROR(VLOOKUP(J903,BASE!A:F,4,FALSE),\"\")","v":""},{"$f":"'Участок 4'!$R$98","v":{"$error":"#N/A"}},{"$f":"IFERROR(VLOOKUP(J903,BASE!A:F,5,FALSE),\"\")","v":""},"   "]
["","",{"$f":"IFERROR(VLOOKUP(J904,BASE!A:F,3,FALSE),\"\")","v":""},{"$error":"#N/A"},{"$f":"IFERROR(VLOOKUP(J904,BASE!A:F,5,FALSE),\"\")","v":""},{"$f":"IFERROR(IF(VLOOKUP(J904,BASE!A:F,6,FALSE)=\"\",\"\",VLOOKUP(J904,BASE!A:F,6,FALSE)),\"\")","v":""},null,{"$f":"IFERROR(VLOOKUP(J904,BASE!A:G,7,FALSE),\"\")","v":""},{"$f":"IFERROR(VLOOKUP(J904,BASE!A:F,3,FALSE),\"\")","v":""},{"$f":"'Участок 4'!$P$99","v":{"$error":"#N/A"}},{"$f":"IFERROR(VLOOKUP(J904,BASE!A:F,2,FALSE),\"\")","v":""},"ООО ''ОБО Беттерманн'', г.Липецк",{"$f":"IFERROR(VLOOKUP(J904,BASE!A:F,4,FALSE),\"\")","v":""},{"$f":"'Участок 4'!$R$99","v":{"$error":"#N/A"}},{"$f":"IFERROR(VLOOKUP(J904,BASE!A:F,5,FALSE),\"\")","v":""},"   "]
["","",{"$f":"IFERROR(VLOOKUP(J905,BASE!A:F,3,FALSE),\"\")","v":""},{"$error":"#N/A"},{"$f":"IFERROR(VLOOKUP(J905,BASE!A:F,5,FALSE),\"\")","v":""},{"$f":"IFERROR(IF(VLOOKUP(J905,BASE!A:F,6,FALSE)=\"\",\"\",VLOOKUP(J905,BASE!A:F,6,FALSE)),\"\")","v":""},null,{"$f":"IFERROR(VLOOKUP(J905,BASE!A:G,7,FALSE),\"\")","v":""},{"$f":"IFERROR(VLOOKUP(J905,BASE!A:F,3,FALSE),\"\")","v":""},{"$f":"'Участок 4'!$P$100","v":{"$error":"#N/A"}},{"$f":"IFERROR(VLOOKUP(J905,BASE!A:F,2,FALSE),\"\")","v":""},"ООО ''ОБО Беттерманн'', г.Липецк",{"$f":"IFERROR(VLOOKUP(J905,BASE!A:F,4,FALSE),\"\")","v":""},{"$f":"'Участок 4'!$R$100","v":{"$error":"#N/A"}},{"$f":"IFERROR(VLOOKUP(J905,BASE!A:F,5,FALSE),\"\")","v":""},"   "]
["","",{"$f":"IFERROR(VLOOKUP(J906,BASE!A:F,3,FALSE),\"\")","v":""},{"$error":"#N/A"},{"$f":"IFERROR(VLOOKUP(J906,BASE!A:F,5,FALSE),\"\")","v":""},{"$f":"IFERROR(IF(VLOOKUP(J906,BASE!A:F,6,FALSE)=\"\",\"\",VLOOKUP(J906,BASE!A:F,6,FALSE)),\"\")","v":""},null,{"$f":"IFERROR(VLOOKUP(J906,BASE!A:G,7,FALSE),\"\")","v":""},{"$f":"IFERROR(VLOOKUP(J906,BASE!A:F,3,FALSE),\"\")","v":""},{"$f":"'Участок 4'!$P$101","v":{"$error":"#N/A"}},{"$f":"IFERROR(VLOOKUP(J906,BASE!A:F,2,FALSE),\"\")","v":""},"ООО ''ОБО Беттерманн'', г.Липецк",{"$f":"IFERROR(VLOOKUP(J906,BASE!A:F,4,FALSE),\"\")","v":""},{"$f":"'Участок 4'!$R$101","v":{"$error":"#N/A"}},{"$f":"IFERROR(VLOOKUP(J906,BASE!A:F,5,FALSE),\"\")","v":""},"   "]
["","",{"$f":"IFERROR(VLOOKUP(J907,BASE!A:F,3,FALSE),\"\")","v":""},{"$error":"#N/A"},{"$f":"IFERROR(VLOOKUP(J907,BASE!A:F,5,FALSE),\"\")","v":""},{"$f":"IFERROR(IF(VLOOKUP(J907,BASE!A:F,6,FALSE)=\"\",\"\",VLOOKUP(J907,BASE!A:F,6,FALSE)),\"\")","v":""},null,{"$f":"IFERROR(VLOOKUP(J907,BASE!A:G,7,FALSE),\"\")","v":""},{"$f":"IFERROR(VLOOKUP(J907,BASE!A:F,3,FALSE),\"\")","v":""},{"$f":"'Участок 4'!$P$102","v":{"$error":"#N/A"}},{"$f":"IFERROR(VLOOKUP(J907,BASE!A:F,2,FALSE),\"\")","v":""},"ООО ''ОБО Беттерманн'', г.Липецк",{"$f":"IFERROR(VLOOKUP(J907,BASE!A:F,4,FALSE),\"\")","v":""},{"$f":"'Участок 4'!$R$102","v":{"$error":"#N/A"}},{"$f":"IFERROR(VLOOKUP(J907,BASE!A:F,5,FALSE),\"\")","v":""},"   "]
["","",{"$f":"IFERROR(VLOOKUP(J908,BASE!A:F,3,FALSE),\"\")","v":""},{"$error":"#N/A"},{"$f":"IFERROR(VLOOKUP(J908,BASE!A:F,5,FALSE),\"\")","v":""},{"$f":"IFERROR(IF(VLOOKUP(J908,BASE!A:F,6,FALSE)=\"\",\"\",VLOOKUP(J908,BASE!A:F,6,FALSE)),\"\")","v":""},null,{"$f":"IFERROR(VLOOKUP(J908,BASE!A:G,7,FALSE),\"\")","v":""},{"$f":"IFERROR(VLOOKUP(J908,BASE!A:F,3,FALSE),\"\")","v":""},{"$f":"'Участок 4'!$P$103","v":{"$error":"#N/A"}},{"$f":"IFERROR(VLOOKUP(J908,BASE!A:F,2,FALSE),\"\")","v":""},"ООО ''ОБО Беттерманн'', г.Липецк",{"$f":"IFERROR(VLOOKUP(J908,BASE!A:F,4,FALSE),\"\")","v":""},{"$f":"'Участок 4'!$R$103","v":{"$error":"#N/A"}},{"$f":"IFERROR(VLOOKUP(J908,BASE!A:F,5,FALSE),\"\")","v":""},"   "]
[]
[{"$f":"H910","v":""},{"$f":"IFERROR(CONCATENATE(J910,\" (арт.\",K910,\")\"),\"\")","v":"0 (арт.)"},{"$f":"IFERROR(VLOOKUP(J910,BASE!A:F,3,FALSE),\"\")","v":""},{"$f":"N910","v":{"$error":"#N/A"}},{"$f":"IFERROR(VLOOKUP(J910,BASE!A:F,5,FALSE),\"\")","v":""},{"$f":"IFERROR(IF(VLOOKUP(J910,BASE!A:F,6,FALSE)=\"\",\"\",VLOOKUP(J910,BASE!A:F,6,FALSE)),\"\")","v":""},null,{"$f":"IFERROR(VLOOKUP(J910,BASE!A:G,7,FALSE),\"\")","v":""},{"$f":"IFERROR(VLOOKUP(J910,BASE!A:F,3,FALSE),\"\")","v":""},{"$f":"'Участок 4'!$T$62","v":0},{"$f":"IFERROR(VLOOKUP(J910,BASE!A:F,2,FALSE),\"\")","v":""},"ООО ''ОБО Беттерманн'', г.Липецк",{"$f":"IFERROR(VLOOKUP(J910,BASE!A:F,4,FALSE),\"\")","v":""},{"$f":"'Участок 4'!$V$62","v":{"$error":"#N/A"}},{"$f":"IFERROR(VLOOKUP(J910,BASE!A:F,5,FALSE),\"\")","v":""},"   "]
["","",{"$f":"IFERROR(VLOOKUP(J911,BASE!A:F,3,FALSE),\"\")","v":""},{"$error":"#N/A"},{"$f":"IFERROR(VLOOKUP(J911,BASE!A:F,5,FALSE),\"\")","v":""},{"$f":"IFERROR(IF(VLOOKUP(J911,BASE!A:F,6,FALSE)=\"\",\"\",VLOOKUP(J911,BASE!A:F,6,FALSE)),\"\")","v":""},null,{"$f":"IFERROR(VLOOKUP(J911,BASE!A:G,7,FALSE),\"\")","v":""},{"$f":"IFERROR(VLOOKUP(J911,BASE!A:F,3,FALSE),\"\")","v":""},{"$f":"'Участок 4'!$T$63","v":{"$error":"#N/A"}},{"$f":"IFERROR(VLOOKUP(J911,BASE!A:F,2,FALSE),\"\")","v":""},"ООО ''ОБО Беттерманн'', г.Липецк",{"$f":"IFERROR(VLOOKUP(J911,BASE!A:F,4,FALSE),\"\")","v":""},{"$f":"'Участок 4'!$V$63","v":{"$error":"#N/A"}},{"$f":"IFERROR(VLOOKUP(J911,BASE!A:F,5,FALSE),\"\")","v":""},"   "]
["","",{"$f":"IFERROR(VLOOKUP(J912,BASE!A:F,3,FALSE),\"\")","v":""},{"$error":"#N/A"},{"$f":"IFERROR(VLOOKUP(J912,BASE!A:F,5,FALSE),\"\")","v":""},{"$f":"IFERROR(IF(VLOOKUP(J912,BASE!A:F,6,FALSE)=\"\",\"\",VLOOKUP(J912,BASE!A:F,6,FALSE)),\"\")","v":""},null,{"$f":"IFERROR(VLOOKUP(J912,BASE!A:G,7,FALSE),\"\")","v":""},{"$f":"IFERROR(VLOOKUP(J912,BASE!A:F,3,FALSE),\"\")","v":""},{"$f":"'Участок 4'!$T$64","v":{"$error":"#N/A"}},{"$f":"IFERROR(VLOOKUP(J912,BASE!A:F,2,FALSE),\"\")","v":""},"ООО ''ОБО Беттерманн'', г.Липецк",{"$f":"IFERROR(VLOOKUP(J912,BASE!A:F,4,FALSE),\"\")","v":""},{"$f":"'Участок 4'!$V$64","v":{"$error":"#N/A"}},{"$f":"IFERROR(VLOOKUP(J912,BASE!A:F,5,FALSE),\"\")","v":""},"   "]
["","",{"$f":"IFERROR(VLOOKUP(J913,BASE!A:F,3,FALSE),\"\")","v":""},0,{"$f":"IFERROR(VLOOKUP(J913,BASE!A:F,5,FALSE),\"\")","v":""},{"$f":"IFERROR(IF(VLOOKUP(J913,BASE!A:F,6,FALSE)=\"\",\"\",VLOOKUP(J913,BASE!A:F,6,FALSE)),\"\")","v":""},null,{"$f":"IFERROR(VLOOKUP(J913,BASE!A:G,7,FALSE),\"\")","v":""},{"$f":"IFERROR(VLOOKUP(J913,BASE!A:F,3,FALSE),\"\")","v":""},{"$f":"'Участок 4'!$T$65","v":{"$error":"#N/A"}},{"$f":"IFERROR(VLOOKUP(J913,BASE!A:F,2,FALSE),\"\")","v":""},"ООО ''ОБО Беттерманн'', г.Липецк",{"$f":"IFERROR(VLOOKUP(J913,BASE!A:F,4,FALSE),\"\")","v":""},{"$f":"'Участок 4'!$V844","v":0},{"$f":"IFERROR(VLOOKUP(J913,BASE!A:F,5,FALSE),\"\")","v":""},"   "]
["","",{"$f":"IFERROR(VLOOKUP(J914,BASE!A:F,3,FALSE),\"\")","v":""},{"$error":"#N/A"},{"$f":"IFERROR(VLOOKUP(J914,BASE!A:F,5,FALSE),\"\")","v":""},{"$f":"IFERROR(IF(VLOOKUP(J914,BASE!A:F,6,FALSE)=\"\",\"\",VLOOKUP(J914,BASE!A:F,6,FALSE)),\"\")","v":""},null,{"$f":"IFERROR(VLOOKUP(J914,BASE!A:G,7,FALSE),\"\")","v":""},{"$f":"IFERROR(VLOOKUP(J914,BASE!A:F,3,FALSE),\"\")","v":""},{"$f":"'Участок 4'!$T$66","v":{"$error":"#N/A"}},{"$f":"IFERROR(VLOOKUP(J914,BASE!A:F,2,FALSE),\"\")","v":""},"ООО ''ОБО Беттерманн'', г.Липецк",{"$f":"IFERROR(VLOOKUP(J914,BASE!A:F,4,FALSE),\"\")","v":""},{"$f":"'Участок 4'!$V$66","v":{"$error":"#N/A"}},{"$f":"IFERROR(VLOOKUP(J914,BASE!A:F,5,FALSE),\"\")","v":""},"   "]
["","",{"$f":"IFERROR(VLOOKUP(J915,BASE!A:F,3,FALSE),\"\")","v":""},{"$error":"#N/A"},{"$f":"IFERROR(VLOOKUP(J915,BASE!A:F,5,FALSE),\"\")","v":""},{"$f":"IFERROR(IF(VLOOKUP(J915,BASE!A:F,6,FALSE)=\"\",\"\",VLOOKUP(J915,BASE!A:F,6,FALSE)),\"\")","v":""},null,{"$f":"IFERROR(VLOOKUP(J915,BASE!A:G,7,FALSE),\"\")","v":""},{"$f":"IFERROR(VLOOKUP(J915,BASE!A:F,3,FALSE),\"\")","v":""},{"$f":"'Участок 4'!$T$67","v":{"$error":"#N/A"}},{"$f":"IFERROR(VLOOKUP(J915,BASE!A:F,2,FALSE),\"\")","v":""},"ООО ''ОБО Беттерманн'', г.Липецк",{"$f":"IFERROR(VLOOKUP(J915,BASE!A:F,4,FALSE),\"\")","v":""},{"$f":"'Участок 4'!$V$67","v":{"$error":"#N/A"}},{"$f":"IFERROR(VLOOKUP(J915,BASE!A:F,5,FALSE),\"\")","v":""},"   "]
["","",{"$f":"IFERROR(VLOOKUP(J916,BASE!A:F,3,FALSE),\"\")","v":""},{"$error":"#N/A"},{"$f":"IFERROR(VLOOKUP(J916,BASE!A:F,5,FALSE),\"\")","v":""},{"$f":"IFERROR(IF(VLOOKUP(J916,BASE!A:F,6,FALSE)=\"\",\"\",VLOOKUP(J916,BASE!A:F,6,FALSE)),\"\")","v":""},null,{"$f":"IFERROR(VLOOKUP(J916,BASE!A:G,7,FALSE),\"\")","v":""},{"$f":"IFERROR(VLOOKUP(J916,BASE!A:F,3,FALSE),\"\")","v":""},{"$f":"'Участок 4'!$T$68","v":{"$error":"#N/A"}},{"$f":"IFERROR(VLOOKUP(J916,BASE!A:F,2,FALSE),\"\")","v":""},"ООО ''ОБО Беттерманн'', г.Липецк",{"$f":"IFERROR(VLOOKUP(J916,BASE!A:F,4,FALSE),\"\")","v":""},{"$f":"'Участок 4'!$V$68","v":{"$error":"#N/A"}},{"$f":"IFERROR(VLOOKUP(J916,BASE!A:F,5,FALSE),\"\")","v":""},"   "]
["","",{"$f":"IFERROR(VLOOKUP(J917,BASE!A:F,3,FALSE),\"\")","v":""},{"$error":"#N/A"},{"$f":"IFERROR(VLOOKUP(J917,BASE!A:F,5,FALSE),\"\")","v":""},{"$f":"IFERROR(IF(VLOOKUP(J917,BASE!A:F,6,FALSE)=\"\",\"\",VLOOKUP(J917,BASE!A:F,6,FALSE)),\"\")","v":""},null,{"$f":"IFERROR(VLOOKUP(J917,BASE!A:G,7,FALSE),\"\")","v":""},{"$f":"IFERROR(VLOOKUP(J917,BASE!A:F,3,FALSE),\"\")","v":""},{"$f":"'Участок 4'!$T$69","v":{"$error":"#N/A"}},{"$f":"IFERROR(VLOOKUP(J917,BASE!A:F,2,FALSE),\"\")","v":""},"ООО ''ОБО Беттерманн'', г.Липецк",{"$f":"IFERROR(VLOOKUP(J917,BASE!A:F,4,FALSE),\"\")","v":""},{"$f":"'Участок 4'!$V$69","v":{"$error":"#N/A"}},{"$f":"IFERROR(VLOOKUP(J917,BASE!A:F,5,FALSE),\"\")","v":""},"   "]
["","",{"$f":"IFERROR(VLOOKUP(J918,BASE!A:F,3,FALSE),\"\")","v":""},{"$error":"#N/A"},{"$f":"IFERROR(VLOOKUP(J918,BASE!A:F,5,FALSE),\"\")","v":""},{"$f":"IFERROR(IF(VLOOKUP(J918,BASE!A:F,6,FALSE)=\"\",\"\",VLOOKUP(J918,BASE!A:F,6,FALSE)),\"\")","v":""},null,{"$f":"IFERROR(VLOOKUP(J918,BASE!A:G,7,FALSE),\"\")","v":""},{"$f":"IFERROR(VLOOKUP(J918,BASE!A:F,3,FALSE),\"\")","v":""},{"$f":"'Участок 4'!$T$70","v":{"$error":"#N/A"}},{"$f":"IFERROR(VLOOKUP(J918,BASE!A:F,2,FALSE),\"\")","v":""},"ООО ''ОБО Беттерманн'', г.Липецк",{"$f":"IFERROR(VLOOKUP(J918,BASE!A:F,4,FALSE),\"\")","v":""},{"$f":"'Участок 4'!$V$70","v":{"$error":"#N/A"}},{"$f":"IFERROR(VLOOKUP(J918,BASE!A:F,5,FALSE),\"\")","v":""},"   "]
["","",{"$f":"IFERROR(VLOOKUP(J919,BASE!A:F,3,FALSE),\"\")","v":""},{"$error":"#N/A"},{"$f":"IFERROR(VLOOKUP(J919,BASE!A:F,5,FALSE),\"\")","v":""},{"$f":"IFERROR(IF(VLOOKUP(J919,BASE!A:F,6,FALSE)=\"\",\"\",VLOOKUP(J919,BASE!A:F,6,FALSE)),\"\")","v":""},null,{"$f":"IFERROR(VLOOKUP(J919,BASE!A:G,7,FALSE),\"\")","v":""},{"$f":"IFERROR(VLOOKUP(J919,BASE!A:F,3,FALSE),\"\")","v":""},{"$f":"'Участок 4'!$T$71","v":{"$error":"#N/A"}},{"$f":"IFERROR(VLOOKUP(J919,BASE!A:F,2,FALSE),\"\")","v":""},"ООО ''ОБО Беттерманн'', г.Липецк",{"$f":"IFERROR(VLOOKUP(J919,BASE!A:F,4,FALSE),\"\")","v":""},{"$f":"'Участок 4'!$V$71","v":{"$error":"#N/A"}},{"$f":"IFERROR(VLOOKUP(J919,BASE!A:F,5,FALSE),\"\")","v":""},"   "]
["","",{"$f":"IFERROR(VLOOKUP(J920,BASE!A:F,3,FALSE),\"\")","v":""},{"$error":"#N/A"},{"$f":"IFERROR(VLOOKUP(J920,BASE!A:F,5,FALSE),\"\")","v":""},{"$f":"IFERROR(IF(VLOOKUP(J920,BASE!A:F,6,FALSE)=\"\",\"\",VLOOKUP(J920,BASE!A:F,6,FALSE)),\"\")","v":""},null,{"$f":"IFERROR(VLOOKUP(J920,BASE!A:G,7,FALSE),\"\")","v":""},{"$f":"IFERROR(VLOOKUP(J920,BASE!A:F,3,FALSE),\"\")","v":""},{"$f":"'Участок 4'!$T$72","v":{"$error":"#N/A"}},{"$f":"IFERROR(VLOOKUP(J920,BASE!A:F,2,FALSE),\"\")","v":""},"ООО ''ОБО Беттерманн'', г.Липецк",{"$f":"IFERROR(VLOOKUP(J920,BASE!A:F,4,FALSE),\"\")","v":""},{"$f":"'Участок 4'!$V$72","v":{"$error":"#N/A"}},{"$f":"IFERROR(VLOOKUP(J920,BASE!A:F,5,FALSE),\"\")","v":""},"   "]
["","",{"$f":"IFERROR(VLOOKUP(J921,BASE!A:F,3,FALSE),\"\")","v":""},{"$error":"#N/A"},{"$f":"IFERROR(VLOOKUP(J921,BASE!A:F,5,FALSE),\"\")","v":""},{"$f":"IFERROR(IF(VLOOKUP(J921,BASE!A:F,6,FALSE)=\"\",\"\",VLOOKUP(J921,BASE!A:F,6,FALSE)),\"\")","v":""},null,{"$f":"IFERROR(VLOOKUP(J921,BASE!A:G,7,FALSE),\"\")","v":""},{"$f":"IFERROR(VLOOKUP(J921,BASE!A:F,3,FALSE),\"\")","v":""},{"$f":"'Участок 4'!$T$73","v":{"$error":"#N/A"}},{"$f":"IFERROR(VLOOKUP(J921,BASE!A:F,2,FALSE),\"\")","v":""},"ООО ''ОБО Беттерманн'', г.Липецк",{"$f":"IFERROR(VLOOKUP(J921,BASE!A:F,4,FALSE),\"\")","v":""},{"$f":"'Участок 4'!$V$73","v":{"$error":"#N/A"}},{"$f":"IFERROR(VLOOKUP(J921,BASE!A:F,5,FALSE),\"\")","v":""},"   "]
["","",{"$f":"IFERROR(VLOOKUP(J922,BASE!A:F,3,FALSE),\"\")","v":""},{"$error":"#N/A"},{"$f":"IFERROR(VLOOKUP(J922,BASE!A:F,5,FALSE),\"\")","v":""},{"$f":"IFERROR(IF(VLOOKUP(J922,BASE!A:F,6,FALSE)=\"\",\"\",VLOOKUP(J922,BASE!A:F,6,FALSE)),\"\")","v":""},null,{"$f":"IFERROR(VLOOKUP(J922,BASE!A:G,7,FALSE),\"\")","v":""},{"$f":"IFERROR(VLOOKUP(J922,BASE!A:F,3,FALSE),\"\")","v":""},{"$f":"'Участок 4'!$T$74","v":{"$error":"#N/A"}},{"$f":"IFERROR(VLOOKUP(J922,BASE!A:F,2,FALSE),\"\")","v":""},"ООО ''ОБО Беттерманн'', г.Липецк",{"$f":"IFERROR(VLOOKUP(J922,BASE!A:F,4,FALSE),\"\")","v":""},{"$f":"'Участок 4'!$V$74","v":{"$error":"#N/A"}},{"$f":"IFERROR(VLOOKUP(J922,BASE!A:F,5,FALSE),\"\")","v":""},"   "]
["","",{"$f":"IFERROR(VLOOKUP(J923,BASE!A:F,3,FALSE),\"\")","v":""},{"$error":"#N/A"},{"$f":"IFERROR(VLOOKUP(J923,BASE!A:F,5,FALSE),\"\")","v":""},{"$f":"IFERROR(IF(VLOOKUP(J923,BASE!A:F,6,FALSE)=\"\",\"\",VLOOKUP(J923,BASE!A:F,6,FALSE)),\"\")","v":""},null,{"$f":"IFERROR(VLOOKUP(J923,BASE!A:G,7,FALSE),\"\")","v":""},{"$f":"IFERROR(VLOOKUP(J923,BASE!A:F,3,FALSE),\"\")","v":""},{"$f":"'Участок 4'!$T$75","v":{"$error":"#N/A"}},{"$f":"IFERROR(VLOOKUP(J923,BASE!A:F,2,FALSE),\"\")","v":""},"ООО ''ОБО Беттерманн'', г.Липецк",{"$f":"IFERROR(VLOOKUP(J923,BASE!A:F,4,FALSE),\"\")","v":""},{"$f":"'Участок 4'!$V$75","v":{"$error":"#N/A"}},{"$f":"IFERROR(VLOOKUP(J923,BASE!A:F,5,FALSE),\"\")","v":""},"   "]
["","",{"$f":"IFERROR(VLOOKUP(J924,BASE!A:F,3,FALSE),\"\")","v":""},{"$error":"#N/A"},{"$f":"IFERROR(VLOOKUP(J924,BASE!A:F,5,FALSE),\"\")","v":""},{"$f":"IFERROR(IF(VLOOKUP(J924,BASE!A:F,6,FALSE)=\"\",\"\",VLOOKUP(J924,BASE!A:F,6,FALSE)),\"\")","v":""},null,{"$f":"IFERROR(VLOOKUP(J924,BASE!A:G,7,FALSE),\"\")","v":""},{"$f":"IFERROR(VLOOKUP(J924,BASE!A:F,3,FALSE),\"\")","v":""},{"$f":"'Участок 4'!$T$76","v":{"$error":"#N/A"}},{"$f":"IFERROR(VLOOKUP(J924,BASE!A:F,2,FALSE),\"\")","v":""},"ООО ''ОБО Беттерманн'', г.Липецк",{"$f":"IFERROR(VLOOKUP(J924,BASE!A:F,4,FALSE),\"\")","v":""},{"$f":"'Участок 4'!$V$76","v":{"$error":"#N/A"}},{"$f":"IFERROR(VLOOKUP(J924,BASE!A:F,5,FALSE),\"\")","v":""},"   "]
["","",{"$f":"IFERROR(VLOOKUP(J925,BASE!A:F,3,FALSE),\"\")","v":""},{"$error":"#N/A"},{"$f":"IFERROR(VLOOKUP(J925,BASE!A:F,5,FALSE),\"\")","v":""},{"$f":"IFERROR(IF(VLOOKUP(J925,BASE!A:F,6,FALSE)=\"\",\"\",VLOOKUP(J925,BASE!A:F,6,FALSE)),\"\")","v":""},null,{"$f":"IFERROR(VLOOKUP(J925,BASE!A:G,7,FALSE),\"\")","v":""},{"$f":"IFERROR(VLOOKUP(J925,BASE!A:F,3,FALSE),\"\")","v":""},{"$f":"'Участок 4'!$T$77","v":{"$error":"#N/A"}},{"$f":"IFERROR(VLOOKUP(J925,BASE!A:F,2,FALSE),\"\")","v":""},"ООО ''ОБО Беттерманн'', г.Липецк",{"$f":"IFERROR(VLOOKUP(J925,BASE!A:F,4,FALSE),\"\")","v":""},{"$f":"'Участок 4'!$V$77","v":{"$error":"#N/A"}},{"$f":"IFERROR(VLOOKUP(J925,BASE!A:F,5,FALSE),\"\")","v":""},"   "]
["","",{"$f":"IFERROR(VLOOKUP(J926,BASE!A:F,3,FALSE),\"\")","v":""},{"$error":"#N/A"},{"$f":"IFERROR(VLOOKUP(J926,BASE!A:F,5,FALSE),\"\")","v":""},{"$f":"IFERROR(IF(VLOOKUP(J926,BASE!A:F,6,FALSE)=\"\",\"\",VLOOKUP(J926,BASE!A:F,6,FALSE)),\"\")","v":""},null,{"$f":"IFERROR(VLOOKUP(J926,BASE!A:G,7,FALSE),\"\")","v":""},{"$f":"IFERROR(VLOOKUP(J926,BASE!A:F,3,FALSE),\"\")","v":""},{"$f":"'Участок 4'!$T$78","v":{"$error":"#N/A"}},{"$f":"IFERROR(VLOOKUP(J926,BASE!A:F,2,FALSE),\"\")","v":""},"ООО ''ОБО Беттерманн'', г.Липецк",{"$f":"IFERROR(VLOOKUP(J926,BASE!A:F,4,FALSE),\"\")","v":""},{"$f":"'Участок 4'!$V$78","v":{"$error":"#N/A"}},{"$f":"IFERROR(VLOOKUP(J926,BASE!A:F,5,FALSE),\"\")","v":""},"   "]
["","",{"$f":"IFERROR(VLOOKUP(J927,BASE!A:F,3,FALSE),\"\")","v":""},{"$error":"#N/A"},{"$f":"IFERROR(VLOOKUP(J927,BASE!A:F,5,FALSE),\"\")","v":""},{"$f":"IFERROR(IF(VLOOKUP(J927,BASE!A:F,6,FALSE)=\"\",\"\",VLOOKUP(J927,BASE!A:F,6,FALSE)),\"\")","v":""},null,{"$f":"IFERROR(VLOOKUP(J927,BASE!A:G,7,FALSE),\"\")","v":""},{"$f":"IFERROR(VLOOKUP(J927,BASE!A:F,3,FALSE),\"\")","v":""},{"$f":"'Участок 4'!$T$79","v":{"$error":"#N/A"}},{"$f":"IFERROR(VLOOKUP(J927,BASE!A:F,2,FALSE),\"\")","v":""},"ООО ''ОБО Беттерманн'', г.Липецк",{"$f":"IFERROR(VLOOKUP(J927,BASE!A:F,4,FALSE),\"\")","v":""},{"$f":"'Участок 4'!$V$79","v":{"$error":"#N/A"}},{"$f":"IFERROR(VLOOKUP(J927,BASE!A:F,5,FALSE),\"\")","v":""},"   "]
["","",{"$f":"IFERROR(VLOOKUP(J928,BASE!A:F,3,FALSE),\"\")","v":""},{"$error":"#N/A"},{"$f":"IFERROR(VLOOKUP(J928,BASE!A:F,5,FALSE),\"\")","v":""},{"$f":"IFERROR(IF(VLOOKUP(J928,BASE!A:F,6,FALSE)=\"\",\"\",VLOOKUP(J928,BASE!A:F,6,FALSE)),\"\")","v":""},null,{"$f":"IFERROR(VLOOKUP(J928,BASE!A:G,7,FALSE),\"\")","v":""},{"$f":"IFERROR(VLOOKUP(J928,BASE!A:F,3,FALSE),\"\")","v":""},{"$f":"'Участок 4'!$T$80","v":{"$error":"#N/A"}},{"$f":"IFERROR(VLOOKUP(J928,BASE!A:F,2,FALSE),\"\")","v":""},"ООО ''ОБО Беттерманн'', г.Липецк",{"$f":"IFERROR(VLOOKUP(J928,BASE!A:F,4,FALSE),\"\")","v":""},{"$f":"'Участок 4'!$V$80","v":{"$error":"#N/A"}},{"$f":"IFERROR(VLOOKUP(J928,BASE!A:F,5,FALSE),\"\")","v":""},"   "]
["","",{"$f":"IFERROR(VLOOKUP(J929,BASE!A:F,3,FALSE),\"\")","v":""},{"$error":"#N/A"},{"$f":"IFERROR(VLOOKUP(J929,BASE!A:F,5,FALSE),\"\")","v":""},{"$f":"IFERROR(IF(VLOOKUP(J929,BASE!A:F,6,FALSE)=\"\",\"\",VLOOKUP(J929,BASE!A:F,6,FALSE)),\"\")","v":""},null,{"$f":"IFERROR(VLOOKUP(J929,BASE!A:G,7,FALSE),\"\")","v":""},{"$f":"IFERROR(VLOOKUP(J929,BASE!A:F,3,FALSE),\"\")","v":""},{"$f":"'Участок 4'!$T$81","v":{"$error":"#N/A"}},{"$f":"IFERROR(VLOOKUP(J929,BASE!A:F,2,FALSE),\"\")","v":""},"ООО ''ОБО Беттерманн'', г.Липецк",{"$f":"IFERROR(VLOOKUP(J929,BASE!A:F,4,FALSE),\"\")","v":""},{"$f":"'Участок 4'!$V$81","v":{"$error":"#N/A"}},{"$f":"IFERROR(VLOOKUP(J929,BASE!A:F,5,FALSE),\"\")","v":""},"   "]
["","",{"$f":"IFERROR(VLOOKUP(J930,BASE!A:F,3,FALSE),\"\")","v":""},{"$error":"#N/A"},{"$f":"IFERROR(VLOOKUP(J930,BASE!A:F,5,FALSE),\"\")","v":""},{"$f":"IFERROR(IF(VLOOKUP(J930,BASE!A:F,6,FALSE)=\"\",\"\",VLOOKUP(J930,BASE!A:F,6,FALSE)),\"\")","v":""},null,{"$f":"IFERROR(VLOOKUP(J930,BASE!A:G,7,FALSE),\"\")","v":""},{"$f":"IFERROR(VLOOKUP(J930,BASE!A:F,3,FALSE),\"\")","v":""},{"$f":"'Участок 4'!$T$82","v":{"$error":"#N/A"}},{"$f":"IFERROR(VLOOKUP(J930,BASE!A:F,2,FALSE),\"\")","v":""},"ООО ''ОБО Беттерманн'', г.Липецк",{"$f":"IFERROR(VLOOKUP(J930,BASE!A:F,4,FALSE),\"\")","v":""},{"$f":"'Участок 4'!$V$82","v":{"$error":"#N/A"}},{"$f":"IFERROR(VLOOKUP(J930,BASE!A:F,5,FALSE),\"\")","v":""},"   "]
["","",{"$f":"IFERROR(VLOOKUP(J931,BASE!A:F,3,FALSE),\"\")","v":""},{"$error":"#N/A"},{"$f":"IFERROR(VLOOKUP(J931,BASE!A:F,5,FALSE),\"\")","v":""},{"$f":"IFERROR(IF(VLOOKUP(J931,BASE!A:F,6,FALSE)=\"\",\"\",VLOOKUP(J931,BASE!A:F,6,FALSE)),\"\")","v":""},null,{"$f":"IFERROR(VLOOKUP(J931,BASE!A:G,7,FALSE),\"\")","v":""},{"$f":"IFERROR(VLOOKUP(J931,BASE!A:F,3,FALSE),\"\")","v":""},{"$f":"'Участок 4'!$T$83","v":{"$error":"#N/A"}},{"$f":"IFERROR(VLOOKUP(J931,BASE!A:F,2,FALSE),\"\")","v":""},"ООО ''ОБО Беттерманн'', г.Липецк",{"$f":"IFERROR(VLOOKUP(J931,BASE!A:F,4,FALSE),\"\")","v":""},{"$f":"'Участок 4'!$V$83","v":{"$error":"#N/A"}},{"$f":"IFERROR(VLOOKUP(J931,BASE!A:F,5,FALSE),\"\")","v":""},"   "]
["","",{"$f":"IFERROR(VLOOKUP(J932,BASE!A:F,3,FALSE),\"\")","v":""},{"$error":"#N/A"},{"$f":"IFERROR(VLOOKUP(J932,BASE!A:F,5,FALSE),\"\")","v":""},{"$f":"IFERROR(IF(VLOOKUP(J932,BASE!A:F,6,FALSE)=\"\",\"\",VLOOKUP(J932,BASE!A:F,6,FALSE)),\"\")","v":""},null,{"$f":"IFERROR(VLOOKUP(J932,BASE!A:G,7,FALSE),\"\")","v":""},{"$f":"IFERROR(VLOOKUP(J932,BASE!A:F,3,FALSE),\"\")","v":""},{"$f":"'Участок 4'!$T$84","v":{"$error":"#N/A"}},{"$f":"IFERROR(VLOOKUP(J932,BASE!A:F,2,FALSE),\"\")","v":""},"ООО ''ОБО Беттерманн'', г.Липецк",{"$f":"IFERROR(VLOOKUP(J932,BASE!A:F,4,FALSE),\"\")","v":""},{"$f":"'Участок 4'!$V$84","v":{"$error":"#N/A"}},{"$f":"IFERROR(VLOOKUP(J932,BASE!A:F,5,FALSE),\"\")","v":""},"   "]
["","",{"$f":"IFERROR(VLOOKUP(J933,BASE!A:F,3,FALSE),\"\")","v":""},{"$error":"#N/A"},{"$f":"IFERROR(VLOOKUP(J933,BASE!A:F,5,FALSE),\"\")","v":""},{"$f":"IFERROR(IF(VLOOKUP(J933,BASE!A:F,6,FALSE)=\"\",\"\",VLOOKUP(J933,BASE!A:F,6,FALSE)),\"\")","v":""},null,{"$f":"IFERROR(VLOOKUP(J933,BASE!A:G,7,FALSE),\"\")","v":""},{"$f":"IFERROR(VLOOKUP(J933,BASE!A:F,3,FALSE),\"\")","v":""},{"$f":"'Участок 4'!$T$85","v":{"$error":"#N/A"}},{"$f":"IFERROR(VLOOKUP(J933,BASE!A:F,2,FALSE),\"\")","v":""},"ООО ''ОБО Беттерманн'', г.Липецк",{"$f":"IFERROR(VLOOKUP(J933,BASE!A:F,4,FALSE),\"\")","v":""},{"$f":"'Участок 4'!$V$85","v":{"$error":"#N/A"}},{"$f":"IFERROR(VLOOKUP(J933,BASE!A:F,5,FALSE),\"\")","v":""},"   "]
["","",{"$f":"IFERROR(VLOOKUP(J934,BASE!A:F,3,FALSE),\"\")","v":""},{"$error":"#N/A"},{"$f":"IFERROR(VLOOKUP(J934,BASE!A:F,5,FALSE),\"\")","v":""},{"$f":"IFERROR(IF(VLOOKUP(J934,BASE!A:F,6,FALSE)=\"\",\"\",VLOOKUP(J934,BASE!A:F,6,FALSE)),\"\")","v":""},null,{"$f":"IFERROR(VLOOKUP(J934,BASE!A:G,7,FALSE),\"\")","v":""},{"$f":"IFERROR(VLOOKUP(J934,BASE!A:F,3,FALSE),\"\")","v":""},{"$f":"'Участок 4'!$T$86","v":{"$error":"#N/A"}},{"$f":"IFERROR(VLOOKUP(J934,BASE!A:F,2,FALSE),\"\")","v":""},"ООО ''ОБО Беттерманн'', г.Липецк",{"$f":"IFERROR(VLOOKUP(J934,BASE!A:F,4,FALSE),\"\")","v":""},{"$f":"'Участок 4'!$V$86","v":{"$error":"#N/A"}},{"$f":"IFERROR(VLOOKUP(J934,BASE!A:F,5,FALSE),\"\")","v":""},"   "]
["","",{"$f":"IFERROR(VLOOKUP(J935,BASE!A:F,3,FALSE),\"\")","v":""},{"$error":"#N/A"},{"$f":"IFERROR(VLOOKUP(J935,BASE!A:F,5,FALSE),\"\")","v":""},{"$f":"IFERROR(IF(VLOOKUP(J935,BASE!A:F,6,FALSE)=\"\",\"\",VLOOKUP(J935,BASE!A:F,6,FALSE)),\"\")","v":""},null,{"$f":"IFERROR(VLOOKUP(J935,BASE!A:G,7,FALSE),\"\")","v":""},{"$f":"IFERROR(VLOOKUP(J935,BASE!A:F,3,FALSE),\"\")","v":""},{"$f":"'Участок 4'!$T$87","v":{"$error":"#N/A"}},{"$f":"IFERROR(VLOOKUP(J935,BASE!A:F,2,FALSE),\"\")","v":""},"ООО ''ОБО Беттерманн'', г.Липецк",{"$f":"IFERROR(VLOOKUP(J935,BASE!A:F,4,FALSE),\"\")","v":""},{"$f":"'Участок 4'!$V$87","v":{"$error":"#N/A"}},{"$f":"IFERROR(VLOOKUP(J935,BASE!A:F,5,FALSE),\"\")","v":""},"   "]
["","",{"$f":"IFERROR(VLOOKUP(J936,BASE!A:F,3,FALSE),\"\")","v":""},{"$error":"#N/A"},{"$f":"IFERROR(VLOOKUP(J936,BASE!A:F,5,FALSE),\"\")","v":""},{"$f":"IFERROR(IF(VLOOKUP(J936,BASE!A:F,6,FALSE)=\"\",\"\",VLOOKUP(J936,BASE!A:F,6,FALSE)),\"\")","v":""},null,{"$f":"IFERROR(VLOOKUP(J936,BASE!A:G,7,FALSE),\"\")","v":""},{"$f":"IFERROR(VLOOKUP(J936,BASE!A:F,3,FALSE),\"\")","v":""},{"$f":"'Участок 4'!$T$88","v":{"$error":"#N/A"}},{"$f":"IFERROR(VLOOKUP(J936,BASE!A:F,2,FALSE),\"\")","v":""},"ООО ''ОБО Беттерманн'', г.Липецк",{"$f":"IFERROR(VLOOKUP(J936,BASE!A:F,4,FALSE),\"\")","v":""},{"$f":"'Участок 4'!$V$88","v":{"$error":"#N/A"}},{"$f":"IFERROR(VLOOKUP(J936,BASE!A:F,5,FALSE),\"\")","v":""},"   "]
["","",{"$f":"IFERROR(VLOOKUP(J937,BASE!A:F,3,FALSE),\"\")","v":""},{"$error":"#N/A"},{"$f":"IFERROR(VLOOKUP(J937,BASE!A:F,5,FALSE),\"\")","v":""},{"$f":"IFERROR(IF(VLOOKUP(J937,BASE!A:F,6,FALSE)=\"\",\"\",VLOOKUP(J937,BASE!A:F,6,FALSE)),\"\")","v":""},null,{"$f":"IFERROR(VLOOKUP(J937,BASE!A:G,7,FALSE),\"\")","v":""},{"$f":"IFERROR(VLOOKUP(J937,BASE!A:F,3,FALSE),\"\")","v":""},{"$f":"'Участок 4'!$T$89","v":{"$error":"#N/A"}},{"$f":"IFERROR(VLOOKUP(J937,BASE!A:F,2,FALSE),\"\")","v":""},"ООО ''ОБО Беттерманн'', г.Липецк",{"$f":"IFERROR(VLOOKUP(J937,BASE!A:F,4,FALSE),\"\")","v":""},{"$f":"'Участок 4'!$V$89","v":{"$error":"#N/A"}},{"$f":"IFERROR(VLOOKUP(J937,BASE!A:F,5,FALSE),\"\")","v":""},"   "]
["","",{"$f":"IFERROR(VLOOKUP(J938,BASE!A:F,3,FALSE),\"\")","v":""},{"$error":"#N/A"},{"$f":"IFERROR(VLOOKUP(J938,BASE!A:F,5,FALSE),\"\")","v":""},{"$f":"IFERROR(IF(VLOOKUP(J938,BASE!A:F,6,FALSE)=\"\",\"\",VLOOKUP(J938,BASE!A:F,6,FALSE)),\"\")","v":""},null,{"$f":"IFERROR(VLOOKUP(J938,BASE!A:G,7,FALSE),\"\")","v":""},{"$f":"IFERROR(VLOOKUP(J938,BASE!A:F,3,FALSE),\"\")","v":""},{"$f":"'Участок 4'!$T$90","v":{"$error":"#N/A"}},{"$f":"IFERROR(VLOOKUP(J938,BASE!A:F,2,FALSE),\"\")","v":""},"ООО ''ОБО Беттерманн'', г.Липецк",{"$f":"IFERROR(VLOOKUP(J938,BASE!A:F,4,FALSE),\"\")","v":""},{"$f":"'Участок 4'!$V$90","v":{"$error":"#N/A"}},{"$f":"IFERROR(VLOOKUP(J938,BASE!A:F,5,FALSE),\"\")","v":""},"   "]
["","",{"$f":"IFERROR(VLOOKUP(J939,BASE!A:F,3,FALSE),\"\")","v":""},{"$error":"#N/A"},{"$f":"IFERROR(VLOOKUP(J939,BASE!A:F,5,FALSE),\"\")","v":""},{"$f":"IFERROR(IF(VLOOKUP(J939,BASE!A:F,6,FALSE)=\"\",\"\",VLOOKUP(J939,BASE!A:F,6,FALSE)),\"\")","v":""},null,{"$f":"IFERROR(VLOOKUP(J939,BASE!A:G,7,FALSE),\"\")","v":""},{"$f":"IFERROR(VLOOKUP(J939,BASE!A:F,3,FALSE),\"\")","v":""},{"$f":"'Участок 4'!$T$91","v":{"$error":"#N/A"}},{"$f":"IFERROR(VLOOKUP(J939,BASE!A:F,2,FALSE),\"\")","v":""},"ООО ''ОБО Беттерманн'', г.Липецк",{"$f":"IFERROR(VLOOKUP(J939,BASE!A:F,4,FALSE),\"\")","v":""},{"$f":"'Участок 4'!$V$91","v":{"$error":"#N/A"}},{"$f":"IFERROR(VLOOKUP(J939,BASE!A:F,5,FALSE),\"\")","v":""},"   "]
["","",{"$f":"IFERROR(VLOOKUP(J940,BASE!A:F,3,FALSE),\"\")","v":""},{"$error":"#N/A"},{"$f":"IFERROR(VLOOKUP(J940,BASE!A:F,5,FALSE),\"\")","v":""},{"$f":"IFERROR(IF(VLOOKUP(J940,BASE!A:F,6,FALSE)=\"\",\"\",VLOOKUP(J940,BASE!A:F,6,FALSE)),\"\")","v":""},null,{"$f":"IFERROR(VLOOKUP(J940,BASE!A:G,7,FALSE),\"\")","v":""},{"$f":"IFERROR(VLOOKUP(J940,BASE!A:F,3,FALSE),\"\")","v":""},{"$f":"'Участок 4'!$T$92","v":{"$error":"#N/A"}},{"$f":"IFERROR(VLOOKUP(J940,BASE!A:F,2,FALSE),\"\")","v":""},"ООО ''ОБО Беттерманн'', г.Липецк",{"$f":"IFERROR(VLOOKUP(J940,BASE!A:F,4,FALSE),\"\")","v":""},{"$f":"'Участок 4'!$V$92","v":{"$error":"#N/A"}},{"$f":"IFERROR(VLOOKUP(J940,BASE!A:F,5,FALSE),\"\")","v":""},"   "]
["","",{"$f":"IFERROR(VLOOKUP(J941,BASE!A:F,3,FALSE),\"\")","v":""},{"$error":"#N/A"},{"$f":"IFERROR(VLOOKUP(J941,BASE!A:F,5,FALSE),\"\")","v":""},{"$f":"IFERROR(IF(VLOOKUP(J941,BASE!A:F,6,FALSE)=\"\",\"\",VLOOKUP(J941,BASE!A:F,6,FALSE)),\"\")","v":""},null,{"$f":"IFERROR(VLOOKUP(J941,BASE!A:G,7,FALSE),\"\")","v":""},{"$f":"IFERROR(VLOOKUP(J941,BASE!A:F,3,FALSE),\"\")","v":""},{"$f":"'Участок 4'!$T$93","v":{"$error":"#N/A"}},{"$f":"IFERROR(VLOOKUP(J941,BASE!A:F,2,FALSE),\"\")","v":""},"ООО ''ОБО Беттерманн'', г.Липецк",{"$f":"IFERROR(VLOOKUP(J941,BASE!A:F,4,FALSE),\"\")","v":""},{"$f":"'Участок 4'!$V$93","v":{"$error":"#N/A"}},{"$f":"IFERROR(VLOOKUP(J941,BASE!A:F,5,FALSE),\"\")","v":""},"   "]
["","",{"$f":"IFERROR(VLOOKUP(J942,BASE!A:F,3,FALSE),\"\")","v":""},{"$error":"#N/A"},{"$f":"IFERROR(VLOOKUP(J942,BASE!A:F,5,FALSE),\"\")","v":""},{"$f":"IFERROR(IF(VLOOKUP(J942,BASE!A:F,6,FALSE)=\"\",\"\",VLOOKUP(J942,BASE!A:F,6,FALSE)),\"\")","v":""},null,{"$f":"IFERROR(VLOOKUP(J942,BASE!A:G,7,FALSE),\"\")","v":""},{"$f":"IFERROR(VLOOKUP(J942,BASE!A:F,3,FALSE),\"\")","v":""},{"$f":"'Участок 4'!$T$94","v":{"$error":"#N/A"}},{"$f":"IFERROR(VLOOKUP(J942,BASE!A:F,2,FALSE),\"\")","v":""},"ООО ''ОБО Беттерманн'', г.Липецк",{"$f":"IFERROR(VLOOKUP(J942,BASE!A:F,4,FALSE),\"\")","v":""},{"$f":"'Участок 4'!$V$94","v":{"$error":"#N/A"}},{"$f":"IFERROR(VLOOKUP(J942,BASE!A:F,5,FALSE),\"\")","v":""},"   "]
["","",{"$f":"IFERROR(VLOOKUP(J943,BASE!A:F,3,FALSE),\"\")","v":""},{"$error":"#N/A"},{"$f":"IFERROR(VLOOKUP(J943,BASE!A:F,5,FALSE),\"\")","v":""},{"$f":"IFERROR(IF(VLOOKUP(J943,BASE!A:F,6,FALSE)=\"\",\"\",VLOOKUP(J943,BASE!A:F,6,FALSE)),\"\")","v":""},null,{"$f":"IFERROR(VLOOKUP(J943,BASE!A:G,7,FALSE),\"\")","v":""},{"$f":"IFERROR(VLOOKUP(J943,BASE!A:F,3,FALSE),\"\")","v":""},{"$f":"'Участок 4'!$T$95","v":{"$error":"#N/A"}},{"$f":"IFERROR(VLOOKUP(J943,BASE!A:F,2,FALSE),\"\")","v":""},"ООО ''ОБО Беттерманн'', г.Липецк",{"$f":"IFERROR(VLOOKUP(J943,BASE!A:F,4,FALSE),\"\")","v":""},{"$f":"'Участок 4'!$V$95","v":{"$error":"#N/A"}},{"$f":"IFERROR(VLOOKUP(J943,BASE!A:F,5,FALSE),\"\")","v":""},"   "]
["","",{"$f":"IFERROR(VLOOKUP(J944,BASE!A:F,3,FALSE),\"\")","v":""},{"$error":"#N/A"},{"$f":"IFERROR(VLOOKUP(J944,BASE!A:F,5,FALSE),\"\")","v":""},{"$f":"IFERROR(IF(VLOOKUP(J944,BASE!A:F,6,FALSE)=\"\",\"\",VLOOKUP(J944,BASE!A:F,6,FALSE)),\"\")","v":""},null,{"$f":"IFERROR(VLOOKUP(J944,BASE!A:G,7,FALSE),\"\")","v":""},{"$f":"IFERROR(VLOOKUP(J944,BASE!A:F,3,FALSE),\"\")","v":""},{"$f":"'Участок 4'!$T$96","v":{"$error":"#N/A"}},{"$f":"IFERROR(VLOOKUP(J944,BASE!A:F,2,FALSE),\"\")","v":""},"ООО ''ОБО Беттерманн'', г.Липецк",{"$f":"IFERROR(VLOOKUP(J944,BASE!A:F,4,FALSE),\"\")","v":""},{"$f":"'Участок 4'!$V$96","v":{"$error":"#N/A"}},{"$f":"IFERROR(VLOOKUP(J944,BASE!A:F,5,FALSE),\"\")","v":""},"   "]
["","",{"$f":"IFERROR(VLOOKUP(J945,BASE!A:F,3,FALSE),\"\")","v":""},{"$error":"#N/A"},{"$f":"IFERROR(VLOOKUP(J945,BASE!A:F,5,FALSE),\"\")","v":""},{"$f":"IFERROR(IF(VLOOKUP(J945,BASE!A:F,6,FALSE)=\"\",\"\",VLOOKUP(J945,BASE!A:F,6,FALSE)),\"\")","v":""},null,{"$f":"IFERROR(VLOOKUP(J945,BASE!A:G,7,FALSE),\"\")","v":""},{"$f":"IFERROR(VLOOKUP(J945,BASE!A:F,3,FALSE),\"\")","v":""},{"$f":"'Участок 4'!$T$97","v":{"$error":"#N/A"}},{"$f":"IFERROR(VLOOKUP(J945,BASE!A:F,2,FALSE),\"\")","v":""},"ООО ''ОБО Беттерманн'', г.Липецк",{"$f":"IFERROR(VLOOKUP(J945,BASE!A:F,4,FALSE),\"\")","v":""},{"$f":"'Участок 4'!$V$97","v":{"$error":"#N/A"}},{"$f":"IFERROR(VLOOKUP(J945,BASE!A:F,5,FALSE),\"\")","v":""},"   "]
["","",{"$f":"IFERROR(VLOOKUP(J946,BASE!A:F,3,FALSE),\"\")","v":""},{"$error":"#N/A"},{"$f":"IFERROR(VLOOKUP(J946,BASE!A:F,5,FALSE),\"\")","v":""},{"$f":"IFERROR(IF(VLOOKUP(J946,BASE!A:F,6,FALSE)=\"\",\"\",VLOOKUP(J946,BASE!A:F,6,FALSE)),\"\")","v":""},null,{"$f":"IFERROR(VLOOKUP(J946,BASE!A:G,7,FALSE),\"\")","v":""},{"$f":"IFERROR(VLOOKUP(J946,BASE!A:F,3,FALSE),\"\")","v":""},{"$f":"'Участок 4'!$T$98","v":{"$error":"#N/A"}},{"$f":"IFERROR(VLOOKUP(J946,BASE!A:F,2,FALSE),\"\")","v":""},"ООО ''ОБО Беттерманн'', г.Липецк",{"$f":"IFERROR(VLOOKUP(J946,BASE!A:F,4,FALSE),\"\")","v":""},{"$f":"'Участок 4'!$V$98","v":{"$error":"#N/A"}},{"$f":"IFERROR(VLOOKUP(J946,BASE!A:F,5,FALSE),\"\")","v":""},"   "]
["","",{"$f":"IFERROR(VLOOKUP(J947,BASE!A:F,3,FALSE),\"\")","v":""},{"$error":"#N/A"},{"$f":"IFERROR(VLOOKUP(J947,BASE!A:F,5,FALSE),\"\")","v":""},{"$f":"IFERROR(IF(VLOOKUP(J947,BASE!A:F,6,FALSE)=\"\",\"\",VLOOKUP(J947,BASE!A:F,6,FALSE)),\"\")","v":""},null,{"$f":"IFERROR(VLOOKUP(J947,BASE!A:G,7,FALSE),\"\")","v":""},{"$f":"IFERROR(VLOOKUP(J947,BASE!A:F,3,FALSE),\"\")","v":""},{"$f":"'Участок 4'!$T$99","v":{"$error":"#N/A"}},{"$f":"IFERROR(VLOOKUP(J947,BASE!A:F,2,FALSE),\"\")","v":""},"ООО ''ОБО Беттерманн'', г.Липецк",{"$f":"IFERROR(VLOOKUP(J947,BASE!A:F,4,FALSE),\"\")","v":""},{"$f":"'Участок 4'!$V$99","v":{"$error":"#N/A"}},{"$f":"IFERROR(VLOOKUP(J947,BASE!A:F,5,FALSE),\"\")","v":""},"   "]
["","",{"$f":"IFERROR(VLOOKUP(J948,BASE!A:F,3,FALSE),\"\")","v":""},{"$error":"#N/A"},{"$f":"IFERROR(VLOOKUP(J948,BASE!A:F,5,FALSE),\"\")","v":""},{"$f":"IFERROR(IF(VLOOKUP(J948,BASE!A:F,6,FALSE)=\"\",\"\",VLOOKUP(J948,BASE!A:F,6,FALSE)),\"\")","v":""},null,{"$f":"IFERROR(VLOOKUP(J948,BASE!A:G,7,FALSE),\"\")","v":""},{"$f":"IFERROR(VLOOKUP(J948,BASE!A:F,3,FALSE),\"\")","v":""},{"$f":"'Участок 4'!$T$100","v":{"$error":"#N/A"}},{"$f":"IFERROR(VLOOKUP(J948,BASE!A:F,2,FALSE),\"\")","v":""},"ООО ''ОБО Беттерманн'', г.Липецк",{"$f":"IFERROR(VLOOKUP(J948,BASE!A:F,4,FALSE),\"\")","v":""},{"$f":"'Участок 4'!$V$100","v":{"$error":"#N/A"}},{"$f":"IFERROR(VLOOKUP(J948,BASE!A:F,5,FALSE),\"\")","v":""},"   "]
["","",{"$f":"IFERROR(VLOOKUP(J949,BASE!A:F,3,FALSE),\"\")","v":""},{"$error":"#N/A"},{"$f":"IFERROR(VLOOKUP(J949,BASE!A:F,5,FALSE),\"\")","v":""},{"$f":"IFERROR(IF(VLOOKUP(J949,BASE!A:F,6,FALSE)=\"\",\"\",VLOOKUP(J949,BASE!A:F,6,FALSE)),\"\")","v":""},null,{"$f":"IFERROR(VLOOKUP(J949,BASE!A:G,7,FALSE),\"\")","v":""},{"$f":"IFERROR(VLOOKUP(J949,BASE!A:F,3,FALSE),\"\")","v":""},{"$f":"'Участок 4'!$T$101","v":{"$error":"#N/A"}},{"$f":"IFERROR(VLOOKUP(J949,BASE!A:F,2,FALSE),\"\")","v":""},"ООО ''ОБО Беттерманн'', г.Липецк",{"$f":"IFERROR(VLOOKUP(J949,BASE!A:F,4,FALSE),\"\")","v":""},{"$f":"'Участок 4'!$V$101","v":{"$error":"#N/A"}},{"$f":"IFERROR(VLOOKUP(J949,BASE!A:F,5,FALSE),\"\")","v":""},"   "]
["","",{"$f":"IFERROR(VLOOKUP(J950,BASE!A:F,3,FALSE),\"\")","v":""},{"$error":"#N/A"},{"$f":"IFERROR(VLOOKUP(J950,BASE!A:F,5,FALSE),\"\")","v":""},{"$f":"IFERROR(IF(VLOOKUP(J950,BASE!A:F,6,FALSE)=\"\",\"\",VLOOKUP(J950,BASE!A:F,6,FALSE)),\"\")","v":""},null,{"$f":"IFERROR(VLOOKUP(J950,BASE!A:G,7,FALSE),\"\")","v":""},{"$f":"IFERROR(VLOOKUP(J950,BASE!A:F,3,FALSE),\"\")","v":""},{"$f":"'Участок 4'!$T$102","v":{"$error":"#N/A"}},{"$f":"IFERROR(VLOOKUP(J950,BASE!A:F,2,FALSE),\"\")","v":""},"ООО ''ОБО Беттерманн'', г.Липецк",{"$f":"IFERROR(VLOOKUP(J950,BASE!A:F,4,FALSE),\"\")","v":""},{"$f":"'Участок 4'!$V$102","v":{"$error":"#N/A"}},{"$f":"IFERROR(VLOOKUP(J950,BASE!A:F,5,FALSE),\"\")","v":""},"   "]
["","",{"$f":"IFERROR(VLOOKUP(J951,BASE!A:F,3,FALSE),\"\")","v":""},{"$error":"#N/A"},{"$f":"IFERROR(VLOOKUP(J951,BASE!A:F,5,FALSE),\"\")","v":""},{"$f":"IFERROR(IF(VLOOKUP(J951,BASE!A:F,6,FALSE)=\"\",\"\",VLOOKUP(J951,BASE!A:F,6,FALSE)),\"\")","v":""},null,{"$f":"IFERROR(VLOOKUP(J951,BASE!A:G,7,FALSE),\"\")","v":""},{"$f":"IFERROR(VLOOKUP(J951,BASE!A:F,3,FALSE),\"\")","v":""},{"$f":"'Участок 4'!$T$103","v":{"$error":"#N/A"}},{"$f":"IFERROR(VLOOKUP(J951,BASE!A:F,2,FALSE),\"\")","v":""},"ООО ''ОБО Беттерманн'', г.Липецк",{"$f":"IFERROR(VLOOKUP(J951,BASE!A:F,4,FALSE),\"\")","v":""},{"$f":"'Участок 4'!$V$103","v":{"$error":"#N/A"}},{"$f":"IFERROR(VLOOKUP(J951,BASE!A:F,5,FALSE),\"\")","v":""},"   "]
[]
[]
[{"$f":"H954","v":""},{"$f":"IFERROR(CONCATENATE(J954,\" (арт.\",K954,\")\"),\"\")","v":""},{"$f":"IFERROR(VLOOKUP(J954,BASE!A:F,3,FALSE),\"\")","v":""},{"$f":"N954","v":0},{"$f":"IFERROR(VLOOKUP(J954,BASE!A:F,5,FALSE),\"\")","v":""},{"$f":"IFERROR(IF(VLOOKUP(J954,BASE!A:F,6,FALSE)=\"\",\"\",VLOOKUP(J954,BASE!A:F,6,FALSE)),\"\")","v":""},null,{"$f":"IFERROR(VLOOKUP(J954,BASE!A:G,7,FALSE),\"\")","v":""},{"$f":"IFERROR(VLOOKUP(J954,BASE!A:F,3,FALSE),\"\")","v":""},{"$f":"'Участок 4'!$H$129","v":{"$error":"#N/A"}},{"$f":"IFERROR(VLOOKUP(J954,BASE!A:F,2,FALSE),\"\")","v":""},"ООО ''ОБО Беттерманн'', г.Липецк",{"$f":"IFERROR(VLOOKUP(J954,BASE!A:F,4,FALSE),\"\")","v":""},{"$f":"'Участок 4'!$J$129","v":0},{"$f":"IFERROR(VLOOKUP(J954,BASE!A:F,5,FALSE),\"\")","v":""},"   "]
["","",{"$f":"IFERROR(VLOOKUP(J955,BASE!A:F,3,FALSE),\"\")","v":""},0,{"$f":"IFERROR(VLOOKUP(J955,BASE!A:F,5,FALSE),\"\")","v":""},{"$f":"IFERROR(IF(VLOOKUP(J955,BASE!A:F,6,FALSE)=\"\",\"\",VLOOKUP(J955,BASE!A:F,6,FALSE)),\"\")","v":""},null,{"$f":"IFERROR(VLOOKUP(J955,BASE!A:G,7,FALSE),\"\")","v":""},{"$f":"IFERROR(VLOOKUP(J955,BASE!A:F,3,FALSE),\"\")","v":""},{"$f":"'Участок 4'!$H$130","v":{"$error":"#N/A"}},{"$f":"IFERROR(VLOOKUP(J955,BASE!A:F,2,FALSE),\"\")","v":""},"ООО ''ОБО Беттерманн'', г.Липецк",{"$f":"IFERROR(VLOOKUP(J955,BASE!A:F,4,FALSE),\"\")","v":""},{"$f":"'Участок 4'!$J$130","v":0},{"$f":"IFERROR(VLOOKUP(J955,BASE!A:F,5,FALSE),\"\")","v":""},"   "]
[67,"FRSB 6X12 G (арт.6406130)",{"$f":"IFERROR(VLOOKUP(J956,BASE!A:F,3,FALSE),\"\")","v":"Болт с плоской головкой в комплекте с комб. гайкой M6x12 мм"},0,{"$f":"IFERROR(VLOOKUP(J956,BASE!A:F,5,FALSE),\"\")","v":8.0000000000000002E-3},{"$f":"IFERROR(IF(VLOOKUP(J956,BASE!A:F,6,FALSE)=\"\",\"\",VLOOKUP(J956,BASE!A:F,6,FALSE)),\"\")","v":"   "},null,{"$f":"IFERROR(VLOOKUP(J956,BASE!A:G,7,FALSE),\"\")","v":67},{"$f":"IFERROR(VLOOKUP(J956,BASE!A:F,3,FALSE),\"\")","v":"Болт с плоской головкой в комплекте с комб. гайкой M6x12 мм"},{"$f":"'Участок 4'!$H$131","v":"FRSB 6X12 G"},{"$f":"IFERROR(VLOOKUP(J956,BASE!A:F,2,FALSE),\"\")","v":6406130},"ООО ''ОБО Беттерманн'', г.Липецк",{"$f":"IFERROR(VLOOKUP(J956,BASE!A:F,4,FALSE),\"\")","v":"ШТ"},{"$f":"'Участок 4'!$J$131","v":0},{"$f":"IFERROR(VLOOKUP(J956,BASE!A:F,5,FALSE),\"\")","v":8.0000000000000002E-3},"   "]
[67,"FRSB 6X12 F (арт.6406122)",{"$f":"IFERROR(VLOOKUP(J957,BASE!A:F,3,FALSE),\"\")","v":"Болт с плоской головкой в комплекте с комб. гайкой M6x12 мм"},0,{"$f":"IFERROR(VLOOKUP(J957,BASE!A:F,5,FALSE),\"\")","v":0.01},{"$f":"IFERROR(IF(VLOOKUP(J957,BASE!A:F,6,FALSE)=\"\",\"\",VLOOKUP(J957,BASE!A:F,6,FALSE)),\"\")","v":"   "},null,{"$f":"IFERROR(VLOOKUP(J957,BASE!A:G,7,FALSE),\"\")","v":67},{"$f":"IFERROR(VLOOKUP(J957,BASE!A:F,3,FALSE),\"\")","v":"Болт с плоской головкой в комплекте с комб. гайкой M6x12 мм"},{"$f":"'Участок 4'!$H$132","v":"FRSB 6X12 F"},{"$f":"IFERROR(VLOOKUP(J957,BASE!A:F,2,FALSE),\"\")","v":6406122},"ООО ''ОБО Беттерманн'', г.Липецк",{"$f":"IFERROR(VLOOKUP(J957,BASE!A:F,4,FALSE),\"\")","v":"ШТ"},{"$f":"'Участок 4'!$J$132","v":0},{"$f":"IFERROR(VLOOKUP(J957,BASE!A:F,5,FALSE),\"\")","v":0.01},"   "]
[41,"LKS 40 FS (арт.6221076)",{"$f":"IFERROR(VLOOKUP(J958,BASE!A:F,3,FALSE),\"\")","v":"Фиксатор лестничного лотка"},0,{"$f":"IFERROR(VLOOKUP(J958,BASE!A:F,5,FALSE),\"\")","v":3.4000000000000002E-2},{"$f":"IFERROR(IF(VLOOKUP(J958,BASE!A:F,6,FALSE)=\"\",\"\",VLOOKUP(J958,BASE!A:F,6,FALSE)),\"\")","v":"   "},null,{"$f":"IFERROR(VLOOKUP(J958,BASE!A:G,7,FALSE),\"\")","v":41},{"$f":"IFERROR(VLOOKUP(J958,BASE!A:F,3,FALSE),\"\")","v":"Фиксатор лестничного лотка"},{"$f":"'Участок 4'!$H$133","v":"LKS 40 FS"},{"$f":"IFERROR(VLOOKUP(J958,BASE!A:F,2,FALSE),\"\")","v":6221076},"ООО ''ОБО Беттерманн'', г.Липецк",{"$f":"IFERROR(VLOOKUP(J958,BASE!A:F,4,FALSE),\"\")","v":"ШТ"},{"$f":"'Участок 4'!$J$133","v":0},{"$f":"IFERROR(VLOOKUP(J958,BASE!A:F,5,FALSE),\"\")","v":3.4000000000000002E-2},"   "]
[41,"LKS 40 FT (арт.6221084)",{"$f":"IFERROR(VLOOKUP(J959,BASE!A:F,3,FALSE),\"\")","v":"Фиксатор лестничного лотка"},0,{"$f":"IFERROR(VLOOKUP(J959,BASE!A:F,5,FALSE),\"\")","v":3.4000000000000002E-2},{"$f":"IFERROR(IF(VLOOKUP(J959,BASE!A:F,6,FALSE)=\"\",\"\",VLOOKUP(J959,BASE!A:F,6,FALSE)),\"\")","v":"   "},null,{"$f":"IFERROR(VLOOKUP(J959,BASE!A:G,7,FALSE),\"\")","v":41},{"$f":"IFERROR(VLOOKUP(J959,BASE!A:F,3,FALSE),\"\")","v":"Фиксатор лестничного лотка"},{"$f":"'Участок 4'!$H$134","v":"LKS 40 FT"},{"$f":"IFERROR(VLOOKUP(J959,BASE!A:F,2,FALSE),\"\")","v":6221084},"ООО ''ОБО Беттерманн'', г.Липецк",{"$f":"IFERROR(VLOOKUP(J959,BASE!A:F,4,FALSE),\"\")","v":"ШТ"},{"$f":"'Участок 4'!$J$134","v":0},{"$f":"IFERROR(VLOOKUP(J959,BASE!A:F,5,FALSE),\"\")","v":3.4000000000000002E-2},"   "]
[42,"GKS 34 G (арт.6016855)",{"$f":"IFERROR(VLOOKUP(J960,BASE!A:F,3,FALSE),\"\")","v":"Фиксатор проволочного лотка"},0,{"$f":"IFERROR(VLOOKUP(J960,BASE!A:F,5,FALSE),\"\")","v":0.02},{"$f":"IFERROR(IF(VLOOKUP(J960,BASE!A:F,6,FALSE)=\"\",\"\",VLOOKUP(J960,BASE!A:F,6,FALSE)),\"\")","v":"   "},null,{"$f":"IFERROR(VLOOKUP(J960,BASE!A:G,7,FALSE),\"\")","v":42},{"$f":"IFERROR(VLOOKUP(J960,BASE!A:F,3,FALSE),\"\")","v":"Фиксатор проволочного лотка"},{"$f":"'Участок 4'!$H$135","v":"GKS 34 G"},{"$f":"IFERROR(VLOOKUP(J960,BASE!A:F,2,FALSE),\"\")","v":6016855},"ООО ''ОБО Беттерманн'', г.Липецк",{"$f":"IFERROR(VLOOKUP(J960,BASE!A:F,4,FALSE),\"\")","v":"ШТ"},{"$f":"'Участок 4'!$J$135","v":0},{"$f":"IFERROR(VLOOKUP(J960,BASE!A:F,5,FALSE),\"\")","v":0.02},"   "]
[42,"GKS 34 FT (арт.6016820)",{"$f":"IFERROR(VLOOKUP(J961,BASE!A:F,3,FALSE),\"\")","v":"Фиксатор проволочного лотка"},0,{"$f":"IFERROR(VLOOKUP(J961,BASE!A:F,5,FALSE),\"\")","v":0.02},{"$f":"IFERROR(IF(VLOOKUP(J961,BASE!A:F,6,FALSE)=\"\",\"\",VLOOKUP(J961,BASE!A:F,6,FALSE)),\"\")","v":"   "},null,{"$f":"IFERROR(VLOOKUP(J961,BASE!A:G,7,FALSE),\"\")","v":42},{"$f":"IFERROR(VLOOKUP(J961,BASE!A:F,3,FALSE),\"\")","v":"Фиксатор проволочного лотка"},{"$f":"'Участок 4'!$H$136","v":"GKS 34 FT"},{"$f":"IFERROR(VLOOKUP(J961,BASE!A:F,2,FALSE),\"\")","v":6016820},"ООО ''ОБО Беттерманн'', г.Липецк",{"$f":"IFERROR(VLOOKUP(J961,BASE!A:F,4,FALSE),\"\")","v":"ШТ"},{"$f":"'Участок 4'!$J$136","v":0},{"$f":"IFERROR(VLOOKUP(J961,BASE!A:F,5,FALSE),\"\")","v":0.02},"   "]
["","",{"$f":"IFERROR(VLOOKUP(J962,BASE!A:F,3,FALSE),\"\")","v":""},0,{"$f":"IFERROR(VLOOKUP(J962,BASE!A:F,5,FALSE),\"\")","v":""},{"$f":"IFERROR(IF(VLOOKUP(J962,BASE!A:F,6,FALSE)=\"\",\"\",VLOOKUP(J962,BASE!A:F,6,FALSE)),\"\")","v":""},null,{"$f":"IFERROR(VLOOKUP(J962,BASE!A:G,7,FALSE),\"\")","v":""},{"$f":"IFERROR(VLOOKUP(J962,BASE!A:F,3,FALSE),\"\")","v":""},{"$f":"'Участок 4'!$L$129","v":{"$error":"#N/A"}},{"$f":"IFERROR(VLOOKUP(J962,BASE!A:F,2,FALSE),\"\")","v":""},"ООО ''ОБО Беттерманн'', г.Липецк",{"$f":"IFERROR(VLOOKUP(J962,BASE!A:F,4,FALSE),\"\")","v":""},{"$f":"'Участок 4'!$N$129","v":0},{"$f":"IFERROR(VLOOKUP(J962,BASE!A:F,5,FALSE),\"\")","v":""},"   "]
["","",{"$f":"IFERROR(VLOOKUP(J963,BASE!A:F,3,FALSE),\"\")","v":""},0,{"$f":"IFERROR(VLOOKUP(J963,BASE!A:F,5,FALSE),\"\")","v":""},{"$f":"IFERROR(IF(VLOOKUP(J963,BASE!A:F,6,FALSE)=\"\",\"\",VLOOKUP(J963,BASE!A:F,6,FALSE)),\"\")","v":""},null,{"$f":"IFERROR(VLOOKUP(J963,BASE!A:G,7,FALSE),\"\")","v":""},{"$f":"IFERROR(VLOOKUP(J963,BASE!A:F,3,FALSE),\"\")","v":""},{"$f":"'Участок 4'!$L$130","v":{"$error":"#N/A"}},{"$f":"IFERROR(VLOOKUP(J963,BASE!A:F,2,FALSE),\"\")","v":""},"ООО ''ОБО Беттерманн'', г.Липецк",{"$f":"IFERROR(VLOOKUP(J963,BASE!A:F,4,FALSE),\"\")","v":""},{"$f":"'Участок 4'!$N$130","v":0},{"$f":"IFERROR(VLOOKUP(J963,BASE!A:F,5,FALSE),\"\")","v":""},"   "]
[67,"FRSB 6X12 G (арт.6406130)",{"$f":"IFERROR(VLOOKUP(J964,BASE!A:F,3,FALSE),\"\")","v":"Болт с плоской головкой в комплекте с комб. гайкой M6x12 мм"},0,{"$f":"IFERROR(VLOOKUP(J964,BASE!A:F,5,FALSE),\"\")","v":8.0000000000000002E-3},{"$f":"IFERROR(IF(VLOOKUP(J964,BASE!A:F,6,FALSE)=\"\",\"\",VLOOKUP(J964,BASE!A:F,6,FALSE)),\"\")","v":"   "},null,{"$f":"IFERROR(VLOOKUP(J964,BASE!A:G,7,FALSE),\"\")","v":67},{"$f":"IFERROR(VLOOKUP(J964,BASE!A:F,3,FALSE),\"\")","v":"Болт с плоской головкой в комплекте с комб. гайкой M6x12 мм"},{"$f":"'Участок 4'!$L$131","v":"FRSB 6X12 G"},{"$f":"IFERROR(VLOOKUP(J964,BASE!A:F,2,FALSE),\"\")","v":6406130},"ООО ''ОБО Беттерманн'', г.Липецк",{"$f":"IFERROR(VLOOKUP(J964,BASE!A:F,4,FALSE),\"\")","v":"ШТ"},{"$f":"'Участок 4'!$N$131","v":0},{"$f":"IFERROR(VLOOKUP(J964,BASE!A:F,5,FALSE),\"\")","v":8.0000000000000002E-3},"   "]
[67,"FRSB 6X12 F (арт.6406122)",{"$f":"IFERROR(VLOOKUP(J965,BASE!A:F,3,FALSE),\"\")","v":"Болт с плоской головкой в комплекте с комб. гайкой M6x12 мм"},0,{"$f":"IFERROR(VLOOKUP(J965,BASE!A:F,5,FALSE),\"\")","v":0.01},{"$f":"IFERROR(IF(VLOOKUP(J965,BASE!A:F,6,FALSE)=\"\",\"\",VLOOKUP(J965,BASE!A:F,6,FALSE)),\"\")","v":"   "},null,{"$f":"IFERROR(VLOOKUP(J965,BASE!A:G,7,FALSE),\"\")","v":67},{"$f":"IFERROR(VLOOKUP(J965,BASE!A:F,3,FALSE),\"\")","v":"Болт с плоской головкой в комплекте с комб. гайкой M6x12 мм"},{"$f":"'Участок 4'!$L$132","v":"FRSB 6X12 F"},{"$f":"IFERROR(VLOOKUP(J965,BASE!A:F,2,FALSE),\"\")","v":6406122},"ООО ''ОБО Беттерманн'', г.Липецк",{"$f":"IFERROR(VLOOKUP(J965,BASE!A:F,4,FALSE),\"\")","v":"ШТ"},{"$f":"'Участок 4'!$N$132","v":0},{"$f":"IFERROR(VLOOKUP(J965,BASE!A:F,5,FALSE),\"\")","v":0.01},"   "]
[41,"LKS 40 FS (арт.6221076)",{"$f":"IFERROR(VLOOKUP(J966,BASE!A:F,3,FALSE),\"\")","v":"Фиксатор лестничного лотка"},0,{"$f":"IFERROR(VLOOKUP(J966,BASE!A:F,5,FALSE),\"\")","v":3.4000000000000002E-2},{"$f":"IFERROR(IF(VLOOKUP(J966,BASE!A:F,6,FALSE)=\"\",\"\",VLOOKUP(J966,BASE!A:F,6,FALSE)),\"\")","v":"   "},null,{"$f":"IFERROR(VLOOKUP(J966,BASE!A:G,7,FALSE),\"\")","v":41},{"$f":"IFERROR(VLOOKUP(J966,BASE!A:F,3,FALSE),\"\")","v":"Фиксатор лестничного лотка"},{"$f":"'Участок 4'!$L$133","v":"LKS 40 FS"},{"$f":"IFERROR(VLOOKUP(J966,BASE!A:F,2,FALSE),\"\")","v":6221076},"ООО ''ОБО Беттерманн'', г.Липецк",{"$f":"IFERROR(VLOOKUP(J966,BASE!A:F,4,FALSE),\"\")","v":"ШТ"},{"$f":"'Участок 4'!$N$133","v":0},{"$f":"IFERROR(VLOOKUP(J966,BASE!A:F,5,FALSE),\"\")","v":3.4000000000000002E-2},"   "]
[41,"LKS 40 FT (арт.6221084)",{"$f":"IFERROR(VLOOKUP(J967,BASE!A:F,3,FALSE),\"\")","v":"Фиксатор лестничного лотка"},0,{"$f":"IFERROR(VLOOKUP(J967,BASE!A:F,5,FALSE),\"\")","v":3.4000000000000002E-2},{"$f":"IFERROR(IF(VLOOKUP(J967,BASE!A:F,6,FALSE)=\"\",\"\",VLOOKUP(J967,BASE!A:F,6,FALSE)),\"\")","v":"   "},null,{"$f":"IFERROR(VLOOKUP(J967,BASE!A:G,7,FALSE),\"\")","v":41},{"$f":"IFERROR(VLOOKUP(J967,BASE!A:F,3,FALSE),\"\")","v":"Фиксатор лестничного лотка"},{"$f":"'Участок 4'!$L$134","v":"LKS 40 FT"},{"$f":"IFERROR(VLOOKUP(J967,BASE!A:F,2,FALSE),\"\")","v":6221084},"ООО ''ОБО Беттерманн'', г.Липецк",{"$f":"IFERROR(VLOOKUP(J967,BASE!A:F,4,FALSE),\"\")","v":"ШТ"},{"$f":"'Участок 4'!$N$134","v":0},{"$f":"IFERROR(VLOOKUP(J967,BASE!A:F,5,FALSE),\"\")","v":3.4000000000000002E-2},"   "]
[42,"GKS 34 G (арт.6016855)",{"$f":"IFERROR(VLOOKUP(J968,BASE!A:F,3,FALSE),\"\")","v":"Фиксатор проволочного лотка"},0,{"$f":"IFERROR(VLOOKUP(J968,BASE!A:F,5,FALSE),\"\")","v":0.02},{"$f":"IFERROR(IF(VLOOKUP(J968,BASE!A:F,6,FALSE)=\"\",\"\",VLOOKUP(J968,BASE!A:F,6,FALSE)),\"\")","v":"   "},null,{"$f":"IFERROR(VLOOKUP(J968,BASE!A:G,7,FALSE),\"\")","v":42},{"$f":"IFERROR(VLOOKUP(J968,BASE!A:F,3,FALSE),\"\")","v":"Фиксатор проволочного лотка"},{"$f":"'Участок 4'!$L$135","v":"GKS 34 G"},{"$f":"IFERROR(VLOOKUP(J968,BASE!A:F,2,FALSE),\"\")","v":6016855},"ООО ''ОБО Беттерманн'', г.Липецк",{"$f":"IFERROR(VLOOKUP(J968,BASE!A:F,4,FALSE),\"\")","v":"ШТ"},{"$f":"'Участок 4'!$N$135","v":0},{"$f":"IFERROR(VLOOKUP(J968,BASE!A:F,5,FALSE),\"\")","v":0.02},"   "]
[42,"GKS 34 FT (арт.6016820)",{"$f":"IFERROR(VLOOKUP(J969,BASE!A:F,3,FALSE),\"\")","v":"Фиксатор проволочного лотка"},0,{"$f":"IFERROR(VLOOKUP(J969,BASE!A:F,5,FALSE),\"\")","v":0.02},{"$f":"IFERROR(IF(VLOOKUP(J969,BASE!A:F,6,FALSE)=\"\",\"\",VLOOKUP(J969,BASE!A:F,6,FALSE)),\"\")","v":"   "},null,{"$f":"IFERROR(VLOOKUP(J969,BASE!A:G,7,FALSE),\"\")","v":42},{"$f":"IFERROR(VLOOKUP(J969,BASE!A:F,3,FALSE),\"\")","v":"Фиксатор проволочного лотка"},{"$f":"'Участок 4'!$L$136","v":"GKS 34 FT"},{"$f":"IFERROR(VLOOKUP(J969,BASE!A:F,2,FALSE),\"\")","v":6016820},"ООО ''ОБО Беттерманн'', г.Липецк",{"$f":"IFERROR(VLOOKUP(J969,BASE!A:F,4,FALSE),\"\")","v":"ШТ"},{"$f":"'Участок 4'!$N$136","v":0},{"$f":"IFERROR(VLOOKUP(J969,BASE!A:F,5,FALSE),\"\")","v":0.02},"   "]
["","",{"$f":"IFERROR(VLOOKUP(J970,BASE!A:F,3,FALSE),\"\")","v":""},0,{"$f":"IFERROR(VLOOKUP(J970,BASE!A:F,5,FALSE),\"\")","v":""},{"$f":"IFERROR(IF(VLOOKUP(J970,BASE!A:F,6,FALSE)=\"\",\"\",VLOOKUP(J970,BASE!A:F,6,FALSE)),\"\")","v":""},null,{"$f":"IFERROR(VLOOKUP(J970,BASE!A:G,7,FALSE),\"\")","v":""},{"$f":"IFERROR(VLOOKUP(J970,BASE!A:F,3,FALSE),\"\")","v":""},{"$f":"'Участок 4'!$P$129","v":{"$error":"#N/A"}},{"$f":"IFERROR(VLOOKUP(J970,BASE!A:F,2,FALSE),\"\")","v":""},"ООО ''ОБО Беттерманн'', г.Липецк",{"$f":"IFERROR(VLOOKUP(J970,BASE!A:F,4,FALSE),\"\")","v":""},{"$f":"'Участок 4'!$R$129","v":0},{"$f":"IFERROR(VLOOKUP(J970,BASE!A:F,5,FALSE),\"\")","v":""},"   "]
["","",{"$f":"IFERROR(VLOOKUP(J971,BASE!A:F,3,FALSE),\"\")","v":""},0,{"$f":"IFERROR(VLOOKUP(J971,BASE!A:F,5,FALSE),\"\")","v":""},{"$f":"IFERROR(IF(VLOOKUP(J971,BASE!A:F,6,FALSE)=\"\",\"\",VLOOKUP(J971,BASE!A:F,6,FALSE)),\"\")","v":""},null,{"$f":"IFERROR(VLOOKUP(J971,BASE!A:G,7,FALSE),\"\")","v":""},{"$f":"IFERROR(VLOOKUP(J971,BASE!A:F,3,FALSE),\"\")","v":""},{"$f":"'Участок 4'!$P$130","v":{"$error":"#N/A"}},{"$f":"IFERROR(VLOOKUP(J971,BASE!A:F,2,FALSE),\"\")","v":""},"ООО ''ОБО Беттерманн'', г.Липецк",{"$f":"IFERROR(VLOOKUP(J971,BASE!A:F,4,FALSE),\"\")","v":""},{"$f":"'Участок 4'!$R$130","v":0},{"$f":"IFERROR(VLOOKUP(J971,BASE!A:F,5,FALSE),\"\")","v":""},"   "]
[67,"FRSB 6X12 G (арт.6406130)",{"$f":"IFERROR(VLOOKUP(J972,BASE!A:F,3,FALSE),\"\")","v":"Болт с плоской головкой в комплекте с комб. гайкой M6x12 мм"},0,{"$f":"IFERROR(VLOOKUP(J972,BASE!A:F,5,FALSE),\"\")","v":8.0000000000000002E-3},{"$f":"IFERROR(IF(VLOOKUP(J972,BASE!A:F,6,FALSE)=\"\",\"\",VLOOKUP(J972,BASE!A:F,6,FALSE)),\"\")","v":"   "},null,{"$f":"IFERROR(VLOOKUP(J972,BASE!A:G,7,FALSE),\"\")","v":67},{"$f":"IFERROR(VLOOKUP(J972,BASE!A:F,3,FALSE),\"\")","v":"Болт с плоской головкой в комплекте с комб. гайкой M6x12 мм"},{"$f":"'Участок 4'!$P$131","v":"FRSB 6X12 G"},{"$f":"IFERROR(VLOOKUP(J972,BASE!A:F,2,FALSE),\"\")","v":6406130},"ООО ''ОБО Беттерманн'', г.Липецк",{"$f":"IFERROR(VLOOKUP(J972,BASE!A:F,4,FALSE),\"\")","v":"ШТ"},{"$f":"'Участок 4'!$R$131","v":0},{"$f":"IFERROR(VLOOKUP(J972,BASE!A:F,5,FALSE),\"\")","v":8.0000000000000002E-3},"   "]
[67,"FRSB 6X12 F (арт.6406122)",{"$f":"IFERROR(VLOOKUP(J973,BASE!A:F,3,FALSE),\"\")","v":"Болт с плоской головкой в комплекте с комб. гайкой M6x12 мм"},0,{"$f":"IFERROR(VLOOKUP(J973,BASE!A:F,5,FALSE),\"\")","v":0.01},{"$f":"IFERROR(IF(VLOOKUP(J973,BASE!A:F,6,FALSE)=\"\",\"\",VLOOKUP(J973,BASE!A:F,6,FALSE)),\"\")","v":"   "},null,{"$f":"IFERROR(VLOOKUP(J973,BASE!A:G,7,FALSE),\"\")","v":67},{"$f":"IFERROR(VLOOKUP(J973,BASE!A:F,3,FALSE),\"\")","v":"Болт с плоской головкой в комплекте с комб. гайкой M6x12 мм"},{"$f":"'Участок 4'!$P$132","v":"FRSB 6X12 F"},{"$f":"IFERROR(VLOOKUP(J973,BASE!A:F,2,FALSE),\"\")","v":6406122},"ООО ''ОБО Беттерманн'', г.Липецк",{"$f":"IFERROR(VLOOKUP(J973,BASE!A:F,4,FALSE),\"\")","v":"ШТ"},{"$f":"'Участок 4'!$R$132","v":0},{"$f":"IFERROR(VLOOKUP(J973,BASE!A:F,5,FALSE),\"\")","v":0.01},"   "]
[41,"LKS 40 FS (арт.6221076)",{"$f":"IFERROR(VLOOKUP(J974,BASE!A:F,3,FALSE),\"\")","v":"Фиксатор лестничного лотка"},0,{"$f":"IFERROR(VLOOKUP(J974,BASE!A:F,5,FALSE),\"\")","v":3.4000000000000002E-2},{"$f":"IFERROR(IF(VLOOKUP(J974,BASE!A:F,6,FALSE)=\"\",\"\",VLOOKUP(J974,BASE!A:F,6,FALSE)),\"\")","v":"   "},null,{"$f":"IFERROR(VLOOKUP(J974,BASE!A:G,7,FALSE),\"\")","v":41},{"$f":"IFERROR(VLOOKUP(J974,BASE!A:F,3,FALSE),\"\")","v":"Фиксатор лестничного лотка"},{"$f":"'Участок 4'!$P$133","v":"LKS 40 FS"},{"$f":"IFERROR(VLOOKUP(J974,BASE!A:F,2,FALSE),\"\")","v":6221076},"ООО ''ОБО Беттерманн'', г.Липецк",{"$f":"IFERROR(VLOOKUP(J974,BASE!A:F,4,FALSE),\"\")","v":"ШТ"},{"$f":"'Участок 4'!$R$133","v":0},{"$f":"IFERROR(VLOOKUP(J974,BASE!A:F,5,FALSE),\"\")","v":3.4000000000000002E-2},"   "]
[41,"LKS 40 FT (арт.6221084)",{"$f":"IFERROR(VLOOKUP(J975,BASE!A:F,3,FALSE),\"\")","v":"Фиксатор лестничного лотка"},0,{"$f":"IFERROR(VLOOKUP(J975,BASE!A:F,5,FALSE),\"\")","v":3.4000000000000002E-2},{"$f":"IFERROR(IF(VLOOKUP(J975,BASE!A:F,6,FALSE)=\"\",\"\",VLOOKUP(J975,BASE!A:F,6,FALSE)),\"\")","v":"   "},null,{"$f":"IFERROR(VLOOKUP(J975,BASE!A:G,7,FALSE),\"\")","v":41},{"$f":"IFERROR(VLOOKUP(J975,BASE!A:F,3,FALSE),\"\")","v":"Фиксатор лестничного лотка"},{"$f":"'Участок 4'!$P$134","v":"LKS 40 FT"},{"$f":"IFERROR(VLOOKUP(J975,BASE!A:F,2,FALSE),\"\")","v":6221084},"ООО ''ОБО Беттерманн'', г.Липецк",{"$f":"IFERROR(VLOOKUP(J975,BASE!A:F,4,FALSE),\"\")","v":"ШТ"},{"$f":"'Участок 4'!$R$134","v":0},{"$f":"IFERROR(VLOOKUP(J975,BASE!A:F,5,FALSE),\"\")","v":3.4000000000000002E-2},"   "]
[42,"GKS 34 G (арт.6016855)",{"$f":"IFERROR(VLOOKUP(J976,BASE!A:F,3,FALSE),\"\")","v":"Фиксатор проволочного лотка"},0,{"$f":"IFERROR(VLOOKUP(J976,BASE!A:F,5,FALSE),\"\")","v":0.02},{"$f":"IFERROR(IF(VLOOKUP(J976,BASE!A:F,6,FALSE)=\"\",\"\",VLOOKUP(J976,BASE!A:F,6,FALSE)),\"\")","v":"   "},null,{"$f":"IFERROR(VLOOKUP(J976,BASE!A:G,7,FALSE),\"\")","v":42},{"$f":"IFERROR(VLOOKUP(J976,BASE!A:F,3,FALSE),\"\")","v":"Фиксатор проволочного лотка"},{"$f":"'Участок 4'!$P$135","v":"GKS 34 G"},{"$f":"IFERROR(VLOOKUP(J976,BASE!A:F,2,FALSE),\"\")","v":6016855},"ООО ''ОБО Беттерманн'', г.Липецк",{"$f":"IFERROR(VLOOKUP(J976,BASE!A:F,4,FALSE),\"\")","v":"ШТ"},{"$f":"'Участок 4'!$R$135","v":0},{"$f":"IFERROR(VLOOKUP(J976,BASE!A:F,5,FALSE),\"\")","v":0.02},"   "]
[42,"GKS 34 FT (арт.6016820)",{"$f":"IFERROR(VLOOKUP(J977,BASE!A:F,3,FALSE),\"\")","v":"Фиксатор проволочного лотка"},0,{"$f":"IFERROR(VLOOKUP(J977,BASE!A:F,5,FALSE),\"\")","v":0.02},{"$f":"IFERROR(IF(VLOOKUP(J977,BASE!A:F,6,FALSE)=\"\",\"\",VLOOKUP(J977,BASE!A:F,6,FALSE)),\"\")","v":"   "},null,{"$f":"IFERROR(VLOOKUP(J977,BASE!A:G,7,FALSE),\"\")","v":42},{"$f":"IFERROR(VLOOKUP(J977,BASE!A:F,3,FALSE),\"\")","v":"Фиксатор проволочного лотка"},{"$f":"'Участок 4'!$P$136","v":"GKS 34 FT"},{"$f":"IFERROR(VLOOKUP(J977,BASE!A:F,2,FALSE),\"\")","v":6016820},"ООО ''ОБО Беттерманн'', г.Липецк",{"$f":"IFERROR(VLOOKUP(J977,BASE!A:F,4,FALSE),\"\")","v":"ШТ"},{"$f":"'Участок 4'!$R$136","v":0},{"$f":"IFERROR(VLOOKUP(J977,BASE!A:F,5,FALSE),\"\")","v":0.02},"   "]
["","",{"$f":"IFERROR(VLOOKUP(J978,BASE!A:F,3,FALSE),\"\")","v":""},0,{"$f":"IFERROR(VLOOKUP(J978,BASE!A:F,5,FALSE),\"\")","v":""},{"$f":"IFERROR(IF(VLOOKUP(J978,BASE!A:F,6,FALSE)=\"\",\"\",VLOOKUP(J978,BASE!A:F,6,FALSE)),\"\")","v":""},null,{"$f":"IFERROR(VLOOKUP(J978,BASE!A:G,7,FALSE),\"\")","v":""},{"$f":"IFERROR(VLOOKUP(J978,BASE!A:F,3,FALSE),\"\")","v":""},{"$f":"'Участок 4'!$T$129","v":{"$error":"#N/A"}},{"$f":"IFERROR(VLOOKUP(J978,BASE!A:F,2,FALSE),\"\")","v":""},"ООО ''ОБО Беттерманн'', г.Липецк",{"$f":"IFERROR(VLOOKUP(J978,BASE!A:F,4,FALSE),\"\")","v":""},{"$f":"'Участок 4'!$V$129","v":0},{"$f":"IFERROR(VLOOKUP(J978,BASE!A:F,5,FALSE),\"\")","v":""},"   "]
["","",{"$f":"IFERROR(VLOOKUP(J979,BASE!A:F,3,FALSE),\"\")","v":""},0,{"$f":"IFERROR(VLOOKUP(J979,BASE!A:F,5,FALSE),\"\")","v":""},{"$f":"IFERROR(IF(VLOOKUP(J979,BASE!A:F,6,FALSE)=\"\",\"\",VLOOKUP(J979,BASE!A:F,6,FALSE)),\"\")","v":""},null,{"$f":"IFERROR(VLOOKUP(J979,BASE!A:G,7,FALSE),\"\")","v":""},{"$f":"IFERROR(VLOOKUP(J979,BASE!A:F,3,FALSE),\"\")","v":""},{"$f":"'Участок 4'!$T$130","v":{"$error":"#N/A"}},{"$f":"IFERROR(VLOOKUP(J979,BASE!A:F,2,FALSE),\"\")","v":""},"ООО ''ОБО Беттерманн'', г.Липецк",{"$f":"IFERROR(VLOOKUP(J979,BASE!A:F,4,FALSE),\"\")","v":""},{"$f":"'Участок 4'!$V$130","v":0},{"$f":"IFERROR(VLOOKUP(J979,BASE!A:F,5,FALSE),\"\")","v":""},"   "]
[67,"FRSB 6X12 G (арт.6406130)",{"$f":"IFERROR(VLOOKUP(J980,BASE!A:F,3,FALSE),\"\")","v":"Болт с плоской головкой в комплекте с комб. гайкой M6x12 мм"},0,{"$f":"IFERROR(VLOOKUP(J980,BASE!A:F,5,FALSE),\"\")","v":8.0000000000000002E-3},{"$f":"IFERROR(IF(VLOOKUP(J980,BASE!A:F,6,FALSE)=\"\",\"\",VLOOKUP(J980,BASE!A:F,6,FALSE)),\"\")","v":"   "},null,{"$f":"IFERROR(VLOOKUP(J980,BASE!A:G,7,FALSE),\"\")","v":67},{"$f":"IFERROR(VLOOKUP(J980,BASE!A:F,3,FALSE),\"\")","v":"Болт с плоской головкой в комплекте с комб. гайкой M6x12 мм"},{"$f":"'Участок 4'!$T$131","v":"FRSB 6X12 G"},{"$f":"IFERROR(VLOOKUP(J980,BASE!A:F,2,FALSE),\"\")","v":6406130},"ООО ''ОБО Беттерманн'', г.Липецк",{"$f":"IFERROR(VLOOKUP(J980,BASE!A:F,4,FALSE),\"\")","v":"ШТ"},{"$f":"'Участок 4'!$V$131","v":0},{"$f":"IFERROR(VLOOKUP(J980,BASE!A:F,5,FALSE),\"\")","v":8.0000000000000002E-3},"   "]
[67,"FRSB 6X12 F (арт.6406122)",{"$f":"IFERROR(VLOOKUP(J981,BASE!A:F,3,FALSE),\"\")","v":"Болт с плоской головкой в комплекте с комб. гайкой M6x12 мм"},0,{"$f":"IFERROR(VLOOKUP(J981,BASE!A:F,5,FALSE),\"\")","v":0.01},{"$f":"IFERROR(IF(VLOOKUP(J981,BASE!A:F,6,FALSE)=\"\",\"\",VLOOKUP(J981,BASE!A:F,6,FALSE)),\"\")","v":"   "},null,{"$f":"IFERROR(VLOOKUP(J981,BASE!A:G,7,FALSE),\"\")","v":67},{"$f":"IFERROR(VLOOKUP(J981,BASE!A:F,3,FALSE),\"\")","v":"Болт с плоской головкой в комплекте с комб. гайкой M6x12 мм"},{"$f":"'Участок 4'!$T$132","v":"FRSB 6X12 F"},{"$f":"IFERROR(VLOOKUP(J981,BASE!A:F,2,FALSE),\"\")","v":6406122},"ООО ''ОБО Беттерманн'', г.Липецк",{"$f":"IFERROR(VLOOKUP(J981,BASE!A:F,4,FALSE),\"\")","v":"ШТ"},{"$f":"'Участок 4'!$V$132","v":0},{"$f":"IFERROR(VLOOKUP(J981,BASE!A:F,5,FALSE),\"\")","v":0.01},"   "]
[41,"LKS 40 FS (арт.6221076)",{"$f":"IFERROR(VLOOKUP(J982,BASE!A:F,3,FALSE),\"\")","v":"Фиксатор лестничного лотка"},0,{"$f":"IFERROR(VLOOKUP(J982,BASE!A:F,5,FALSE),\"\")","v":3.4000000000000002E-2},{"$f":"IFERROR(IF(VLOOKUP(J982,BASE!A:F,6,FALSE)=\"\",\"\",VLOOKUP(J982,BASE!A:F,6,FALSE)),\"\")","v":"   "},null,{"$f":"IFERROR(VLOOKUP(J982,BASE!A:G,7,FALSE),\"\")","v":41},{"$f":"IFERROR(VLOOKUP(J982,BASE!A:F,3,FALSE),\"\")","v":"Фиксатор лестничного лотка"},{"$f":"'Участок 4'!$T$133","v":"LKS 40 FS"},{"$f":"IFERROR(VLOOKUP(J982,BASE!A:F,2,FALSE),\"\")","v":6221076},"ООО ''ОБО Беттерманн'', г.Липецк",{"$f":"IFERROR(VLOOKUP(J982,BASE!A:F,4,FALSE),\"\")","v":"ШТ"},{"$f":"'Участок 4'!$V$133","v":0},{"$f":"IFERROR(VLOOKUP(J982,BASE!A:F,5,FALSE),\"\")","v":3.4000000000000002E-2},"   "]
[41,"LKS 40 FT (арт.6221084)",{"$f":"IFERROR(VLOOKUP(J983,BASE!A:F,3,FALSE),\"\")","v":"Фиксатор лестничного лотка"},0,{"$f":"IFERROR(VLOOKUP(J983,BASE!A:F,5,FALSE),\"\")","v":3.4000000000000002E-2},{"$f":"IFERROR(IF(VLOOKUP(J983,BASE!A:F,6,FALSE)=\"\",\"\",VLOOKUP(J983,BASE!A:F,6,FALSE)),\"\")","v":"   "},null,{"$f":"IFERROR(VLOOKUP(J983,BASE!A:G,7,FALSE),\"\")","v":41},{"$f":"IFERROR(VLOOKUP(J983,BASE!A:F,3,FALSE),\"\")","v":"Фиксатор лестничного лотка"},{"$f":"'Участок 4'!$T$134","v":"LKS 40 FT"},{"$f":"IFERROR(VLOOKUP(J983,BASE!A:F,2,FALSE),\"\")","v":6221084},"ООО ''ОБО Беттерманн'', г.Липецк",{"$f":"IFERROR(VLOOKUP(J983,BASE!A:F,4,FALSE),\"\")","v":"ШТ"},{"$f":"'Участок 4'!$V$134","v":0},{"$f":"IFERROR(VLOOKUP(J983,BASE!A:F,5,FALSE),\"\")","v":3.4000000000000002E-2},"   "]
[42,"GKS 34 G (арт.6016855)",{"$f":"IFERROR(VLOOKUP(J984,BASE!A:F,3,FALSE),\"\")","v":"Фиксатор проволочного лотка"},0,{"$f":"IFERROR(VLOOKUP(J984,BASE!A:F,5,FALSE),\"\")","v":0.02},{"$f":"IFERROR(IF(VLOOKUP(J984,BASE!A:F,6,FALSE)=\"\",\"\",VLOOKUP(J984,BASE!A:F,6,FALSE)),\"\")","v":"   "},null,{"$f":"IFERROR(VLOOKUP(J984,BASE!A:G,7,FALSE),\"\")","v":42},{"$f":"IFERROR(VLOOKUP(J984,BASE!A:F,3,FALSE),\"\")","v":"Фиксатор проволочного лотка"},{"$f":"'Участок 4'!$T$135","v":"GKS 34 G"},{"$f":"IFERROR(VLOOKUP(J984,BASE!A:F,2,FALSE),\"\")","v":6016855},"ООО ''ОБО Беттерманн'', г.Липецк",{"$f":"IFERROR(VLOOKUP(J984,BASE!A:F,4,FALSE),\"\")","v":"ШТ"},{"$f":"'Участок 4'!$V$135","v":0},{"$f":"IFERROR(VLOOKUP(J984,BASE!A:F,5,FALSE),\"\")","v":0.02},"   "]
[42,"GKS 34 FT (арт.6016820)",{"$f":"IFERROR(VLOOKUP(J985,BASE!A:F,3,FALSE),\"\")","v":"Фиксатор проволочного лотка"},0,{"$f":"IFERROR(VLOOKUP(J985,BASE!A:F,5,FALSE),\"\")","v":0.02},{"$f":"IFERROR(IF(VLOOKUP(J985,BASE!A:F,6,FALSE)=\"\",\"\",VLOOKUP(J985,BASE!A:F,6,FALSE)),\"\")","v":"   "},null,{"$f":"IFERROR(VLOOKUP(J985,BASE!A:G,7,FALSE),\"\")","v":42},{"$f":"IFERROR(VLOOKUP(J985,BASE!A:F,3,FALSE),\"\")","v":"Фиксатор проволочного лотка"},{"$f":"'Участок 4'!$T$136","v":"GKS 34 FT"},{"$f":"IFERROR(VLOOKUP(J985,BASE!A:F,2,FALSE),\"\")","v":6016820},"ООО ''ОБО Беттерманн'', г.Липецк",{"$f":"IFERROR(VLOOKUP(J985,BASE!A:F,4,FALSE),\"\")","v":"ШТ"},{"$f":"'Участок 4'!$V$136","v":0},{"$f":"IFERROR(VLOOKUP(J985,BASE!A:F,5,FALSE),\"\")","v":0.02},"   "]
[]
[{"$f":"H987","v":""},{"$f":"IFERROR(CONCATENATE(J987,\" (арт.\",K987,\")\"),\"\")","v":""},{"$f":"IFERROR(VLOOKUP(J987,BASE!A:F,3,FALSE),\"\")","v":""},{"$f":"N987","v":{"$error":"#N/A"}},{"$f":"IFERROR(VLOOKUP(J987,BASE!A:F,5,FALSE),\"\")","v":""},{"$f":"IFERROR(IF(VLOOKUP(J987,BASE!A:F,6,FALSE)=\"\",\"\",VLOOKUP(J987,BASE!A:F,6,FALSE)),\"\")","v":""},null,{"$f":"IFERROR(VLOOKUP(J987,BASE!A:G,7,FALSE),\"\")","v":""},{"$f":"IFERROR(VLOOKUP(J987,BASE!A:F,3,FALSE),\"\")","v":""},{"$f":"'Участок 4'!$H$145","v":{"$error":"#N/A"}},{"$f":"IFERROR(VLOOKUP(J987,BASE!A:F,2,FALSE),\"\")","v":""},"ООО ''ОБО Беттерманн'', г.Липецк",{"$f":"IFERROR(VLOOKUP(J987,BASE!A:F,4,FALSE),\"\")","v":""},{"$f":"'Участок 4'!$J$145","v":{"$error":"#N/A"}},{"$f":"IFERROR(VLOOKUP(J987,BASE!A:F,5,FALSE),\"\")","v":""},"   "]
["","",{"$f":"IFERROR(VLOOKUP(J988,BASE!A:F,3,FALSE),\"\")","v":""},{"$error":"#N/A"},{"$f":"IFERROR(VLOOKUP(J988,BASE!A:F,5,FALSE),\"\")","v":""},{"$f":"IFERROR(IF(VLOOKUP(J988,BASE!A:F,6,FALSE)=\"\",\"\",VLOOKUP(J988,BASE!A:F,6,FALSE)),\"\")","v":""},null,{"$f":"IFERROR(VLOOKUP(J988,BASE!A:G,7,FALSE),\"\")","v":""},{"$f":"IFERROR(VLOOKUP(J988,BASE!A:F,3,FALSE),\"\")","v":""},{"$f":"'Участок 4'!$H$146","v":{"$error":"#N/A"}},{"$f":"IFERROR(VLOOKUP(J988,BASE!A:F,2,FALSE),\"\")","v":""},"ООО ''ОБО Беттерманн'', г.Липецк",{"$f":"IFERROR(VLOOKUP(J988,BASE!A:F,4,FALSE),\"\")","v":""},{"$f":"'Участок 4'!$J$146","v":{"$error":"#N/A"}},{"$f":"IFERROR(VLOOKUP(J988,BASE!A:F,5,FALSE),\"\")","v":""},"   "]
["","",{"$f":"IFERROR(VLOOKUP(J989,BASE!A:F,3,FALSE),\"\")","v":""},{"$error":"#N/A"},{"$f":"IFERROR(VLOOKUP(J989,BASE!A:F,5,FALSE),\"\")","v":""},{"$f":"IFERROR(IF(VLOOKUP(J989,BASE!A:F,6,FALSE)=\"\",\"\",VLOOKUP(J989,BASE!A:F,6,FALSE)),\"\")","v":""},null,{"$f":"IFERROR(VLOOKUP(J989,BASE!A:G,7,FALSE),\"\")","v":""},{"$f":"IFERROR(VLOOKUP(J989,BASE!A:F,3,FALSE),\"\")","v":""},{"$f":"'Участок 4'!$H$147","v":{"$error":"#N/A"}},{"$f":"IFERROR(VLOOKUP(J989,BASE!A:F,2,FALSE),\"\")","v":""},"ООО ''ОБО Беттерманн'', г.Липецк",{"$f":"IFERROR(VLOOKUP(J989,BASE!A:F,4,FALSE),\"\")","v":""},{"$f":"'Участок 4'!$J$147","v":{"$error":"#N/A"}},{"$f":"IFERROR(VLOOKUP(J989,BASE!A:F,5,FALSE),\"\")","v":""},"   "]
["","",{"$f":"IFERROR(VLOOKUP(J990,BASE!A:F,3,FALSE),\"\")","v":""},{"$error":"#N/A"},{"$f":"IFERROR(VLOOKUP(J990,BASE!A:F,5,FALSE),\"\")","v":""},{"$f":"IFERROR(IF(VLOOKUP(J990,BASE!A:F,6,FALSE)=\"\",\"\",VLOOKUP(J990,BASE!A:F,6,FALSE)),\"\")","v":""},null,{"$f":"IFERROR(VLOOKUP(J990,BASE!A:G,7,FALSE),\"\")","v":""},{"$f":"IFERROR(VLOOKUP(J990,BASE!A:F,3,FALSE),\"\")","v":""},{"$f":"'Участок 4'!$H$148","v":{"$error":"#N/A"}},{"$f":"IFERROR(VLOOKUP(J990,BASE!A:F,2,FALSE),\"\")","v":""},"ООО ''ОБО Беттерманн'', г.Липецк",{"$f":"IFERROR(VLOOKUP(J990,BASE!A:F,4,FALSE),\"\")","v":""},{"$f":"'Участок 4'!$J$148","v":{"$error":"#N/A"}},{"$f":"IFERROR(VLOOKUP(J990,BASE!A:F,5,FALSE),\"\")","v":""},"   "]
["","",{"$f":"IFERROR(VLOOKUP(J991,BASE!A:F,3,FALSE),\"\")","v":""},{"$error":"#N/A"},{"$f":"IFERROR(VLOOKUP(J991,BASE!A:F,5,FALSE),\"\")","v":""},{"$f":"IFERROR(IF(VLOOKUP(J991,BASE!A:F,6,FALSE)=\"\",\"\",VLOOKUP(J991,BASE!A:F,6,FALSE)),\"\")","v":""},null,{"$f":"IFERROR(VLOOKUP(J991,BASE!A:G,7,FALSE),\"\")","v":""},{"$f":"IFERROR(VLOOKUP(J991,BASE!A:F,3,FALSE),\"\")","v":""},{"$f":"'Участок 4'!$H$149","v":{"$error":"#N/A"}},{"$f":"IFERROR(VLOOKUP(J991,BASE!A:F,2,FALSE),\"\")","v":""},"ООО ''ОБО Беттерманн'', г.Липецк",{"$f":"IFERROR(VLOOKUP(J991,BASE!A:F,4,FALSE),\"\")","v":""},{"$f":"'Участок 4'!$J$149","v":{"$error":"#N/A"}},{"$f":"IFERROR(VLOOKUP(J991,BASE!A:F,5,FALSE),\"\")","v":""},"   "]
["","",{"$f":"IFERROR(VLOOKUP(J992,BASE!A:F,3,FALSE),\"\")","v":""},{"$error":"#N/A"},{"$f":"IFERROR(VLOOKUP(J992,BASE!A:F,5,FALSE),\"\")","v":""},{"$f":"IFERROR(IF(VLOOKUP(J992,BASE!A:F,6,FALSE)=\"\",\"\",VLOOKUP(J992,BASE!A:F,6,FALSE)),\"\")","v":""},null,{"$f":"IFERROR(VLOOKUP(J992,BASE!A:G,7,FALSE),\"\")","v":""},{"$f":"IFERROR(VLOOKUP(J992,BASE!A:F,3,FALSE),\"\")","v":""},{"$f":"'Участок 4'!$H$150","v":{"$error":"#N/A"}},{"$f":"IFERROR(VLOOKUP(J992,BASE!A:F,2,FALSE),\"\")","v":""},"ООО ''ОБО Беттерманн'', г.Липецк",{"$f":"IFERROR(VLOOKUP(J992,BASE!A:F,4,FALSE),\"\")","v":""},{"$f":"'Участок 4'!$J$150","v":{"$error":"#N/A"}},{"$f":"IFERROR(VLOOKUP(J992,BASE!A:F,5,FALSE),\"\")","v":""},"   "]
["","",{"$f":"IFERROR(VLOOKUP(J993,BASE!A:F,3,FALSE),\"\")","v":""},{"$error":"#N/A"},{"$f":"IFERROR(VLOOKUP(J993,BASE!A:F,5,FALSE),\"\")","v":""},{"$f":"IFERROR(IF(VLOOKUP(J993,BASE!A:F,6,FALSE)=\"\",\"\",VLOOKUP(J993,BASE!A:F,6,FALSE)),\"\")","v":""},null,{"$f":"IFERROR(VLOOKUP(J993,BASE!A:G,7,FALSE),\"\")","v":""},{"$f":"IFERROR(VLOOKUP(J993,BASE!A:F,3,FALSE),\"\")","v":""},{"$f":"'Участок 4'!$H$151","v":{"$error":"#N/A"}},{"$f":"IFERROR(VLOOKUP(J993,BASE!A:F,2,FALSE),\"\")","v":""},"ООО ''ОБО Беттерманн'', г.Липецк",{"$f":"IFERROR(VLOOKUP(J993,BASE!A:F,4,FALSE),\"\")","v":""},{"$f":"'Участок 4'!$J$151","v":{"$error":"#N/A"}},{"$f":"IFERROR(VLOOKUP(J993,BASE!A:F,5,FALSE),\"\")","v":""},"   "]
["","",{"$f":"IFERROR(VLOOKUP(J994,BASE!A:F,3,FALSE),\"\")","v":""},{"$error":"#N/A"},{"$f":"IFERROR(VLOOKUP(J994,BASE!A:F,5,FALSE),\"\")","v":""},{"$f":"IFERROR(IF(VLOOKUP(J994,BASE!A:F,6,FALSE)=\"\",\"\",VLOOKUP(J994,BASE!A:F,6,FALSE)),\"\")","v":""},null,{"$f":"IFERROR(VLOOKUP(J994,BASE!A:G,7,FALSE),\"\")","v":""},{"$f":"IFERROR(VLOOKUP(J994,BASE!A:F,3,FALSE),\"\")","v":""},{"$f":"'Участок 4'!$H$152","v":{"$error":"#N/A"}},{"$f":"IFERROR(VLOOKUP(J994,BASE!A:F,2,FALSE),\"\")","v":""},"ООО ''ОБО Беттерманн'', г.Липецк",{"$f":"IFERROR(VLOOKUP(J994,BASE!A:F,4,FALSE),\"\")","v":""},{"$f":"'Участок 4'!$J$152","v":{"$error":"#N/A"}},{"$f":"IFERROR(VLOOKUP(J994,BASE!A:F,5,FALSE),\"\")","v":""},"   "]
["","",{"$f":"IFERROR(VLOOKUP(J995,BASE!A:F,3,FALSE),\"\")","v":""},{"$error":"#N/A"},{"$f":"IFERROR(VLOOKUP(J995,BASE!A:F,5,FALSE),\"\")","v":""},{"$f":"IFERROR(IF(VLOOKUP(J995,BASE!A:F,6,FALSE)=\"\",\"\",VLOOKUP(J995,BASE!A:F,6,FALSE)),\"\")","v":""},null,{"$f":"IFERROR(VLOOKUP(J995,BASE!A:G,7,FALSE),\"\")","v":""},{"$f":"IFERROR(VLOOKUP(J995,BASE!A:F,3,FALSE),\"\")","v":""},{"$f":"'Участок 4'!$H$153","v":{"$error":"#N/A"}},{"$f":"IFERROR(VLOOKUP(J995,BASE!A:F,2,FALSE),\"\")","v":""},"ООО ''ОБО Беттерманн'', г.Липецк",{"$f":"IFERROR(VLOOKUP(J995,BASE!A:F,4,FALSE),\"\")","v":""},{"$f":"'Участок 4'!$J$153","v":{"$error":"#N/A"}},{"$f":"IFERROR(VLOOKUP(J995,BASE!A:F,5,FALSE),\"\")","v":""},"   "]
["","",{"$f":"IFERROR(VLOOKUP(J996,BASE!A:F,3,FALSE),\"\")","v":""},{"$error":"#N/A"},{"$f":"IFERROR(VLOOKUP(J996,BASE!A:F,5,FALSE),\"\")","v":""},{"$f":"IFERROR(IF(VLOOKUP(J996,BASE!A:F,6,FALSE)=\"\",\"\",VLOOKUP(J996,BASE!A:F,6,FALSE)),\"\")","v":""},null,{"$f":"IFERROR(VLOOKUP(J996,BASE!A:G,7,FALSE),\"\")","v":""},{"$f":"IFERROR(VLOOKUP(J996,BASE!A:F,3,FALSE),\"\")","v":""},{"$f":"'Участок 4'!$H$154","v":{"$error":"#N/A"}},{"$f":"IFERROR(VLOOKUP(J996,BASE!A:F,2,FALSE),\"\")","v":""},"ООО ''ОБО Беттерманн'', г.Липецк",{"$f":"IFERROR(VLOOKUP(J996,BASE!A:F,4,FALSE),\"\")","v":""},{"$f":"'Участок 4'!$J$154","v":{"$error":"#N/A"}},{"$f":"IFERROR(VLOOKUP(J996,BASE!A:F,5,FALSE),\"\")","v":""},"   "]
[67,"FRSB 6X12 G (арт.6406130)",{"$f":"IFERROR(VLOOKUP(J997,BASE!A:F,3,FALSE),\"\")","v":"Болт с плоской головкой в комплекте с комб. гайкой M6x12 мм"},0,{"$f":"IFERROR(VLOOKUP(J997,BASE!A:F,5,FALSE),\"\")","v":8.0000000000000002E-3},{"$f":"IFERROR(IF(VLOOKUP(J997,BASE!A:F,6,FALSE)=\"\",\"\",VLOOKUP(J997,BASE!A:F,6,FALSE)),\"\")","v":"   "},null,{"$f":"IFERROR(VLOOKUP(J997,BASE!A:G,7,FALSE),\"\")","v":67},{"$f":"IFERROR(VLOOKUP(J997,BASE!A:F,3,FALSE),\"\")","v":"Болт с плоской головкой в комплекте с комб. гайкой M6x12 мм"},{"$f":"'Участок 4'!$H$155","v":"FRSB 6X12 G"},{"$f":"IFERROR(VLOOKUP(J997,BASE!A:F,2,FALSE),\"\")","v":6406130},"ООО ''ОБО Беттерманн'', г.Липецк",{"$f":"IFERROR(VLOOKUP(J997,BASE!A:F,4,FALSE),\"\")","v":"ШТ"},{"$f":"'Участок 4'!$J$155","v":0},{"$f":"IFERROR(VLOOKUP(J997,BASE!A:F,5,FALSE),\"\")","v":8.0000000000000002E-3},"   "]
[67,"FRSB 6X12 F (арт.6406122)",{"$f":"IFERROR(VLOOKUP(J998,BASE!A:F,3,FALSE),\"\")","v":"Болт с плоской головкой в комплекте с комб. гайкой M6x12 мм"},0,{"$f":"IFERROR(VLOOKUP(J998,BASE!A:F,5,FALSE),\"\")","v":0.01},{"$f":"IFERROR(IF(VLOOKUP(J998,BASE!A:F,6,FALSE)=\"\",\"\",VLOOKUP(J998,BASE!A:F,6,FALSE)),\"\")","v":"   "},null,{"$f":"IFERROR(VLOOKUP(J998,BASE!A:G,7,FALSE),\"\")","v":67},{"$f":"IFERROR(VLOOKUP(J998,BASE!A:F,3,FALSE),\"\")","v":"Болт с плоской головкой в комплекте с комб. гайкой M6x12 мм"},{"$f":"'Участок 4'!$H$156","v":"FRSB 6X12 F"},{"$f":"IFERROR(VLOOKUP(J998,BASE!A:F,2,FALSE),\"\")","v":6406122},"ООО ''ОБО Беттерманн'', г.Липецк",{"$f":"IFERROR(VLOOKUP(J998,BASE!A:F,4,FALSE),\"\")","v":"ШТ"},{"$f":"'Участок 4'!$J$156","v":0},{"$f":"IFERROR(VLOOKUP(J998,BASE!A:F,5,FALSE),\"\")","v":0.01},"   "]
[41,"LKS 40 FS (арт.6221076)",{"$f":"IFERROR(VLOOKUP(J999,BASE!A:F,3,FALSE),\"\")","v":"Фиксатор лестничного лотка"},0,{"$f":"IFERROR(VLOOKUP(J999,BASE!A:F,5,FALSE),\"\")","v":3.4000000000000002E-2},{"$f":"IFERROR(IF(VLOOKUP(J999,BASE!A:F,6,FALSE)=\"\",\"\",VLOOKUP(J999,BASE!A:F,6,FALSE)),\"\")","v":"   "},null,{"$f":"IFERROR(VLOOKUP(J999,BASE!A:G,7,FALSE),\"\")","v":41},{"$f":"IFERROR(VLOOKUP(J999,BASE!A:F,3,FALSE),\"\")","v":"Фиксатор лестничного лотка"},{"$f":"'Участок 4'!$H$157","v":"LKS 40 FS"},{"$f":"IFERROR(VLOOKUP(J999,BASE!A:F,2,FALSE),\"\")","v":6221076},"ООО ''ОБО Беттерманн'', г.Липецк",{"$f":"IFERROR(VLOOKUP(J999,BASE!A:F,4,FALSE),\"\")","v":"ШТ"},{"$f":"'Участок 4'!$J$157","v":0},{"$f":"IFERROR(VLOOKUP(J999,BASE!A:F,5,FALSE),\"\")","v":3.4000000000000002E-2},"   "]
[41,"LKS 40 FT (арт.6221084)",{"$f":"IFERROR(VLOOKUP(J1000,BASE!A:F,3,FALSE),\"\")","v":"Фиксатор лестничного лотка"},0,{"$f":"IFERROR(VLOOKUP(J1000,BASE!A:F,5,FALSE),\"\")","v":3.4000000000000002E-2},{"$f":"IFERROR(IF(VLOOKUP(J1000,BASE!A:F,6,FALSE)=\"\",\"\",VLOOKUP(J1000,BASE!A:F,6,FALSE)),\"\")","v":"   "},null,{"$f":"IFERROR(VLOOKUP(J1000,BASE!A:G,7,FALSE),\"\")","v":41},{"$f":"IFERROR(VLOOKUP(J1000,BASE!A:F,3,FALSE),\"\")","v":"Фиксатор лестничного лотка"},{"$f":"'Участок 4'!$H$158","v":"LKS 40 FT"},{"$f":"IFERROR(VLOOKUP(J1000,BASE!A:F,2,FALSE),\"\")","v":6221084},"ООО ''ОБО Беттерманн'', г.Липецк",{"$f":"IFERROR(VLOOKUP(J1000,BASE!A:F,4,FALSE),\"\")","v":"ШТ"},{"$f":"'Участок 4'!$J$158","v":0},{"$f":"IFERROR(VLOOKUP(J1000,BASE!A:F,5,FALSE),\"\")","v":3.4000000000000002E-2},"   "]
[42,"GKS 34 G (арт.6016855)",{"$f":"IFERROR(VLOOKUP(J1001,BASE!A:F,3,FALSE),\"\")","v":"Фиксатор проволочного лотка"},0,{"$f":"IFERROR(VLOOKUP(J1001,BASE!A:F,5,FALSE),\"\")","v":0.02},{"$f":"IFERROR(IF(VLOOKUP(J1001,BASE!A:F,6,FALSE)=\"\",\"\",VLOOKUP(J1001,BASE!A:F,6,FALSE)),\"\")","v":"   "},null,{"$f":"IFERROR(VLOOKUP(J1001,BASE!A:G,7,FALSE),\"\")","v":42},{"$f":"IFERROR(VLOOKUP(J1001,BASE!A:F,3,FALSE),\"\")","v":"Фиксатор проволочного лотка"},{"$f":"'Участок 4'!$H$159","v":"GKS 34 G"},{"$f":"IFERROR(VLOOKUP(J1001,BASE!A:F,2,FALSE),\"\")","v":6016855},"ООО ''ОБО Беттерманн'', г.Липецк",{"$f":"IFERROR(VLOOKUP(J1001,BASE!A:F,4,FALSE),\"\")","v":"ШТ"},{"$f":"'Участок 4'!$J$159","v":0},{"$f":"IFERROR(VLOOKUP(J1001,BASE!A:F,5,FALSE),\"\")","v":0.02},"   "]
[42,"GKS 34 FT (арт.6016820)",{"$f":"IFERROR(VLOOKUP(J1002,BASE!A:F,3,FALSE),\"\")","v":"Фиксатор проволочного лотка"},0,{"$f":"IFERROR(VLOOKUP(J1002,BASE!A:F,5,FALSE),\"\")","v":0.02},{"$f":"IFERROR(IF(VLOOKUP(J1002,BASE!A:F,6,FALSE)=\"\",\"\",VLOOKUP(J1002,BASE!A:F,6,FALSE)),\"\")","v":"   "},null,{"$f":"IFERROR(VLOOKUP(J1002,BASE!A:G,7,FALSE),\"\")","v":42},{"$f":"IFERROR(VLOOKUP(J1002,BASE!A:F,3,FALSE),\"\")","v":"Фиксатор проволочного лотка"},{"$f":"'Участок 4'!$H$160","v":"GKS 34 FT"},{"$f":"IFERROR(VLOOKUP(J1002,BASE!A:F,2,FALSE),\"\")","v":6016820},"ООО ''ОБО Беттерманн'', г.Липецк",{"$f":"IFERROR(VLOOKUP(J1002,BASE!A:F,4,FALSE),\"\")","v":"ШТ"},{"$f":"'Участок 4'!$J$160","v":0},{"$f":"IFERROR(VLOOKUP(J1002,BASE!A:F,5,FALSE),\"\")","v":0.02},"   "]
[67,"FRSB 6X12 G (арт.6406130)",{"$f":"IFERROR(VLOOKUP(J1003,BASE!A:F,3,FALSE),\"\")","v":"Болт с плоской головкой в комплекте с комб. гайкой M6x12 мм"},0,{"$f":"IFERROR(VLOOKUP(J1003,BASE!A:F,5,FALSE),\"\")","v":8.0000000000000002E-3},{"$f":"IFERROR(IF(VLOOKUP(J1003,BASE!A:F,6,FALSE)=\"\",\"\",VLOOKUP(J1003,BASE!A:F,6,FALSE)),\"\")","v":"   "},null,{"$f":"IFERROR(VLOOKUP(J1003,BASE!A:G,7,FALSE),\"\")","v":67},{"$f":"IFERROR(VLOOKUP(J1003,BASE!A:F,3,FALSE),\"\")","v":"Болт с плоской головкой в комплекте с комб. гайкой M6x12 мм"},{"$f":"'Участок 4'!$L$155","v":"FRSB 6X12 G"},{"$f":"IFERROR(VLOOKUP(J1003,BASE!A:F,2,FALSE),\"\")","v":6406130},"ООО ''ОБО Беттерманн'', г.Липецк",{"$f":"IFERROR(VLOOKUP(J1003,BASE!A:F,4,FALSE),\"\")","v":"ШТ"},{"$f":"'Участок 4'!$N$155","v":0},{"$f":"IFERROR(VLOOKUP(J1003,BASE!A:F,5,FALSE),\"\")","v":8.0000000000000002E-3},"   "]
[67,"FRSB 6X12 F (арт.6406122)",{"$f":"IFERROR(VLOOKUP(J1004,BASE!A:F,3,FALSE),\"\")","v":"Болт с плоской головкой в комплекте с комб. гайкой M6x12 мм"},0,{"$f":"IFERROR(VLOOKUP(J1004,BASE!A:F,5,FALSE),\"\")","v":0.01},{"$f":"IFERROR(IF(VLOOKUP(J1004,BASE!A:F,6,FALSE)=\"\",\"\",VLOOKUP(J1004,BASE!A:F,6,FALSE)),\"\")","v":"   "},null,{"$f":"IFERROR(VLOOKUP(J1004,BASE!A:G,7,FALSE),\"\")","v":67},{"$f":"IFERROR(VLOOKUP(J1004,BASE!A:F,3,FALSE),\"\")","v":"Болт с плоской головкой в комплекте с комб. гайкой M6x12 мм"},{"$f":"'Участок 4'!$L$156","v":"FRSB 6X12 F"},{"$f":"IFERROR(VLOOKUP(J1004,BASE!A:F,2,FALSE),\"\")","v":6406122},"ООО ''ОБО Беттерманн'', г.Липецк",{"$f":"IFERROR(VLOOKUP(J1004,BASE!A:F,4,FALSE),\"\")","v":"ШТ"},{"$f":"'Участок 4'!$N$156","v":0},{"$f":"IFERROR(VLOOKUP(J1004,BASE!A:F,5,FALSE),\"\")","v":0.01},"   "]
[41,"LKS 40 FS (арт.6221076)",{"$f":"IFERROR(VLOOKUP(J1005,BASE!A:F,3,FALSE),\"\")","v":"Фиксатор лестничного лотка"},0,{"$f":"IFERROR(VLOOKUP(J1005,BASE!A:F,5,FALSE),\"\")","v":3.4000000000000002E-2},{"$f":"IFERROR(IF(VLOOKUP(J1005,BASE!A:F,6,FALSE)=\"\",\"\",VLOOKUP(J1005,BASE!A:F,6,FALSE)),\"\")","v":"   "},null,{"$f":"IFERROR(VLOOKUP(J1005,BASE!A:G,7,FALSE),\"\")","v":41},{"$f":"IFERROR(VLOOKUP(J1005,BASE!A:F,3,FALSE),\"\")","v":"Фиксатор лестничного лотка"},{"$f":"'Участок 4'!$L$157","v":"LKS 40 FS"},{"$f":"IFERROR(VLOOKUP(J1005,BASE!A:F,2,FALSE),\"\")","v":6221076},"ООО ''ОБО Беттерманн'', г.Липецк",{"$f":"IFERROR(VLOOKUP(J1005,BASE!A:F,4,FALSE),\"\")","v":"ШТ"},{"$f":"'Участок 4'!$N$157","v":0},{"$f":"IFERROR(VLOOKUP(J1005,BASE!A:F,5,FALSE),\"\")","v":3.4000000000000002E-2},"   "]
[41,"LKS 40 FT (арт.6221084)",{"$f":"IFERROR(VLOOKUP(J1006,BASE!A:F,3,FALSE),\"\")","v":"Фиксатор лестничного лотка"},0,{"$f":"IFERROR(VLOOKUP(J1006,BASE!A:F,5,FALSE),\"\")","v":3.4000000000000002E-2},{"$f":"IFERROR(IF(VLOOKUP(J1006,BASE!A:F,6,FALSE)=\"\",\"\",VLOOKUP(J1006,BASE!A:F,6,FALSE)),\"\")","v":"   "},null,{"$f":"IFERROR(VLOOKUP(J1006,BASE!A:G,7,FALSE),\"\")","v":41},{"$f":"IFERROR(VLOOKUP(J1006,BASE!A:F,3,FALSE),\"\")","v":"Фиксатор лестничного лотка"},{"$f":"'Участок 4'!$L$158","v":"LKS 40 FT"},{"$f":"IFERROR(VLOOKUP(J1006,BASE!A:F,2,FALSE),\"\")","v":6221084},"ООО ''ОБО Беттерманн'', г.Липецк",{"$f":"IFERROR(VLOOKUP(J1006,BASE!A:F,4,FALSE),\"\")","v":"ШТ"},{"$f":"'Участок 4'!$N$158","v":0},{"$f":"IFERROR(VLOOKUP(J1006,BASE!A:F,5,FALSE),\"\")","v":3.4000000000000002E-2},"   "]
[42,"GKS 34 G (арт.6016855)",{"$f":"IFERROR(VLOOKUP(J1007,BASE!A:F,3,FALSE),\"\")","v":"Фиксатор проволочного лотка"},0,{"$f":"IFERROR(VLOOKUP(J1007,BASE!A:F,5,FALSE),\"\")","v":0.02},{"$f":"IFERROR(IF(VLOOKUP(J1007,BASE!A:F,6,FALSE)=\"\",\"\",VLOOKUP(J1007,BASE!A:F,6,FALSE)),\"\")","v":"   "},null,{"$f":"IFERROR(VLOOKUP(J1007,BASE!A:G,7,FALSE),\"\")","v":42},{"$f":"IFERROR(VLOOKUP(J1007,BASE!A:F,3,FALSE),\"\")","v":"Фиксатор проволочного лотка"},{"$f":"'Участок 4'!$L$159","v":"GKS 34 G"},{"$f":"IFERROR(VLOOKUP(J1007,BASE!A:F,2,FALSE),\"\")","v":6016855},"ООО ''ОБО Беттерманн'', г.Липецк",{"$f":"IFERROR(VLOOKUP(J1007,BASE!A:F,4,FALSE),\"\")","v":"ШТ"},{"$f":"'Участок 4'!$N$159","v":0},{"$f":"IFERROR(VLOOKUP(J1007,BASE!A:F,5,FALSE),\"\")","v":0.02},"   "]
[42,"GKS 34 FT (арт.6016820)",{"$f":"IFERROR(VLOOKUP(J1008,BASE!A:F,3,FALSE),\"\")","v":"Фиксатор проволочного лотка"},0,{"$f":"IFERROR(VLOOKUP(J1008,BASE!A:F,5,FALSE),\"\")","v":0.02},{"$f":"IFERROR(IF(VLOOKUP(J1008,BASE!A:F,6,FALSE)=\"\",\"\",VLOOKUP(J1008,BASE!A:F,6,FALSE)),\"\")","v":"   "},null,{"$f":"IFERROR(VLOOKUP(J1008,BASE!A:G,7,FALSE),\"\")","v":42},{"$f":"IFERROR(VLOOKUP(J1008,BASE!A:F,3,FALSE),\"\")","v":"Фиксатор проволочного лотка"},{"$f":"'Участок 4'!$L$160","v":"GKS 34 FT"},{"$f":"IFERROR(VLOOKUP(J1008,BASE!A:F,2,FALSE),\"\")","v":6016820},"ООО ''ОБО Беттерманн'', г.Липецк",{"$f":"IFERROR(VLOOKUP(J1008,BASE!A:F,4,FALSE),\"\")","v":"ШТ"},{"$f":"'Участок 4'!$N$160","v":0},{"$f":"IFERROR(VLOOKUP(J1008,BASE!A:F,5,FALSE),\"\")","v":0.02},"   "]
[67,"FRSB 6X12 G (арт.6406130)",{"$f":"IFERROR(VLOOKUP(J1009,BASE!A:F,3,FALSE),\"\")","v":"Болт с плоской головкой в комплекте с комб. гайкой M6x12 мм"},0,{"$f":"IFERROR(VLOOKUP(J1009,BASE!A:F,5,FALSE),\"\")","v":8.0000000000000002E-3},{"$f":"IFERROR(IF(VLOOKUP(J1009,BASE!A:F,6,FALSE)=\"\",\"\",VLOOKUP(J1009,BASE!A:F,6,FALSE)),\"\")","v":"   "},null,{"$f":"IFERROR(VLOOKUP(J1009,BASE!A:G,7,FALSE),\"\")","v":67},{"$f":"IFERROR(VLOOKUP(J1009,BASE!A:F,3,FALSE),\"\")","v":"Болт с плоской головкой в комплекте с комб. гайкой M6x12 мм"},{"$f":"'Участок 4'!$P$155","v":"FRSB 6X12 G"},{"$f":"IFERROR(VLOOKUP(J1009,BASE!A:F,2,FALSE),\"\")","v":6406130},"ООО ''ОБО Беттерманн'', г.Липецк",{"$f":"IFERROR(VLOOKUP(J1009,BASE!A:F,4,FALSE),\"\")","v":"ШТ"},{"$f":"'Участок 4'!$R$155","v":0},{"$f":"IFERROR(VLOOKUP(J1009,BASE!A:F,5,FALSE),\"\")","v":8.0000000000000002E-3},"   "]
[67,"FRSB 6X12 F (арт.6406122)",{"$f":"IFERROR(VLOOKUP(J1010,BASE!A:F,3,FALSE),\"\")","v":"Болт с плоской головкой в комплекте с комб. гайкой M6x12 мм"},0,{"$f":"IFERROR(VLOOKUP(J1010,BASE!A:F,5,FALSE),\"\")","v":0.01},{"$f":"IFERROR(IF(VLOOKUP(J1010,BASE!A:F,6,FALSE)=\"\",\"\",VLOOKUP(J1010,BASE!A:F,6,FALSE)),\"\")","v":"   "},null,{"$f":"IFERROR(VLOOKUP(J1010,BASE!A:G,7,FALSE),\"\")","v":67},{"$f":"IFERROR(VLOOKUP(J1010,BASE!A:F,3,FALSE),\"\")","v":"Болт с плоской головкой в комплекте с комб. гайкой M6x12 мм"},{"$f":"'Участок 4'!$P$156","v":"FRSB 6X12 F"},{"$f":"IFERROR(VLOOKUP(J1010,BASE!A:F,2,FALSE),\"\")","v":6406122},"ООО ''ОБО Беттерманн'', г.Липецк",{"$f":"IFERROR(VLOOKUP(J1010,BASE!A:F,4,FALSE),\"\")","v":"ШТ"},{"$f":"'Участок 4'!$R$156","v":0},{"$f":"IFERROR(VLOOKUP(J1010,BASE!A:F,5,FALSE),\"\")","v":0.01},"   "]
[41,"LKS 40 FS (арт.6221076)",{"$f":"IFERROR(VLOOKUP(J1011,BASE!A:F,3,FALSE),\"\")","v":"Фиксатор лестничного лотка"},0,{"$f":"IFERROR(VLOOKUP(J1011,BASE!A:F,5,FALSE),\"\")","v":3.4000000000000002E-2},{"$f":"IFERROR(IF(VLOOKUP(J1011,BASE!A:F,6,FALSE)=\"\",\"\",VLOOKUP(J1011,BASE!A:F,6,FALSE)),\"\")","v":"   "},null,{"$f":"IFERROR(VLOOKUP(J1011,BASE!A:G,7,FALSE),\"\")","v":41},{"$f":"IFERROR(VLOOKUP(J1011,BASE!A:F,3,FALSE),\"\")","v":"Фиксатор лестничного лотка"},{"$f":"'Участок 4'!$P$157","v":"LKS 40 FS"},{"$f":"IFERROR(VLOOKUP(J1011,BASE!A:F,2,FALSE),\"\")","v":6221076},"ООО ''ОБО Беттерманн'', г.Липецк",{"$f":"IFERROR(VLOOKUP(J1011,BASE!A:F,4,FALSE),\"\")","v":"ШТ"},{"$f":"'Участок 4'!$R$157","v":0},{"$f":"IFERROR(VLOOKUP(J1011,BASE!A:F,5,FALSE),\"\")","v":3.4000000000000002E-2},"   "]
[41,"LKS 40 FT (арт.6221084)",{"$f":"IFERROR(VLOOKUP(J1012,BASE!A:F,3,FALSE),\"\")","v":"Фиксатор лестничного лотка"},0,{"$f":"IFERROR(VLOOKUP(J1012,BASE!A:F,5,FALSE),\"\")","v":3.4000000000000002E-2},{"$f":"IFERROR(IF(VLOOKUP(J1012,BASE!A:F,6,FALSE)=\"\",\"\",VLOOKUP(J1012,BASE!A:F,6,FALSE)),\"\")","v":"   "},null,{"$f":"IFERROR(VLOOKUP(J1012,BASE!A:G,7,FALSE),\"\")","v":41},{"$f":"IFERROR(VLOOKUP(J1012,BASE!A:F,3,FALSE),\"\")","v":"Фиксатор лестничного лотка"},{"$f":"'Участок 4'!$P$158","v":"LKS 40 FT"},{"$f":"IFERROR(VLOOKUP(J1012,BASE!A:F,2,FALSE),\"\")","v":6221084},"ООО ''ОБО Беттерманн'', г.Липецк",{"$f":"IFERROR(VLOOKUP(J1012,BASE!A:F,4,FALSE),\"\")","v":"ШТ"},{"$f":"'Участок 4'!$R$158","v":0},{"$f":"IFERROR(VLOOKUP(J1012,BASE!A:F,5,FALSE),\"\")","v":3.4000000000000002E-2},"   "]
[42,"GKS 34 G (арт.6016855)",{"$f":"IFERROR(VLOOKUP(J1013,BASE!A:F,3,FALSE),\"\")","v":"Фиксатор проволочного лотка"},0,{"$f":"IFERROR(VLOOKUP(J1013,BASE!A:F,5,FALSE),\"\")","v":0.02},{"$f":"IFERROR(IF(VLOOKUP(J1013,BASE!A:F,6,FALSE)=\"\",\"\",VLOOKUP(J1013,BASE!A:F,6,FALSE)),\"\")","v":"   "},null,{"$f":"IFERROR(VLOOKUP(J1013,BASE!A:G,7,FALSE),\"\")","v":42},{"$f":"IFERROR(VLOOKUP(J1013,BASE!A:F,3,FALSE),\"\")","v":"Фиксатор проволочного лотка"},{"$f":"'Участок 4'!$P$159","v":"GKS 34 G"},{"$f":"IFERROR(VLOOKUP(J1013,BASE!A:F,2,FALSE),\"\")","v":6016855},"ООО ''ОБО Беттерманн'', г.Липецк",{"$f":"IFERROR(VLOOKUP(J1013,BASE!A:F,4,FALSE),\"\")","v":"ШТ"},{"$f":"'Участок 4'!$R$159","v":0},{"$f":"IFERROR(VLOOKUP(J1013,BASE!A:F,5,FALSE),\"\")","v":0.02},"   "]
[42,"GKS 34 FT (арт.6016820)",{"$f":"IFERROR(VLOOKUP(J1014,BASE!A:F,3,FALSE),\"\")","v":"Фиксатор проволочного лотка"},0,{"$f":"IFERROR(VLOOKUP(J1014,BASE!A:F,5,FALSE),\"\")","v":0.02},{"$f":"IFERROR(IF(VLOOKUP(J1014,BASE!A:F,6,FALSE)=\"\",\"\",VLOOKUP(J1014,BASE!A:F,6,FALSE)),\"\")","v":"   "},null,{"$f":"IFERROR(VLOOKUP(J1014,BASE!A:G,7,FALSE),\"\")","v":42},{"$f":"IFERROR(VLOOKUP(J1014,BASE!A:F,3,FALSE),\"\")","v":"Фиксатор проволочного лотка"},{"$f":"'Участок 4'!$P$160","v":"GKS 34 FT"},{"$f":"IFERROR(VLOOKUP(J1014,BASE!A:F,2,FALSE),\"\")","v":6016820},"ООО ''ОБО Беттерманн'', г.Липецк",{"$f":"IFERROR(VLOOKUP(J1014,BASE!A:F,4,FALSE),\"\")","v":"ШТ"},{"$f":"'Участок 4'!$R$160","v":0},{"$f":"IFERROR(VLOOKUP(J1014,BASE!A:F,5,FALSE),\"\")","v":0.02},"   "]
[67,"FRSB 6X12 G (арт.6406130)",{"$f":"IFERROR(VLOOKUP(J1015,BASE!A:F,3,FALSE),\"\")","v":"Болт с плоской головкой в комплекте с комб. гайкой M6x12 мм"},0,{"$f":"IFERROR(VLOOKUP(J1015,BASE!A:F,5,FALSE),\"\")","v":8.0000000000000002E-3},{"$f":"IFERROR(IF(VLOOKUP(J1015,BASE!A:F,6,FALSE)=\"\",\"\",VLOOKUP(J1015,BASE!A:F,6,FALSE)),\"\")","v":"   "},null,{"$f":"IFERROR(VLOOKUP(J1015,BASE!A:G,7,FALSE),\"\")","v":67},{"$f":"IFERROR(VLOOKUP(J1015,BASE!A:F,3,FALSE),\"\")","v":"Болт с плоской головкой в комплекте с комб. гайкой M6x12 мм"},{"$f":"'Участок 4'!$T$155","v":"FRSB 6X12 G"},{"$f":"IFERROR(VLOOKUP(J1015,BASE!A:F,2,FALSE),\"\")","v":6406130},"ООО ''ОБО Беттерманн'', г.Липецк",{"$f":"IFERROR(VLOOKUP(J1015,BASE!A:F,4,FALSE),\"\")","v":"ШТ"},{"$f":"'Участок 4'!$V$155","v":0},{"$f":"IFERROR(VLOOKUP(J1015,BASE!A:F,5,FALSE),\"\")","v":8.0000000000000002E-3},"   "]
[67,"FRSB 6X12 F (арт.6406122)",{"$f":"IFERROR(VLOOKUP(J1016,BASE!A:F,3,FALSE),\"\")","v":"Болт с плоской головкой в комплекте с комб. гайкой M6x12 мм"},0,{"$f":"IFERROR(VLOOKUP(J1016,BASE!A:F,5,FALSE),\"\")","v":0.01},{"$f":"IFERROR(IF(VLOOKUP(J1016,BASE!A:F,6,FALSE)=\"\",\"\",VLOOKUP(J1016,BASE!A:F,6,FALSE)),\"\")","v":"   "},null,{"$f":"IFERROR(VLOOKUP(J1016,BASE!A:G,7,FALSE),\"\")","v":67},{"$f":"IFERROR(VLOOKUP(J1016,BASE!A:F,3,FALSE),\"\")","v":"Болт с плоской головкой в комплекте с комб. гайкой M6x12 мм"},{"$f":"'Участок 4'!$T$156","v":"FRSB 6X12 F"},{"$f":"IFERROR(VLOOKUP(J1016,BASE!A:F,2,FALSE),\"\")","v":6406122},"ООО ''ОБО Беттерманн'', г.Липецк",{"$f":"IFERROR(VLOOKUP(J1016,BASE!A:F,4,FALSE),\"\")","v":"ШТ"},{"$f":"'Участок 4'!$V$156","v":0},{"$f":"IFERROR(VLOOKUP(J1016,BASE!A:F,5,FALSE),\"\")","v":0.01},"   "]
[41,"LKS 40 FS (арт.6221076)",{"$f":"IFERROR(VLOOKUP(J1017,BASE!A:F,3,FALSE),\"\")","v":"Фиксатор лестничного лотка"},0,{"$f":"IFERROR(VLOOKUP(J1017,BASE!A:F,5,FALSE),\"\")","v":3.4000000000000002E-2},{"$f":"IFERROR(IF(VLOOKUP(J1017,BASE!A:F,6,FALSE)=\"\",\"\",VLOOKUP(J1017,BASE!A:F,6,FALSE)),\"\")","v":"   "},null,{"$f":"IFERROR(VLOOKUP(J1017,BASE!A:G,7,FALSE),\"\")","v":41},{"$f":"IFERROR(VLOOKUP(J1017,BASE!A:F,3,FALSE),\"\")","v":"Фиксатор лестничного лотка"},{"$f":"'Участок 4'!$T$157","v":"LKS 40 FS"},{"$f":"IFERROR(VLOOKUP(J1017,BASE!A:F,2,FALSE),\"\")","v":6221076},"ООО ''ОБО Беттерманн'', г.Липецк",{"$f":"IFERROR(VLOOKUP(J1017,BASE!A:F,4,FALSE),\"\")","v":"ШТ"},{"$f":"'Участок 4'!$V$157","v":0},{"$f":"IFERROR(VLOOKUP(J1017,BASE!A:F,5,FALSE),\"\")","v":3.4000000000000002E-2},"   "]
[41,"LKS 40 FT (арт.6221084)",{"$f":"IFERROR(VLOOKUP(J1018,BASE!A:F,3,FALSE),\"\")","v":"Фиксатор лестничного лотка"},0,{"$f":"IFERROR(VLOOKUP(J1018,BASE!A:F,5,FALSE),\"\")","v":3.4000000000000002E-2},{"$f":"IFERROR(IF(VLOOKUP(J1018,BASE!A:F,6,FALSE)=\"\",\"\",VLOOKUP(J1018,BASE!A:F,6,FALSE)),\"\")","v":"   "},null,{"$f":"IFERROR(VLOOKUP(J1018,BASE!A:G,7,FALSE),\"\")","v":41},{"$f":"IFERROR(VLOOKUP(J1018,BASE!A:F,3,FALSE),\"\")","v":"Фиксатор лестничного лотка"},{"$f":"'Участок 4'!$T$158","v":"LKS 40 FT"},{"$f":"IFERROR(VLOOKUP(J1018,BASE!A:F,2,FALSE),\"\")","v":6221084},"ООО ''ОБО Беттерманн'', г.Липецк",{"$f":"IFERROR(VLOOKUP(J1018,BASE!A:F,4,FALSE),\"\")","v":"ШТ"},{"$f":"'Участок 4'!$V$158","v":0},{"$f":"IFERROR(VLOOKUP(J1018,BASE!A:F,5,FALSE),\"\")","v":3.4000000000000002E-2},"   "]
[42,"GKS 34 G (арт.6016855)",{"$f":"IFERROR(VLOOKUP(J1019,BASE!A:F,3,FALSE),\"\")","v":"Фиксатор проволочного лотка"},0,{"$f":"IFERROR(VLOOKUP(J1019,BASE!A:F,5,FALSE),\"\")","v":0.02},{"$f":"IFERROR(IF(VLOOKUP(J1019,BASE!A:F,6,FALSE)=\"\",\"\",VLOOKUP(J1019,BASE!A:F,6,FALSE)),\"\")","v":"   "},null,{"$f":"IFERROR(VLOOKUP(J1019,BASE!A:G,7,FALSE),\"\")","v":42},{"$f":"IFERROR(VLOOKUP(J1019,BASE!A:F,3,FALSE),\"\")","v":"Фиксатор проволочного лотка"},{"$f":"'Участок 4'!$T$159","v":"GKS 34 G"},{"$f":"IFERROR(VLOOKUP(J1019,BASE!A:F,2,FALSE),\"\")","v":6016855},"ООО ''ОБО Беттерманн'', г.Липецк",{"$f":"IFERROR(VLOOKUP(J1019,BASE!A:F,4,FALSE),\"\")","v":"ШТ"},{"$f":"'Участок 4'!$V$159","v":0},{"$f":"IFERROR(VLOOKUP(J1019,BASE!A:F,5,FALSE),\"\")","v":0.02},"   "]
[42,"GKS 34 FT (арт.6016820)",{"$f":"IFERROR(VLOOKUP(J1020,BASE!A:F,3,FALSE),\"\")","v":"Фиксатор проволочного лотка"},0,{"$f":"IFERROR(VLOOKUP(J1020,BASE!A:F,5,FALSE),\"\")","v":0.02},{"$f":"IFERROR(IF(VLOOKUP(J1020,BASE!A:F,6,FALSE)=\"\",\"\",VLOOKUP(J1020,BASE!A:F,6,FALSE)),\"\")","v":"   "},null,{"$f":"IFERROR(VLOOKUP(J1020,BASE!A:G,7,FALSE),\"\")","v":42},{"$f":"IFERROR(VLOOKUP(J1020,BASE!A:F,3,FALSE),\"\")","v":"Фиксатор проволочного лотка"},{"$f":"'Участок 4'!$T$160","v":"GKS 34 FT"},{"$f":"IFERROR(VLOOKUP(J1020,BASE!A:F,2,FALSE),\"\")","v":6016820},"ООО ''ОБО Беттерманн'', г.Липецк",{"$f":"IFERROR(VLOOKUP(J1020,BASE!A:F,4,FALSE),\"\")","v":"ШТ"},{"$f":"'Участок 4'!$V$160","v":0},{"$f":"IFERROR(VLOOKUP(J1020,BASE!A:F,5,FALSE),\"\")","v":0.02},"   "]
[]
[{"$f":"H1022","v":"№ элемента"},{"$f":"IFERROR(CONCATENATE(J1022,\" (арт.\",K1022,\")\"),\"\")","v":"Тип (арт.Артикул)"},{"$f":"IFERROR(VLOOKUP(J1022,BASE!A:F,3,FALSE),\"\")","v":"Наименование"},{"$f":"N1022","v":{"$error":"#VALUE!"}},{"$f":"IFERROR(VLOOKUP(J1022,BASE!A:F,5,FALSE),\"\")","v":"Масса"},{"$f":"IFERROR(IF(VLOOKUP(J1022,BASE!A:F,6,FALSE)=\"\",\"\",VLOOKUP(J1022,BASE!A:F,6,FALSE)),\"\")","v":"Примечание"},null,{"$f":"IFERROR(VLOOKUP(J1022,BASE!A:G,7,FALSE),\"\")","v":"№ элемента"},{"$f":"IFERROR(VLOOKUP(J1022,BASE!A:F,3,FALSE),\"\")","v":"Наименование"},{"$f":"'Участок 4'!$H$165","v":"Тип"},{"$f":"IFERROR(VLOOKUP(J1022,BASE!A:F,2,FALSE),\"\")","v":"Артикул"},"ООО ''ОБО Беттерманн'', г.Липецк",{"$f":"IFERROR(VLOOKUP(J1022,BASE!A:F,4,FALSE),\"\")","v":"Ед.изм."},{"$f":"'Участок 4'!$J$165","v":{"$error":"#VALUE!"}},{"$f":"IFERROR(VLOOKUP(J1022,BASE!A:F,5,FALSE),\"\")","v":"Масса"},"   "]
["№ элемента","Тип (арт.Артикул)",{"$f":"IFERROR(VLOOKUP(J1023,BASE!A:F,3,FALSE),\"\")","v":"Наименование"},{"$error":"#VALUE!"},{"$f":"IFERROR(VLOOKUP(J1023,BASE!A:F,5,FALSE),\"\")","v":"Масса"},{"$f":"IFERROR(IF(VLOOKUP(J1023,BASE!A:F,6,FALSE)=\"\",\"\",VLOOKUP(J1023,BASE!A:F,6,FALSE)),\"\")","v":"Примечание"},null,{"$f":"IFERROR(VLOOKUP(J1023,BASE!A:G,7,FALSE),\"\")","v":"№ элемента"},{"$f":"IFERROR(VLOOKUP(J1023,BASE!A:F,3,FALSE),\"\")","v":"Наименование"},{"$f":"'Участок 4'!$H$166","v":"Тип"},{"$f":"IFERROR(VLOOKUP(J1023,BASE!A:F,2,FALSE),\"\")","v":"Артикул"},"ООО ''ОБО Беттерманн'', г.Липецк",{"$f":"IFERROR(VLOOKUP(J1023,BASE!A:F,4,FALSE),\"\")","v":"Ед.изм."},{"$f":"'Участок 4'!$J$166","v":{"$error":"#VALUE!"}},{"$f":"IFERROR(VLOOKUP(J1023,BASE!A:F,5,FALSE),\"\")","v":"Масса"},"   "]
["№ элемента","Тип (арт.Артикул)",{"$f":"IFERROR(VLOOKUP(J1024,BASE!A:F,3,FALSE),\"\")","v":"Наименование"},{"$error":"#VALUE!"},{"$f":"IFERROR(VLOOKUP(J1024,BASE!A:F,5,FALSE),\"\")","v":"Масса"},{"$f":"IFERROR(IF(VLOOKUP(J1024,BASE!A:F,6,FALSE)=\"\",\"\",VLOOKUP(J1024,BASE!A:F,6,FALSE)),\"\")","v":"Примечание"},null,{"$f":"IFERROR(VLOOKUP(J1024,BASE!A:G,7,FALSE),\"\")","v":"№ элемента"},{"$f":"IFERROR(VLOOKUP(J1024,BASE!A:F,3,FALSE),\"\")","v":"Наименование"},{"$f":"'Участок 4'!$H$167","v":"Тип"},{"$f":"IFERROR(VLOOKUP(J1024,BASE!A:F,2,FALSE),\"\")","v":"Артикул"},"ООО ''ОБО Беттерманн'', г.Липецк",{"$f":"IFERROR(VLOOKUP(J1024,BASE!A:F,4,FALSE),\"\")","v":"Ед.изм."},{"$f":"'Участок 4'!$J$167","v":{"$error":"#VALUE!"}},{"$f":"IFERROR(VLOOKUP(J1024,BASE!A:F,5,FALSE),\"\")","v":"Масса"},"   "]
["№ элемента","Тип (арт.Артикул)",{"$f":"IFERROR(VLOOKUP(J1025,BASE!A:F,3,FALSE),\"\")","v":"Наименование"},{"$error":"#VALUE!"},{"$f":"IFERROR(VLOOKUP(J1025,BASE!A:F,5,FALSE),\"\")","v":"Масса"},{"$f":"IFERROR(IF(VLOOKUP(J1025,BASE!A:F,6,FALSE)=\"\",\"\",VLOOKUP(J1025,BASE!A:F,6,FALSE)),\"\")","v":"Примечание"},null,{"$f":"IFERROR(VLOOKUP(J1025,BASE!A:G,7,FALSE),\"\")","v":"№ элемента"},{"$f":"IFERROR(VLOOKUP(J1025,BASE!A:F,3,FALSE),\"\")","v":"Наименование"},{"$f":"'Участок 4'!$L$165","v":"Тип"},{"$f":"IFERROR(VLOOKUP(J1025,BASE!A:F,2,FALSE),\"\")","v":"Артикул"},"ООО ''ОБО Беттерманн'', г.Липецк",{"$f":"IFERROR(VLOOKUP(J1025,BASE!A:F,4,FALSE),\"\")","v":"Ед.изм."},{"$f":"'Участок 4'!$N$165","v":{"$error":"#VALUE!"}},{"$f":"IFERROR(VLOOKUP(J1025,BASE!A:F,5,FALSE),\"\")","v":"Масса"},"   "]
["№ элемента","Тип (арт.Артикул)",{"$f":"IFERROR(VLOOKUP(J1026,BASE!A:F,3,FALSE),\"\")","v":"Наименование"},{"$error":"#VALUE!"},{"$f":"IFERROR(VLOOKUP(J1026,BASE!A:F,5,FALSE),\"\")","v":"Масса"},{"$f":"IFERROR(IF(VLOOKUP(J1026,BASE!A:F,6,FALSE)=\"\",\"\",VLOOKUP(J1026,BASE!A:F,6,FALSE)),\"\")","v":"Примечание"},null,{"$f":"IFERROR(VLOOKUP(J1026,BASE!A:G,7,FALSE),\"\")","v":"№ элемента"},{"$f":"IFERROR(VLOOKUP(J1026,BASE!A:F,3,FALSE),\"\")","v":"Наименование"},{"$f":"'Участок 4'!$L$166","v":"Тип"},{"$f":"IFERROR(VLOOKUP(J1026,BASE!A:F,2,FALSE),\"\")","v":"Артикул"},"ООО ''ОБО Беттерманн'', г.Липецк",{"$f":"IFERROR(VLOOKUP(J1026,BASE!A:F,4,FALSE),\"\")","v":"Ед.изм."},{"$f":"'Участок 4'!$N$166","v":{"$error":"#VALUE!"}},{"$f":"IFERROR(VLOOKUP(J1026,BASE!A:F,5,FALSE),\"\")","v":"Масса"},"   "]
["№ элемента","Тип (арт.Артикул)",{"$f":"IFERROR(VLOOKUP(J1027,BASE!A:F,3,FALSE),\"\")","v":"Наименование"},{"$error":"#VALUE!"},{"$f":"IFERROR(VLOOKUP(J1027,BASE!A:F,5,FALSE),\"\")","v":"Масса"},{"$f":"IFERROR(IF(VLOOKUP(J1027,BASE!A:F,6,FALSE)=\"\",\"\",VLOOKUP(J1027,BASE!A:F,6,FALSE)),\"\")","v":"Примечание"},null,{"$f":"IFERROR(VLOOKUP(J1027,BASE!A:G,7,FALSE),\"\")","v":"№ элемента"},{"$f":"IFERROR(VLOOKUP(J1027,BASE!A:F,3,FALSE),\"\")","v":"Наименование"},{"$f":"'Участок 4'!$L$167","v":"Тип"},{"$f":"IFERROR(VLOOKUP(J1027,BASE!A:F,2,FALSE),\"\")","v":"Артикул"},"ООО ''ОБО Беттерманн'', г.Липецк",{"$f":"IFERROR(VLOOKUP(J1027,BASE!A:F,4,FALSE),\"\")","v":"Ед.изм."},{"$f":"'Участок 4'!$N$167","v":{"$error":"#VALUE!"}},{"$f":"IFERROR(VLOOKUP(J1027,BASE!A:F,5,FALSE),\"\")","v":"Масса"},"   "]
["№ элемента","Тип (арт.Артикул)",{"$f":"IFERROR(VLOOKUP(J1028,BASE!A:F,3,FALSE),\"\")","v":"Наименование"},{"$error":"#VALUE!"},{"$f":"IFERROR(VLOOKUP(J1028,BASE!A:F,5,FALSE),\"\")","v":"Масса"},{"$f":"IFERROR(IF(VLOOKUP(J1028,BASE!A:F,6,FALSE)=\"\",\"\",VLOOKUP(J1028,BASE!A:F,6,FALSE)),\"\")","v":"Примечание"},null,{"$f":"IFERROR(VLOOKUP(J1028,BASE!A:G,7,FALSE),\"\")","v":"№ элемента"},{"$f":"IFERROR(VLOOKUP(J1028,BASE!A:F,3,FALSE),\"\")","v":"Наименование"},{"$f":"'Участок 4'!$P$165","v":"Тип"},{"$f":"IFERROR(VLOOKUP(J1028,BASE!A:F,2,FALSE),\"\")","v":"Артикул"},"ООО ''ОБО Беттерманн'', г.Липецк",{"$f":"IFERROR(VLOOKUP(J1028,BASE!A:F,4,FALSE),\"\")","v":"Ед.изм."},{"$f":"'Участок 4'!$R$165","v":{"$error":"#VALUE!"}},{"$f":"IFERROR(VLOOKUP(J1028,BASE!A:F,5,FALSE),\"\")","v":"Масса"},"   "]
["№ элемента","Тип (арт.Артикул)",{"$f":"IFERROR(VLOOKUP(J1029,BASE!A:F,3,FALSE),\"\")","v":"Наименование"},{"$error":"#VALUE!"},{"$f":"IFERROR(VLOOKUP(J1029,BASE!A:F,5,FALSE),\"\")","v":"Масса"},{"$f":"IFERROR(IF(VLOOKUP(J1029,BASE!A:F,6,FALSE)=\"\",\"\",VLOOKUP(J1029,BASE!A:F,6,FALSE)),\"\")","v":"Примечание"},null,{"$f":"IFERROR(VLOOKUP(J1029,BASE!A:G,7,FALSE),\"\")","v":"№ элемента"},{"$f":"IFERROR(VLOOKUP(J1029,BASE!A:F,3,FALSE),\"\")","v":"Наименование"},{"$f":"'Участок 4'!$P$166","v":"Тип"},{"$f":"IFERROR(VLOOKUP(J1029,BASE!A:F,2,FALSE),\"\")","v":"Артикул"},"ООО ''ОБО Беттерманн'', г.Липецк",{"$f":"IFERROR(VLOOKUP(J1029,BASE!A:F,4,FALSE),\"\")","v":"Ед.изм."},{"$f":"'Участок 4'!$R$166","v":{"$error":"#VALUE!"}},{"$f":"IFERROR(VLOOKUP(J1029,BASE!A:F,5,FALSE),\"\")","v":"Масса"},"   "]
["№ элемента","Тип (арт.Артикул)",{"$f":"IFERROR(VLOOKUP(J1030,BASE!A:F,3,FALSE),\"\")","v":"Наименование"},{"$error":"#VALUE!"},{"$f":"IFERROR(VLOOKUP(J1030,BASE!A:F,5,FALSE),\"\")","v":"Масса"},{"$f":"IFERROR(IF(VLOOKUP(J1030,BASE!A:F,6,FALSE)=\"\",\"\",VLOOKUP(J1030,BASE!A:F,6,FALSE)),\"\")","v":"Примечание"},null,{"$f":"IFERROR(VLOOKUP(J1030,BASE!A:G,7,FALSE),\"\")","v":"№ элемента"},{"$f":"IFERROR(VLOOKUP(J1030,BASE!A:F,3,FALSE),\"\")","v":"Наименование"},{"$f":"'Участок 4'!$P$167","v":"Тип"},{"$f":"IFERROR(VLOOKUP(J1030,BASE!A:F,2,FALSE),\"\")","v":"Артикул"},"ООО ''ОБО Беттерманн'', г.Липецк",{"$f":"IFERROR(VLOOKUP(J1030,BASE!A:F,4,FALSE),\"\")","v":"Ед.изм."},{"$f":"'Участок 4'!$R$167","v":{"$error":"#VALUE!"}},{"$f":"IFERROR(VLOOKUP(J1030,BASE!A:F,5,FALSE),\"\")","v":"Масса"},"   "]
["№ элемента","Тип (арт.Артикул)",{"$f":"IFERROR(VLOOKUP(J1031,BASE!A:F,3,FALSE),\"\")","v":"Наименование"},{"$error":"#VALUE!"},{"$f":"IFERROR(VLOOKUP(J1031,BASE!A:F,5,FALSE),\"\")","v":"Масса"},{"$f":"IFERROR(IF(VLOOKUP(J1031,BASE!A:F,6,FALSE)=\"\",\"\",VLOOKUP(J1031,BASE!A:F,6,FALSE)),\"\")","v":"Примечание"},null,{"$f":"IFERROR(VLOOKUP(J1031,BASE!A:G,7,FALSE),\"\")","v":"№ элемента"},{"$f":"IFERROR(VLOOKUP(J1031,BASE!A:F,3,FALSE),\"\")","v":"Наименование"},{"$f":"'Участок 4'!$T$165","v":"Тип"},{"$f":"IFERROR(VLOOKUP(J1031,BASE!A:F,2,FALSE),\"\")","v":"Артикул"},"ООО ''ОБО Беттерманн'', г.Липецк",{"$f":"IFERROR(VLOOKUP(J1031,BASE!A:F,4,FALSE),\"\")","v":"Ед.изм."},{"$f":"'Участок 4'!$V$165","v":{"$error":"#VALUE!"}},{"$f":"IFERROR(VLOOKUP(J1031,BASE!A:F,5,FALSE),\"\")","v":"Масса"},"   "]
["№ элемента","Тип (арт.Артикул)",{"$f":"IFERROR(VLOOKUP(J1032,BASE!A:F,3,FALSE),\"\")","v":"Наименование"},{"$error":"#VALUE!"},{"$f":"IFERROR(VLOOKUP(J1032,BASE!A:F,5,FALSE),\"\")","v":"Масса"},{"$f":"IFERROR(IF(VLOOKUP(J1032,BASE!A:F,6,FALSE)=\"\",\"\",VLOOKUP(J1032,BASE!A:F,6,FALSE)),\"\")","v":"Примечание"},null,{"$f":"IFERROR(VLOOKUP(J1032,BASE!A:G,7,FALSE),\"\")","v":"№ элемента"},{"$f":"IFERROR(VLOOKUP(J1032,BASE!A:F,3,FALSE),\"\")","v":"Наименование"},{"$f":"'Участок 4'!$T$166","v":"Тип"},{"$f":"IFERROR(VLOOKUP(J1032,BASE!A:F,2,FALSE),\"\")","v":"Артикул"},"ООО ''ОБО Беттерманн'', г.Липецк",{"$f":"IFERROR(VLOOKUP(J1032,BASE!A:F,4,FALSE),\"\")","v":"Ед.изм."},{"$f":"'Участок 4'!$V$166","v":{"$error":"#VALUE!"}},{"$f":"IFERROR(VLOOKUP(J1032,BASE!A:F,5,FALSE),\"\")","v":"Масса"},"   "]
["№ элемента","Тип (арт.Артикул)",{"$f":"IFERROR(VLOOKUP(J1033,BASE!A:F,3,FALSE),\"\")","v":"Наименование"},{"$error":"#VALUE!"},{"$f":"IFERROR(VLOOKUP(J1033,BASE!A:F,5,FALSE),\"\")","v":"Масса"},{"$f":"IFERROR(IF(VLOOKUP(J1033,BASE!A:F,6,FALSE)=\"\",\"\",VLOOKUP(J1033,BASE!A:F,6,FALSE)),\"\")","v":"Примечание"},null,{"$f":"IFERROR(VLOOKUP(J1033,BASE!A:G,7,FALSE),\"\")","v":"№ элемента"},{"$f":"IFERROR(VLOOKUP(J1033,BASE!A:F,3,FALSE),\"\")","v":"Наименование"},{"$f":"'Участок 4'!$T$167","v":"Тип"},{"$f":"IFERROR(VLOOKUP(J1033,BASE!A:F,2,FALSE),\"\")","v":"Артикул"},"ООО ''ОБО Беттерманн'', г.Липецк",{"$f":"IFERROR(VLOOKUP(J1033,BASE!A:F,4,FALSE),\"\")","v":"Ед.изм."},{"$f":"'Участок 4'!$V$167","v":{"$error":"#VALUE!"}},{"$f":"IFERROR(VLOOKUP(J1033,BASE!A:F,5,FALSE),\"\")","v":"Масса"},"   "]

{"sheet":"Спец. на лист","index":11,"n_rows":2000,"n_cols":8,"rows_kept":2000,"cut":false,"hidden":false,"merged":[[0,1,0,7],[1,1,1,7]]}
[null,"СПЕЦИФИКАЦИЯ НА ЛИСТ ЧЕРТЕЖА"]
[null,"(по форме 7 ГОСТ Р 21.101-2020)"]
[]
[null,"№ п/п","№","Обозначение","Наименование","Кол-во","Масса","Примечание"]
[null,1]
[null,{"$f":"IF(B5<COUNTA($E$5:$E$2000),B5+1,\"\")","v":""}]
[null,{"$f":"IF(B6<COUNTA($E$5:$E$2000),B6+1,\"\")","v":""}]
[null,""]
[null,""]
[null,""]
[null,""]
[null,""]
[null,""]
[null,""]
[null,""]
[null,""]
[null,""]
[null,""]
[null,""]
[null,""]
[null,""]
[null,""]
[null,""]
[null,""]
[null,""]
[null,""]
[null,""]
[null,""]
[null,""]
[null,""]
[null,""]
[null,""]
[null,""]
[null,""]
[null,""]
[null,""]
[null,""]
[null,""]
[null,""]
[null,""]
[null,""]
[null,""]
[null,""]
[null,""]
[null,""]
[null,""]
[null,""]
[null,""]
[null,""]
[null,""]
[null,""]
[null,""]
[null,""]
[null,""]
[null,""]
[null,""]
[null,""]
[null,""]
[null,""]
[null,""]
[null,""]
[null,""]
[null,""]
[null,""]
[null,""]
[null,""]
[null,""]
[null,""]
[null,""]
[null,""]
[null,{"$f":"IF(B70<COUNTA($E$5:$E$2000),B70+1,\"\")","v":""}]
[null,""]
[null,""]
[null,""]
[null,""]
[null,""]
[null,""]
[null,""]
[null,""]
[null,""]
[null,""]
[null,""]
[null,""]
[null,""]
[null,""]
[null,""]
[null,""]
[null,""]
[null,""]
[null,""]
[null,""]
[null,""]
[null,""]
[null,""]
[null,""]
[null,""]
[null,""]
[null,""]
[null,""]
[null,""]
[null,""]
[null,""]
[null,""]
[null,""]
[null,""]
[null,""]
[null,""]
[null,""]
[null,""]
[null,""]
[null,""]
[null,""]
[null,""]
[null,""]
[null,""]
[null,""]
[null,""]
[null,""]
[null,""]
[null,""]
[null,""]
[null,""]
[null,""]
[null,""]
[null,""]
[null,""]
[null,""]
[null,""]
[null,""]
[null,""]
[null,""]
[null,""]
[null,""]
[null,""]
[null,{"$f":"IF(B134<COUNTA($E$5:$E$2000),B134+1,\"\")","v":""}]
[null,""]
[null,""]
[null,""]
[null,""]
[null,""]
[null,""]
[null,""]
[null,""]
[null,""]
[null,""]
[null,""]
[null,""]
[null,""]
[null,""]
[null,""]
[null,""]
[null,""]
[null,""]
[null,""]
[null,""]
[null,""]
[null,""]
[null,""]
[null,""]
[null,""]
[null,""]
[null,""]
[null,""]
[null,""]
[null,""]
[null,""]
[null,""]
[null,""]
[null,""]
[null,""]
[null,""]
[null,""]
[null,""]
[null,""]
[null,""]
[null,""]
[null,""]
[null,""]
[null,""]
[null,""]
[null,""]
[null,""]
[null,""]
[null,""]
[null,""]
[null,""]
[null,""]
[null,""]
[null,""]
[null,""]
[null,""]
[null,""]
[null,""]
[null,""]
[null,""]
[null,""]
[null,""]
[null,""]
[null,{"$f":"IF(B198<COUNTA($E$5:$E$2000),B198+1,\"\")","v":""}]
[null,""]
[null,""]
[null,""]
[null,""]
[null,""]
[null,""]
[null,""]
[null,""]
[null,""]
[null,""]
[null,""]
[null,""]
[null,""]
[null,""]
[null,""]
[null,""]
[null,""]
[null,""]
[null,""]
[null,""]
[null,""]
[null,""]
[null,""]
[null,""]
[null,""]
[null,""]
[null,""]
[null,""]
[null,""]
[null,""]
[null,""]
[null,""]
[null,""]
[null,""]
[null,""]
[null,""]
[null,""]
[null,""]
[null,""]
[null,""]
[null,""]
[null,""]
[null,""]
[null,""]
[null,""]
[null,""]
[null,""]
[null,""]
[null,""]
[null,""]
[null,""]
[null,""]
[null,""]
[null,""]
[null,""]
[null,""]
[null,""]
[null,""]
[null,""]
[null,""]
[null,""]
[null,""]
[null,""]
[null,{"$f":"IF(B262<COUNTA($E$5:$E$2000),B262+1,\"\")","v":""}]
[null,""]
[null,""]
[null,""]
[null,""]
[null,""]
[null,""]
[null,""]
[null,""]
[null,""]
[null,""]
[null,""]
[null,""]
[null,""]
[null,""]
[null,""]
[null,""]
[null,""]
[null,""]
[null,""]
[null,""]
[null,""]
[null,""]
[null,""]
[null,""]
[null,""]
[null,""]
[null,""]
[null,""]
[null,""]
[null,""]
[null,""]
[null,""]
[null,""]
[null,""]
[null,""]
[null,""]
[null,""]
[null,""]
[null,""]
[null,""]
[null,""]
[null,""]
[null,""]
[null,""]
[null,""]
[null,""]
[null,""]
[null,""]
[null,""]
[null,""]
[null,""]
[null,""]
[null,""]
[null,""]
[null,""]
[null,""]
[null,""]
[null,""]
[null,""]
[null,""]
[null,""]
[null,""]
[null,""]
[null,{"$f":"IF(B326<COUNTA($E$5:$E$2000),B326+1,\"\")","v":""}]
[null,""]
[null,""]
[null,""]
[null,""]
[null,""]
[null,""]
[null,""]
[null,""]
[null,""]
[null,""]
[null,""]
[null,""]
[null,""]
[null,""]
[null,""]
[null,""]
[null,""]
[null,""]
[null,""]
[null,""]
[null,""]
[null,""]
[null,""]
[null,""]
[null,""]
[null,""]
[null,""]
[null,""]
[null,""]
[null,""]
[null,""]
[null,""]
[null,""]
[null,""]
[null,""]
[null,""]
[null,""]
[null,""]
[null,""]
[null,""]
[null,""]
[null,""]
[null,""]
[null,""]
[null,""]
[null,""]
[null,""]
[null,""]
[null,""]
[null,""]
[null,""]
[null,""]
[null,""]
[null,""]
[null,""]
[null,""]
[null,""]
[null,""]
[null,""]
[null,""]
[null,""]
[null,""]
[null,""]
[null,{"$f":"IF(B390<COUNTA($E$5:$E$2000),B390+1,\"\")","v":""}]
[null,""]
[null,""]
[null,""]
[null,""]
[null,""]
[null,""]
[null,""]
[null,""]
[null,""]
[null,""]
[null,""]
[null,""]
[null,""]
[null,""]
[null,""]
[null,""]
[null,""]
[null,""]
[null,""]
[null,""]
[null,""]
[null,""]
[null,""]
[null,""]
[null,""]
[null,""]
[null,""]
[null,""]
[null,""]
[null,""]
[null,""]
[null,""]
[null,""]
[null,""]
[null,""]
[null,""]
[null,""]
[null,""]
[null,""]
[null,""]
[null,""]
[null,""]
[null,""]
[null,""]
[null,""]
[null,""]
[null,""]
[null,""]
[null,""]
[null,""]
[null,""]
[null,""]
[null,""]
[null,""]
[null,""]
[null,""]
[null,""]
[null,""]
[null,""]
[null,""]
[null,""]
[null,""]
[null,""]
[null,{"$f":"IF(B454<COUNTA($E$5:$E$2000),B454+1,\"\")","v":""}]
[null,""]
[null,""]
[null,""]
[null,""]
[null,""]
[null,""]
[null,""]
[null,""]
[null,""]
[null,""]
[null,""]
[null,""]
[null,""]
[null,""]
[null,""]
[null,""]
[null,""]
[null,""]
[null,""]
[null,""]
[null,""]
[null,""]
[null,""]
[null,""]
[null,""]
[null,""]
[null,""]
[null,""]
[null,""]
[null,""]
[null,""]
[null,""]
[null,""]
[null,""]
[null,""]
[null,""]
[null,""]
[null,""]
[null,""]
[null,""]
[null,""]
[null,""]
[null,""]
[null,""]
[null,""]
[null,""]
[null,""]
[null,""]
[null,""]
[null,""]
[null,""]
[null,""]
[null,""]
[null,""]
[null,""]
[null,""]
[null,""]
[null,""]
[null,""]
[null,""]
[null,""]
[null,""]
[null,""]
[null,{"$f":"IF(B518<COUNTA($E$5:$E$2000),B518+1,\"\")","v":""}]
[null,""]
[null,""]
[null,""]
[null,""]
[null,""]
[null,""]
[null,""]
[null,""]
[null,""]
[null,""]
[null,""]
[null,""]
[null,""]
[null,""]
[null,""]
[null,""]
[null,""]
[null,""]
[null,""]
[null,""]
[null,""]
[null,""]
[null,""]
[null,""]
[null,""]
[null,""]
[null,""]
[null,""]
[null,""]
[null,""]
[null,""]
[null,""]
[null,""]
[null,""]
[null,""]
[null,""]
[null,""]
[null,""]
[null,""]
[null,""]
[null,""]
[null,""]
[null,""]
[null,""]
[null,""]
[null,""]
[null,""]
[null,""]
[null,""]
[null,""]
[null,""]
[null,""]
[null,""]
[null,""]
[null,""]
[null,""]
[null,""]
[null,""]
[null,""]
[null,""]
[null,""]
[null,""]
[null,""]
[null,{"$f":"IF(B582<COUNTA($E$5:$E$2000),B582+1,\"\")","v":""}]
[null,""]
[null,""]
[null,""]
[null,""]
[null,""]
[null,""]
[null,""]
[null,""]
[null,""]
[null,""]
[null,""]
[null,""]
[null,""]
[null,""]
[null,""]
[null,""]
[null,""]
[null,""]
[null,""]
[null,""]
[null,""]
[null,""]
[null,""]
[null,""]
[null,""]
[null,""]
[null,""]
[null,""]
[null,""]
[null,""]
[null,""]
[null,""]
[null,""]
[null,""]
[null,""]
[null,""]
[null,""]
[null,""]
[null,""]
[null,""]
[null,""]
[null,""]
[null,""]
[null,""]
[null,""]
[null,""]
[null,""]
[null,""]
[null,""]
[null,""]
[null,""]
[null,""]
[null,""]
[null,""]
[null,""]
[null,""]
[null,""]
[null,""]
[null,""]
[null,""]
[null,""]
[null,""]
[null,""]
[null,{"$f":"IF(B646<COUNTA($E$5:$E$2000),B646+1,\"\")","v":""}]
[null,""]
[null,""]
[null,""]
[null,""]
[null,""]
[null,""]
[null,""]
[null,""]
[null,""]
[null,""]
[null,""]
[null,""]
[null,""]
[null,""]
[null,""]
[null,""]
[null,""]
[null,""]
[null,""]
[null,""]
[null,""]
[null,""]
[null,""]
[null,""]
[null,""]
[null,""]
[null,""]
[null,""]
[null,""]
[null,""]
[null,""]
[null,""]
[null,""]
[null,""]
[null,""]
[null,""]
[null,""]
[null,""]
[null,""]
[null,""]
[null,""]
[null,""]
[null,""]
[null,""]
[null,""]
[null,""]
[null,""]
[null,""]
[null,""]
[null,""]
[null,""]
[null,""]
[null,""]
[null,""]
[null,""]
[null,""]
[null,""]
[null,""]
[null,""]
[null,""]
[null,""]
[null,""]
[null,""]
[null,{"$f":"IF(B710<COUNTA($E$5:$E$2000),B710+1,\"\")","v":""}]
[null,""]
[null,""]
[null,""]
[null,""]
[null,""]
[null,""]
[null,""]
[null,""]
[null,""]
[null,""]
[null,""]
[null,""]
[null,""]
[null,""]
[null,""]
[null,""]
[null,""]
[null,""]
[null,""]
[null,""]
[null,""]
[null,""]
[null,""]
[null,""]
[null,""]
[null,""]
[null,""]
[null,""]
[null,""]
[null,""]
[null,""]
[null,""]
[null,""]
[null,""]
[null,""]
[null,""]
[null,""]
[null,""]
[null,""]
[null,""]
[null,""]
[null,""]
[null,""]
[null,""]
[null,""]
[null,""]
[null,""]
[null,""]
[null,""]
[null,""]
[null,""]
[null,""]
[null,""]
[null,""]
[null,""]
[null,""]
[null,""]
[null,""]
[null,""]
[null,""]
[null,""]
[null,""]
[null,""]
[null,{"$f":"IF(B774<COUNTA($E$5:$E$2000),B774+1,\"\")","v":""}]
[null,""]
[null,""]
[null,""]
[null,""]
[null,""]
[null,""]
[null,""]
[null,""]
[null,""]
[null,""]
[null,""]
[null,""]
[null,""]
[null,""]
[null,""]
[null,""]
[null,""]
[null,""]
[null,""]
[null,""]
[null,""]
[null,""]
[null,""]
[null,""]
[null,""]
[null,""]
[null,""]
[null,""]
[null,""]
[null,""]
[null,""]
[null,""]
[null,""]
[null,""]
[null,""]
[null,""]
[null,""]
[null,""]
[null,""]
[null,""]
[null,""]
[null,""]
[null,""]
[null,""]
[null,""]
[null,""]
[null,""]
[null,""]
[null,""]
[null,""]
[null,""]
[null,""]
[null,""]
[null,""]
[null,""]
[null,""]
[null,""]
[null,""]
[null,""]
[null,""]
[null,""]
[null,""]
[null,""]
[null,{"$f":"IF(B838<COUNTA($E$5:$E$2000),B838+1,\"\")","v":""}]
[null,""]
[null,""]
[null,""]
[null,""]
[null,""]
[null,""]
[null,""]
[null,""]
[null,""]
[null,""]
[null,""]
[null,""]
[null,""]
[null,""]
[null,""]
[null,""]
[null,""]
[null,""]
[null,""]
[null,""]
[null,""]
[null,""]
[null,""]
[null,""]
[null,""]
[null,""]
[null,""]
[null,""]
[null,""]
[null,""]
[null,""]
[null,""]
[null,""]
[null,""]
[null,""]
[null,""]
[null,""]
[null,""]
[null,""]
[null,""]
[null,""]
[null,""]
[null,""]
[null,""]
[null,""]
[null,""]
[null,""]
[null,""]
[null,""]
[null,""]
[null,""]
[null,""]
[null,""]
[null,""]
[null,""]
[null,""]
[null,""]
[null,""]
[null,""]
[null,""]
[null,""]
[null,""]
[null,""]
[null,{"$f":"IF(B902<COUNTA($E$5:$E$2000),B902+1,\"\")","v":""}]
[null,""]
[null,""]
[null,""]
[null,""]
[null,""]
[null,""]
[null,""]
[null,""]
[null,""]
[null,""]
[null,""]
[null,""]
[null,""]
[null,""]
[null,""]
[null,""]
[null,""]
[null,""]
[null,""]
[null,""]
[null,""]
[null,""]
[null,""]
[null,""]
[null,""]
[null,""]
[null,""]
[null,""]
[null,""]
[null,""]
[null,""]
[null,""]
[null,""]
[null,""]
[null,""]
[null,""]
[null,""]
[null,""]
[null,""]
[null,""]
[null,""]
[null,""]
[null,""]
[null,""]
[null,""]
[null,""]
[null,""]
[null,""]
[null,""]
[null,""]
[null,""]
[null,""]
[null,""]
[null,""]
[null,""]
[null,""]
[null,""]
[null,""]
[null,""]
[null,""]
[null,""]
[null,""]
[null,""]
[null,{"$f":"IF(B966<COUNTA($E$5:$E$2000),B966+1,\"\")","v":""}]
[null,""]
[null,""]
[null,""]
[null,""]
[null,""]
[null,""]
[null,""]
[null,""]
[null,""]
[null,""]
[null,""]
[null,""]
[null,""]
[null,""]
[null,""]
[null,""]
[null,""]
[null,""]
[null,""]
[null,""]
[null,""]
[null,""]
[null,""]
[null,""]
[null,""]
[null,""]
[null,""]
[null,""]
[null,""]
[null,""]
[null,""]
[null,""]
[null,""]
[null,""]
[null,""]
[null,""]
[null,""]
[null,""]
[null,""]
[null,""]
[null,""]
[null,""]
[null,""]
[null,""]
[null,""]
[null,""]
[null,""]
[null,""]
[null,""]
[null,""]
[null,""]
[null,""]
[null,""]
[null,""]
[null,""]
[null,""]
[null,""]
[null,""]
[null,""]
[null,""]
[null,""]
[null,""]
[null,""]
[null,{"$f":"IF(B1030<COUNTA($E$5:$E$2000),B1030+1,\"\")","v":""}]
[null,""]
[null,""]
[null,""]
[null,""]
[null,""]
[null,""]
[null,""]
[null,""]
[null,""]
[null,""]
[null,""]
[null,""]
[null,""]
[null,""]
[null,""]
[null,""]
[null,""]
[null,""]
[null,""]
[null,""]
[null,""]
[null,""]
[null,""]
[null,""]
[null,""]
[null,""]
[null,""]
[null,""]
[null,""]
[null,""]
[null,""]
[null,""]
[null,""]
[null,""]
[null,""]
[null,""]
[null,""]
[null,""]
[null,""]
[null,""]
[null,""]
[null,""]
[null,""]
[null,""]
[null,""]
[null,""]
[null,""]
[null,""]
[null,""]
[null,""]
[null,""]
[null,""]
[null,""]
[null,""]
[null,""]
[null,""]
[null,""]
[null,""]
[null,""]
[null,""]
[null,""]
[null,""]
[null,""]
[null,{"$f":"IF(B1094<COUNTA($E$5:$E$2000),B1094+1,\"\")","v":""}]
[null,""]
[null,""]
[null,""]
[null,""]
[null,""]
[null,""]
[null,""]
[null,""]
[null,""]
[null,""]
[null,""]
[null,""]
[null,""]
[null,""]
[null,""]
[null,""]
[null,""]
[null,""]
[null,""]
[null,""]
[null,""]
[null,""]
[null,""]
[null,""]
[null,""]
[null,""]
[null,""]
[null,""]
[null,""]
[null,""]
[null,""]
[null,""]
[null,""]
[null,""]
[null,""]
[null,""]
[null,""]
[null,""]
[null,""]
[null,""]
[null,""]
[null,""]
[null,""]
[null,""]
[null,""]
[null,""]
[null,""]
[null,""]
[null,""]
[null,""]
[null,""]
[null,""]
[null,""]
[null,""]
[null,""]
[null,""]
[null,""]
[null,""]
[null,""]
[null,""]
[null,""]
[null,""]
[null,""]
[null,{"$f":"IF(B1158<COUNTA($E$5:$E$2000),B1158+1,\"\")","v":""}]
[null,""]
[null,""]
[null,""]
[null,""]
[null,""]
[null,""]
[null,""]
[null,""]
[null,""]
[null,""]
[null,""]
[null,""]
[null,""]
[null,""]
[null,""]
[null,""]
[null,""]
[null,""]
[null,""]
[null,""]
[null,""]
[null,""]
[null,""]
[null,""]
[null,""]
[null,""]
[null,""]
[null,""]
[null,""]
[null,""]
[null,""]
[null,""]
[null,""]
[null,""]
[null,""]
[null,""]
[null,""]
[null,""]
[null,""]
[null,""]
[null,""]
[null,""]
[null,""]
[null,""]
[null,""]
[null,""]
[null,""]
[null,""]
[null,""]
[null,""]
[null,""]
[null,""]
[null,""]
[null,""]
[null,""]
[null,""]
[null,""]
[null,""]
[null,""]
[null,""]
[null,""]
[null,""]
[null,""]
[null,{"$f":"IF(B1222<COUNTA($E$5:$E$2000),B1222+1,\"\")","v":""}]
[null,""]
[null,""]
[null,""]
[null,""]
[null,""]
[null,""]
[null,""]
[null,""]
[null,""]
[null,""]
[null,""]
[null,""]
[null,""]
[null,""]
[null,""]
[null,""]
[null,""]
[null,""]
[null,""]
[null,""]
[null,""]
[null,""]
[null,""]
[null,""]
[null,""]
[null,""]
[null,""]
[null,""]
[null,""]
[null,""]
[null,""]
[null,""]
[null,""]
[null,""]
[null,""]
[null,""]
[null,""]
[null,""]
[null,""]
[null,""]
[null,""]
[null,""]
[null,""]
[null,""]
[null,""]
[null,""]
[null,""]
[null,""]
[null,""]
[null,""]
[null,""]
[null,""]
[null,""]
[null,""]
[null,""]
[null,""]
[null,""]
[null,""]
[null,""]
[null,""]
[null,""]
[null,""]
[null,""]
[null,{"$f":"IF(B1286<COUNTA($E$5:$E$2000),B1286+1,\"\")","v":""}]
[null,""]
[null,""]
[null,""]
[null,""]
[null,""]
[null,""]
[null,""]
[null,""]
[null,""]
[null,""]
[null,""]
[null,""]
[null,""]
[null,""]
[null,""]
[null,""]
[null,""]
[null,""]
[null,""]
[null,""]
[null,""]
[null,""]
[null,""]
[null,""]
[null,""]
[null,""]
[null,""]
[null,""]
[null,""]
[null,""]
[null,""]
[null,""]
[null,""]
[null,""]
[null,""]
[null,""]
[null,""]
[null,""]
[null,""]
[null,""]
[null,""]
[null,""]
[null,""]
[null,""]
[null,""]
[null,""]
[null,""]
[null,""]
[null,""]
[null,""]
[null,""]
[null,""]
[null,""]
[null,""]
[null,""]
[null,""]
[null,""]
[null,""]
[null,""]
[null,""]
[null,""]
[null,""]
[null,""]
[null,{"$f":"IF(B1350<COUNTA($E$5:$E$2000),B1350+1,\"\")","v":""}]
[null,""]
[null,""]
[null,""]
[null,""]
[null,""]
[null,""]
[null,""]
[null,""]
[null,""]
[null,""]
[null,""]
[null,""]
[null,""]
[null,""]
[null,""]
[null,""]
[null,""]
[null,""]
[null,""]
[null,""]
[null,""]
[null,""]
[null,""]
[null,""]
[null,""]
[null,""]
[null,""]
[null,""]
[null,""]
[null,""]
[null,""]
[null,""]
[null,""]
[null,""]
[null,""]
[null,""]
[null,""]
[null,""]
[null,""]
[null,""]
[null,""]
[null,""]
[null,""]
[null,""]
[null,""]
[null,""]
[null,""]
[null,""]
[null,""]
[null,""]
[null,""]
[null,""]
[null,""]
[null,""]
[null,""]
[null,""]
[null,""]
[null,""]
[null,""]
[null,""]
[null,""]
[null,""]
[null,""]
[null,{"$f":"IF(B1414<COUNTA($E$5:$E$2000),B1414+1,\"\")","v":""}]
[null,""]
[null,""]
[null,""]
[null,""]
[null,""]
[null,""]
[null,""]
[null,""]
[null,""]
[null,""]
[null,""]
[null,""]
[null,""]
[null,""]
[null,""]
[null,""]
[null,""]
[null,""]
[null,""]
[null,""]
[null,""]
[null,""]
[null,""]
[null,""]
[null,""]
[null,""]
[null,""]
[null,""]
[null,""]
[null,""]
[null,""]
[null,""]
[null,""]
[null,""]
[null,""]
[null,""]
[null,""]
[null,""]
[null,""]
[null,""]
[null,""]
[null,""]
[null,""]
[null,""]
[null,""]
[null,""]
[null,""]
[null,""]
[null,""]
[null,""]
[null,""]
[null,""]
[null,""]
[null,""]
[null,""]
[null,""]
[null,""]
[null,""]
[null,""]
[null,""]
[null,""]
[null,""]
[null,""]
[null,{"$f":"IF(B1478<COUNTA($E$5:$E$2000),B1478+1,\"\")","v":""}]
[null,""]
[null,""]
[null,""]
[null,""]
[null,""]
[null,""]
[null,""]
[null,""]
[null,""]
[null,""]
[null,""]
[null,""]
[null,""]
[null,""]
[null,""]
[null,""]
[null,""]
[null,""]
[null,""]
[null,""]
[null,""]
[null,""]
[null,""]
[null,""]
[null,""]
[null,""]
[null,""]
[null,""]
[null,""]
[null,""]
[null,""]
[null,""]
[null,""]
[null,""]
[null,""]
[null,""]
[null,""]
[null,""]
[null,""]
[null,""]
[null,""]
[null,""]
[null,""]
[null,""]
[null,""]
[null,""]
[null,""]
[null,""]
[null,""]
[null,""]
[null,""]
[null,""]
[null,""]
[null,""]
[null,""]
[null,""]
[null,""]
[null,""]
[null,""]
[null,""]
[null,""]
[null,""]
[null,""]
[null,{"$f":"IF(B1542<COUNTA($E$5:$E$2000),B1542+1,\"\")","v":""}]
[null,""]
[null,""]
[null,""]
[null,""]
[null,""]
[null,""]
[null,""]
[null,""]
[null,""]
[null,""]
[null,""]
[null,""]
[null,""]
[null,""]
[null,""]
[null,""]
[null,""]
[null,""]
[null,""]
[null,""]
[null,""]
[null,""]
[null,""]
[null,""]
[null,""]
[null,""]
[null,""]
[null,""]
[null,""]
[null,""]
[null,""]
[null,""]
[null,""]
[null,""]
[null,""]
[null,""]
[null,""]
[null,""]
[null,""]
[null,""]
[null,""]
[null,""]
[null,""]
[null,""]
[null,""]
[null,""]
[null,""]
[null,""]
[null,""]
[null,""]
[null,""]
[null,""]
[null,""]
[null,""]
[null,""]
[null,""]
[null,""]
[null,""]
[null,""]
[null,""]
[null,""]
[null,""]
[null,""]
[null,{"$f":"IF(B1606<COUNTA($E$5:$E$2000),B1606+1,\"\")","v":""}]
[null,""]
[null,""]
[null,""]
[null,""]
[null,""]
[null,""]
[null,""]
[null,""]
[null,""]
[null,""]
[null,""]
[null,""]
[null,""]
[null,""]
[null,""]
[null,""]
[null,""]
[null,""]
[null,""]
[null,""]
[null,""]
[null,""]
[null,""]
[null,""]
[null,""]
[null,""]
[null,""]
[null,""]
[null,""]
[null,""]
[null,""]
[null,""]
[null,""]
[null,""]
[null,""]
[null,""]
[null,""]
[null,""]
[null,""]
[null,""]
[null,""]
[null,""]
[null,""]
[null,""]
[null,""]
[null,""]
[null,""]
[null,""]
[null,""]
[null,""]
[null,""]
[null,""]
[null,""]
[null,""]
[null,""]
[null,""]
[null,""]
[null,""]
[null,""]
[null,""]
[null,""]
[null,""]
[null,""]
[null,{"$f":"IF(B1670<COUNTA($E$5:$E$2000),B1670+1,\"\")","v":""}]
[null,""]
[null,""]
[null,""]
[null,""]
[null,""]
[null,""]
[null,""]
[null,""]
[null,""]
[null,""]
[null,""]
[null,""]
[null,""]
[null,""]
[null,""]
[null,""]
[null,""]
[null,""]
[null,""]
[null,""]
[null,""]
[null,""]
[null,""]
[null,""]
[null,""]
[null,""]
[null,""]
[null,""]
[null,""]
[null,""]
[null,""]
[null,""]
[null,""]
[null,""]
[null,""]
[null,""]
[null,""]
[null,""]
[null,""]
[null,""]
[null,""]
[null,""]
[null,""]
[null,""]
[null,""]
[null,""]
[null,""]
[null,""]
[null,""]
[null,""]
[null,""]
[null,""]
[null,""]
[null,""]
[null,""]
[null,""]
[null,""]
[null,""]
[null,""]
[null,""]
[null,""]
[null,""]
[null,""]
[null,{"$f":"IF(B1734<COUNTA($E$5:$E$2000),B1734+1,\"\")","v":""}]
[null,""]
[null,""]
[null,""]
[null,""]
[null,""]
[null,""]
[null,""]
[null,""]
[null,""]
[null,""]
[null,""]
[null,""]
[null,""]
[null,""]
[null,""]
[null,""]
[null,""]
[null,""]
[null,""]
[null,""]
[null,""]
[null,""]
[null,""]
[null,""]
[null,""]
[null,""]
[null,""]
[null,""]
[null,""]
[null,""]
[null,""]
[null,""]
[null,""]
[null,""]
[null,""]
[null,""]
[null,""]
[null,""]
[null,""]
[null,""]
[null,""]
[null,""]
[null,""]
[null,""]
[null,""]
[null,""]
[null,""]
[null,""]
[null,""]
[null,""]
[null,""]
[null,""]
[null,""]
[null,""]
[null,""]
[null,""]
[null,""]
[null,""]
[null,""]
[null,""]
[null,""]
[null,""]
[null,""]
[null,{"$f":"IF(B1798<COUNTA($E$5:$E$2000),B1798+1,\"\")","v":""}]
[null,""]
[null,""]
[null,""]
[null,""]
[null,""]
[null,""]
[null,""]
[null,""]
[null,""]
[null,""]
[null,""]
[null,""]
[null,""]
[null,""]
[null,""]
[null,""]
[null,""]
[null,""]
[null,""]
[null,""]
[null,""]
[null,""]
[null,""]
[null,""]
[null,""]
[null,""]
[null,""]
[null,""]
[null,""]
[null,""]
[null,""]
[null,""]
[null,""]
[null,""]
[null,""]
[null,""]
[null,""]
[null,""]
[null,""]
[null,""]
[null,""]
[null,""]
[null,""]
[null,""]
[null,""]
[null,""]
[null,""]
[null,""]
[null,""]
[null,""]
[null,""]
[null,""]
[null,""]
[null,""]
[null,""]
[null,""]
[null,""]
[null,""]
[null,""]
[null,""]
[null,""]
[null,""]
[null,""]
[null,{"$f":"IF(B1862<COUNTA($E$5:$E$2000),B1862+1,\"\")","v":""}]
[null,""]
[null,""]
[null,""]
[null,""]
[null,""]
[null,""]
[null,""]
[null,""]
[null,""]
[null,""]
[null,""]
[null,""]
[null,""]
[null,""]
[null,""]
[null,""]
[null,""]
[null,""]
[null,""]
[null,""]
[null,""]
[null,""]
[null,""]
[null,""]
[null,""]
[null,""]
[null,""]
[null,""]
[null,""]
[null,""]
[null,""]
[null,""]
[null,""]
[null,""]
[null,""]
[null,""]
[null,""]
[null,""]
[null,""]
[null,""]
[null,""]
[null,""]
[null,""]
[null,""]
[null,""]
[null,""]
[null,""]
[null,""]
[null,""]
[null,""]
[null,""]
[null,""]
[null,""]
[null,""]
[null,""]
[null,""]
[null,""]
[null,""]
[null,""]
[null,""]
[null,""]
[null,""]
[null,""]
[null,{"$f":"IF(B1926<COUNTA($E$5:$E$2000),B1926+1,\"\")","v":""}]
[null,""]
[null,""]
[null,""]
[null,""]
[null,""]
[null,""]
[null,""]
[null,""]
[null,""]
[null,""]
[null,""]
[null,""]
[null,""]
[null,""]
[null,""]
[null,""]
[null,""]
[null,""]
[null,""]
[null,""]
[null,""]
[null,""]
[null,""]
[null,""]
[null,""]
[null,""]
[null,""]
[null,""]
[null,""]
[null,""]
[null,""]
[null,""]
[null,""]
[null,""]
[null,""]
[null,""]
[null,""]
[null,""]
[null,""]
[null,""]
[null,""]
[null,""]
[null,""]
[null,""]
[null,""]
[null,""]
[null,""]
[null,""]
[null,""]
[null,""]
[null,""]
[null,""]
[null,""]
[null,""]
[null,""]
[null,""]
[null,""]
[null,""]
[null,""]
[null,""]
[null,""]
[null,""]
[null,""]
[null,{"$f":"IF(B1990<COUNTA($E$5:$E$2000),B1990+1,\"\")","v":""}]
[null,""]
[null,""]
[null,""]
[null,""]
[null,""]
[null,""]
[null,""]
[null,""]
[null,""]

{"sheet":"Спец. обор. изд. и мат.","index":12,"n_rows":2000,"n_cols":11,"rows_kept":2000,"cut":false,"hidden":false,"merged":[[0,1,0,10],[1,1,1,10]]}
[null,"СПЕЦИФИКАЦИЯ ОБОРУДОВАНИЯ, ИЗДЕЛИЙ И МАТЕРИАЛОВ"]
[null,"(по форме 1 ГОСТ Р 21.110-2013)"]
[]
[null,"Поз.","№","Наименование","Тип","Артикул","Поставщик","Ед.изм.","Кол-во","Масса","Примечание"]
[null,1]
[null,{"$f":"IF(B5<COUNTA($D$5:$D$2000),B5+1,\"\")","v":""}]
[null,{"$f":"IF(B6<COUNTA($D$5:$D$2000),B6+1,\"\")","v":""}]
[null,""]
[null,""]
[null,""]
[null,""]
[null,""]
[null,""]
[null,""]
[null,""]
[null,""]
[null,""]
[null,""]
[null,""]
[null,""]
[null,""]
[null,""]
[null,""]
[null,""]
[null,""]
[null,""]
[null,""]
[null,""]
[null,""]
[null,""]
[null,""]
[null,""]
[null,""]
[null,""]
[null,""]
[null,""]
[null,""]
[null,""]
[null,""]
[null,""]
[null,""]
[null,""]
[null,""]
[null,""]
[null,""]
[null,""]
[null,""]
[null,""]
[null,""]
[null,""]
[null,""]
[null,""]
[null,""]
[null,""]
[null,""]
[null,""]
[null,""]
[null,""]
[null,""]
[null,""]
[null,""]
[null,""]
[null,""]
[null,""]
[null,""]
[null,""]
[null,""]
[null,""]
[null,""]
[null,""]
[null,{"$f":"IF(B70<COUNTA($D$5:$D$2000),B70+1,\"\")","v":""}]
[null,""]
[null,""]
[null,""]
[null,""]
[null,""]
[null,""]
[null,""]
[null,""]
[null,""]
[null,""]
[null,""]
[null,""]
[null,""]
[null,""]
[null,""]
[null,""]
[null,""]
[null,""]
[null,""]
[null,""]
[null,""]
[null,""]
[null,""]
[null,""]
[null,""]
[null,""]
[null,""]
[null,""]
[null,""]
[null,""]
[null,""]
[null,""]
[null,""]
[null,""]
[null,""]
[null,""]
[null,""]
[null,""]
[null,""]
[null,""]
[null,""]
[null,""]
[null,""]
[null,""]
[null,""]
[null,""]
[null,""]
[null,""]
[null,""]
[null,""]
[null,""]
[null,""]
[null,""]
[null,""]
[null,""]
[null,""]
[null,""]
[null,""]
[null,""]
[null,""]
[null,""]
[null,""]
[null,""]
[null,{"$f":"IF(B134<COUNTA($D$5:$D$2000),B134+1,\"\")","v":""}]
[null,""]
[null,""]
[null,""]
[null,""]
[null,""]
[null,""]
[null,""]
[null,""]
[null,""]
[null,""]
[null,""]
[null,""]
[null,""]
[null,""]
[null,""]
[null,""]
[null,""]
[null,""]
[null,""]
[null,""]
[null,""]
[null,""]
[null,""]
[null,""]
[null,""]
[null,""]
[null,""]
[null,""]
[null,""]
[null,""]
[null,""]
[null,""]
[null,""]
[null,""]
[null,""]
[null,""]
[null,""]
[null,""]
[null,""]
[null,""]
[null,""]
[null,""]
[null,""]
[null,""]
[null,""]
[null,""]
[null,""]
[null,""]
[null,""]
[null,""]
[null,""]
[null,""]
[null,""]
[null,""]
[null,""]
[null,""]
[null,""]
[null,""]
[null,""]
[null,""]
[null,""]
[null,""]
[null,""]
[null,{"$f":"IF(B198<COUNTA($D$5:$D$2000),B198+1,\"\")","v":""}]
[null,""]
[null,""]
[null,""]
[null,""]
[null,""]
[null,""]
[null,""]
[null,""]
[null,""]
[null,""]
[null,""]
[null,""]
[null,""]
[null,""]
[null,""]
[null,""]
[null,""]
[null,""]
[null,""]
[null,""]
[null,""]
[null,""]
[null,""]
[null,""]
[null,""]
[null,""]
[null,""]
[null,""]
[null,""]
[null,""]
[null,""]
[null,""]
[null,""]
[null,""]
[null,""]
[null,""]
[null,""]
[null,""]
[null,""]
[null,""]
[null,""]
[null,""]
[null,""]
[null,""]
[null,""]
[null,""]
[null,""]
[null,""]
[null,""]
[null,""]
[null,""]
[null,""]
[null,""]
[null,""]
[null,""]
[null,""]
[null,""]
[null,""]
[null,""]
[null,""]
[null,""]
[null,""]
[null,""]
[null,{"$f":"IF(B262<COUNTA($D$5:$D$2000),B262+1,\"\")","v":""}]
[null,""]
[null,""]
[null,""]
[null,""]
[null,""]
[null,""]
[null,""]
[null,""]
[null,""]
[null,""]
[null,""]
[null,""]
[null,""]
[null,""]
[null,""]
[null,""]
[null,""]
[null,""]
[null,""]
[null,""]
[null,""]
[null,""]
[null,""]
[null,""]
[null,""]
[null,""]
[null,""]
[null,""]
[null,""]
[null,""]
[null,""]
[null,""]
[null,""]
[null,""]
[null,""]
[null,""]
[null,""]
[null,""]
[null,""]
[null,""]
[null,""]
[null,""]
[null,""]
[null,""]
[null,""]
[null,""]
[null,""]
[null,""]
[null,""]
[null,""]
[null,""]
[null,""]
[null,""]
[null,""]
[null,""]
[null,""]
[null,""]
[null,""]
[null,""]
[null,""]
[null,""]
[null,""]
[null,""]
[null,{"$f":"IF(B326<COUNTA($D$5:$D$2000),B326+1,\"\")","v":""}]
[null,""]
[null,""]
[null,""]
[null,""]
[null,""]
[null,""]
[null,""]
[null,""]
[null,""]
[null,""]
[null,""]
[null,""]
[null,""]
[null,""]
[null,""]
[null,""]
[null,""]
[null,""]
[null,""]
[null,""]
[null,""]
[null,""]
[null,""]
[null,""]
[null,""]
[null,""]
[null,""]
[null,""]
[null,""]
[null,""]
[null,""]
[null,""]
[null,""]
[null,""]
[null,""]
[null,""]
[null,""]
[null,""]
[null,""]
[null,""]
[null,""]
[null,""]
[null,""]
[null,""]
[null,""]
[null,""]
[null,""]
[null,""]
[null,""]
[null,""]
[null,""]
[null,""]
[null,""]
[null,""]
[null,""]
[null,""]
[null,""]
[null,""]
[null,""]
[null,""]
[null,""]
[null,""]
[null,""]
[null,{"$f":"IF(B390<COUNTA($D$5:$D$2000),B390+1,\"\")","v":""}]
[null,""]
[null,""]
[null,""]
[null,""]
[null,""]
[null,""]
[null,""]
[null,""]
[null,""]
[null,""]
[null,""]
[null,""]
[null,""]
[null,""]
[null,""]
[null,""]
[null,""]
[null,""]
[null,""]
[null,""]
[null,""]
[null,""]
[null,""]
[null,""]
[null,""]
[null,""]
[null,""]
[null,""]
[null,""]
[null,""]
[null,""]
[null,""]
[null,""]
[null,""]
[null,""]
[null,""]
[null,""]
[null,""]
[null,""]
[null,""]
[null,""]
[null,""]
[null,""]
[null,""]
[null,""]
[null,""]
[null,""]
[null,""]
[null,""]
[null,""]
[null,""]
[null,""]
[null,""]
[null,""]
[null,""]
[null,""]
[null,""]
[null,""]
[null,""]
[null,""]
[null,""]
[null,""]
[null,""]
[null,{"$f":"IF(B454<COUNTA($D$5:$D$2000),B454+1,\"\")","v":""}]
[null,""]
[null,""]
[null,""]
[null,""]
[null,""]
[null,""]
[null,""]
[null,""]
[null,""]
[null,""]
[null,""]
[null,""]
[null,""]
[null,""]
[null,""]
[null,""]
[null,""]
[null,""]
[null,""]
[null,""]
[null,""]
[null,""]
[null,""]
[null,""]
[null,""]
[null,""]
[null,""]
[null,""]
[null,""]
[null,""]
[null,""]
[null,""]
[null,""]
[null,""]
[null,""]
[null,""]
[null,""]
[null,""]
[null,""]
[null,""]
[null,""]
[null,""]
[null,""]
[null,""]
[null,""]
[null,""]
[null,""]
[null,""]
[null,""]
[null,""]
[null,""]
[null,""]
[null,""]
[null,""]
[null,""]
[null,""]
[null,""]
[null,""]
[null,""]
[null,""]
[null,""]
[null,""]
[null,""]
[null,{"$f":"IF(B518<COUNTA($D$5:$D$2000),B518+1,\"\")","v":""}]
[null,""]
[null,""]
[null,""]
[null,""]
[null,""]
[null,""]
[null,""]
[null,""]
[null,""]
[null,""]
[null,""]
[null,""]
[null,""]
[null,""]
[null,""]
[null,""]
[null,""]
[null,""]
[null,""]
[null,""]
[null,""]
[null,""]
[null,""]
[null,""]
[null,""]
[null,""]
[null,""]
[null,""]
[null,""]
[null,""]
[null,""]
[null,""]
[null,""]
[null,""]
[null,""]
[null,""]
[null,""]
[null,""]
[null,""]
[null,""]
[null,""]
[null,""]
[null,""]
[null,""]
[null,""]
[null,""]
[null,""]
[null,""]
[null,""]
[null,""]
[null,""]
[null,""]
[null,""]
[null,""]
[null,""]
[null,""]
[null,""]
[null,""]
[null,""]
[null,""]
[null,""]
[null,""]
[null,""]
[null,{"$f":"IF(B582<COUNTA($D$5:$D$2000),B582+1,\"\")","v":""}]
[null,""]
[null,""]
[null,""]
[null,""]
[null,""]
[null,""]
[null,""]
[null,""]
[null,""]
[null,""]
[null,""]
[null,""]
[null,""]
[null,""]
[null,""]
[null,""]
[null,""]
[null,""]
[null,""]
[null,""]
[null,""]
[null,""]
[null,""]
[null,""]
[null,""]
[null,""]
[null,""]
[null,""]
[null,""]
[null,""]
[null,""]
[null,""]
[null,""]
[null,""]
[null,""]
[null,""]
[null,""]
[null,""]
[null,""]
[null,""]
[null,""]
[null,""]
[null,""]
[null,""]
[null,""]
[null,""]
[null,""]
[null,""]
[null,""]
[null,""]
[null,""]
[null,""]
[null,""]
[null,""]
[null,""]
[null,""]
[null,""]
[null,""]
[null,""]
[null,""]
[null,""]
[null,""]
[null,""]
[null,{"$f":"IF(B646<COUNTA($D$5:$D$2000),B646+1,\"\")","v":""}]
[null,""]
[null,""]
[null,""]
[null,""]
[null,""]
[null,""]
[null,""]
[null,""]
[null,""]
[null,""]
[null,""]
[null,""]
[null,""]
[null,""]
[null,""]
[null,""]
[null,""]
[null,""]
[null,""]
[null,""]
[null,""]
[null,""]
[null,""]
[null,""]
[null,""]
[null,""]
[null,""]
[null,""]
[null,""]
[null,""]
[null,""]
[null,""]
[null,""]
[null,""]
[null,""]
[null,""]
[null,""]
[null,""]
[null,""]
[null,""]
[null,""]
[null,""]
[null,""]
[null,""]
[null,""]
[null,""]
[null,""]
[null,""]
[null,""]
[null,""]
[null,""]
[null,""]
[null,""]
[null,""]
[null,""]
[null,""]
[null,""]
[null,""]
[null,""]
[null,""]
[null,""]
[null,""]
[null,""]
[null,{"$f":"IF(B710<COUNTA($D$5:$D$2000),B710+1,\"\")","v":""}]
[null,""]
[null,""]
[null,""]
[null,""]
[null,""]
[null,""]
[null,""]
[null,""]
[null,""]
[null,""]
[null,""]
[null,""]
[null,""]
[null,""]
[null,""]
[null,""]
[null,""]
[null,""]
[null,""]
[null,""]
[null,""]
[null,""]
[null,""]
[null,""]
[null,""]
[null,""]
[null,""]
[null,""]
[null,""]
[null,""]
[null,""]
[null,""]
[null,""]
[null,""]
[null,""]
[null,""]
[null,""]
[null,""]
[null,""]
[null,""]
[null,""]
[null,""]
[null,""]
[null,""]
[null,""]
[null,""]
[null,""]
[null,""]
[null,""]
[null,""]
[null,""]
[null,""]
[null,""]
[null,""]
[null,""]
[null,""]
[null,""]
[null,""]
[null,""]
[null,""]
[null,""]
[null,""]
[null,""]
[null,{"$f":"IF(B774<COUNTA($D$5:$D$2000),B774+1,\"\")","v":""}]
[null,""]
[null,""]
[null,""]
[null,""]
[null,""]
[null,""]
[null,""]
[null,""]
[null,""]
[null,""]
[null,""]
[null,""]
[null,""]
[null,""]
[null,""]
[null,""]
[null,""]
[null,""]
[null,""]
[null,""]
[null,""]
[null,""]
[null,""]
[null,""]
[null,""]
[null,""]
[null,""]
[null,""]
[null,""]
[null,""]
[null,""]
[null,""]
[null,""]
[null,""]
[null,""]
[null,""]
[null,""]
[null,""]
[null,""]
[null,""]
[null,""]
[null,""]
[null,""]
[null,""]
[null,""]
[null,""]
[null,""]
[null,""]
[null,""]
[null,""]
[null,""]
[null,""]
[null,""]
[null,""]
[null,""]
[null,""]
[null,""]
[null,""]
[null,""]
[null,""]
[null,""]
[null,""]
[null,""]
[null,{"$f":"IF(B838<COUNTA($D$5:$D$2000),B838+1,\"\")","v":""}]
[null,""]
[null,""]
[null,""]
[null,""]
[null,""]
[null,""]
[null,""]
[null,""]
[null,""]
[null,""]
[null,""]
[null,""]
[null,""]
[null,""]
[null,""]
[null,""]
[null,""]
[null,""]
[null,""]
[null,""]
[null,""]
[null,""]
[null,""]
[null,""]
[null,""]
[null,""]
[null,""]
[null,""]
[null,""]
[null,""]
[null,""]
[null,""]
[null,""]
[null,""]
[null,""]
[null,""]
[null,""]
[null,""]
[null,""]
[null,""]
[null,""]
[null,""]
[null,""]
[null,""]
[null,""]
[null,""]
[null,""]
[null,""]
[null,""]
[null,""]
[null,""]
[null,""]
[null,""]
[null,""]
[null,""]
[null,""]
[null,""]
[null,""]
[null,""]
[null,""]
[null,""]
[null,""]
[null,""]
[null,{"$f":"IF(B902<COUNTA($D$5:$D$2000),B902+1,\"\")","v":""}]
[null,""]
[null,""]
[null,""]
[null,""]
[null,""]
[null,""]
[null,""]
[null,""]
[null,""]
[null,""]
[null,""]
[null,""]
[null,""]
[null,""]
[null,""]
[null,""]
[null,""]
[null,""]
[null,""]
[null,""]
[null,""]
[null,""]
[null,""]
[null,""]
[null,""]
[null,""]
[null,""]
[null,""]
[null,""]
[null,""]
[null,""]
[null,""]
[null,""]
[null,""]
[null,""]
[null,""]
[null,""]
[null,""]
[null,""]
[null,""]
[null,""]
[null,""]
[null,""]
[null,""]
[null,""]
[null,""]
[null,""]
[null,""]
[null,""]
[null,""]
[null,""]
[null,""]
[null,""]
[null,""]
[null,""]
[null,""]
[null,""]
[null,""]
[null,""]
[null,""]
[null,""]
[null,""]
[null,""]
[null,{"$f":"IF(B966<COUNTA($D$5:$D$2000),B966+1,\"\")","v":""}]
[null,""]
[null,""]
[null,""]
[null,""]
[null,""]
[null,""]
[null,""]
[null,""]
[null,""]
[null,""]
[null,""]
[null,""]
[null,""]
[null,""]
[null,""]
[null,""]
[null,""]
[null,""]
[null,""]
[null,""]
[null,""]
[null,""]
[null,""]
[null,""]
[null,""]
[null,""]
[null,""]
[null,""]
[null,""]
[null,""]
[null,""]
[null,""]
[null,""]
[null,""]
[null,""]
[null,""]
[null,""]
[null,""]
[null,""]
[null,""]
[null,""]
[null,""]
[null,""]
[null,""]
[null,""]
[null,""]
[null,""]
[null,""]
[null,""]
[null,""]
[null,""]
[null,""]
[null,""]
[null,""]
[null,""]
[null,""]
[null,""]
[null,""]
[null,""]
[null,""]
[null,""]
[null,""]
[null,""]
[null,{"$f":"IF(B1030<COUNTA($D$5:$D$2000),B1030+1,\"\")","v":""}]
[null,""]
[null,""]
[null,""]
[null,""]
[null,""]
[null,""]
[null,""]
[null,""]
[null,""]
[null,""]
[null,""]
[null,""]
[null,""]
[null,""]
[null,""]
[null,""]
[null,""]
[null,""]
[null,""]
[null,""]
[null,""]
[null,""]
[null,""]
[null,""]
[null,""]
[null,""]
[null,""]
[null,""]
[null,""]
[null,""]
[null,""]
[null,""]
[null,""]
[null,""]
[null,""]
[null,""]
[null,""]
[null,""]
[null,""]
[null,""]
[null,""]
[null,""]
[null,""]
[null,""]
[null,""]
[null,""]
[null,""]
[null,""]
[null,""]
[null,""]
[null,""]
[null,""]
[null,""]
[null,""]
[null,""]
[null,""]
[null,""]
[null,""]
[null,""]
[null,""]
[null,""]
[null,""]
[null,""]
[null,{"$f":"IF(B1094<COUNTA($D$5:$D$2000),B1094+1,\"\")","v":""}]
[null,""]
[null,""]
[null,""]
[null,""]
[null,""]
[null,""]
[null,""]
[null,""]
[null,""]
[null,""]
[null,""]
[null,""]
[null,""]
[null,""]
[null,""]
[null,""]
[null,""]
[null,""]
[null,""]
[null,""]
[null,""]
[null,""]
[null,""]
[null,""]
[null,""]
[null,""]
[null,""]
[null,""]
[null,""]
[null,""]
[null,""]
[null,""]
[null,""]
[null,""]
[null,""]
[null,""]
[null,""]
[null,""]
[null,""]
[null,""]
[null,""]
[null,""]
[null,""]
[null,""]
[null,""]
[null,""]
[null,""]
[null,""]
[null,""]
[null,""]
[null,""]
[null,""]
[null,""]
[null,""]
[null,""]
[null,""]
[null,""]
[null,""]
[null,""]
[null,""]
[null,""]
[null,""]
[null,""]
[null,{"$f":"IF(B1158<COUNTA($D$5:$D$2000),B1158+1,\"\")","v":""}]
[null,""]
[null,""]
[null,""]
[null,""]
[null,""]
[null,""]
[null,""]
[null,""]
[null,""]
[null,""]
[null,""]
[null,""]
[null,""]
[null,""]
[null,""]
[null,""]
[null,""]
[null,""]
[null,""]
[null,""]
[null,""]
[null,""]
[null,""]
[null,""]
[null,""]
[null,""]
[null,""]
[null,""]
[null,""]
[null,""]
[null,""]
[null,""]
[null,""]
[null,""]
[null,""]
[null,""]
[null,""]
[null,""]
[null,""]
[null,""]
[null,""]
[null,""]
[null,""]
[null,""]
[null,""]
[null,""]
[null,""]
[null,""]
[null,""]
[null,""]
[null,""]
[null,""]
[null,""]
[null,""]
[null,""]
[null,""]
[null,""]
[null,""]
[null,""]
[null,""]
[null,""]
[null,""]
[null,""]
[null,{"$f":"IF(B1222<COUNTA($D$5:$D$2000),B1222+1,\"\")","v":""}]
[null,""]
[null,""]
[null,""]
[null,""]
[null,""]
[null,""]
[null,""]
[null,""]
[null,""]
[null,""]
[null,""]
[null,""]
[null,""]
[null,""]
[null,""]
[null,""]
[null,""]
[null,""]
[null,""]
[null,""]
[null,""]
[null,""]
[null,""]
[null,""]
[null,""]
[null,""]
[null,""]
[null,""]
[null,""]
[null,""]
[null,""]
[null,""]
[null,""]
[null,""]
[null,""]
[null,""]
[null,""]
[null,""]
[null,""]
[null,""]
[null,""]
[null,""]
[null,""]
[null,""]
[null,""]
[null,""]
[null,""]
[null,""]
[null,""]
[null,""]
[null,""]
[null,""]
[null,""]
[null,""]
[null,""]
[null,""]
[null,""]
[null,""]
[null,""]
[null,""]
[null,""]
[null,""]
[null,""]
[null,{"$f":"IF(B1286<COUNTA($D$5:$D$2000),B1286+1,\"\")","v":""}]
[null,""]
[null,""]
[null,""]
[null,""]
[null,""]
[null,""]
[null,""]
[null,""]
[null,""]
[null,""]
[null,""]
[null,""]
[null,""]
[null,""]
[null,""]
[null,""]
[null,""]
[null,""]
[null,""]
[null,""]
[null,""]
[null,""]
[null,""]
[null,""]
[null,""]
[null,""]
[null,""]
[null,""]
[null,""]
[null,""]
[null,""]
[null,""]
[null,""]
[null,""]
[null,""]
[null,""]
[null,""]
[null,""]
[null,""]
[null,""]
[null,""]
[null,""]
[null,""]
[null,""]
[null,""]
[null,""]
[null,""]
[null,""]
[null,""]
[null,""]
[null,""]
[null,""]
[null,""]
[null,""]
[null,""]
[null,""]
[null,""]
[null,""]
[null,""]
[null,""]
[null,""]
[null,""]
[null,""]
[null,{"$f":"IF(B1350<COUNTA($D$5:$D$2000),B1350+1,\"\")","v":""}]
[null,""]
[null,""]
[null,""]
[null,""]
[null,""]
[null,""]
[null,""]
[null,""]
[null,""]
[null,""]
[null,""]
[null,""]
[null,""]
[null,""]
[null,""]
[null,""]
[null,""]
[null,""]
[null,""]
[null,""]
[null,""]
[null,""]
[null,""]
[null,""]
[null,""]
[null,""]
[null,""]
[null,""]
[null,""]
[null,""]
[null,""]
[null,""]
[null,""]
[null,""]
[null,""]
[null,""]
[null,""]
[null,""]
[null,""]
[null,""]
[null,""]
[null,""]
[null,""]
[null,""]
[null,""]
[null,""]
[null,""]
[null,""]
[null,""]
[null,""]
[null,""]
[null,""]
[null,""]
[null,""]
[null,""]
[null,""]
[null,""]
[null,""]
[null,""]
[null,""]
[null,""]
[null,""]
[null,""]
[null,{"$f":"IF(B1414<COUNTA($D$5:$D$2000),B1414+1,\"\")","v":""}]
[null,""]
[null,""]
[null,""]
[null,""]
[null,""]
[null,""]
[null,""]
[null,""]
[null,""]
[null,""]
[null,""]
[null,""]
[null,""]
[null,""]
[null,""]
[null,""]
[null,""]
[null,""]
[null,""]
[null,""]
[null,""]
[null,""]
[null,""]
[null,""]
[null,""]
[null,""]
[null,""]
[null,""]
[null,""]
[null,""]
[null,""]
[null,""]
[null,""]
[null,""]
[null,""]
[null,""]
[null,""]
[null,""]
[null,""]
[null,""]
[null,""]
[null,""]
[null,""]
[null,""]
[null,""]
[null,""]
[null,""]
[null,""]
[null,""]
[null,""]
[null,""]
[null,""]
[null,""]
[null,""]
[null,""]
[null,""]
[null,""]
[null,""]
[null,""]
[null,""]
[null,""]
[null,""]
[null,""]
[null,{"$f":"IF(B1478<COUNTA($D$5:$D$2000),B1478+1,\"\")","v":""}]
[null,""]
[null,""]
[null,""]
[null,""]
[null,""]
[null,""]
[null,""]
[null,""]
[null,""]
[null,""]
[null,""]
[null,""]
[null,""]
[null,""]
[null,""]
[null,""]
[null,""]
[null,""]
[null,""]
[null,""]
[null,""]
[null,""]
[null,""]
[null,""]
[null,""]
[null,""]
[null,""]
[null,""]
[null,""]
[null,""]
[null,""]
[null,""]
[null,""]
[null,""]
[null,""]
[null,""]
[null,""]
[null,""]
[null,""]
[null,""]
[null,""]
[null,""]
[null,""]
[null,""]
[null,""]
[null,""]
[null,""]
[null,""]
[null,""]
[null,""]
[null,""]
[null,""]
[null,""]
[null,""]
[null,""]
[null,""]
[null,""]
[null,""]
[null,""]
[null,""]
[null,""]
[null,""]
[null,""]
[null,{"$f":"IF(B1542<COUNTA($D$5:$D$2000),B1542+1,\"\")","v":""}]
[null,""]
[null,""]
[null,""]
[null,""]
[null,""]
[null,""]
[null,""]
[null,""]
[null,""]
[null,""]
[null,""]
[null,""]
[null,""]
[null,""]
[null,""]
[null,""]
[null,""]
[null,""]
[null,""]
[null,""]
[null,""]
[null,""]
[null,""]
[null,""]
[null,""]
[null,""]
[null,""]
[null,""]
[null,""]
[null,""]
[null,""]
[null,""]
[null,""]
[null,""]
[null,""]
[null,""]
[null,""]
[null,""]
[null,""]
[null,""]
[null,""]
[null,""]
[null,""]
[null,""]
[null,""]
[null,""]
[null,""]
[null,""]
[null,""]
[null,""]
[null,""]
[null,""]
[null,""]
[null,""]
[null,""]
[null,""]
[null,""]
[null,""]
[null,""]
[null,""]
[null,""]
[null,""]
[null,""]
[null,{"$f":"IF(B1606<COUNTA($D$5:$D$2000),B1606+1,\"\")","v":""}]
[null,""]
[null,""]
[null,""]
[null,""]
[null,""]
[null,""]
[null,""]
[null,""]
[null,""]
[null,""]
[null,""]
[null,""]
[null,""]
[null,""]
[null,""]
[null,""]
[null,""]
[null,""]
[null,""]
[null,""]
[null,""]
[null,""]
[null,""]
[null,""]
[null,""]
[null,""]
[null,""]
[null,""]
[null,""]
[null,""]
[null,""]
[null,""]
[null,""]
[null,""]
[null,""]
[null,""]
[null,""]
[null,""]
[null,""]
[null,""]
[null,""]
[null,""]
[null,""]
[null,""]
[null,""]
[null,""]
[null,""]
[null,""]
[null,""]
[null,""]
[null,""]
[null,""]
[null,""]
[null,""]
[null,""]
[null,""]
[null,""]
[null,""]
[null,""]
[null,""]
[null,""]
[null,""]
[null,""]
[null,{"$f":"IF(B1670<COUNTA($D$5:$D$2000),B1670+1,\"\")","v":""}]
[null,""]
[null,""]
[null,""]
[null,""]
[null,""]
[null,""]
[null,""]
[null,""]
[null,""]
[null,""]
[null,""]
[null,""]
[null,""]
[null,""]
[null,""]
[null,""]
[null,""]
[null,""]
[null,""]
[null,""]
[null,""]
[null,""]
[null,""]
[null,""]
[null,""]
[null,""]
[null,""]
[null,""]
[null,""]
[null,""]
[null,""]
[null,""]
[null,""]
[null,""]
[null,""]
[null,""]
[null,""]
[null,""]
[null,""]
[null,""]
[null,""]
[null,""]
[null,""]
[null,""]
[null,""]
[null,""]
[null,""]
[null,""]
[null,""]
[null,""]
[null,""]
[null,""]
[null,""]
[null,""]
[null,""]
[null,""]
[null,""]
[null,""]
[null,""]
[null,""]
[null,""]
[null,""]
[null,""]
[null,{"$f":"IF(B1734<COUNTA($D$5:$D$2000),B1734+1,\"\")","v":""}]
[null,""]
[null,""]
[null,""]
[null,""]
[null,""]
[null,""]
[null,""]
[null,""]
[null,""]
[null,""]
[null,""]
[null,""]
[null,""]
[null,""]
[null,""]
[null,""]
[null,""]
[null,""]
[null,""]
[null,""]
[null,""]
[null,""]
[null,""]
[null,""]
[null,""]
[null,""]
[null,""]
[null,""]
[null,""]
[null,""]
[null,""]
[null,""]
[null,""]
[null,""]
[null,""]
[null,""]
[null,""]
[null,""]
[null,""]
[null,""]
[null,""]
[null,""]
[null,""]
[null,""]
[null,""]
[null,""]
[null,""]
[null,""]
[null,""]
[null,""]
[null,""]
[null,""]
[null,""]
[null,""]
[null,""]
[null,""]
[null,""]
[null,""]
[null,""]
[null,""]
[null,""]
[null,""]
[null,""]
[null,{"$f":"IF(B1798<COUNTA($D$5:$D$2000),B1798+1,\"\")","v":""}]
[null,""]
[null,""]
[null,""]
[null,""]
[null,""]
[null,""]
[null,""]
[null,""]
[null,""]
[null,""]
[null,""]
[null,""]
[null,""]
[null,""]
[null,""]
[null,""]
[null,""]
[null,""]
[null,""]
[null,""]
[null,""]
[null,""]
[null,""]
[null,""]
[null,""]
[null,""]
[null,""]
[null,""]
[null,""]
[null,""]
[null,""]
[null,""]
[null,""]
[null,""]
[null,""]
[null,""]
[null,""]
[null,""]
[null,""]
[null,""]
[null,""]
[null,""]
[null,""]
[null,""]
[null,""]
[null,""]
[null,""]
[null,""]
[null,""]
[null,""]
[null,""]
[null,""]
[null,""]
[null,""]
[null,""]
[null,""]
[null,""]
[null,""]
[null,""]
[null,""]
[null,""]
[null,""]
[null,""]
[null,{"$f":"IF(B1862<COUNTA($D$5:$D$2000),B1862+1,\"\")","v":""}]
[null,""]
[null,""]
[null,""]
[null,""]
[null,""]
[null,""]
[null,""]
[null,""]
[null,""]
[null,""]
[null,""]
[null,""]
[null,""]
[null,""]
[null,""]
[null,""]
[null,""]
[null,""]
[null,""]
[null,""]
[null,""]
[null,""]
[null,""]
[null,""]
[null,""]
[null,""]
[null,""]
[null,""]
[null,""]
[null,""]
[null,""]
[null,""]
[null,""]
[null,""]
[null,""]
[null,""]
[null,""]
[null,""]
[null,""]
[null,""]
[null,""]
[null,""]
[null,""]
[null,""]
[null,""]
[null,""]
[null,""]
[null,""]
[null,""]
[null,""]
[null,""]
[null,""]
[null,""]
[null,""]
[null,""]
[null,""]
[null,""]
[null,""]
[null,""]
[null,""]
[null,""]
[null,""]
[null,""]
[null,{"$f":"IF(B1926<COUNTA($D$5:$D$2000),B1926+1,\"\")","v":""}]
[null,""]
[null,""]
[null,""]
[null,""]
[null,""]
[null,""]
[null,""]
[null,""]
[null,""]
[null,""]
[null,""]
[null,""]
[null,""]
[null,""]
[null,""]
[null,""]
[null,""]
[null,""]
[null,""]
[null,""]
[null,""]
[null,""]
[null,""]
[null,""]
[null,""]
[null,""]
[null,""]
[null,""]
[null,""]
[null,""]
[null,""]
[null,""]
[null,""]
[null,""]
[null,""]
[null,""]
[null,""]
[null,""]
[null,""]
[null,""]
[null,""]
[null,""]
[null,""]
[null,""]
[null,""]
[null,""]
[null,""]
[null,""]
[null,""]
[null,""]
[null,""]
[null,""]
[null,""]
[null,""]
[null,""]
[null,""]
[null,""]
[null,""]
[null,""]
[null,""]
[null,""]
[null,""]
[null,""]
[null,{"$f":"IF(B1990<COUNTA($D$5:$D$2000),B1990+1,\"\")","v":""}]
[null,""]
[null,""]
[null,""]
[null,""]
[null,""]
[null,""]
[null,""]
[null,""]
[null,""]