{"text_format":"1","workbook":"xlsx","n_sheets":19,"sheets":["Титульник","Участок 1","Участок 2","Участок 3","Участок 4","Участок 5","Участок 6","Участок 7","Участок 8","Участок 9","Участок 10","Спец. на лист","Спец. обор. изд. и мат.","SS1","Base","BT","BMS","BJB","SS2"],"not_rendered":{"charts":0,"images":21,"macros":1,"external_links":0,"defined_names":18,"comments":10,"pivot_tables":4},"unopened":[],"bounds":{"document_bytes":16777216,"sheet_cells":100000,"rows_first":2000,"rows_last":500,"rows_between":2000,"halvings":0,"cell_chars":16384,"cell_head_chars":4096},"cells_cut":0,"cells_raw":0,"read":"whole","date_system":"1900"}

{"sheet":"Титульник","index":0,"n_rows":11,"n_cols":16,"rows_kept":11,"cut":false,"hidden":false,"merged":[[10,7,10,14],[2,1,2,21],[6,1,6,21],[4,1,4,21]]}
[]
[]
[null,"КАЛЬКУЛЯТОР"]
[]
[null,"РАСЧЕТА КАБЕЛЬНЫХ ТРАСС"]
[]
[null,"для коммерческой и жилой недвижимости"]
[]
[]
[]
[null,null,null,null,null,null,null,"Выберите количество участков трасс    -> ",null,null,null,null,null,null,null,1]

{"sheet":"Участок 1","index":1,"n_rows":238,"n_cols":16,"rows_kept":238,"cut":false,"hidden":false,"merged":[[2,1,40,3],[1,1,1,15],[36,14,36,15],[2,8,8,9],[2,11,8,12],[2,14,8,15],[9,14,9,15],[18,14,18,15],[19,14,19,15],[30,14,30,15],[31,14,31,15],[35,14,35,15],[35,8,35,9],[36,8,36,9],[9,11,9,12],[18,11,18,12],[19,11,19,12],[30,11,30,12],[31,11,31,12],[35,11,35,12],[36,11,36,12],[2,5,2,6],[9,8,9,9],[18,8,18,9],[19,8,19,9],[30,8,30,9],[31,8,31,9],[8,5,8,6],[36,5,36,6],[31,5,31,6],[19,5,19,6],[35,5,35,6],[30,5,30,6],[18,5,18,6],[9,5,9,6],[234,5,234,6],[108,5,108,6],[181,5,181,6],[188,5,188,6],[204,5,204,6],[212,5,212,6]]}
["o",null,null,null,null,null,null,{"$f":"IF($G$6>1,\"\",\"x\")","v":"x"},{"$f":"IF($G$6>1,\"\",\"x\")","v":"x"},{"$f":"IF($G$6>1,\"\",\"x\")","v":"x"},{"$f":"IF($G$6>2,\"\",\"x\")","v":"x"},{"$f":"IF($G$6>2,\"\",\"x\")","v":"x"},{"$f":"IF($G$6>2,\"\",\"x\")","v":"x"},{"$f":"IF($G$6>3,\"\",\"x\")","v":"x"},{"$f":"IF($G$6>3,\"\",\"x\")","v":"x"},{"$f":"IF($G$6>3,\"\",\"x\")","v":"x"}]
[null,"ВВОД ДАННЫХ ДЛЯ РАСЧЕТА УЧАСТКА №1"]
[null,null,null,null,null,"Данные конструкций"]
[null,null,null,null,null,"Тип покрытия"]
[null,null,null,null,null,"Тип крепления"]
[null,null,null,null,null,"Кол-во уровней лотков"]
[null,null,null,null,null,"Шаг крепления"]
[null,null,null,null,null,"Длина участка трассы, м"]
[]
[null,null,null,null,null,"Данные лотков",null,null,"Данные лотков",null,null,"Данные лотков",null,null,"Данные лотков"]
[null,null,null,null,null,"Тип лотка","Листовой",null,"Тип лотка","Листовой",null,"Тип лотка","Листовой",null,"Тип лотка","Листовой"]
[null,null,null,null,null,"Наличие перфорации",null,null,"Наличие перфорации",null,null,"Наличие перфорации",null,null,"Наличие перфорации"]
[null,null,null,null,null,"Высота",null,null,"Высота",null,null,"Высота",null,null,"Высота"]
[null,null,null,null,null,"Ширина",null,null,"Ширина",null,null,"Ширина",null,null,"Ширина"]
[null,null,null,null,null,"Толщина металла, мм",{"$f":"IF(G$14=\"\",\"\",IF(G$14<400,0.7,0.9))","v":""},null,"Толщина металла, мм",{"$f":"IF(J$14=\"\",\"\",IF(J$14<400,0.7,0.9))","v":""},null,"Толщина металла, мм",{"$f":"IF(M$14=\"\",\"\",IF(M$14<400,0.7,0.9))","v":""},null,"Толщина металла, мм",{"$f":"IF(P$14=\"\",\"\",IF(P$14<400,0.7,0.9))","v":""}]
[null,null,null,null,null,"Нагрузка на лоток, кг/пм",null,null,"Нагрузка на лоток, кг/пм",null,null,"Нагрузка на лоток, кг/пм",null,null,"Нагрузка на лоток, кг/пм"]
[null,null,null,null,null,"Наличие крышки",null,null,"Наличие крышки",null,null,"Наличие крышки",null,null,"Наличие крышки"]
[null,null,null,null,null,"Кол-во перегородок",null,null,"Кол-во перегородок",null,null,"Кол-во перегородок",null,null,"Кол-во перегородок"]
[]
[null,null,null,null,null,"Фасонные элементы",null,null,"Фасонные элементы",null,null,"Фасонные элементы",null,null,"Фасонные элементы"]
[null,null,null,null,null,"Кол-во гор. углов 45°, шт.",null,null,"Кол-во гор. углов 45°, шт.",null,null,"Кол-во гор. углов 45°, шт.",null,null,"Кол-во гор. углов 45°, шт."]
[null,null,null,null,null,"Кол-во гор. углов 90°, шт.",null,null,"Кол-во гор. углов 90°, шт.",null,null,"Кол-во гор. углов 90°, шт.",null,null,"Кол-во гор. углов 90°, шт."]
[null,null,null,null,null,"Кол-во гор. углов 0-90°, шт.",null,null,"Кол-во гор. углов 0-90°, шт.",null,null,"Кол-во гор. углов 0-90°, шт.",null,null,"Кол-во гор. углов 0-90°, шт."]
[null,null,null,null,null,"Кол-во углов 90° вверх, шт.",null,null,"Кол-во углов 90° вверх, шт.",null,null,"Кол-во углов 90° вверх, шт.",null,null,"Кол-во углов 90° вверх, шт."]
[null,null,null,null,null,"Кол-во углов 90° вниз, шт.",null,null,"Кол-во углов 90° вниз, шт.",null,null,"Кол-во углов 90° вниз, шт.",null,null,"Кол-во углов 90° вниз, шт."]
[null,null,null,null,null,"Кол-во верт. углов унив., шт.",null,null,"Кол-во верт. углов унив., шт.",null,null,"Кол-во верт. углов унив., шт.",null,null,"Кол-во верт. углов унив., шт."]
[null,null,null,null,null,"Кол-во Т-секций, шт.",null,null,"Кол-во Т-секций, шт.",null,null,"Кол-во Т-секций, шт.",null,null,"Кол-во Т-секций, шт."]
[null,null,null,null,null,"Кол-во Т-ответвлений, шт.",null,null,"Кол-во Т-ответвлений, шт.",null,null,"Кол-во Т-ответвлений, шт.",null,null,"Кол-во Т-ответвлений, шт."]
[null,null,null,null,null,"Кол-во Х-секций, шт.",null,null,"Кол-во Х-секций, шт.",null,null,"Кол-во Х-секций, шт.",null,null,"Кол-во Х-секций, шт."]
[null,null,null,null,null,"Кол-во торц. заглушек, шт.",null,null,"Кол-во торц. заглушек, шт.",null,null,"Кол-во торц. заглушек, шт.",null,null,"Кол-во торц. заглушек, шт."]
[]
[null,null,null,null,null,"Распределительные коробки",null,null,"Распределительные коробки",null,null,"Распределительные коробки",null,null,"Распределительные коробки"]
[null,null,null,null,null,"Класс защиты",null,null,"Класс защиты",null,null,"Класс защиты",null,null,"Класс защиты"]
[null,null,null,null,null,"Размер коробок, мм",null,null,"Размер коробок, мм",null,null,"Размер коробок, мм",null,null,"Размер коробок, мм"]
[null,null,null,null,null,"Кол-во коробок, шт",null,null,"Кол-во коробок, шт",null,null,"Кол-во коробок, шт",null,null,"Кол-во коробок, шт"]
[]
[null,null,null,null,null,"Результаты подбора:",null,null,"Результаты подбора:",null,null,"Результаты подбора:",null,null,"Результаты подбора:"]
[null,null,null,null,null,"Подбор лотка:",{"$f":"IF(OR(F$113=0,F$113=\"---\"),\"ВНИМАНИЕ! Введите исходные данные.\",CONCATENATE(\"Лоток подобран,\",CHAR(10),\"тип \",F$113))","v":"ВНИМАНИЕ! Введите исходные данные."},null,"Подбор лотка:",{"$f":"IF(OR(I$113=0,I$113=\"---\"),\"ВНИМАНИЕ! Введите исходные данные.\",CONCATENATE(\"Лоток подобран,\",CHAR(10),\"тип \",I$113))","v":"ВНИМАНИЕ! Введите исходные данные."},null,"Подбор лотка:",{"$f":"IF(OR(L$113=0,L$113=\"---\"),\"ВНИМАНИЕ! Введите исходные данные.\",CONCATENATE(\"Лоток подобран,\",CHAR(10),\"тип \",L$113))","v":"ВНИМАНИЕ! Введите исходные данные."},null,"Подбор лотка:",{"$f":"IF(OR(O$113=0,O$113=\"---\"),\"ВНИМАНИЕ! Введите исходные данные.\",CONCATENATE(\"Лоток подобран,\",CHAR(10),\"тип \",O$113))","v":"ВНИМАНИЕ! Введите исходные данные."}]
[null,null,null,null,null,"Проверка лотка по нагрузке",{"$f":"IF(AND(G$183>0,G$184>0),IF(G$183>G$184,CONCATENATE(\"Внимание!!! Нагрузка на лоток (\",G$183,\" кг/пм) больше допустимой (\",G$184,\" кг/пм)\"),CONCATENATE(\"Лоток подобран верно, допустимая нагрузка на лоток \",G$184,\" кг/пм\")),\"Внимание! Проверка невозможна. Измените данные лотков\")","v":"Внимание! Проверка невозможна. Измените данные лотков"},null,"Проверка лотка по нагрузке",{"$f":"IF(AND(J$183>0,J$184>0),IF(J$183>J$184,CONCATENATE(\"Внимание!!! Нагрузка на лоток (\",J$183,\" кг/пм) больше допустимой (\",J$184,\" кг/пм)\"),CONCATENATE(\"Лоток подобран верно, допустимая нагрузка на лоток \",J$184,\" кг/пм\")),\"Внимание! Проверка невозможна. Измените данные лотков\")","v":"Внимание! Проверка невозможна. Измените данные лотков"},null,"Проверка лотка по нагрузке",{"$f":"IF(AND(M$183>0,M$184>0),IF(M$183>M$184,CONCATENATE(\"Внимание!!! Нагрузка на лоток (\",M$183,\" кг/пм) больше допустимой (\",M$184,\" кг/пм)\"),CONCATENATE(\"Лоток подобран верно, допустимая нагрузка на лоток \",M$184,\" кг/пм\")),\"Внимание! Проверка невозможна. Измените данные лотков\")","v":"Внимание! Проверка невозможна. Измените данные лотков"},null,"Проверка лотка по нагрузке",{"$f":"IF(AND(P$183>0,P$184>0),IF(P$183>P$184,CONCATENATE(\"Внимание!!! Нагрузка на лоток (\",P$183,\" кг/пм) больше допустимой (\",P$184,\" кг/пм)\"),CONCATENATE(\"Лоток подобран верно, допустимая нагрузка на лоток \",P$184,\" кг/пм\")),\"Внимание! Проверка невозможна. Измените данные лотков\")","v":"Внимание! Проверка невозможна. Измените данные лотков"}]
[null,null,null,null,null,"Подбор кронштейна",{"$f":"IF($G$5=\"К стене\",IF(G$14=0,\"Внимание! Кронштейн подобрать невозможно. Введите исходные данные.\",IF($G$199=\"---\",\"Внимание! Кронштейн подобрать невозможно. Измените нагрузку или шаг.\",CONCATENATE(\"Кронштейн подобран,\",CHAR(10),\"тип \",F$207))),\"Подбор кронштейна выполняется при типе крепления ``К стене``\")","v":"Подбор кронштейна выполняется при типе крепления ``К стене``"},null,"Подбор кронштейна",{"$f":"IF($G$5=\"К стене\",IF(J$14=0,\"Внимание! Кронштейн подобрать невозможно. Введите исходные данные.\",IF($G$199=\"---\",\"Внимание! Кронштейн подобрать невозможно. Измените нагрузку или шаг.\",CONCATENATE(\"Кронштейн подобран,\",CHAR(10),\"тип \",I$207))),\"Подбор кронштейна выполняется при типе крепления ``К стене``\")","v":"Подбор кронштейна выполняется при типе крепления ``К стене``"},null,"Подбор кронштейна",{"$f":"IF($G$5=\"К стене\",IF(M$14=0,\"Внимание! Кронштейн подобрать невозможно. Введите исходные данные.\",IF($G$199=\"---\",\"Внимание! Кронштейн подобрать невозможно. Измените нагрузку или шаг.\",CONCATENATE(\"Кронштейн подобран,\",CHAR(10),\"тип \",L$207))),\"Подбор кронштейна выполняется при типе крепления ``К стене``\")","v":"Подбор кронштейна выполняется при типе крепления ``К стене``"},null,"Подбор кронштейна",{"$f":"IF($G$5=\"К стене\",IF(P$14=0,\"Внимание! Кронштейн подобрать невозможно. Введите исходные данные.\",IF($G$199=\"---\",\"Внимание! Кронштейн подобрать невозможно. Измените нагрузку или шаг.\",CONCATENATE(\"Кронштейн подобран,\",CHAR(10),\"тип \",O$207))),\"Подбор кронштейна выполняется при типе крепления ``К стене``\")","v":"Подбор кронштейна выполняется при типе крепления ``К стене``"}]
[null,null,null,null,null,"Проверка узла крепления по нагрузке",{"$f":"IF($G$5=\"К стене\",IF(OR(G$14=0,$G$199=\"---\"),\"Внимание! Проверка кронштейна невозможна.\",IF(G$193>G$201,CONCATENATE(\"Внимание! Нагрузка на узел крепления (\",G$193,\" кг) больше допустимой (\",G$201,\" кг)\"),CONCATENATE(\"Узел крепления подобран верно, допустимая нагрузка на узел \",G$201,\" кг\"))),IF(G14=0,\"Внимание! Проверка узла крепления невозможна.\",IF($G$218>$G$219,CONCATENATE(\"Внимание! Нагрузка на узел крепления (\",$G$218,\" кг) больше допустимой (\",$G$219,\" кг)\"),CONCATENATE(\"Узел крепления подобран верно, допустимая нагрузка на узел \",$G$219,\" кг\"))))","v":"Внимание! Проверка узла крепления невозможна."},null,"Проверка узла крепления по нагрузке",{"$f":"IF($G$5=\"К стене\",IF(OR(J$14=0,$G$199=\"---\"),\"Внимание! Проверка кронштейна невозможна.\",IF(J$193>J$201,CONCATENATE(\"Внимание! Нагрузка на узел крепления (\",J$193,\" кг) больше допустимой (\",J$201,\" кг)\"),CONCATENATE(\"Узел крепления подобран верно, допустимая нагрузка на узел \",J$201,\" кг\"))),IF(J14=0,\"Внимание! Проверка узла крепления невозможна.\",IF($G$218>$G$219,CONCATENATE(\"Внимание! Нагрузка на узел крепления (\",$G$218,\" кг) больше допустимой (\",$G$219,\" кг)\"),CONCATENATE(\"Узел крепления подобран верно, допустимая нагрузка на узел \",$G$219,\" кг\"))))","v":"Внимание! Проверка узла крепления невозможна."},null,"Проверка узла крепления по нагрузке",{"$f":"IF($G$5=\"К стене\",IF(OR(M$14=0,$G$199=\"---\"),\"Внимание! Проверка кронштейна невозможна.\",IF(M$193>M$201,CONCATENATE(\"Внимание! Нагрузка на узел крепления (\",M$193,\" кг) больше допустимой (\",M$201,\" кг)\"),CONCATENATE(\"Узел крепления подобран верно, допустимая нагрузка на узел \",M$201,\" кг\"))),IF(M14=0,\"Внимание! Проверка узла крепления невозможна.\",IF($G$218>$G$219,CONCATENATE(\"Внимание! Нагрузка на узел крепления (\",$G$218,\" кг) больше допустимой (\",$G$219,\" кг)\"),CONCATENATE(\"Узел крепления подобран верно, допустимая нагрузка на узел \",$G$219,\" кг\"))))","v":"Внимание! Проверка узла крепления невозможна."},null,"Проверка узла крепления по нагрузке",{"$f":"IF($G$5=\"К стене\",IF(OR(P$14=0,$G$199=\"---\"),\"Внимание! Проверка кронштейна невозможна.\",IF(P$193>P$201,CONCATENATE(\"Внимание! Нагрузка на узел крепления (\",P$193,\" кг) больше допустимой (\",P$201,\" кг)\"),CONCATENATE(\"Узел крепления подобран верно, допустимая нагрузка на узел \",P$201,\" кг\"))),IF(P14=0,\"Внимание! Проверка узла крепления невозможна.\",IF($G$218>$G$219,CONCATENATE(\"Внимание! Нагрузка на узел крепления (\",$G$218,\" кг) больше допустимой (\",$G$219,\" кг)\"),CONCATENATE(\"Узел крепления подобран верно, допустимая нагрузка на узел \",$G$219,\" кг\"))))","v":"Внимание! Проверка узла крепления невозможна."}]
[]
[]
[]
[]
[]
[]
[]
[]
[]
[]
[]
[]
[]
[]
[]
[]
[]
[]
[]
[]
[]
[]
[]
[]
[]
[]
[]
[]
[]
[]
[]
[]
[]
[]
[]
[]
[]
[]
[]
[]
[]
[]
[]
[]
[]
[]
[]
[]
[]
[]
[]
[]
[]
[]
[]
[]
[]
[]
[]
[]
[]
[]
[]
[]
[]
[null,null,"Коэффициент участка",null,null,null,{"$f":"IF(Титульник!$P$11>=VALUE(RIGHT(MID(CELL(\"имяфайла\",$A$1), FIND(\"]\", CELL(\"имяфайла\",$A$1))+1, 255),LEN(MID(CELL(\"имяфайла\",$A$1), FIND(\"]\", CELL(\"имяфайла\",$A$1))+1, 255))-FIND(\" \",MID(CELL(\"имяфайла\",$A$1), FIND(\"]\", CELL(\"имяфайла\",$A$1))+1, 255)))),1,0)","v":1}]
[]
[null,null,null,null,null,"ПОДБОР ЭЛЕМЕНТОВ ТРАССЫ"]
[]
[null,null,"Наименование",null,null,"Тип","Всего",null,"Тип","Всего",null,"Тип","Всего",null,"Тип","Всего"]
[null,null,"ЛОТОК ПРЯМОЙ"]
[null,1,"Прямая секция лотка",null,null,{"$f":"IFERROR(INDEX(BT!$A$4:$HU$138,MATCH($G$4&G$12&G$13&G$14,BT!$G$4:$G$1079&BT!$F$4:$F$1079&BT!$I$4:$I$1079&BT!$J$4:$J$1079,0),MATCH($C113,BT!$A$2:$HU$2,0)),\"---\")","v":0},{"$f":"IFERROR(ROUNDUP($G$8/INDEX(BT!$A$4:$HU$138,MATCH(G$12&G$13&G$14,BT!$F$4:$F$138&BT!$I$4:$I$138&BT!$J$4:$J$138,0),MATCH($C113,BT!$A$2:$HU$2,0)+3),0)*INDEX(BT!$A$4:$HU$138,MATCH(G$12&G$13&G$14,BT!$F$4:$F$138&BT!$I$4:$I$138&BT!$J$4:$J$138,0),MATCH($C113,BT!$A$2:$HU$2,0)+3)*$G$107,0)","v":0},null,{"$f":"IFERROR(INDEX(BT!$A$4:$HU$138,MATCH($G$4&J$12&J$13&J$14,BT!$G$4:$G$1079&BT!$F$4:$F$1079&BT!$I$4:$I$1079&BT!$J$4:$J$1079,0),MATCH($C113,BT!$A$2:$HU$2,0)),\"---\")","v":0},{"$f":"IFERROR(ROUNDUP($G$8/INDEX(BT!$A$4:$HU$138,MATCH(J$12&J$13&J$14,BT!$F$4:$F$138&BT!$I$4:$I$138&BT!$J$4:$J$138,0),MATCH($C113,BT!$A$2:$HU$2,0)+3),0)*INDEX(BT!$A$4:$HU$138,MATCH(J$12&J$13&J$14,BT!$F$4:$F$138&BT!$I$4:$I$138&BT!$J$4:$J$138,0),MATCH($C113,BT!$A$2:$HU$2,0)+3)*$G$107,0)","v":0},null,{"$f":"IFERROR(INDEX(BT!$A$4:$HU$138,MATCH($G$4&M$12&M$13&M$14,BT!$G$4:$G$1079&BT!$F$4:$F$1079&BT!$I$4:$I$1079&BT!$J$4:$J$1079,0),MATCH($C113,BT!$A$2:$HU$2,0)),\"---\")","v":0},{"$f":"IFERROR(ROUNDUP($G$8/INDEX(BT!$A$4:$HU$138,MATCH(M$12&M$13&M$14,BT!$F$4:$F$138&BT!$I$4:$I$138&BT!$J$4:$J$138,0),MATCH($C113,BT!$A$2:$HU$2,0)+3),0)*INDEX(BT!$A$4:$HU$138,MATCH(M$12&M$13&M$14,BT!$F$4:$F$138&BT!$I$4:$I$138&BT!$J$4:$J$138,0),MATCH($C113,BT!$A$2:$HU$2,0)+3)*$G$107,0)","v":0},null,{"$f":"IFERROR(INDEX(BT!$A$4:$HU$138,MATCH($G$4&P$12&P$13&P$14,BT!$G$4:$G$1079&BT!$F$4:$F$1079&BT!$I$4:$I$1079&BT!$J$4:$J$1079,0),MATCH($C113,BT!$A$2:$HU$2,0)),\"---\")","v":0},{"$f":"IFERROR(ROUNDUP($G$8/INDEX(BT!$A$4:$HU$138,MATCH(P$12&P$13&P$14,BT!$F$4:$F$138&BT!$I$4:$I$138&BT!$J$4:$J$138,0),MATCH($C113,BT!$A$2:$HU$2,0)+3),0)*INDEX(BT!$A$4:$HU$138,MATCH(P$12&P$13&P$14,BT!$F$4:$F$138&BT!$I$4:$I$138&BT!$J$4:$J$138,0),MATCH($C113,BT!$A$2:$HU$2,0)+3)*$G$107,0)","v":0}]
[null,2,"Соед. лотка",null,null,{"$f":"IFERROR(INDEX(BT!$A$4:$HU$138,MATCH($G$4&G$12&G$13&G$14,BT!$G$4:$G$1079&BT!$F$4:$F$1079&BT!$I$4:$I$1079&BT!$J$4:$J$1079,0),MATCH($C114,BT!$A$2:$HU$2,0)),\"---\")","v":0},{"$f":"IFERROR(ROUNDDOWN(G$113/INDEX(BT!$A$4:$HU$138,MATCH(G$12&G$13&G$14,BT!$F$4:$F$138&BT!$I$4:$I$138&BT!$J$4:$J$138,0),MATCH($C113,BT!$A$2:$HU$2,0)+3),0)*INDEX(BT!$A$4:$HU$138,MATCH(G$12&G$13&G$14,BT!$F$4:$F$138&BT!$I$4:$I$138&BT!$J$4:$J$138,0),MATCH($C114,BT!$A$2:$HU$2,0)+3)*$G$107,0)","v":0},null,{"$f":"IFERROR(INDEX(BT!$A$4:$HU$138,MATCH($G$4&J$12&J$13&J$14,BT!$G$4:$G$1079&BT!$F$4:$F$1079&BT!$I$4:$I$1079&BT!$J$4:$J$1079,0),MATCH($C114,BT!$A$2:$HU$2,0)),\"---\")","v":0},{"$f":"IFERROR(ROUNDDOWN(J$113/INDEX(BT!$A$4:$HU$138,MATCH(J$12&J$13&J$14,BT!$F$4:$F$138&BT!$I$4:$I$138&BT!$J$4:$J$138,0),MATCH($C113,BT!$A$2:$HU$2,0)+3),0)*INDEX(BT!$A$4:$HU$138,MATCH(J$12&J$13&J$14,BT!$F$4:$F$138&BT!$I$4:$I$138&BT!$J$4:$J$138,0),MATCH($C114,BT!$A$2:$HU$2,0)+3)*$G$107,0)","v":0},null,{"$f":"IFERROR(INDEX(BT!$A$4:$HU$138,MATCH($G$4&M$12&M$13&M$14,BT!$G$4:$G$1079&BT!$F$4:$F$1079&BT!$I$4:$I$1079&BT!$J$4:$J$1079,0),MATCH($C114,BT!$A$2:$HU$2,0)),\"---\")","v":0},{"$f":"IFERROR(ROUNDDOWN(M$113/INDEX(BT!$A$4:$HU$138,MATCH(M$12&M$13&M$14,BT!$F$4:$F$138&BT!$I$4:$I$138&BT!$J$4:$J$138,0),MATCH($C113,BT!$A$2:$HU$2,0)+3),0)*INDEX(BT!$A$4:$HU$138,MATCH(M$12&M$13&M$14,BT!$F$4:$F$138&BT!$I$4:$I$138&BT!$J$4:$J$138,0),MATCH($C114,BT!$A$2:$HU$2,0)+3)*$G$107,0)","v":0},null,{"$f":"IFERROR(INDEX(BT!$A$4:$HU$138,MATCH($G$4&P$12&P$13&P$14,BT!$G$4:$G$1079&BT!$F$4:$F$1079&BT!$I$4:$I$1079&BT!$J$4:$J$1079,0),MATCH($C114,BT!$A$2:$HU$2,0)),\"---\")","v":0},{"$f":"IFERROR(ROUNDDOWN(P$113/INDEX(BT!$A$4:$HU$138,MATCH(P$12&P$13&P$14,BT!$F$4:$F$138&BT!$I$4:$I$138&BT!$J$4:$J$138,0),MATCH($C113,BT!$A$2:$HU$2,0)+3),0)*INDEX(BT!$A$4:$HU$138,MATCH(P$12&P$13&P$14,BT!$F$4:$F$138&BT!$I$4:$I$138&BT!$J$4:$J$138,0),MATCH($C114,BT!$A$2:$HU$2,0)+3)*$G$107,0)","v":0}]
[null,3,"Донная вставка лотка",null,null,{"$f":"IFERROR(INDEX(BT!$A$4:$HU$138,MATCH($G$4&G$12&G$13&G$14,BT!$G$4:$G$1079&BT!$F$4:$F$1079&BT!$I$4:$I$1079&BT!$J$4:$J$1079,0),MATCH($C115,BT!$A$2:$HU$2,0)),\"---\")","v":0},{"$f":"IFERROR(ROUNDDOWN(G$113/INDEX(BT!$A$4:$HU$138,MATCH($G$4&G$12&G$13&G$14,BT!$G$4:$G$138&BT!$F$4:$F$138&BT!$I$4:$I$138&BT!$J$4:$J$138,0),MATCH($C113,BT!$A$2:$HU$2,0)+3),0)*INDEX(BT!$A$4:$HU$138,MATCH($G$4&G$12&G$13&G$14,BT!$G$4:$G$138&BT!$F$4:$F$138&BT!$I$4:$I$138&BT!$J$4:$J$138,0),MATCH($C115,BT!$A$2:$HU$2,0)+3)*$G$107,0)","v":0},null,{"$f":"IFERROR(INDEX(BT!$A$4:$HU$138,MATCH($G$4&J$12&J$13&J$14,BT!$G$4:$G$1079&BT!$F$4:$F$1079&BT!$I$4:$I$1079&BT!$J$4:$J$1079,0),MATCH($C115,BT!$A$2:$HU$2,0)),\"---\")","v":0},{"$f":"IFERROR(ROUNDDOWN(J$113/INDEX(BT!$A$4:$HU$138,MATCH($G$4&J$12&J$13&J$14,BT!$G$4:$G$138&BT!$F$4:$F$138&BT!$I$4:$I$138&BT!$J$4:$J$138,0),MATCH($C113,BT!$A$2:$HU$2,0)+3),0)*INDEX(BT!$A$4:$HU$138,MATCH($G$4&J$12&J$13&J$14,BT!$G$4:$G$138&BT!$F$4:$F$138&BT!$I$4:$I$138&BT!$J$4:$J$138,0),MATCH($C115,BT!$A$2:$HU$2,0)+3)*$G$107,0)","v":0},null,{"$f":"IFERROR(INDEX(BT!$A$4:$HU$138,MATCH($G$4&M$12&M$13&M$14,BT!$G$4:$G$1079&BT!$F$4:$F$1079&BT!$I$4:$I$1079&BT!$J$4:$J$1079,0),MATCH($C115,BT!$A$2:$HU$2,0)),\"---\")","v":0},{"$f":"IFERROR(ROUNDDOWN(M$113/INDEX(BT!$A$4:$HU$138,MATCH($G$4&M$12&M$13&M$14,BT!$G$4:$G$138&BT!$F$4:$F$138&BT!$I$4:$I$138&BT!$J$4:$J$138,0),MATCH($C113,BT!$A$2:$HU$2,0)+3),0)*INDEX(BT!$A$4:$HU$138,MATCH($G$4&M$12&M$13&M$14,BT!$G$4:$G$138&BT!$F$4:$F$138&BT!$I$4:$I$138&BT!$J$4:$J$138,0),MATCH($C115,BT!$A$2:$HU$2,0)+3)*$G$107,0)","v":0},null,{"$f":"IFERROR(INDEX(BT!$A$4:$HU$138,MATCH($G$4&P$12&P$13&P$14,BT!$G$4:$G$1079&BT!$F$4:$F$1079&BT!$I$4:$I$1079&BT!$J$4:$J$1079,0),MATCH($C115,BT!$A$2:$HU$2,0)),\"---\")","v":0},{"$f":"IFERROR(ROUNDDOWN(P$113/INDEX(BT!$A$4:$HU$138,MATCH($G$4&P$12&P$13&P$14,BT!$G$4:$G$138&BT!$F$4:$F$138&BT!$I$4:$I$138&BT!$J$4:$J$138,0),MATCH($C113,BT!$A$2:$HU$2,0)+3),0)*INDEX(BT!$A$4:$HU$138,MATCH($G$4&P$12&P$13&P$14,BT!$G$4:$G$138&BT!$F$4:$F$138&BT!$I$4:$I$138&BT!$J$4:$J$138,0),MATCH($C115,BT!$A$2:$HU$2,0)+3)*$G$107,0)","v":0}]
[null,4,"Крышка лотка",null,null,{"$f":"IFERROR(INDEX(BT!$A$4:$HU$138,MATCH($G$4&G$12&G$13&G$14,BT!$G$4:$G$1079&BT!$F$4:$F$1079&BT!$I$4:$I$1079&BT!$J$4:$J$1079,0),MATCH($C116,BT!$A$2:$HU$2,0)),\"---\")","v":0},{"$f":"IFERROR(IF(G$17=\"Да\",1,0)*G$113*$G$107,0)","v":0},null,{"$f":"IFERROR(INDEX(BT!$A$4:$HU$138,MATCH($G$4&J$12&J$13&J$14,BT!$G$4:$G$1079&BT!$F$4:$F$1079&BT!$I$4:$I$1079&BT!$J$4:$J$1079,0),MATCH($C116,BT!$A$2:$HU$2,0)),\"---\")","v":0},{"$f":"IFERROR(IF(J$17=\"Да\",1,0)*J$113*$G$107,0)","v":0},null,{"$f":"IFERROR(INDEX(BT!$A$4:$HU$138,MATCH($G$4&M$12&M$13&M$14,BT!$G$4:$G$1079&BT!$F$4:$F$1079&BT!$I$4:$I$1079&BT!$J$4:$J$1079,0),MATCH($C116,BT!$A$2:$HU$2,0)),\"---\")","v":0},{"$f":"IFERROR(IF(M$17=\"Да\",1,0)*M$113*$G$107,0)","v":0},null,{"$f":"IFERROR(INDEX(BT!$A$4:$HU$138,MATCH($G$4&P$12&P$13&P$14,BT!$G$4:$G$1079&BT!$F$4:$F$1079&BT!$I$4:$I$1079&BT!$J$4:$J$1079,0),MATCH($C116,BT!$A$2:$HU$2,0)),\"---\")","v":0},{"$f":"IFERROR(IF(P$17=\"Да\",1,0)*P$113*$G$107,0)","v":0}]
[null,5,"Фиксатор крышки лотка",null,null,{"$f":"IFERROR(INDEX(BT!$A$4:$HU$138,MATCH($G$4&G$12&G$13&G$14,BT!$G$4:$G$1079&BT!$F$4:$F$1079&BT!$I$4:$I$1079&BT!$J$4:$J$1079,0),MATCH($C117,BT!$A$2:$HU$2,0)),\"---\")","v":0},{"$f":"IFERROR(IF(G$17=\"Да\",1,0)*G$116*INDEX(BT!$A$4:$HU$138,MATCH(G$12&G$13&G$14,BT!$F$4:$F$138&BT!$I$4:$I$138&BT!$J$4:$J$138,0),MATCH($C117,BT!$A$2:$HU$2,0)+3)*$G$107,0)","v":0},null,{"$f":"IFERROR(INDEX(BT!$A$4:$HU$138,MATCH($G$4&J$12&J$13&J$14,BT!$G$4:$G$1079&BT!$F$4:$F$1079&BT!$I$4:$I$1079&BT!$J$4:$J$1079,0),MATCH($C117,BT!$A$2:$HU$2,0)),\"---\")","v":0},{"$f":"IFERROR(IF(J$17=\"Да\",1,0)*J$116*INDEX(BT!$A$4:$HU$138,MATCH(J$12&J$13&J$14,BT!$F$4:$F$138&BT!$I$4:$I$138&BT!$J$4:$J$138,0),MATCH($C117,BT!$A$2:$HU$2,0)+3)*$G$107,0)","v":0},null,{"$f":"IFERROR(INDEX(BT!$A$4:$HU$138,MATCH($G$4&M$12&M$13&M$14,BT!$G$4:$G$1079&BT!$F$4:$F$1079&BT!$I$4:$I$1079&BT!$J$4:$J$1079,0),MATCH($C117,BT!$A$2:$HU$2,0)),\"---\")","v":0},{"$f":"IFERROR(IF(M$17=\"Да\",1,0)*M$116*INDEX(BT!$A$4:$HU$138,MATCH(M$12&M$13&M$14,BT!$F$4:$F$138&BT!$I$4:$I$138&BT!$J$4:$J$138,0),MATCH($C117,BT!$A$2:$HU$2,0)+3)*$G$107,0)","v":0},null,{"$f":"IFERROR(INDEX(BT!$A$4:$HU$138,MATCH($G$4&P$12&P$13&P$14,BT!$G$4:$G$1079&BT!$F$4:$F$1079&BT!$I$4:$I$1079&BT!$J$4:$J$1079,0),MATCH($C117,BT!$A$2:$HU$2,0)),\"---\")","v":0},{"$f":"IFERROR(IF(P$17=\"Да\",1,0)*P$116*INDEX(BT!$A$4:$HU$138,MATCH(P$12&P$13&P$14,BT!$F$4:$F$138&BT!$I$4:$I$138&BT!$J$4:$J$138,0),MATCH($C117,BT!$A$2:$HU$2,0)+3)*$G$107,0)","v":0}]
[null,null,"ПЕРЕГОРОДКА"]
[null,6,"Перегородка",null,null,{"$f":"IFERROR(INDEX(BT!$A$4:$HU$138,MATCH($G$4&G$12&G$13&G$14,BT!$G$4:$G$1079&BT!$F$4:$F$1079&BT!$I$4:$I$1079&BT!$J$4:$J$1079,0),MATCH($C119,BT!$A$2:$HU$2,0)),\"---\")","v":0},{"$f":"IFERROR(G$113*G$18*$G$107,0)","v":0},null,{"$f":"IFERROR(INDEX(BT!$A$4:$HU$138,MATCH($G$4&J$12&J$13&J$14,BT!$G$4:$G$1079&BT!$F$4:$F$1079&BT!$I$4:$I$1079&BT!$J$4:$J$1079,0),MATCH($C119,BT!$A$2:$HU$2,0)),\"---\")","v":0},{"$f":"IFERROR(J$113*J$18*$G$107,0)","v":0},null,{"$f":"IFERROR(INDEX(BT!$A$4:$HU$138,MATCH($G$4&M$12&M$13&M$14,BT!$G$4:$G$1079&BT!$F$4:$F$1079&BT!$I$4:$I$1079&BT!$J$4:$J$1079,0),MATCH($C119,BT!$A$2:$HU$2,0)),\"---\")","v":0},{"$f":"IFERROR(M$113*M$18*$G$107,0)","v":0},null,{"$f":"IFERROR(INDEX(BT!$A$4:$HU$138,MATCH($G$4&P$12&P$13&P$14,BT!$G$4:$G$1079&BT!$F$4:$F$1079&BT!$I$4:$I$1079&BT!$J$4:$J$1079,0),MATCH($C119,BT!$A$2:$HU$2,0)),\"---\")","v":0},{"$f":"IFERROR(P$113*P$18*$G$107,0)","v":0}]
[null,7,"Соед. перегородки",null,null,{"$f":"IFERROR(INDEX(BT!$A$4:$HU$138,MATCH($G$4&G$12&G$13&G$14,BT!$G$4:$G$1079&BT!$F$4:$F$1079&BT!$I$4:$I$1079&BT!$J$4:$J$1079,0),MATCH($C120,BT!$A$2:$HU$2,0)),\"---\")","v":0},{"$f":"IFERROR((G113/INDEX(BT!$A$4:$HU$138,MATCH(G$12&G$13&G$14,BT!$F$4:$F$138&BT!$I$4:$I$138&BT!$J$4:$J$138,0),MATCH($C119,BT!$A$2:$HU$2,0)+3))*INDEX(BT!$A$4:$HU$138,MATCH(G$12&G$13&G$14,BT!$F$4:$F$138&BT!$I$4:$I$138&BT!$J$4:$J$138,0),MATCH($C120,BT!$A$2:$HU$2,0)+3)*G$18*$G$107,0)","v":0},null,{"$f":"IFERROR(INDEX(BT!$A$4:$HU$138,MATCH($G$4&J$12&J$13&J$14,BT!$G$4:$G$1079&BT!$F$4:$F$1079&BT!$I$4:$I$1079&BT!$J$4:$J$1079,0),MATCH($C120,BT!$A$2:$HU$2,0)),\"---\")","v":0},{"$f":"IFERROR((J113/INDEX(BT!$A$4:$HU$138,MATCH(J$12&J$13&J$14,BT!$F$4:$F$138&BT!$I$4:$I$138&BT!$J$4:$J$138,0),MATCH($C119,BT!$A$2:$HU$2,0)+3))*INDEX(BT!$A$4:$HU$138,MATCH(J$12&J$13&J$14,BT!$F$4:$F$138&BT!$I$4:$I$138&BT!$J$4:$J$138,0),MATCH($C120,BT!$A$2:$HU$2,0)+3)*J$18*$G$107,0)","v":0},null,{"$f":"IFERROR(INDEX(BT!$A$4:$HU$138,MATCH($G$4&M$12&M$13&M$14,BT!$G$4:$G$1079&BT!$F$4:$F$1079&BT!$I$4:$I$1079&BT!$J$4:$J$1079,0),MATCH($C120,BT!$A$2:$HU$2,0)),\"---\")","v":0},{"$f":"IFERROR((M113/INDEX(BT!$A$4:$HU$138,MATCH(M$12&M$13&M$14,BT!$F$4:$F$138&BT!$I$4:$I$138&BT!$J$4:$J$138,0),MATCH($C119,BT!$A$2:$HU$2,0)+3))*INDEX(BT!$A$4:$HU$138,MATCH(M$12&M$13&M$14,BT!$F$4:$F$138&BT!$I$4:$I$138&BT!$J$4:$J$138,0),MATCH($C120,BT!$A$2:$HU$2,0)+3)*M$18*$G$107,0)","v":0},null,{"$f":"IFERROR(INDEX(BT!$A$4:$HU$138,MATCH($G$4&P$12&P$13&P$14,BT!$G$4:$G$1079&BT!$F$4:$F$1079&BT!$I$4:$I$1079&BT!$J$4:$J$1079,0),MATCH($C120,BT!$A$2:$HU$2,0)),\"---\")","v":0},{"$f":"IFERROR((P113/INDEX(BT!$A$4:$HU$138,MATCH(P$12&P$13&P$14,BT!$F$4:$F$138&BT!$I$4:$I$138&BT!$J$4:$J$138,0),MATCH($C119,BT!$A$2:$HU$2,0)+3))*INDEX(BT!$A$4:$HU$138,MATCH(P$12&P$13&P$14,BT!$F$4:$F$138&BT!$I$4:$I$138&BT!$J$4:$J$138,0),MATCH($C120,BT!$A$2:$HU$2,0)+3)*P$18*$G$107,0)","v":0}]
[null,8,"Фиксатор перегородки",null,null,{"$f":"IFERROR(INDEX(BT!$A$4:$HU$138,MATCH($G$4&G$12&G$13&G$14,BT!$G$4:$G$1079&BT!$F$4:$F$1079&BT!$I$4:$I$1079&BT!$J$4:$J$1079,0),MATCH($C121,BT!$A$2:$HU$2,0)),\"---\")","v":0},{"$f":"IFERROR(INDEX(BT!$A$4:$HU$138,MATCH(G$12&G$13&G$14,BT!$F$4:$F$138&BT!$I$4:$I$138&BT!$J$4:$J$138,0),MATCH($C121,BT!$A$2:$HU$2,0)+3)*G119/INDEX(BT!$A$4:$HU$138,MATCH(G$12&G$13&G$14,BT!$F$4:$F$138&BT!$I$4:$I$138&BT!$J$4:$J$138,0),MATCH($C119,BT!$A$2:$HU$2,0)+3)*$G$107,0)","v":0},null,{"$f":"IFERROR(INDEX(BT!$A$4:$HU$138,MATCH($G$4&J$12&J$13&J$14,BT!$G$4:$G$1079&BT!$F$4:$F$1079&BT!$I$4:$I$1079&BT!$J$4:$J$1079,0),MATCH($C121,BT!$A$2:$HU$2,0)),\"---\")","v":0},{"$f":"IFERROR(INDEX(BT!$A$4:$HU$138,MATCH(J$12&J$13&J$14,BT!$F$4:$F$138&BT!$I$4:$I$138&BT!$J$4:$J$138,0),MATCH($C121,BT!$A$2:$HU$2,0)+3)*J119/INDEX(BT!$A$4:$HU$138,MATCH(J$12&J$13&J$14,BT!$F$4:$F$138&BT!$I$4:$I$138&BT!$J$4:$J$138,0),MATCH($C119,BT!$A$2:$HU$2,0)+3)*$G$107,0)","v":0},null,{"$f":"IFERROR(INDEX(BT!$A$4:$HU$138,MATCH($G$4&M$12&M$13&M$14,BT!$G$4:$G$1079&BT!$F$4:$F$1079&BT!$I$4:$I$1079&BT!$J$4:$J$1079,0),MATCH($C121,BT!$A$2:$HU$2,0)),\"---\")","v":0},{"$f":"IFERROR(INDEX(BT!$A$4:$HU$138,MATCH(M$12&M$13&M$14,BT!$F$4:$F$138&BT!$I$4:$I$138&BT!$J$4:$J$138,0),MATCH($C121,BT!$A$2:$HU$2,0)+3)*M119/INDEX(BT!$A$4:$HU$138,MATCH(M$12&M$13&M$14,BT!$F$4:$F$138&BT!$I$4:$I$138&BT!$J$4:$J$138,0),MATCH($C119,BT!$A$2:$HU$2,0)+3)*$G$107,0)","v":0},null,{"$f":"IFERROR(INDEX(BT!$A$4:$HU$138,MATCH($G$4&P$12&P$13&P$14,BT!$G$4:$G$1079&BT!$F$4:$F$1079&BT!$I$4:$I$1079&BT!$J$4:$J$1079,0),MATCH($C121,BT!$A$2:$HU$2,0)),\"---\")","v":0},{"$f":"IFERROR(INDEX(BT!$A$4:$HU$138,MATCH(P$12&P$13&P$14,BT!$F$4:$F$138&BT!$I$4:$I$138&BT!$J$4:$J$138,0),MATCH($C121,BT!$A$2:$HU$2,0)+3)*P119/INDEX(BT!$A$4:$HU$138,MATCH(P$12&P$13&P$14,BT!$F$4:$F$138&BT!$I$4:$I$138&BT!$J$4:$J$138,0),MATCH($C119,BT!$A$2:$HU$2,0)+3)*$G$107,0)","v":0}]
[null,null,"ПОВОРОТ ГОРИЗОНТАЛЬНЫЙ 90 ГРАДУСОВ"]
[null,9,"Секция гориз. 45гр.",null,null,{"$f":"IFERROR(INDEX(BT!$A$4:$HU$138,MATCH($G$4&G$12&G$13&G$14,BT!$G$4:$G$1079&BT!$F$4:$F$1079&BT!$I$4:$I$1079&BT!$J$4:$J$1079,0),MATCH($C123,BT!$A$2:$HU$2,0)),\"---\")","v":0},{"$f":"IFERROR(G$21*INDEX(BT!$A$4:$HU$138,MATCH(G$12&G$13&G$14,BT!$F$4:$F$138&BT!$I$4:$I$138&BT!$J$4:$J$138,0),MATCH($C123,BT!$A$2:$HU$2,0)+3)*$G$107,0)","v":0},null,{"$f":"IFERROR(INDEX(BT!$A$4:$HU$138,MATCH($G$4&J$12&J$13&J$14,BT!$G$4:$G$1079&BT!$F$4:$F$1079&BT!$I$4:$I$1079&BT!$J$4:$J$1079,0),MATCH($C123,BT!$A$2:$HU$2,0)),\"---\")","v":0},{"$f":"IFERROR(J$21*INDEX(BT!$A$4:$HU$138,MATCH(J$12&J$13&J$14,BT!$F$4:$F$138&BT!$I$4:$I$138&BT!$J$4:$J$138,0),MATCH($C123,BT!$A$2:$HU$2,0)+3)*$G$107,0)","v":0},null,{"$f":"IFERROR(INDEX(BT!$A$4:$HU$138,MATCH($G$4&M$12&M$13&M$14,BT!$G$4:$G$1079&BT!$F$4:$F$1079&BT!$I$4:$I$1079&BT!$J$4:$J$1079,0),MATCH($C123,BT!$A$2:$HU$2,0)),\"---\")","v":0},{"$f":"IFERROR(M$21*INDEX(BT!$A$4:$HU$138,MATCH(M$12&M$13&M$14,BT!$F$4:$F$138&BT!$I$4:$I$138&BT!$J$4:$J$138,0),MATCH($C123,BT!$A$2:$HU$2,0)+3)*$G$107,0)","v":0},null,{"$f":"IFERROR(INDEX(BT!$A$4:$HU$138,MATCH($G$4&P$12&P$13&P$14,BT!$G$4:$G$1079&BT!$F$4:$F$1079&BT!$I$4:$I$1079&BT!$J$4:$J$1079,0),MATCH($C123,BT!$A$2:$HU$2,0)),\"---\")","v":0},{"$f":"IFERROR(P$21*INDEX(BT!$A$4:$HU$138,MATCH(P$12&P$13&P$14,BT!$F$4:$F$138&BT!$I$4:$I$138&BT!$J$4:$J$138,0),MATCH($C123,BT!$A$2:$HU$2,0)+3)*$G$107,0)","v":0}]
[null,10,"Соед. секции гориз. 45гр.",null,null,{"$f":"IFERROR(INDEX(BT!$A$4:$HU$138,MATCH($G$4&G$12&G$13&G$14,BT!$G$4:$G$1079&BT!$F$4:$F$1079&BT!$I$4:$I$1079&BT!$J$4:$J$1079,0),MATCH($C124,BT!$A$2:$HU$2,0)),\"---\")","v":0},{"$f":"IFERROR(G$21*INDEX(BT!$A$4:$HU$138,MATCH(G$12&G$13&G$14,BT!$F$4:$F$138&BT!$I$4:$I$138&BT!$J$4:$J$138,0),MATCH($C124,BT!$A$2:$HU$2,0)+3)*$G$107,0)","v":0},null,{"$f":"IFERROR(INDEX(BT!$A$4:$HU$138,MATCH($G$4&J$12&J$13&J$14,BT!$G$4:$G$1079&BT!$F$4:$F$1079&BT!$I$4:$I$1079&BT!$J$4:$J$1079,0),MATCH($C124,BT!$A$2:$HU$2,0)),\"---\")","v":0},{"$f":"IFERROR(J$21*INDEX(BT!$A$4:$HU$138,MATCH(J$12&J$13&J$14,BT!$F$4:$F$138&BT!$I$4:$I$138&BT!$J$4:$J$138,0),MATCH($C124,BT!$A$2:$HU$2,0)+3)*$G$107,0)","v":0},null,{"$f":"IFERROR(INDEX(BT!$A$4:$HU$138,MATCH($G$4&M$12&M$13&M$14,BT!$G$4:$G$1079&BT!$F$4:$F$1079&BT!$I$4:$I$1079&BT!$J$4:$J$1079,0),MATCH($C124,BT!$A$2:$HU$2,0)),\"---\")","v":0},{"$f":"IFERROR(M$21*INDEX(BT!$A$4:$HU$138,MATCH(M$12&M$13&M$14,BT!$F$4:$F$138&BT!$I$4:$I$138&BT!$J$4:$J$138,0),MATCH($C124,BT!$A$2:$HU$2,0)+3)*$G$107,0)","v":0},null,{"$f":"IFERROR(INDEX(BT!$A$4:$HU$138,MATCH($G$4&P$12&P$13&P$14,BT!$G$4:$G$1079&BT!$F$4:$F$1079&BT!$I$4:$I$1079&BT!$J$4:$J$1079,0),MATCH($C124,BT!$A$2:$HU$2,0)),\"---\")","v":0},{"$f":"IFERROR(P$21*INDEX(BT!$A$4:$HU$138,MATCH(P$12&P$13&P$14,BT!$F$4:$F$138&BT!$I$4:$I$138&BT!$J$4:$J$138,0),MATCH($C124,BT!$A$2:$HU$2,0)+3)*$G$107,0)","v":0}]
[null,11,"Донная вставка секции гориз. 45гр.",null,null,{"$f":"IFERROR(INDEX(BT!$A$4:$HU$138,MATCH($G$4&G$12&G$13&G$14,BT!$G$4:$G$1079&BT!$F$4:$F$1079&BT!$I$4:$I$1079&BT!$J$4:$J$1079,0),MATCH($C125,BT!$A$2:$HU$2,0)),\"---\")","v":0},{"$f":"IFERROR(G$21*INDEX(BT!$A$4:$HU$138,MATCH(G$12&G$13&G$14,BT!$F$4:$F$138&BT!$I$4:$I$138&BT!$J$4:$J$138,0),MATCH($C125,BT!$A$2:$HU$2,0)+3)*$G$107,0)","v":0},null,{"$f":"IFERROR(INDEX(BT!$A$4:$HU$138,MATCH($G$4&J$12&J$13&J$14,BT!$G$4:$G$1079&BT!$F$4:$F$1079&BT!$I$4:$I$1079&BT!$J$4:$J$1079,0),MATCH($C125,BT!$A$2:$HU$2,0)),\"---\")","v":0},{"$f":"IFERROR(J$21*INDEX(BT!$A$4:$HU$138,MATCH(J$12&J$13&J$14,BT!$F$4:$F$138&BT!$I$4:$I$138&BT!$J$4:$J$138,0),MATCH($C125,BT!$A$2:$HU$2,0)+3)*$G$107,0)","v":0},null,{"$f":"IFERROR(INDEX(BT!$A$4:$HU$138,MATCH($G$4&M$12&M$13&M$14,BT!$G$4:$G$1079&BT!$F$4:$F$1079&BT!$I$4:$I$1079&BT!$J$4:$J$1079,0),MATCH($C125,BT!$A$2:$HU$2,0)),\"---\")","v":0},{"$f":"IFERROR(M$21*INDEX(BT!$A$4:$HU$138,MATCH(M$12&M$13&M$14,BT!$F$4:$F$138&BT!$I$4:$I$138&BT!$J$4:$J$138,0),MATCH($C125,BT!$A$2:$HU$2,0)+3)*$G$107,0)","v":0},null,{"$f":"IFERROR(INDEX(BT!$A$4:$HU$138,MATCH($G$4&P$12&P$13&P$14,BT!$G$4:$G$1079&BT!$F$4:$F$1079&BT!$I$4:$I$1079&BT!$J$4:$J$1079,0),MATCH($C125,BT!$A$2:$HU$2,0)),\"---\")","v":0},{"$f":"IFERROR(P$21*INDEX(BT!$A$4:$HU$138,MATCH(P$12&P$13&P$14,BT!$F$4:$F$138&BT!$I$4:$I$138&BT!$J$4:$J$138,0),MATCH($C125,BT!$A$2:$HU$2,0)+3)*$G$107,0)","v":0}]
[null,12,"Крышка секции гориз. 45гр.",null,null,{"$f":"IFERROR(INDEX(BT!$A$4:$HU$138,MATCH($G$4&G$12&G$13&G$14,BT!$G$4:$G$1079&BT!$F$4:$F$1079&BT!$I$4:$I$1079&BT!$J$4:$J$1079,0),MATCH($C126,BT!$A$2:$HU$2,0)),\"---\")","v":0},{"$f":"IFERROR(G$21*INDEX(BT!$A$4:$HU$138,MATCH(G$12&G$13&G$14,BT!$F$4:$F$138&BT!$I$4:$I$138&BT!$J$4:$J$138,0),MATCH($C126,BT!$A$2:$HU$2,0)+3)*$G$107,0)","v":0},null,{"$f":"IFERROR(INDEX(BT!$A$4:$HU$138,MATCH($G$4&J$12&J$13&J$14,BT!$G$4:$G$1079&BT!$F$4:$F$1079&BT!$I$4:$I$1079&BT!$J$4:$J$1079,0),MATCH($C126,BT!$A$2:$HU$2,0)),\"---\")","v":0},{"$f":"IFERROR(J$21*INDEX(BT!$A$4:$HU$138,MATCH(J$12&J$13&J$14,BT!$F$4:$F$138&BT!$I$4:$I$138&BT!$J$4:$J$138,0),MATCH($C126,BT!$A$2:$HU$2,0)+3)*$G$107,0)","v":0},null,{"$f":"IFERROR(INDEX(BT!$A$4:$HU$138,MATCH($G$4&M$12&M$13&M$14,BT!$G$4:$G$1079&BT!$F$4:$F$1079&BT!$I$4:$I$1079&BT!$J$4:$J$1079,0),MATCH($C126,BT!$A$2:$HU$2,0)),\"---\")","v":0},{"$f":"IFERROR(M$21*INDEX(BT!$A$4:$HU$138,MATCH(M$12&M$13&M$14,BT!$F$4:$F$138&BT!$I$4:$I$138&BT!$J$4:$J$138,0),MATCH($C126,BT!$A$2:$HU$2,0)+3)*$G$107,0)","v":0},null,{"$f":"IFERROR(INDEX(BT!$A$4:$HU$138,MATCH($G$4&P$12&P$13&P$14,BT!$G$4:$G$1079&BT!$F$4:$F$1079&BT!$I$4:$I$1079&BT!$J$4:$J$1079,0),MATCH($C126,BT!$A$2:$HU$2,0)),\"---\")","v":0},{"$f":"IFERROR(P$21*INDEX(BT!$A$4:$HU$138,MATCH(P$12&P$13&P$14,BT!$F$4:$F$138&BT!$I$4:$I$138&BT!$J$4:$J$138,0),MATCH($C126,BT!$A$2:$HU$2,0)+3)*$G$107,0)","v":0}]
[null,null,"ПОВОРОТ ГОРИЗОНТАЛЬНЫЙ 45 ГРАДУСОВ"]
[null,13,"Секция гориз. 90гр.",null,null,{"$f":"IFERROR(INDEX(BT!$A$4:$HU$138,MATCH($G$4&G$12&G$13&G$14,BT!$G$4:$G$1079&BT!$F$4:$F$1079&BT!$I$4:$I$1079&BT!$J$4:$J$1079,0),MATCH($C128,BT!$A$2:$HU$2,0)),\"---\")","v":0},{"$f":"IFERROR(G$22*INDEX(BT!$A$4:$HU$138,MATCH(G$12&G$13&G$14,BT!$F$4:$F$138&BT!$I$4:$I$138&BT!$J$4:$J$138,0),MATCH($C128,BT!$A$2:$HU$2,0)+3)*$G$107,0)","v":0},null,{"$f":"IFERROR(INDEX(BT!$A$4:$HU$138,MATCH($G$4&J$12&J$13&J$14,BT!$G$4:$G$1079&BT!$F$4:$F$1079&BT!$I$4:$I$1079&BT!$J$4:$J$1079,0),MATCH($C128,BT!$A$2:$HU$2,0)),\"---\")","v":0},{"$f":"IFERROR(J$22*INDEX(BT!$A$4:$HU$138,MATCH(J$12&J$13&J$14,BT!$F$4:$F$138&BT!$I$4:$I$138&BT!$J$4:$J$138,0),MATCH($C128,BT!$A$2:$HU$2,0)+3)*$G$107,0)","v":0},null,{"$f":"IFERROR(INDEX(BT!$A$4:$HU$138,MATCH($G$4&M$12&M$13&M$14,BT!$G$4:$G$1079&BT!$F$4:$F$1079&BT!$I$4:$I$1079&BT!$J$4:$J$1079,0),MATCH($C128,BT!$A$2:$HU$2,0)),\"---\")","v":0},{"$f":"IFERROR(M$22*INDEX(BT!$A$4:$HU$138,MATCH(M$12&M$13&M$14,BT!$F$4:$F$138&BT!$I$4:$I$138&BT!$J$4:$J$138,0),MATCH($C128,BT!$A$2:$HU$2,0)+3)*$G$107,0)","v":0},null,{"$f":"IFERROR(INDEX(BT!$A$4:$HU$138,MATCH($G$4&P$12&P$13&P$14,BT!$G$4:$G$1079&BT!$F$4:$F$1079&BT!$I$4:$I$1079&BT!$J$4:$J$1079,0),MATCH($C128,BT!$A$2:$HU$2,0)),\"---\")","v":0},{"$f":"IFERROR(P$22*INDEX(BT!$A$4:$HU$138,MATCH(P$12&P$13&P$14,BT!$F$4:$F$138&BT!$I$4:$I$138&BT!$J$4:$J$138,0),MATCH($C128,BT!$A$2:$HU$2,0)+3)*$G$107,0)","v":0}]
[null,14,"Соед. секции гориз. 90гр.",null,null,{"$f":"IFERROR(INDEX(BT!$A$4:$HU$138,MATCH($G$4&G$12&G$13&G$14,BT!$G$4:$G$1079&BT!$F$4:$F$1079&BT!$I$4:$I$1079&BT!$J$4:$J$1079,0),MATCH($C129,BT!$A$2:$HU$2,0)),\"---\")","v":0},{"$f":"IFERROR(G$22*INDEX(BT!$A$4:$HU$138,MATCH(G$12&G$13&G$14,BT!$F$4:$F$138&BT!$I$4:$I$138&BT!$J$4:$J$138,0),MATCH($C129,BT!$A$2:$HU$2,0)+3)*$G$107,0)","v":0},null,{"$f":"IFERROR(INDEX(BT!$A$4:$HU$138,MATCH($G$4&J$12&J$13&J$14,BT!$G$4:$G$1079&BT!$F$4:$F$1079&BT!$I$4:$I$1079&BT!$J$4:$J$1079,0),MATCH($C129,BT!$A$2:$HU$2,0)),\"---\")","v":0},{"$f":"IFERROR(J$22*INDEX(BT!$A$4:$HU$138,MATCH(J$12&J$13&J$14,BT!$F$4:$F$138&BT!$I$4:$I$138&BT!$J$4:$J$138,0),MATCH($C129,BT!$A$2:$HU$2,0)+3)*$G$107,0)","v":0},null,{"$f":"IFERROR(INDEX(BT!$A$4:$HU$138,MATCH($G$4&M$12&M$13&M$14,BT!$G$4:$G$1079&BT!$F$4:$F$1079&BT!$I$4:$I$1079&BT!$J$4:$J$1079,0),MATCH($C129,BT!$A$2:$HU$2,0)),\"---\")","v":0},{"$f":"IFERROR(M$22*INDEX(BT!$A$4:$HU$138,MATCH(M$12&M$13&M$14,BT!$F$4:$F$138&BT!$I$4:$I$138&BT!$J$4:$J$138,0),MATCH($C129,BT!$A$2:$HU$2,0)+3)*$G$107,0)","v":0},null,{"$f":"IFERROR(INDEX(BT!$A$4:$HU$138,MATCH($G$4&P$12&P$13&P$14,BT!$G$4:$G$1079&BT!$F$4:$F$1079&BT!$I$4:$I$1079&BT!$J$4:$J$1079,0),MATCH($C129,BT!$A$2:$HU$2,0)),\"---\")","v":0},{"$f":"IFERROR(P$22*INDEX(BT!$A$4:$HU$138,MATCH(P$12&P$13&P$14,BT!$F$4:$F$138&BT!$I$4:$I$138&BT!$J$4:$J$138,0),MATCH($C129,BT!$A$2:$HU$2,0)+3)*$G$107,0)","v":0}]
[null,15,"Донная вставка секции гориз. 90гр.",null,null,{"$f":"IFERROR(INDEX(BT!$A$4:$HU$138,MATCH($G$4&G$12&G$13&G$14,BT!$G$4:$G$1079&BT!$F$4:$F$1079&BT!$I$4:$I$1079&BT!$J$4:$J$1079,0),MATCH($C130,BT!$A$2:$HU$2,0)),\"---\")","v":0},{"$f":"IFERROR(G$22*INDEX(BT!$A$4:$HU$138,MATCH(G$12&G$13&G$14,BT!$F$4:$F$138&BT!$I$4:$I$138&BT!$J$4:$J$138,0),MATCH($C130,BT!$A$2:$HU$2,0)+3)*$G$107,0)","v":0},null,{"$f":"IFERROR(INDEX(BT!$A$4:$HU$138,MATCH($G$4&J$12&J$13&J$14,BT!$G$4:$G$1079&BT!$F$4:$F$1079&BT!$I$4:$I$1079&BT!$J$4:$J$1079,0),MATCH($C130,BT!$A$2:$HU$2,0)),\"---\")","v":0},{"$f":"IFERROR(J$22*INDEX(BT!$A$4:$HU$138,MATCH(J$12&J$13&J$14,BT!$F$4:$F$138&BT!$I$4:$I$138&BT!$J$4:$J$138,0),MATCH($C130,BT!$A$2:$HU$2,0)+3)*$G$107,0)","v":0},null,{"$f":"IFERROR(INDEX(BT!$A$4:$HU$138,MATCH($G$4&M$12&M$13&M$14,BT!$G$4:$G$1079&BT!$F$4:$F$1079&BT!$I$4:$I$1079&BT!$J$4:$J$1079,0),MATCH($C130,BT!$A$2:$HU$2,0)),\"---\")","v":0},{"$f":"IFERROR(M$22*INDEX(BT!$A$4:$HU$138,MATCH(M$12&M$13&M$14,BT!$F$4:$F$138&BT!$I$4:$I$138&BT!$J$4:$J$138,0),MATCH($C130,BT!$A$2:$HU$2,0)+3)*$G$107,0)","v":0},null,{"$f":"IFERROR(INDEX(BT!$A$4:$HU$138,MATCH($G$4&P$12&P$13&P$14,BT!$G$4:$G$1079&BT!$F$4:$F$1079&BT!$I$4:$I$1079&BT!$J$4:$J$1079,0),MATCH($C130,BT!$A$2:$HU$2,0)),\"---\")","v":0},{"$f":"IFERROR(P$22*INDEX(BT!$A$4:$HU$138,MATCH(P$12&P$13&P$14,BT!$F$4:$F$138&BT!$I$4:$I$138&BT!$J$4:$J$138,0),MATCH($C130,BT!$A$2:$HU$2,0)+3)*$G$107,0)","v":0}]
[null,16,"Крышка секции гориз. 90гр.",null,null,{"$f":"IFERROR(INDEX(BT!$A$4:$HU$138,MATCH($G$4&G$12&G$13&G$14,BT!$G$4:$G$1079&BT!$F$4:$F$1079&BT!$I$4:$I$1079&BT!$J$4:$J$1079,0),MATCH($C131,BT!$A$2:$HU$2,0)),\"---\")","v":0},{"$f":"IFERROR(G$22*INDEX(BT!$A$4:$HU$138,MATCH(G$12&G$13&G$14,BT!$F$4:$F$138&BT!$I$4:$I$138&BT!$J$4:$J$138,0),MATCH($C131,BT!$A$2:$HU$2,0)+3)*$G$107,0)","v":0},null,{"$f":"IFERROR(INDEX(BT!$A$4:$HU$138,MATCH($G$4&J$12&J$13&J$14,BT!$G$4:$G$1079&BT!$F$4:$F$1079&BT!$I$4:$I$1079&BT!$J$4:$J$1079,0),MATCH($C131,BT!$A$2:$HU$2,0)),\"---\")","v":0},{"$f":"IFERROR(J$22*INDEX(BT!$A$4:$HU$138,MATCH(J$12&J$13&J$14,BT!$F$4:$F$138&BT!$I$4:$I$138&BT!$J$4:$J$138,0),MATCH($C131,BT!$A$2:$HU$2,0)+3)*$G$107,0)","v":0},null,{"$f":"IFERROR(INDEX(BT!$A$4:$HU$138,MATCH($G$4&M$12&M$13&M$14,BT!$G$4:$G$1079&BT!$F$4:$F$1079&BT!$I$4:$I$1079&BT!$J$4:$J$1079,0),MATCH($C131,BT!$A$2:$HU$2,0)),\"---\")","v":0},{"$f":"IFERROR(M$22*INDEX(BT!$A$4:$HU$138,MATCH(M$12&M$13&M$14,BT!$F$4:$F$138&BT!$I$4:$I$138&BT!$J$4:$J$138,0),MATCH($C131,BT!$A$2:$HU$2,0)+3)*$G$107,0)","v":0},null,{"$f":"IFERROR(INDEX(BT!$A$4:$HU$138,MATCH($G$4&P$12&P$13&P$14,BT!$G$4:$G$1079&BT!$F$4:$F$1079&BT!$I$4:$I$1079&BT!$J$4:$J$1079,0),MATCH($C131,BT!$A$2:$HU$2,0)),\"---\")","v":0},{"$f":"IFERROR(P$22*INDEX(BT!$A$4:$HU$138,MATCH(P$12&P$13&P$14,BT!$F$4:$F$138&BT!$I$4:$I$138&BT!$J$4:$J$138,0),MATCH($C131,BT!$A$2:$HU$2,0)+3)*$G$107,0)","v":0}]
[null,null,"ПОВОРОТ ГОРИЗОНТАЛЬНЫЙ УНИВ."]
[null,17,"Угол гориз. 0-90°",null,null,{"$f":"IFERROR(INDEX(BT!$A$4:$HU$138,MATCH($G$4&G$12&G$13&G$14,BT!$G$4:$G$1079&BT!$F$4:$F$1079&BT!$I$4:$I$1079&BT!$J$4:$J$1079,0),MATCH($C133,BT!$A$2:$HU$2,0)),\"---\")","v":0},{"$f":"IFERROR(G$23*INDEX(BT!$A$4:$HU$138,MATCH(G$12&G$13&G$14,BT!$F$4:$F$138&BT!$I$4:$I$138&BT!$J$4:$J$138,0),MATCH($C133,BT!$A$2:$HU$2,0)+3)*$G$107,0)","v":0},null,{"$f":"IFERROR(INDEX(BT!$A$4:$HU$138,MATCH($G$4&J$12&J$13&J$14,BT!$G$4:$G$1079&BT!$F$4:$F$1079&BT!$I$4:$I$1079&BT!$J$4:$J$1079,0),MATCH($C133,BT!$A$2:$HU$2,0)),\"---\")","v":0},{"$f":"IFERROR(J$23*INDEX(BT!$A$4:$HU$138,MATCH(J$12&J$13&J$14,BT!$F$4:$F$138&BT!$I$4:$I$138&BT!$J$4:$J$138,0),MATCH($C133,BT!$A$2:$HU$2,0)+3)*$G$107,0)","v":0},null,{"$f":"IFERROR(INDEX(BT!$A$4:$HU$138,MATCH($G$4&M$12&M$13&M$14,BT!$G$4:$G$1079&BT!$F$4:$F$1079&BT!$I$4:$I$1079&BT!$J$4:$J$1079,0),MATCH($C133,BT!$A$2:$HU$2,0)),\"---\")","v":0},{"$f":"IFERROR(M$23*INDEX(BT!$A$4:$HU$138,MATCH(M$12&M$13&M$14,BT!$F$4:$F$138&BT!$I$4:$I$138&BT!$J$4:$J$138,0),MATCH($C133,BT!$A$2:$HU$2,0)+3)*$G$107,0)","v":0},null,{"$f":"IFERROR(INDEX(BT!$A$4:$HU$138,MATCH($G$4&P$12&P$13&P$14,BT!$G$4:$G$1079&BT!$F$4:$F$1079&BT!$I$4:$I$1079&BT!$J$4:$J$1079,0),MATCH($C133,BT!$A$2:$HU$2,0)),\"---\")","v":0},{"$f":"IFERROR(P$23*INDEX(BT!$A$4:$HU$138,MATCH(P$12&P$13&P$14,BT!$F$4:$F$138&BT!$I$4:$I$138&BT!$J$4:$J$138,0),MATCH($C133,BT!$A$2:$HU$2,0)+3)*$G$107,0)","v":0}]
[null,18,"Донная вставка угла гориз. 0-90°",null,null,{"$f":"IFERROR(INDEX(BT!$A$4:$HU$138,MATCH($G$4&G$12&G$13&G$14,BT!$G$4:$G$1079&BT!$F$4:$F$1079&BT!$I$4:$I$1079&BT!$J$4:$J$1079,0),MATCH($C134,BT!$A$2:$HU$2,0)),\"---\")","v":0},{"$f":"IFERROR(G$23*INDEX(BT!$A$4:$HU$138,MATCH(G$12&G$13&G$14,BT!$F$4:$F$138&BT!$I$4:$I$138&BT!$J$4:$J$138,0),MATCH($C134,BT!$A$2:$HU$2,0)+3)*$G$107,0)","v":0},null,{"$f":"IFERROR(INDEX(BT!$A$4:$HU$138,MATCH($G$4&J$12&J$13&J$14,BT!$G$4:$G$1079&BT!$F$4:$F$1079&BT!$I$4:$I$1079&BT!$J$4:$J$1079,0),MATCH($C134,BT!$A$2:$HU$2,0)),\"---\")","v":0},{"$f":"IFERROR(J$23*INDEX(BT!$A$4:$HU$138,MATCH(J$12&J$13&J$14,BT!$F$4:$F$138&BT!$I$4:$I$138&BT!$J$4:$J$138,0),MATCH($C134,BT!$A$2:$HU$2,0)+3)*$G$107,0)","v":0},null,{"$f":"IFERROR(INDEX(BT!$A$4:$HU$138,MATCH($G$4&M$12&M$13&M$14,BT!$G$4:$G$1079&BT!$F$4:$F$1079&BT!$I$4:$I$1079&BT!$J$4:$J$1079,0),MATCH($C134,BT!$A$2:$HU$2,0)),\"---\")","v":0},{"$f":"IFERROR(M$23*INDEX(BT!$A$4:$HU$138,MATCH(M$12&M$13&M$14,BT!$F$4:$F$138&BT!$I$4:$I$138&BT!$J$4:$J$138,0),MATCH($C134,BT!$A$2:$HU$2,0)+3)*$G$107,0)","v":0},null,{"$f":"IFERROR(INDEX(BT!$A$4:$HU$138,MATCH($G$4&P$12&P$13&P$14,BT!$G$4:$G$1079&BT!$F$4:$F$1079&BT!$I$4:$I$1079&BT!$J$4:$J$1079,0),MATCH($C134,BT!$A$2:$HU$2,0)),\"---\")","v":0},{"$f":"IFERROR(P$23*INDEX(BT!$A$4:$HU$138,MATCH(P$12&P$13&P$14,BT!$F$4:$F$138&BT!$I$4:$I$138&BT!$J$4:$J$138,0),MATCH($C134,BT!$A$2:$HU$2,0)+3)*$G$107,0)","v":0}]
[null,null,"ПОВОРОТ ЛОТКА ВВЕРХ 90 ГРАДУСОВ"]
[null,19,"Секция поворота 90° вв.",null,null,{"$f":"IFERROR(INDEX(BT!$A$4:$HU$138,MATCH($G$4&G$12&G$13&G$14,BT!$G$4:$G$1079&BT!$F$4:$F$1079&BT!$I$4:$I$1079&BT!$J$4:$J$1079,0),MATCH($C136,BT!$A$2:$HU$2,0)),\"---\")","v":0},{"$f":"IFERROR(G$24*INDEX(BT!$A$4:$HU$138,MATCH(G$12&G$13&G$14,BT!$F$4:$F$138&BT!$I$4:$I$138&BT!$J$4:$J$138,0),MATCH($C136,BT!$A$2:$HU$2,0)+3)*$G$107,0)","v":0},null,{"$f":"IFERROR(INDEX(BT!$A$4:$HU$138,MATCH($G$4&J$12&J$13&J$14,BT!$G$4:$G$1079&BT!$F$4:$F$1079&BT!$I$4:$I$1079&BT!$J$4:$J$1079,0),MATCH($C136,BT!$A$2:$HU$2,0)),\"---\")","v":0},{"$f":"IFERROR(J$24*INDEX(BT!$A$4:$HU$138,MATCH(J$12&J$13&J$14,BT!$F$4:$F$138&BT!$I$4:$I$138&BT!$J$4:$J$138,0),MATCH($C136,BT!$A$2:$HU$2,0)+3)*$G$107,0)","v":0},null,{"$f":"IFERROR(INDEX(BT!$A$4:$HU$138,MATCH($G$4&M$12&M$13&M$14,BT!$G$4:$G$1079&BT!$F$4:$F$1079&BT!$I$4:$I$1079&BT!$J$4:$J$1079,0),MATCH($C136,BT!$A$2:$HU$2,0)),\"---\")","v":0},{"$f":"IFERROR(M$24*INDEX(BT!$A$4:$HU$138,MATCH(M$12&M$13&M$14,BT!$F$4:$F$138&BT!$I$4:$I$138&BT!$J$4:$J$138,0),MATCH($C136,BT!$A$2:$HU$2,0)+3)*$G$107,0)","v":0},null,{"$f":"IFERROR(INDEX(BT!$A$4:$HU$138,MATCH($G$4&P$12&P$13&P$14,BT!$G$4:$G$1079&BT!$F$4:$F$1079&BT!$I$4:$I$1079&BT!$J$4:$J$1079,0),MATCH($C136,BT!$A$2:$HU$2,0)),\"---\")","v":0},{"$f":"IFERROR(P$24*INDEX(BT!$A$4:$HU$138,MATCH(P$12&P$13&P$14,BT!$F$4:$F$138&BT!$I$4:$I$138&BT!$J$4:$J$138,0),MATCH($C136,BT!$A$2:$HU$2,0)+3)*$G$107,0)","v":0}]
[null,20,"Соед. секции поворота 90° вв.",null,null,{"$f":"IFERROR(INDEX(BT!$A$4:$HU$138,MATCH($G$4&G$12&G$13&G$14,BT!$G$4:$G$1079&BT!$F$4:$F$1079&BT!$I$4:$I$1079&BT!$J$4:$J$1079,0),MATCH($C137,BT!$A$2:$HU$2,0)),\"---\")","v":0},{"$f":"IFERROR(G$24*INDEX(BT!$A$4:$HU$138,MATCH(G$12&G$13&G$14,BT!$F$4:$F$138&BT!$I$4:$I$138&BT!$J$4:$J$138,0),MATCH($C137,BT!$A$2:$HU$2,0)+3)*$G$107,0)","v":0},null,{"$f":"IFERROR(INDEX(BT!$A$4:$HU$138,MATCH($G$4&J$12&J$13&J$14,BT!$G$4:$G$1079&BT!$F$4:$F$1079&BT!$I$4:$I$1079&BT!$J$4:$J$1079,0),MATCH($C137,BT!$A$2:$HU$2,0)),\"---\")","v":0},{"$f":"IFERROR(J$24*INDEX(BT!$A$4:$HU$138,MATCH(J$12&J$13&J$14,BT!$F$4:$F$138&BT!$I$4:$I$138&BT!$J$4:$J$138,0),MATCH($C137,BT!$A$2:$HU$2,0)+3)*$G$107,0)","v":0},null,{"$f":"IFERROR(INDEX(BT!$A$4:$HU$138,MATCH($G$4&M$12&M$13&M$14,BT!$G$4:$G$1079&BT!$F$4:$F$1079&BT!$I$4:$I$1079&BT!$J$4:$J$1079,0),MATCH($C137,BT!$A$2:$HU$2,0)),\"---\")","v":0},{"$f":"IFERROR(M$24*INDEX(BT!$A$4:$HU$138,MATCH(M$12&M$13&M$14,BT!$F$4:$F$138&BT!$I$4:$I$138&BT!$J$4:$J$138,0),MATCH($C137,BT!$A$2:$HU$2,0)+3)*$G$107,0)","v":0},null,{"$f":"IFERROR(INDEX(BT!$A$4:$HU$138,MATCH($G$4&P$12&P$13&P$14,BT!$G$4:$G$1079&BT!$F$4:$F$1079&BT!$I$4:$I$1079&BT!$J$4:$J$1079,0),MATCH($C137,BT!$A$2:$HU$2,0)),\"---\")","v":0},{"$f":"IFERROR(P$24*INDEX(BT!$A$4:$HU$138,MATCH(P$12&P$13&P$14,BT!$F$4:$F$138&BT!$I$4:$I$138&BT!$J$4:$J$138,0),MATCH($C137,BT!$A$2:$HU$2,0)+3)*$G$107,0)","v":0}]
[null,21,"Болты т.1 секции поворота 90° вв.",null,null,{"$f":"IFERROR(INDEX(BT!$A$4:$HU$138,MATCH($G$4&G$12&G$13&G$14,BT!$G$4:$G$1079&BT!$F$4:$F$1079&BT!$I$4:$I$1079&BT!$J$4:$J$1079,0),MATCH($C138,BT!$A$2:$HU$2,0)),\"---\")","v":0},{"$f":"IFERROR(G$24*INDEX(BT!$A$4:$HU$138,MATCH(G$12&G$13&G$14,BT!$F$4:$F$138&BT!$I$4:$I$138&BT!$J$4:$J$138,0),MATCH($C138,BT!$A$2:$HU$2,0)+3)*$G$107,0)","v":0},null,{"$f":"IFERROR(INDEX(BT!$A$4:$HU$138,MATCH($G$4&J$12&J$13&J$14,BT!$G$4:$G$1079&BT!$F$4:$F$1079&BT!$I$4:$I$1079&BT!$J$4:$J$1079,0),MATCH($C138,BT!$A$2:$HU$2,0)),\"---\")","v":0},{"$f":"IFERROR(J$24*INDEX(BT!$A$4:$HU$138,MATCH(J$12&J$13&J$14,BT!$F$4:$F$138&BT!$I$4:$I$138&BT!$J$4:$J$138,0),MATCH($C138,BT!$A$2:$HU$2,0)+3)*$G$107,0)","v":0},null,{"$f":"IFERROR(INDEX(BT!$A$4:$HU$138,MATCH($G$4&M$12&M$13&M$14,BT!$G$4:$G$1079&BT!$F$4:$F$1079&BT!$I$4:$I$1079&BT!$J$4:$J$1079,0),MATCH($C138,BT!$A$2:$HU$2,0)),\"---\")","v":0},{"$f":"IFERROR(M$24*INDEX(BT!$A$4:$HU$138,MATCH(M$12&M$13&M$14,BT!$F$4:$F$138&BT!$I$4:$I$138&BT!$J$4:$J$138,0),MATCH($C138,BT!$A$2:$HU$2,0)+3)*$G$107,0)","v":0},null,{"$f":"IFERROR(INDEX(BT!$A$4:$HU$138,MATCH($G$4&P$12&P$13&P$14,BT!$G$4:$G$1079&BT!$F$4:$F$1079&BT!$I$4:$I$1079&BT!$J$4:$J$1079,0),MATCH($C138,BT!$A$2:$HU$2,0)),\"---\")","v":0},{"$f":"IFERROR(P$24*INDEX(BT!$A$4:$HU$138,MATCH(P$12&P$13&P$14,BT!$F$4:$F$138&BT!$I$4:$I$138&BT!$J$4:$J$138,0),MATCH($C138,BT!$A$2:$HU$2,0)+3)*$G$107,0)","v":0}]
[null,22,"Болты т.2 секции поворота 90° вв.",null,null,{"$f":"IFERROR(INDEX(BT!$A$4:$HU$138,MATCH($G$4&G$12&G$13&G$14,BT!$G$4:$G$1079&BT!$F$4:$F$1079&BT!$I$4:$I$1079&BT!$J$4:$J$1079,0),MATCH($C139,BT!$A$2:$HU$2,0)),\"---\")","v":0},{"$f":"IFERROR(G$24*INDEX(BT!$A$4:$HU$138,MATCH(G$12&G$13&G$14,BT!$F$4:$F$138&BT!$I$4:$I$138&BT!$J$4:$J$138,0),MATCH($C139,BT!$A$2:$HU$2,0)+3)*$G$107,0)","v":0},null,{"$f":"IFERROR(INDEX(BT!$A$4:$HU$138,MATCH($G$4&J$12&J$13&J$14,BT!$G$4:$G$1079&BT!$F$4:$F$1079&BT!$I$4:$I$1079&BT!$J$4:$J$1079,0),MATCH($C139,BT!$A$2:$HU$2,0)),\"---\")","v":0},{"$f":"IFERROR(J$24*INDEX(BT!$A$4:$HU$138,MATCH(J$12&J$13&J$14,BT!$F$4:$F$138&BT!$I$4:$I$138&BT!$J$4:$J$138,0),MATCH($C139,BT!$A$2:$HU$2,0)+3)*$G$107,0)","v":0},null,{"$f":"IFERROR(INDEX(BT!$A$4:$HU$138,MATCH($G$4&M$12&M$13&M$14,BT!$G$4:$G$1079&BT!$F$4:$F$1079&BT!$I$4:$I$1079&BT!$J$4:$J$1079,0),MATCH($C139,BT!$A$2:$HU$2,0)),\"---\")","v":0},{"$f":"IFERROR(M$24*INDEX(BT!$A$4:$HU$138,MATCH(M$12&M$13&M$14,BT!$F$4:$F$138&BT!$I$4:$I$138&BT!$J$4:$J$138,0),MATCH($C139,BT!$A$2:$HU$2,0)+3)*$G$107,0)","v":0},null,{"$f":"IFERROR(INDEX(BT!$A$4:$HU$138,MATCH($G$4&P$12&P$13&P$14,BT!$G$4:$G$1079&BT!$F$4:$F$1079&BT!$I$4:$I$1079&BT!$J$4:$J$1079,0),MATCH($C139,BT!$A$2:$HU$2,0)),\"---\")","v":0},{"$f":"IFERROR(P$24*INDEX(BT!$A$4:$HU$138,MATCH(P$12&P$13&P$14,BT!$F$4:$F$138&BT!$I$4:$I$138&BT!$J$4:$J$138,0),MATCH($C139,BT!$A$2:$HU$2,0)+3)*$G$107,0)","v":0}]
[null,23,"Донная вставка секции поворота 90° вв.",null,null,{"$f":"IFERROR(INDEX(BT!$A$4:$HU$138,MATCH($G$4&G$12&G$13&G$14,BT!$G$4:$G$1079&BT!$F$4:$F$1079&BT!$I$4:$I$1079&BT!$J$4:$J$1079,0),MATCH($C140,BT!$A$2:$HU$2,0)),\"---\")","v":0},{"$f":"IFERROR(G$24*INDEX(BT!$A$4:$HU$138,MATCH(G$12&G$13&G$14,BT!$F$4:$F$138&BT!$I$4:$I$138&BT!$J$4:$J$138,0),MATCH($C140,BT!$A$2:$HU$2,0)+3)*$G$107,0)","v":0},null,{"$f":"IFERROR(INDEX(BT!$A$4:$HU$138,MATCH($G$4&J$12&J$13&J$14,BT!$G$4:$G$1079&BT!$F$4:$F$1079&BT!$I$4:$I$1079&BT!$J$4:$J$1079,0),MATCH($C140,BT!$A$2:$HU$2,0)),\"---\")","v":0},{"$f":"IFERROR(J$24*INDEX(BT!$A$4:$HU$138,MATCH(J$12&J$13&J$14,BT!$F$4:$F$138&BT!$I$4:$I$138&BT!$J$4:$J$138,0),MATCH($C140,BT!$A$2:$HU$2,0)+3)*$G$107,0)","v":0},null,{"$f":"IFERROR(INDEX(BT!$A$4:$HU$138,MATCH($G$4&M$12&M$13&M$14,BT!$G$4:$G$1079&BT!$F$4:$F$1079&BT!$I$4:$I$1079&BT!$J$4:$J$1079,0),MATCH($C140,BT!$A$2:$HU$2,0)),\"---\")","v":0},{"$f":"IFERROR(M$24*INDEX(BT!$A$4:$HU$138,MATCH(M$12&M$13&M$14,BT!$F$4:$F$138&BT!$I$4:$I$138&BT!$J$4:$J$138,0),MATCH($C140,BT!$A$2:$HU$2,0)+3)*$G$107,0)","v":0},null,{"$f":"IFERROR(INDEX(BT!$A$4:$HU$138,MATCH($G$4&P$12&P$13&P$14,BT!$G$4:$G$1079&BT!$F$4:$F$1079&BT!$I$4:$I$1079&BT!$J$4:$J$1079,0),MATCH($C140,BT!$A$2:$HU$2,0)),\"---\")","v":0},{"$f":"IFERROR(P$24*INDEX(BT!$A$4:$HU$138,MATCH(P$12&P$13&P$14,BT!$F$4:$F$138&BT!$I$4:$I$138&BT!$J$4:$J$138,0),MATCH($C140,BT!$A$2:$HU$2,0)+3)*$G$107,0)","v":0}]
[null,24,"Болты донной вставки секции поворота 90° вв.",null,null,{"$f":"IFERROR(INDEX(BT!$A$4:$HU$138,MATCH($G$4&G$12&G$13&G$14,BT!$G$4:$G$1079&BT!$F$4:$F$1079&BT!$I$4:$I$1079&BT!$J$4:$J$1079,0),MATCH($C141,BT!$A$2:$HU$2,0)),\"---\")","v":0},{"$f":"IFERROR(G$24*INDEX(BT!$A$4:$HU$138,MATCH(G$12&G$13&G$14,BT!$F$4:$F$138&BT!$I$4:$I$138&BT!$J$4:$J$138,0),MATCH($C141,BT!$A$2:$HU$2,0)+3)*$G$107,0)","v":0},null,{"$f":"IFERROR(INDEX(BT!$A$4:$HU$138,MATCH($G$4&J$12&J$13&J$14,BT!$G$4:$G$1079&BT!$F$4:$F$1079&BT!$I$4:$I$1079&BT!$J$4:$J$1079,0),MATCH($C141,BT!$A$2:$HU$2,0)),\"---\")","v":0},{"$f":"IFERROR(J$24*INDEX(BT!$A$4:$HU$138,MATCH(J$12&J$13&J$14,BT!$F$4:$F$138&BT!$I$4:$I$138&BT!$J$4:$J$138,0),MATCH($C141,BT!$A$2:$HU$2,0)+3)*$G$107,0)","v":0},null,{"$f":"IFERROR(INDEX(BT!$A$4:$HU$138,MATCH($G$4&M$12&M$13&M$14,BT!$G$4:$G$1079&BT!$F$4:$F$1079&BT!$I$4:$I$1079&BT!$J$4:$J$1079,0),MATCH($C141,BT!$A$2:$HU$2,0)),\"---\")","v":0},{"$f":"IFERROR(M$24*INDEX(BT!$A$4:$HU$138,MATCH(M$12&M$13&M$14,BT!$F$4:$F$138&BT!$I$4:$I$138&BT!$J$4:$J$138,0),MATCH($C141,BT!$A$2:$HU$2,0)+3)*$G$107,0)","v":0},null,{"$f":"IFERROR(INDEX(BT!$A$4:$HU$138,MATCH($G$4&P$12&P$13&P$14,BT!$G$4:$G$1079&BT!$F$4:$F$1079&BT!$I$4:$I$1079&BT!$J$4:$J$1079,0),MATCH($C141,BT!$A$2:$HU$2,0)),\"---\")","v":0},{"$f":"IFERROR(P$24*INDEX(BT!$A$4:$HU$138,MATCH(P$12&P$13&P$14,BT!$F$4:$F$138&BT!$I$4:$I$138&BT!$J$4:$J$138,0),MATCH($C141,BT!$A$2:$HU$2,0)+3)*$G$107,0)","v":0}]
[null,25,"Крышка секции поворота 90° вв.",null,null,{"$f":"IFERROR(INDEX(BT!$A$4:$HU$138,MATCH($G$4&G$12&G$13&G$14,BT!$G$4:$G$1079&BT!$F$4:$F$1079&BT!$I$4:$I$1079&BT!$J$4:$J$1079,0),MATCH($C142,BT!$A$2:$HU$2,0)),\"---\")","v":0},{"$f":"IFERROR(G$24*INDEX(BT!$A$4:$HU$138,MATCH(G$12&G$13&G$14,BT!$F$4:$F$138&BT!$I$4:$I$138&BT!$J$4:$J$138,0),MATCH($C142,BT!$A$2:$HU$2,0)+3)*$G$107,0)","v":0},null,{"$f":"IFERROR(INDEX(BT!$A$4:$HU$138,MATCH($G$4&J$12&J$13&J$14,BT!$G$4:$G$1079&BT!$F$4:$F$1079&BT!$I$4:$I$1079&BT!$J$4:$J$1079,0),MATCH($C142,BT!$A$2:$HU$2,0)),\"---\")","v":0},{"$f":"IFERROR(J$24*INDEX(BT!$A$4:$HU$138,MATCH(J$12&J$13&J$14,BT!$F$4:$F$138&BT!$I$4:$I$138&BT!$J$4:$J$138,0),MATCH($C142,BT!$A$2:$HU$2,0)+3)*$G$107,0)","v":0},null,{"$f":"IFERROR(INDEX(BT!$A$4:$HU$138,MATCH($G$4&M$12&M$13&M$14,BT!$G$4:$G$1079&BT!$F$4:$F$1079&BT!$I$4:$I$1079&BT!$J$4:$J$1079,0),MATCH($C142,BT!$A$2:$HU$2,0)),\"---\")","v":0},{"$f":"IFERROR(M$24*INDEX(BT!$A$4:$HU$138,MATCH(M$12&M$13&M$14,BT!$F$4:$F$138&BT!$I$4:$I$138&BT!$J$4:$J$138,0),MATCH($C142,BT!$A$2:$HU$2,0)+3)*$G$107,0)","v":0},null,{"$f":"IFERROR(INDEX(BT!$A$4:$HU$138,MATCH($G$4&P$12&P$13&P$14,BT!$G$4:$G$1079&BT!$F$4:$F$1079&BT!$I$4:$I$1079&BT!$J$4:$J$1079,0),MATCH($C142,BT!$A$2:$HU$2,0)),\"---\")","v":0},{"$f":"IFERROR(P$24*INDEX(BT!$A$4:$HU$138,MATCH(P$12&P$13&P$14,BT!$F$4:$F$138&BT!$I$4:$I$138&BT!$J$4:$J$138,0),MATCH($C142,BT!$A$2:$HU$2,0)+3)*$G$107,0)","v":0}]
[null,26,"Фиксатор крышки поворота 90° вв.",null,null,{"$f":"IFERROR(INDEX(BT!$A$4:$HU$138,MATCH($G$4&G$12&G$13&G$14,BT!$G$4:$G$1079&BT!$F$4:$F$1079&BT!$I$4:$I$1079&BT!$J$4:$J$1079,0),MATCH($C143,BT!$A$2:$HU$2,0)),\"---\")","v":0},{"$f":"IFERROR(G$24*INDEX(BT!$A$4:$HU$138,MATCH(G$12&G$13&G$14,BT!$F$4:$F$138&BT!$I$4:$I$138&BT!$J$4:$J$138,0),MATCH($C143,BT!$A$2:$HU$2,0)+3)*$G$107,0)","v":0},null,{"$f":"IFERROR(INDEX(BT!$A$4:$HU$138,MATCH($G$4&J$12&J$13&J$14,BT!$G$4:$G$1079&BT!$F$4:$F$1079&BT!$I$4:$I$1079&BT!$J$4:$J$1079,0),MATCH($C143,BT!$A$2:$HU$2,0)),\"---\")","v":0},{"$f":"IFERROR(J$24*INDEX(BT!$A$4:$HU$138,MATCH(J$12&J$13&J$14,BT!$F$4:$F$138&BT!$I$4:$I$138&BT!$J$4:$J$138,0),MATCH($C143,BT!$A$2:$HU$2,0)+3)*$G$107,0)","v":0},null,{"$f":"IFERROR(INDEX(BT!$A$4:$HU$138,MATCH($G$4&M$12&M$13&M$14,BT!$G$4:$G$1079&BT!$F$4:$F$1079&BT!$I$4:$I$1079&BT!$J$4:$J$1079,0),MATCH($C143,BT!$A$2:$HU$2,0)),\"---\")","v":0},{"$f":"IFERROR(M$24*INDEX(BT!$A$4:$HU$138,MATCH(M$12&M$13&M$14,BT!$F$4:$F$138&BT!$I$4:$I$138&BT!$J$4:$J$138,0),MATCH($C143,BT!$A$2:$HU$2,0)+3)*$G$107,0)","v":0},null,{"$f":"IFERROR(INDEX(BT!$A$4:$HU$138,MATCH($G$4&P$12&P$13&P$14,BT!$G$4:$G$1079&BT!$F$4:$F$1079&BT!$I$4:$I$1079&BT!$J$4:$J$1079,0),MATCH($C143,BT!$A$2:$HU$2,0)),\"---\")","v":0},{"$f":"IFERROR(P$24*INDEX(BT!$A$4:$HU$138,MATCH(P$12&P$13&P$14,BT!$F$4:$F$138&BT!$I$4:$I$138&BT!$J$4:$J$138,0),MATCH($C143,BT!$A$2:$HU$2,0)+3)*$G$107,0)","v":0}]
[null,null,"ПОВОРОТ ЛОТКА ВНИЗ 90 ГРАДУСОВ"]
[null,27,"Секция поворота 90° вн.",null,null,{"$f":"IFERROR(INDEX(BT!$A$4:$HU$138,MATCH($G$4&G$12&G$13&G$14,BT!$G$4:$G$1079&BT!$F$4:$F$1079&BT!$I$4:$I$1079&BT!$J$4:$J$1079,0),MATCH($C145,BT!$A$2:$HU$2,0)),\"---\")","v":0},{"$f":"IFERROR(G$25*INDEX(BT!$A$4:$HU$138,MATCH(G$12&G$13&G$14,BT!$F$4:$F$138&BT!$I$4:$I$138&BT!$J$4:$J$138,0),MATCH($C145,BT!$A$2:$HU$2,0)+3)*$G$107,0)","v":0},null,{"$f":"IFERROR(INDEX(BT!$A$4:$HU$138,MATCH($G$4&J$12&J$13&J$14,BT!$G$4:$G$1079&BT!$F$4:$F$1079&BT!$I$4:$I$1079&BT!$J$4:$J$1079,0),MATCH($C145,BT!$A$2:$HU$2,0)),\"---\")","v":0},{"$f":"IFERROR(J$25*INDEX(BT!$A$4:$HU$138,MATCH(J$12&J$13&J$14,BT!$F$4:$F$138&BT!$I$4:$I$138&BT!$J$4:$J$138,0),MATCH($C145,BT!$A$2:$HU$2,0)+3)*$G$107,0)","v":0},null,{"$f":"IFERROR(INDEX(BT!$A$4:$HU$138,MATCH($G$4&M$12&M$13&M$14,BT!$G$4:$G$1079&BT!$F$4:$F$1079&BT!$I$4:$I$1079&BT!$J$4:$J$1079,0),MATCH($C145,BT!$A$2:$HU$2,0)),\"---\")","v":0},{"$f":"IFERROR(M$25*INDEX(BT!$A$4:$HU$138,MATCH(M$12&M$13&M$14,BT!$F$4:$F$138&BT!$I$4:$I$138&BT!$J$4:$J$138,0),MATCH($C145,BT!$A$2:$HU$2,0)+3)*$G$107,0)","v":0},null,{"$f":"IFERROR(INDEX(BT!$A$4:$HU$138,MATCH($G$4&P$12&P$13&P$14,BT!$G$4:$G$1079&BT!$F$4:$F$1079&BT!$I$4:$I$1079&BT!$J$4:$J$1079,0),MATCH($C145,BT!$A$2:$HU$2,0)),\"---\")","v":0},{"$f":"IFERROR(P$25*INDEX(BT!$A$4:$HU$138,MATCH(P$12&P$13&P$14,BT!$F$4:$F$138&BT!$I$4:$I$138&BT!$J$4:$J$138,0),MATCH($C145,BT!$A$2:$HU$2,0)+3)*$G$107,0)","v":0}]
[null,28,"Соед. секции поворота 90° вн.",null,null,{"$f":"IFERROR(INDEX(BT!$A$4:$HU$138,MATCH($G$4&G$12&G$13&G$14,BT!$G$4:$G$1079&BT!$F$4:$F$1079&BT!$I$4:$I$1079&BT!$J$4:$J$1079,0),MATCH($C146,BT!$A$2:$HU$2,0)),\"---\")","v":0},{"$f":"IFERROR(G$25*INDEX(BT!$A$4:$HU$138,MATCH(G$12&G$13&G$14,BT!$F$4:$F$138&BT!$I$4:$I$138&BT!$J$4:$J$138,0),MATCH($C146,BT!$A$2:$HU$2,0)+3)*$G$107,0)","v":0},null,{"$f":"IFERROR(INDEX(BT!$A$4:$HU$138,MATCH($G$4&J$12&J$13&J$14,BT!$G$4:$G$1079&BT!$F$4:$F$1079&BT!$I$4:$I$1079&BT!$J$4:$J$1079,0),MATCH($C146,BT!$A$2:$HU$2,0)),\"---\")","v":0},{"$f":"IFERROR(J$25*INDEX(BT!$A$4:$HU$138,MATCH(J$12&J$13&J$14,BT!$F$4:$F$138&BT!$I$4:$I$138&BT!$J$4:$J$138,0),MATCH($C146,BT!$A$2:$HU$2,0)+3)*$G$107,0)","v":0},null,{"$f":"IFERROR(INDEX(BT!$A$4:$HU$138,MATCH($G$4&M$12&M$13&M$14,BT!$G$4:$G$1079&BT!$F$4:$F$1079&BT!$I$4:$I$1079&BT!$J$4:$J$1079,0),MATCH($C146,BT!$A$2:$HU$2,0)),\"---\")","v":0},{"$f":"IFERROR(M$25*INDEX(BT!$A$4:$HU$138,MATCH(M$12&M$13&M$14,BT!$F$4:$F$138&BT!$I$4:$I$138&BT!$J$4:$J$138,0),MATCH($C146,BT!$A$2:$HU$2,0)+3)*$G$107,0)","v":0},null,{"$f":"IFERROR(INDEX(BT!$A$4:$HU$138,MATCH($G$4&P$12&P$13&P$14,BT!$G$4:$G$1079&BT!$F$4:$F$1079&BT!$I$4:$I$1079&BT!$J$4:$J$1079,0),MATCH($C146,BT!$A$2:$HU$2,0)),\"---\")","v":0},{"$f":"IFERROR(P$25*INDEX(BT!$A$4:$HU$138,MATCH(P$12&P$13&P$14,BT!$F$4:$F$138&BT!$I$4:$I$138&BT!$J$4:$J$138,0),MATCH($C146,BT!$A$2:$HU$2,0)+3)*$G$107,0)","v":0}]
[null,29,"Болты т.1 секции поворота 90° вн.",null,null,{"$f":"IFERROR(INDEX(BT!$A$4:$HU$138,MATCH($G$4&G$12&G$13&G$14,BT!$G$4:$G$1079&BT!$F$4:$F$1079&BT!$I$4:$I$1079&BT!$J$4:$J$1079,0),MATCH($C147,BT!$A$2:$HU$2,0)),\"---\")","v":0},{"$f":"IFERROR(G$25*INDEX(BT!$A$4:$HU$138,MATCH(G$12&G$13&G$14,BT!$F$4:$F$138&BT!$I$4:$I$138&BT!$J$4:$J$138,0),MATCH($C147,BT!$A$2:$HU$2,0)+3)*$G$107,0)","v":0},null,{"$f":"IFERROR(INDEX(BT!$A$4:$HU$138,MATCH($G$4&J$12&J$13&J$14,BT!$G$4:$G$1079&BT!$F$4:$F$1079&BT!$I$4:$I$1079&BT!$J$4:$J$1079,0),MATCH($C147,BT!$A$2:$HU$2,0)),\"---\")","v":0},{"$f":"IFERROR(J$25*INDEX(BT!$A$4:$HU$138,MATCH(J$12&J$13&J$14,BT!$F$4:$F$138&BT!$I$4:$I$138&BT!$J$4:$J$138,0),MATCH($C147,BT!$A$2:$HU$2,0)+3)*$G$107,0)","v":0},null,{"$f":"IFERROR(INDEX(BT!$A$4:$HU$138,MATCH($G$4&M$12&M$13&M$14,BT!$G$4:$G$1079&BT!$F$4:$F$1079&BT!$I$4:$I$1079&BT!$J$4:$J$1079,0),MATCH($C147,BT!$A$2:$HU$2,0)),\"---\")","v":0},{"$f":"IFERROR(M$25*INDEX(BT!$A$4:$HU$138,MATCH(M$12&M$13&M$14,BT!$F$4:$F$138&BT!$I$4:$I$138&BT!$J$4:$J$138,0),MATCH($C147,BT!$A$2:$HU$2,0)+3)*$G$107,0)","v":0},null,{"$f":"IFERROR(INDEX(BT!$A$4:$HU$138,MATCH($G$4&P$12&P$13&P$14,BT!$G$4:$G$1079&BT!$F$4:$F$1079&BT!$I$4:$I$1079&BT!$J$4:$J$1079,0),MATCH($C147,BT!$A$2:$HU$2,0)),\"---\")","v":0},{"$f":"IFERROR(P$25*INDEX(BT!$A$4:$HU$138,MATCH(P$12&P$13&P$14,BT!$F$4:$F$138&BT!$I$4:$I$138&BT!$J$4:$J$138,0),MATCH($C147,BT!$A$2:$HU$2,0)+3)*$G$107,0)","v":0}]
[null,30,"Болты т.2 секции поворота 90° вн.",null,null,{"$f":"IFERROR(INDEX(BT!$A$4:$HU$138,MATCH($G$4&G$12&G$13&G$14,BT!$G$4:$G$1079&BT!$F$4:$F$1079&BT!$I$4:$I$1079&BT!$J$4:$J$1079,0),MATCH($C148,BT!$A$2:$HU$2,0)),\"---\")","v":0},{"$f":"IFERROR(G$25*INDEX(BT!$A$4:$HU$138,MATCH(G$12&G$13&G$14,BT!$F$4:$F$138&BT!$I$4:$I$138&BT!$J$4:$J$138,0),MATCH($C148,BT!$A$2:$HU$2,0)+3)*$G$107,0)","v":0},null,{"$f":"IFERROR(INDEX(BT!$A$4:$HU$138,MATCH($G$4&J$12&J$13&J$14,BT!$G$4:$G$1079&BT!$F$4:$F$1079&BT!$I$4:$I$1079&BT!$J$4:$J$1079,0),MATCH($C148,BT!$A$2:$HU$2,0)),\"---\")","v":0},{"$f":"IFERROR(J$25*INDEX(BT!$A$4:$HU$138,MATCH(J$12&J$13&J$14,BT!$F$4:$F$138&BT!$I$4:$I$138&BT!$J$4:$J$138,0),MATCH($C148,BT!$A$2:$HU$2,0)+3)*$G$107,0)","v":0},null,{"$f":"IFERROR(INDEX(BT!$A$4:$HU$138,MATCH($G$4&M$12&M$13&M$14,BT!$G$4:$G$1079&BT!$F$4:$F$1079&BT!$I$4:$I$1079&BT!$J$4:$J$1079,0),MATCH($C148,BT!$A$2:$HU$2,0)),\"---\")","v":0},{"$f":"IFERROR(M$25*INDEX(BT!$A$4:$HU$138,MATCH(M$12&M$13&M$14,BT!$F$4:$F$138&BT!$I$4:$I$138&BT!$J$4:$J$138,0),MATCH($C148,BT!$A$2:$HU$2,0)+3)*$G$107,0)","v":0},null,{"$f":"IFERROR(INDEX(BT!$A$4:$HU$138,MATCH($G$4&P$12&P$13&P$14,BT!$G$4:$G$1079&BT!$F$4:$F$1079&BT!$I$4:$I$1079&BT!$J$4:$J$1079,0),MATCH($C148,BT!$A$2:$HU$2,0)),\"---\")","v":0},{"$f":"IFERROR(P$25*INDEX(BT!$A$4:$HU$138,MATCH(P$12&P$13&P$14,BT!$F$4:$F$138&BT!$I$4:$I$138&BT!$J$4:$J$138,0),MATCH($C148,BT!$A$2:$HU$2,0)+3)*$G$107,0)","v":0}]
[null,31,"Донная вставка секции поворота 90° вн.",null,null,{"$f":"IFERROR(INDEX(BT!$A$4:$HU$138,MATCH($G$4&G$12&G$13&G$14,BT!$G$4:$G$1079&BT!$F$4:$F$1079&BT!$I$4:$I$1079&BT!$J$4:$J$1079,0),MATCH($C149,BT!$A$2:$HU$2,0)),\"---\")","v":0},{"$f":"IFERROR(G$25*INDEX(BT!$A$4:$HU$138,MATCH(G$12&G$13&G$14,BT!$F$4:$F$138&BT!$I$4:$I$138&BT!$J$4:$J$138,0),MATCH($C149,BT!$A$2:$HU$2,0)+3)*$G$107,0)","v":0},null,{"$f":"IFERROR(INDEX(BT!$A$4:$HU$138,MATCH($G$4&J$12&J$13&J$14,BT!$G$4:$G$1079&BT!$F$4:$F$1079&BT!$I$4:$I$1079&BT!$J$4:$J$1079,0),MATCH($C149,BT!$A$2:$HU$2,0)),\"---\")","v":0},{"$f":"IFERROR(J$25*INDEX(BT!$A$4:$HU$138,MATCH(J$12&J$13&J$14,BT!$F$4:$F$138&BT!$I$4:$I$138&BT!$J$4:$J$138,0),MATCH($C149,BT!$A$2:$HU$2,0)+3)*$G$107,0)","v":0},null,{"$f":"IFERROR(INDEX(BT!$A$4:$HU$138,MATCH($G$4&M$12&M$13&M$14,BT!$G$4:$G$1079&BT!$F$4:$F$1079&BT!$I$4:$I$1079&BT!$J$4:$J$1079,0),MATCH($C149,BT!$A$2:$HU$2,0)),\"---\")","v":0},{"$f":"IFERROR(M$25*INDEX(BT!$A$4:$HU$138,MATCH(M$12&M$13&M$14,BT!$F$4:$F$138&BT!$I$4:$I$138&BT!$J$4:$J$138,0),MATCH($C149,BT!$A$2:$HU$2,0)+3)*$G$107,0)","v":0},null,{"$f":"IFERROR(INDEX(BT!$A$4:$HU$138,MATCH($G$4&P$12&P$13&P$14,BT!$G$4:$G$1079&BT!$F$4:$F$1079&BT!$I$4:$I$1079&BT!$J$4:$J$1079,0),MATCH($C149,BT!$A$2:$HU$2,0)),\"---\")","v":0},{"$f":"IFERROR(P$25*INDEX(BT!$A$4:$HU$138,MATCH(P$12&P$13&P$14,BT!$F$4:$F$138&BT!$I$4:$I$138&BT!$J$4:$J$138,0),MATCH($C149,BT!$A$2:$HU$2,0)+3)*$G$107,0)","v":0}]
[null,32,"Болты донной вставки секции поворота 90° вн.",null,null,{"$f":"IFERROR(INDEX(BT!$A$4:$HU$138,MATCH($G$4&G$12&G$13&G$14,BT!$G$4:$G$1079&BT!$F$4:$F$1079&BT!$I$4:$I$1079&BT!$J$4:$J$1079,0),MATCH($C150,BT!$A$2:$HU$2,0)),\"---\")","v":0},{"$f":"IFERROR(G$25*INDEX(BT!$A$4:$HU$138,MATCH(G$12&G$13&G$14,BT!$F$4:$F$138&BT!$I$4:$I$138&BT!$J$4:$J$138,0),MATCH($C150,BT!$A$2:$HU$2,0)+3)*$G$107,0)","v":0},null,{"$f":"IFERROR(INDEX(BT!$A$4:$HU$138,MATCH($G$4&J$12&J$13&J$14,BT!$G$4:$G$1079&BT!$F$4:$F$1079&BT!$I$4:$I$1079&BT!$J$4:$J$1079,0),MATCH($C150,BT!$A$2:$HU$2,0)),\"---\")","v":0},{"$f":"IFERROR(J$25*INDEX(BT!$A$4:$HU$138,MATCH(J$12&J$13&J$14,BT!$F$4:$F$138&BT!$I$4:$I$138&BT!$J$4:$J$138,0),MATCH($C150,BT!$A$2:$HU$2,0)+3)*$G$107,0)","v":0},null,{"$f":"IFERROR(INDEX(BT!$A$4:$HU$138,MATCH($G$4&M$12&M$13&M$14,BT!$G$4:$G$1079&BT!$F$4:$F$1079&BT!$I$4:$I$1079&BT!$J$4:$J$1079,0),MATCH($C150,BT!$A$2:$HU$2,0)),\"---\")","v":0},{"$f":"IFERROR(M$25*INDEX(BT!$A$4:$HU$138,MATCH(M$12&M$13&M$14,BT!$F$4:$F$138&BT!$I$4:$I$138&BT!$J$4:$J$138,0),MATCH($C150,BT!$A$2:$HU$2,0)+3)*$G$107,0)","v":0},null,{"$f":"IFERROR(INDEX(BT!$A$4:$HU$138,MATCH($G$4&P$12&P$13&P$14,BT!$G$4:$G$1079&BT!$F$4:$F$1079&BT!$I$4:$I$1079&BT!$J$4:$J$1079,0),MATCH($C150,BT!$A$2:$HU$2,0)),\"---\")","v":0},{"$f":"IFERROR(P$25*INDEX(BT!$A$4:$HU$138,MATCH(P$12&P$13&P$14,BT!$F$4:$F$138&BT!$I$4:$I$138&BT!$J$4:$J$138,0),MATCH($C150,BT!$A$2:$HU$2,0)+3)*$G$107,0)","v":0}]
[null,33,"Крышка секции поворота 90° вн.",null,null,{"$f":"IFERROR(INDEX(BT!$A$4:$HU$138,MATCH($G$4&G$12&G$13&G$14,BT!$G$4:$G$1079&BT!$F$4:$F$1079&BT!$I$4:$I$1079&BT!$J$4:$J$1079,0),MATCH($C151,BT!$A$2:$HU$2,0)),\"---\")","v":0},{"$f":"IFERROR(G$25*INDEX(BT!$A$4:$HU$138,MATCH(G$12&G$13&G$14,BT!$F$4:$F$138&BT!$I$4:$I$138&BT!$J$4:$J$138,0),MATCH($C151,BT!$A$2:$HU$2,0)+3)*$G$107,0)","v":0},null,{"$f":"IFERROR(INDEX(BT!$A$4:$HU$138,MATCH($G$4&J$12&J$13&J$14,BT!$G$4:$G$1079&BT!$F$4:$F$1079&BT!$I$4:$I$1079&BT!$J$4:$J$1079,0),MATCH($C151,BT!$A$2:$HU$2,0)),\"---\")","v":0},{"$f":"IFERROR(J$25*INDEX(BT!$A$4:$HU$138,MATCH(J$12&J$13&J$14,BT!$F$4:$F$138&BT!$I$4:$I$138&BT!$J$4:$J$138,0),MATCH($C151,BT!$A$2:$HU$2,0)+3)*$G$107,0)","v":0},null,{"$f":"IFERROR(INDEX(BT!$A$4:$HU$138,MATCH($G$4&M$12&M$13&M$14,BT!$G$4:$G$1079&BT!$F$4:$F$1079&BT!$I$4:$I$1079&BT!$J$4:$J$1079,0),MATCH($C151,BT!$A$2:$HU$2,0)),\"---\")","v":0},{"$f":"IFERROR(M$25*INDEX(BT!$A$4:$HU$138,MATCH(M$12&M$13&M$14,BT!$F$4:$F$138&BT!$I$4:$I$138&BT!$J$4:$J$138,0),MATCH($C151,BT!$A$2:$HU$2,0)+3)*$G$107,0)","v":0},null,{"$f":"IFERROR(INDEX(BT!$A$4:$HU$138,MATCH($G$4&P$12&P$13&P$14,BT!$G$4:$G$1079&BT!$F$4:$F$1079&BT!$I$4:$I$1079&BT!$J$4:$J$1079,0),MATCH($C151,BT!$A$2:$HU$2,0)),\"---\")","v":0},{"$f":"IFERROR(P$25*INDEX(BT!$A$4:$HU$138,MATCH(P$12&P$13&P$14,BT!$F$4:$F$138&BT!$I$4:$I$138&BT!$J$4:$J$138,0),MATCH($C151,BT!$A$2:$HU$2,0)+3)*$G$107,0)","v":0}]
[null,34,"Фиксатор крышки поворота 90° вн.",null,null,{"$f":"IFERROR(INDEX(BT!$A$4:$HU$138,MATCH($G$4&G$12&G$13&G$14,BT!$G$4:$G$1079&BT!$F$4:$F$1079&BT!$I$4:$I$1079&BT!$J$4:$J$1079,0),MATCH($C152,BT!$A$2:$HU$2,0)),\"---\")","v":0},{"$f":"IFERROR(G$25*INDEX(BT!$A$4:$HU$138,MATCH(G$12&G$13&G$14,BT!$F$4:$F$138&BT!$I$4:$I$138&BT!$J$4:$J$138,0),MATCH($C152,BT!$A$2:$HU$2,0)+3)*$G$107,0)","v":0},null,{"$f":"IFERROR(INDEX(BT!$A$4:$HU$138,MATCH($G$4&J$12&J$13&J$14,BT!$G$4:$G$1079&BT!$F$4:$F$1079&BT!$I$4:$I$1079&BT!$J$4:$J$1079,0),MATCH($C152,BT!$A$2:$HU$2,0)),\"---\")","v":0},{"$f":"IFERROR(J$25*INDEX(BT!$A$4:$HU$138,MATCH(J$12&J$13&J$14,BT!$F$4:$F$138&BT!$I$4:$I$138&BT!$J$4:$J$138,0),MATCH($C152,BT!$A$2:$HU$2,0)+3)*$G$107,0)","v":0},null,{"$f":"IFERROR(INDEX(BT!$A$4:$HU$138,MATCH($G$4&M$12&M$13&M$14,BT!$G$4:$G$1079&BT!$F$4:$F$1079&BT!$I$4:$I$1079&BT!$J$4:$J$1079,0),MATCH($C152,BT!$A$2:$HU$2,0)),\"---\")","v":0},{"$f":"IFERROR(M$25*INDEX(BT!$A$4:$HU$138,MATCH(M$12&M$13&M$14,BT!$F$4:$F$138&BT!$I$4:$I$138&BT!$J$4:$J$138,0),MATCH($C152,BT!$A$2:$HU$2,0)+3)*$G$107,0)","v":0},null,{"$f":"IFERROR(INDEX(BT!$A$4:$HU$138,MATCH($G$4&P$12&P$13&P$14,BT!$G$4:$G$1079&BT!$F$4:$F$1079&BT!$I$4:$I$1079&BT!$J$4:$J$1079,0),MATCH($C152,BT!$A$2:$HU$2,0)),\"---\")","v":0},{"$f":"IFERROR(P$25*INDEX(BT!$A$4:$HU$138,MATCH(P$12&P$13&P$14,BT!$F$4:$F$138&BT!$I$4:$I$138&BT!$J$4:$J$138,0),MATCH($C152,BT!$A$2:$HU$2,0)+3)*$G$107,0)","v":0}]
[null,null,"ПОВОРОТ ЛОТКА ВЕРТИКАЛЬНЫЙ УНИВ."]
[null,35,"Секция поворота 90° ун.",null,null,{"$f":"IFERROR(INDEX(BT!$A$4:$HU$138,MATCH($G$4&G$12&G$13&G$14,BT!$G$4:$G$1079&BT!$F$4:$F$1079&BT!$I$4:$I$1079&BT!$J$4:$J$1079,0),MATCH($C154,BT!$A$2:$HU$2,0)),\"---\")","v":0},{"$f":"IFERROR(G$26*INDEX(BT!$A$4:$HU$138,MATCH(G$12&G$13&G$14,BT!$F$4:$F$138&BT!$I$4:$I$138&BT!$J$4:$J$138,0),MATCH($C154,BT!$A$2:$HU$2,0)+3)*$G$107,0)","v":0},null,{"$f":"IFERROR(INDEX(BT!$A$4:$HU$138,MATCH($G$4&J$12&J$13&J$14,BT!$G$4:$G$1079&BT!$F$4:$F$1079&BT!$I$4:$I$1079&BT!$J$4:$J$1079,0),MATCH($C154,BT!$A$2:$HU$2,0)),\"---\")","v":0},{"$f":"IFERROR(J$26*INDEX(BT!$A$4:$HU$138,MATCH(J$12&J$13&J$14,BT!$F$4:$F$138&BT!$I$4:$I$138&BT!$J$4:$J$138,0),MATCH($C154,BT!$A$2:$HU$2,0)+3)*$G$107,0)","v":0},null,{"$f":"IFERROR(INDEX(BT!$A$4:$HU$138,MATCH($G$4&M$12&M$13&M$14,BT!$G$4:$G$1079&BT!$F$4:$F$1079&BT!$I$4:$I$1079&BT!$J$4:$J$1079,0),MATCH($C154,BT!$A$2:$HU$2,0)),\"---\")","v":0},{"$f":"IFERROR(M$26*INDEX(BT!$A$4:$HU$138,MATCH(M$12&M$13&M$14,BT!$F$4:$F$138&BT!$I$4:$I$138&BT!$J$4:$J$138,0),MATCH($C154,BT!$A$2:$HU$2,0)+3)*$G$107,0)","v":0},null,{"$f":"IFERROR(INDEX(BT!$A$4:$HU$138,MATCH($G$4&P$12&P$13&P$14,BT!$G$4:$G$1079&BT!$F$4:$F$1079&BT!$I$4:$I$1079&BT!$J$4:$J$1079,0),MATCH($C154,BT!$A$2:$HU$2,0)),\"---\")","v":0},{"$f":"IFERROR(P$26*INDEX(BT!$A$4:$HU$138,MATCH(P$12&P$13&P$14,BT!$F$4:$F$138&BT!$I$4:$I$138&BT!$J$4:$J$138,0),MATCH($C154,BT!$A$2:$HU$2,0)+3)*$G$107,0)","v":0}]
[null,36,"Соед. секции поворота 90° ун.",null,null,{"$f":"IFERROR(INDEX(BT!$A$4:$HU$138,MATCH($G$4&G$12&G$13&G$14,BT!$G$4:$G$1079&BT!$F$4:$F$1079&BT!$I$4:$I$1079&BT!$J$4:$J$1079,0),MATCH($C155,BT!$A$2:$HU$2,0)),\"---\")","v":0},{"$f":"IFERROR(G$26*INDEX(BT!$A$4:$HU$138,MATCH(G$12&G$13&G$14,BT!$F$4:$F$138&BT!$I$4:$I$138&BT!$J$4:$J$138,0),MATCH($C155,BT!$A$2:$HU$2,0)+3)*$G$107,0)","v":0},null,{"$f":"IFERROR(INDEX(BT!$A$4:$HU$138,MATCH($G$4&J$12&J$13&J$14,BT!$G$4:$G$1079&BT!$F$4:$F$1079&BT!$I$4:$I$1079&BT!$J$4:$J$1079,0),MATCH($C155,BT!$A$2:$HU$2,0)),\"---\")","v":0},{"$f":"IFERROR(J$26*INDEX(BT!$A$4:$HU$138,MATCH(J$12&J$13&J$14,BT!$F$4:$F$138&BT!$I$4:$I$138&BT!$J$4:$J$138,0),MATCH($C155,BT!$A$2:$HU$2,0)+3)*$G$107,0)","v":0},null,{"$f":"IFERROR(INDEX(BT!$A$4:$HU$138,MATCH($G$4&M$12&M$13&M$14,BT!$G$4:$G$1079&BT!$F$4:$F$1079&BT!$I$4:$I$1079&BT!$J$4:$J$1079,0),MATCH($C155,BT!$A$2:$HU$2,0)),\"---\")","v":0},{"$f":"IFERROR(M$26*INDEX(BT!$A$4:$HU$138,MATCH(M$12&M$13&M$14,BT!$F$4:$F$138&BT!$I$4:$I$138&BT!$J$4:$J$138,0),MATCH($C155,BT!$A$2:$HU$2,0)+3)*$G$107,0)","v":0},null,{"$f":"IFERROR(INDEX(BT!$A$4:$HU$138,MATCH($G$4&P$12&P$13&P$14,BT!$G$4:$G$1079&BT!$F$4:$F$1079&BT!$I$4:$I$1079&BT!$J$4:$J$1079,0),MATCH($C155,BT!$A$2:$HU$2,0)),\"---\")","v":0},{"$f":"IFERROR(P$26*INDEX(BT!$A$4:$HU$138,MATCH(P$12&P$13&P$14,BT!$F$4:$F$138&BT!$I$4:$I$138&BT!$J$4:$J$138,0),MATCH($C155,BT!$A$2:$HU$2,0)+3)*$G$107,0)","v":0}]
[null,37,"Болты т.1 секции поворота 90° ун.",null,null,{"$f":"IFERROR(INDEX(BT!$A$4:$HU$138,MATCH($G$4&G$12&G$13&G$14,BT!$G$4:$G$1079&BT!$F$4:$F$1079&BT!$I$4:$I$1079&BT!$J$4:$J$1079,0),MATCH($C156,BT!$A$2:$HU$2,0)),\"---\")","v":0},{"$f":"IFERROR(G$26*INDEX(BT!$A$4:$HU$138,MATCH(G$12&G$13&G$14,BT!$F$4:$F$138&BT!$I$4:$I$138&BT!$J$4:$J$138,0),MATCH($C156,BT!$A$2:$HU$2,0)+3)*$G$107,0)","v":0},null,{"$f":"IFERROR(INDEX(BT!$A$4:$HU$138,MATCH($G$4&J$12&J$13&J$14,BT!$G$4:$G$1079&BT!$F$4:$F$1079&BT!$I$4:$I$1079&BT!$J$4:$J$1079,0),MATCH($C156,BT!$A$2:$HU$2,0)),\"---\")","v":0},{"$f":"IFERROR(J$26*INDEX(BT!$A$4:$HU$138,MATCH(J$12&J$13&J$14,BT!$F$4:$F$138&BT!$I$4:$I$138&BT!$J$4:$J$138,0),MATCH($C156,BT!$A$2:$HU$2,0)+3)*$G$107,0)","v":0},null,{"$f":"IFERROR(INDEX(BT!$A$4:$HU$138,MATCH($G$4&M$12&M$13&M$14,BT!$G$4:$G$1079&BT!$F$4:$F$1079&BT!$I$4:$I$1079&BT!$J$4:$J$1079,0),MATCH($C156,BT!$A$2:$HU$2,0)),\"---\")","v":0},{"$f":"IFERROR(M$26*INDEX(BT!$A$4:$HU$138,MATCH(M$12&M$13&M$14,BT!$F$4:$F$138&BT!$I$4:$I$138&BT!$J$4:$J$138,0),MATCH($C156,BT!$A$2:$HU$2,0)+3)*$G$107,0)","v":0},null,{"$f":"IFERROR(INDEX(BT!$A$4:$HU$138,MATCH($G$4&P$12&P$13&P$14,BT!$G$4:$G$1079&BT!$F$4:$F$1079&BT!$I$4:$I$1079&BT!$J$4:$J$1079,0),MATCH($C156,BT!$A$2:$HU$2,0)),\"---\")","v":0},{"$f":"IFERROR(P$26*INDEX(BT!$A$4:$HU$138,MATCH(P$12&P$13&P$14,BT!$F$4:$F$138&BT!$I$4:$I$138&BT!$J$4:$J$138,0),MATCH($C156,BT!$A$2:$HU$2,0)+3)*$G$107,0)","v":0}]
[null,38,"Болты т.2 секции поворота 90° ун.",null,null,{"$f":"IFERROR(INDEX(BT!$A$4:$HU$138,MATCH($G$4&G$12&G$13&G$14,BT!$G$4:$G$1079&BT!$F$4:$F$1079&BT!$I$4:$I$1079&BT!$J$4:$J$1079,0),MATCH($C157,BT!$A$2:$HU$2,0)),\"---\")","v":0},{"$f":"IFERROR(G$26*INDEX(BT!$A$4:$HU$138,MATCH(G$12&G$13&G$14,BT!$F$4:$F$138&BT!$I$4:$I$138&BT!$J$4:$J$138,0),MATCH($C157,BT!$A$2:$HU$2,0)+3)*$G$107,0)","v":0},null,{"$f":"IFERROR(INDEX(BT!$A$4:$HU$138,MATCH($G$4&J$12&J$13&J$14,BT!$G$4:$G$1079&BT!$F$4:$F$1079&BT!$I$4:$I$1079&BT!$J$4:$J$1079,0),MATCH($C157,BT!$A$2:$HU$2,0)),\"---\")","v":0},{"$f":"IFERROR(J$26*INDEX(BT!$A$4:$HU$138,MATCH(J$12&J$13&J$14,BT!$F$4:$F$138&BT!$I$4:$I$138&BT!$J$4:$J$138,0),MATCH($C157,BT!$A$2:$HU$2,0)+3)*$G$107,0)","v":0},null,{"$f":"IFERROR(INDEX(BT!$A$4:$HU$138,MATCH($G$4&M$12&M$13&M$14,BT!$G$4:$G$1079&BT!$F$4:$F$1079&BT!$I$4:$I$1079&BT!$J$4:$J$1079,0),MATCH($C157,BT!$A$2:$HU$2,0)),\"---\")","v":0},{"$f":"IFERROR(M$26*INDEX(BT!$A$4:$HU$138,MATCH(M$12&M$13&M$14,BT!$F$4:$F$138&BT!$I$4:$I$138&BT!$J$4:$J$138,0),MATCH($C157,BT!$A$2:$HU$2,0)+3)*$G$107,0)","v":0},null,{"$f":"IFERROR(INDEX(BT!$A$4:$HU$138,MATCH($G$4&P$12&P$13&P$14,BT!$G$4:$G$1079&BT!$F$4:$F$1079&BT!$I$4:$I$1079&BT!$J$4:$J$1079,0),MATCH($C157,BT!$A$2:$HU$2,0)),\"---\")","v":0},{"$f":"IFERROR(P$26*INDEX(BT!$A$4:$HU$138,MATCH(P$12&P$13&P$14,BT!$F$4:$F$138&BT!$I$4:$I$138&BT!$J$4:$J$138,0),MATCH($C157,BT!$A$2:$HU$2,0)+3)*$G$107,0)","v":0}]
[null,39,"Донная вставка секции поворота 90° ун.",null,null,{"$f":"IFERROR(INDEX(BT!$A$4:$HU$138,MATCH($G$4&G$12&G$13&G$14,BT!$G$4:$G$1079&BT!$F$4:$F$1079&BT!$I$4:$I$1079&BT!$J$4:$J$1079,0),MATCH($C158,BT!$A$2:$HU$2,0)),\"---\")","v":0},{"$f":"IFERROR(G$26*INDEX(BT!$A$4:$HU$138,MATCH(G$12&G$13&G$14,BT!$F$4:$F$138&BT!$I$4:$I$138&BT!$J$4:$J$138,0),MATCH($C158,BT!$A$2:$HU$2,0)+3)*$G$107,0)","v":0},null,{"$f":"IFERROR(INDEX(BT!$A$4:$HU$138,MATCH($G$4&J$12&J$13&J$14,BT!$G$4:$G$1079&BT!$F$4:$F$1079&BT!$I$4:$I$1079&BT!$J$4:$J$1079,0),MATCH($C158,BT!$A$2:$HU$2,0)),\"---\")","v":0},{"$f":"IFERROR(J$26*INDEX(BT!$A$4:$HU$138,MATCH(J$12&J$13&J$14,BT!$F$4:$F$138&BT!$I$4:$I$138&BT!$J$4:$J$138,0),MATCH($C158,BT!$A$2:$HU$2,0)+3)*$G$107,0)","v":0},null,{"$f":"IFERROR(INDEX(BT!$A$4:$HU$138,MATCH($G$4&M$12&M$13&M$14,BT!$G$4:$G$1079&BT!$F$4:$F$1079&BT!$I$4:$I$1079&BT!$J$4:$J$1079,0),MATCH($C158,BT!$A$2:$HU$2,0)),\"---\")","v":0},{"$f":"IFERROR(M$26*INDEX(BT!$A$4:$HU$138,MATCH(M$12&M$13&M$14,BT!$F$4:$F$138&BT!$I$4:$I$138&BT!$J$4:$J$138,0),MATCH($C158,BT!$A$2:$HU$2,0)+3)*$G$107,0)","v":0},null,{"$f":"IFERROR(INDEX(BT!$A$4:$HU$138,MATCH($G$4&P$12&P$13&P$14,BT!$G$4:$G$1079&BT!$F$4:$F$1079&BT!$I$4:$I$1079&BT!$J$4:$J$1079,0),MATCH($C158,BT!$A$2:$HU$2,0)),\"---\")","v":0},{"$f":"IFERROR(P$26*INDEX(BT!$A$4:$HU$138,MATCH(P$12&P$13&P$14,BT!$F$4:$F$138&BT!$I$4:$I$138&BT!$J$4:$J$138,0),MATCH($C158,BT!$A$2:$HU$2,0)+3)*$G$107,0)","v":0}]
[null,40,"Болты донной вставки секции поворота 90° ун.",null,null,{"$f":"IFERROR(INDEX(BT!$A$4:$HU$138,MATCH($G$4&G$12&G$13&G$14,BT!$G$4:$G$1079&BT!$F$4:$F$1079&BT!$I$4:$I$1079&BT!$J$4:$J$1079,0),MATCH($C159,BT!$A$2:$HU$2,0)),\"---\")","v":0},{"$f":"IFERROR(G$26*INDEX(BT!$A$4:$HU$138,MATCH(G$12&G$13&G$14,BT!$F$4:$F$138&BT!$I$4:$I$138&BT!$J$4:$J$138,0),MATCH($C159,BT!$A$2:$HU$2,0)+3)*$G$107,0)","v":0},null,{"$f":"IFERROR(INDEX(BT!$A$4:$HU$138,MATCH($G$4&J$12&J$13&J$14,BT!$G$4:$G$1079&BT!$F$4:$F$1079&BT!$I$4:$I$1079&BT!$J$4:$J$1079,0),MATCH($C159,BT!$A$2:$HU$2,0)),\"---\")","v":0},{"$f":"IFERROR(J$26*INDEX(BT!$A$4:$HU$138,MATCH(J$12&J$13&J$14,BT!$F$4:$F$138&BT!$I$4:$I$138&BT!$J$4:$J$138,0),MATCH($C159,BT!$A$2:$HU$2,0)+3)*$G$107,0)","v":0},null,{"$f":"IFERROR(INDEX(BT!$A$4:$HU$138,MATCH($G$4&M$12&M$13&M$14,BT!$G$4:$G$1079&BT!$F$4:$F$1079&BT!$I$4:$I$1079&BT!$J$4:$J$1079,0),MATCH($C159,BT!$A$2:$HU$2,0)),\"---\")","v":0},{"$f":"IFERROR(M$26*INDEX(BT!$A$4:$HU$138,MATCH(M$12&M$13&M$14,BT!$F$4:$F$138&BT!$I$4:$I$138&BT!$J$4:$J$138,0),MATCH($C159,BT!$A$2:$HU$2,0)+3)*$G$107,0)","v":0},null,{"$f":"IFERROR(INDEX(BT!$A$4:$HU$138,MATCH($G$4&P$12&P$13&P$14,BT!$G$4:$G$1079&BT!$F$4:$F$1079&BT!$I$4:$I$1079&BT!$J$4:$J$1079,0),MATCH($C159,BT!$A$2:$HU$2,0)),\"---\")","v":0},{"$f":"IFERROR(P$26*INDEX(BT!$A$4:$HU$138,MATCH(P$12&P$13&P$14,BT!$F$4:$F$138&BT!$I$4:$I$138&BT!$J$4:$J$138,0),MATCH($C159,BT!$A$2:$HU$2,0)+3)*$G$107,0)","v":0}]
[null,41,"Крышка секции поворота 90° ун.",null,null,{"$f":"IFERROR(INDEX(BT!$A$4:$HU$138,MATCH($G$4&G$12&G$13&G$14,BT!$G$4:$G$1079&BT!$F$4:$F$1079&BT!$I$4:$I$1079&BT!$J$4:$J$1079,0),MATCH($C160,BT!$A$2:$HU$2,0)),\"---\")","v":0},{"$f":"IFERROR(G$26*INDEX(BT!$A$4:$HU$138,MATCH(G$12&G$13&G$14,BT!$F$4:$F$138&BT!$I$4:$I$138&BT!$J$4:$J$138,0),MATCH($C160,BT!$A$2:$HU$2,0)+3)*$G$107,0)","v":0},null,{"$f":"IFERROR(INDEX(BT!$A$4:$HU$138,MATCH($G$4&J$12&J$13&J$14,BT!$G$4:$G$1079&BT!$F$4:$F$1079&BT!$I$4:$I$1079&BT!$J$4:$J$1079,0),MATCH($C160,BT!$A$2:$HU$2,0)),\"---\")","v":0},{"$f":"IFERROR(J$26*INDEX(BT!$A$4:$HU$138,MATCH(J$12&J$13&J$14,BT!$F$4:$F$138&BT!$I$4:$I$138&BT!$J$4:$J$138,0),MATCH($C160,BT!$A$2:$HU$2,0)+3)*$G$107,0)","v":0},null,{"$f":"IFERROR(INDEX(BT!$A$4:$HU$138,MATCH($G$4&M$12&M$13&M$14,BT!$G$4:$G$1079&BT!$F$4:$F$1079&BT!$I$4:$I$1079&BT!$J$4:$J$1079,0),MATCH($C160,BT!$A$2:$HU$2,0)),\"---\")","v":0},{"$f":"IFERROR(M$26*INDEX(BT!$A$4:$HU$138,MATCH(M$12&M$13&M$14,BT!$F$4:$F$138&BT!$I$4:$I$138&BT!$J$4:$J$138,0),MATCH($C160,BT!$A$2:$HU$2,0)+3)*$G$107,0)","v":0},null,{"$f":"IFERROR(INDEX(BT!$A$4:$HU$138,MATCH($G$4&P$12&P$13&P$14,BT!$G$4:$G$1079&BT!$F$4:$F$1079&BT!$I$4:$I$1079&BT!$J$4:$J$1079,0),MATCH($C160,BT!$A$2:$HU$2,0)),\"---\")","v":0},{"$f":"IFERROR(P$26*INDEX(BT!$A$4:$HU$138,MATCH(P$12&P$13&P$14,BT!$F$4:$F$138&BT!$I$4:$I$138&BT!$J$4:$J$138,0),MATCH($C160,BT!$A$2:$HU$2,0)+3)*$G$107,0)","v":0}]
[null,42,"Фиксатор крышки поворота 90° ун.",null,null,{"$f":"IFERROR(INDEX(BT!$A$4:$HU$138,MATCH($G$4&G$12&G$13&G$14,BT!$G$4:$G$1079&BT!$F$4:$F$1079&BT!$I$4:$I$1079&BT!$J$4:$J$1079,0),MATCH($C161,BT!$A$2:$HU$2,0)),\"---\")","v":0},{"$f":"IFERROR(G$26*INDEX(BT!$A$4:$HU$138,MATCH(G$12&G$13&G$14,BT!$F$4:$F$138&BT!$I$4:$I$138&BT!$J$4:$J$138,0),MATCH($C161,BT!$A$2:$HU$2,0)+3)*$G$107,0)","v":0},null,{"$f":"IFERROR(INDEX(BT!$A$4:$HU$138,MATCH($G$4&J$12&J$13&J$14,BT!$G$4:$G$1079&BT!$F$4:$F$1079&BT!$I$4:$I$1079&BT!$J$4:$J$1079,0),MATCH($C161,BT!$A$2:$HU$2,0)),\"---\")","v":0},{"$f":"IFERROR(J$26*INDEX(BT!$A$4:$HU$138,MATCH(J$12&J$13&J$14,BT!$F$4:$F$138&BT!$I$4:$I$138&BT!$J$4:$J$138,0),MATCH($C161,BT!$A$2:$HU$2,0)+3)*$G$107,0)","v":0},null,{"$f":"IFERROR(INDEX(BT!$A$4:$HU$138,MATCH($G$4&M$12&M$13&M$14,BT!$G$4:$G$1079&BT!$F$4:$F$1079&BT!$I$4:$I$1079&BT!$J$4:$J$1079,0),MATCH($C161,BT!$A$2:$HU$2,0)),\"---\")","v":0},{"$f":"IFERROR(M$26*INDEX(BT!$A$4:$HU$138,MATCH(M$12&M$13&M$14,BT!$F$4:$F$138&BT!$I$4:$I$138&BT!$J$4:$J$138,0),MATCH($C161,BT!$A$2:$HU$2,0)+3)*$G$107,0)","v":0},null,{"$f":"IFERROR(INDEX(BT!$A$4:$HU$138,MATCH($G$4&P$12&P$13&P$14,BT!$G$4:$G$1079&BT!$F$4:$F$1079&BT!$I$4:$I$1079&BT!$J$4:$J$1079,0),MATCH($C161,BT!$A$2:$HU$2,0)),\"---\")","v":0},{"$f":"IFERROR(P$26*INDEX(BT!$A$4:$HU$138,MATCH(P$12&P$13&P$14,BT!$F$4:$F$138&BT!$I$4:$I$138&BT!$J$4:$J$138,0),MATCH($C161,BT!$A$2:$HU$2,0)+3)*$G$107,0)","v":0}]
[null,null,"Т-ОБРАЗНАЯ СЕКЦИЯ"]
[null,43,"Секция Т-образная",null,null,{"$f":"IFERROR(INDEX(BT!$A$4:$HU$138,MATCH($G$4&G$12&G$13&G$14,BT!$G$4:$G$1079&BT!$F$4:$F$1079&BT!$I$4:$I$1079&BT!$J$4:$J$1079,0),MATCH($C163,BT!$A$2:$HU$2,0)),\"---\")","v":0},{"$f":"IFERROR(G$27*INDEX(BT!$A$4:$HU$138,MATCH(G$12&G$13&G$14,BT!$F$4:$F$138&BT!$I$4:$I$138&BT!$J$4:$J$138,0),MATCH($C163,BT!$A$2:$HU$2,0)+3)*$G$107,0)","v":0},null,{"$f":"IFERROR(INDEX(BT!$A$4:$HU$138,MATCH($G$4&J$12&J$13&J$14,BT!$G$4:$G$1079&BT!$F$4:$F$1079&BT!$I$4:$I$1079&BT!$J$4:$J$1079,0),MATCH($C163,BT!$A$2:$HU$2,0)),\"---\")","v":0},{"$f":"IFERROR(J$27*INDEX(BT!$A$4:$HU$138,MATCH(J$12&J$13&J$14,BT!$F$4:$F$138&BT!$I$4:$I$138&BT!$J$4:$J$138,0),MATCH($C163,BT!$A$2:$HU$2,0)+3)*$G$107,0)","v":0},null,{"$f":"IFERROR(INDEX(BT!$A$4:$HU$138,MATCH($G$4&M$12&M$13&M$14,BT!$G$4:$G$1079&BT!$F$4:$F$1079&BT!$I$4:$I$1079&BT!$J$4:$J$1079,0),MATCH($C163,BT!$A$2:$HU$2,0)),\"---\")","v":0},{"$f":"IFERROR(M$27*INDEX(BT!$A$4:$HU$138,MATCH(M$12&M$13&M$14,BT!$F$4:$F$138&BT!$I$4:$I$138&BT!$J$4:$J$138,0),MATCH($C163,BT!$A$2:$HU$2,0)+3)*$G$107,0)","v":0},null,{"$f":"IFERROR(INDEX(BT!$A$4:$HU$138,MATCH($G$4&P$12&P$13&P$14,BT!$G$4:$G$1079&BT!$F$4:$F$1079&BT!$I$4:$I$1079&BT!$J$4:$J$1079,0),MATCH($C163,BT!$A$2:$HU$2,0)),\"---\")","v":0},{"$f":"IFERROR(P$27*INDEX(BT!$A$4:$HU$138,MATCH(P$12&P$13&P$14,BT!$F$4:$F$138&BT!$I$4:$I$138&BT!$J$4:$J$138,0),MATCH($C163,BT!$A$2:$HU$2,0)+3)*$G$107,0)","v":0}]
[null,44,"Соед. секции Т-образной",null,null,{"$f":"IFERROR(INDEX(BT!$A$4:$HU$138,MATCH($G$4&G$12&G$13&G$14,BT!$G$4:$G$1079&BT!$F$4:$F$1079&BT!$I$4:$I$1079&BT!$J$4:$J$1079,0),MATCH($C164,BT!$A$2:$HU$2,0)),\"---\")","v":0},{"$f":"IFERROR(G$27*INDEX(BT!$A$4:$HU$138,MATCH(G$12&G$13&G$14,BT!$F$4:$F$138&BT!$I$4:$I$138&BT!$J$4:$J$138,0),MATCH($C164,BT!$A$2:$HU$2,0)+3)*$G$107,0)","v":0},null,{"$f":"IFERROR(INDEX(BT!$A$4:$HU$138,MATCH($G$4&J$12&J$13&J$14,BT!$G$4:$G$1079&BT!$F$4:$F$1079&BT!$I$4:$I$1079&BT!$J$4:$J$1079,0),MATCH($C164,BT!$A$2:$HU$2,0)),\"---\")","v":0},{"$f":"IFERROR(J$27*INDEX(BT!$A$4:$HU$138,MATCH(J$12&J$13&J$14,BT!$F$4:$F$138&BT!$I$4:$I$138&BT!$J$4:$J$138,0),MATCH($C164,BT!$A$2:$HU$2,0)+3)*$G$107,0)","v":0},null,{"$f":"IFERROR(INDEX(BT!$A$4:$HU$138,MATCH($G$4&M$12&M$13&M$14,BT!$G$4:$G$1079&BT!$F$4:$F$1079&BT!$I$4:$I$1079&BT!$J$4:$J$1079,0),MATCH($C164,BT!$A$2:$HU$2,0)),\"---\")","v":0},{"$f":"IFERROR(M$27*INDEX(BT!$A$4:$HU$138,MATCH(M$12&M$13&M$14,BT!$F$4:$F$138&BT!$I$4:$I$138&BT!$J$4:$J$138,0),MATCH($C164,BT!$A$2:$HU$2,0)+3)*$G$107,0)","v":0},null,{"$f":"IFERROR(INDEX(BT!$A$4:$HU$138,MATCH($G$4&P$12&P$13&P$14,BT!$G$4:$G$1079&BT!$F$4:$F$1079&BT!$I$4:$I$1079&BT!$J$4:$J$1079,0),MATCH($C164,BT!$A$2:$HU$2,0)),\"---\")","v":0},{"$f":"IFERROR(P$27*INDEX(BT!$A$4:$HU$138,MATCH(P$12&P$13&P$14,BT!$F$4:$F$138&BT!$I$4:$I$138&BT!$J$4:$J$138,0),MATCH($C164,BT!$A$2:$HU$2,0)+3)*$G$107,0)","v":0}]
[null,45,"Донная вставка секции Т-образной",null,null,{"$f":"IFERROR(INDEX(BT!$A$4:$HU$138,MATCH($G$4&G$12&G$13&G$14,BT!$G$4:$G$1079&BT!$F$4:$F$1079&BT!$I$4:$I$1079&BT!$J$4:$J$1079,0),MATCH($C165,BT!$A$2:$HU$2,0)),\"---\")","v":0},{"$f":"IFERROR(G$27*INDEX(BT!$A$4:$HU$138,MATCH(G$12&G$13&G$14,BT!$F$4:$F$138&BT!$I$4:$I$138&BT!$J$4:$J$138,0),MATCH($C165,BT!$A$2:$HU$2,0)+3)*$G$107,0)","v":0},null,{"$f":"IFERROR(INDEX(BT!$A$4:$HU$138,MATCH($G$4&J$12&J$13&J$14,BT!$G$4:$G$1079&BT!$F$4:$F$1079&BT!$I$4:$I$1079&BT!$J$4:$J$1079,0),MATCH($C165,BT!$A$2:$HU$2,0)),\"---\")","v":0},{"$f":"IFERROR(J$27*INDEX(BT!$A$4:$HU$138,MATCH(J$12&J$13&J$14,BT!$F$4:$F$138&BT!$I$4:$I$138&BT!$J$4:$J$138,0),MATCH($C165,BT!$A$2:$HU$2,0)+3)*$G$107,0)","v":0},null,{"$f":"IFERROR(INDEX(BT!$A$4:$HU$138,MATCH($G$4&M$12&M$13&M$14,BT!$G$4:$G$1079&BT!$F$4:$F$1079&BT!$I$4:$I$1079&BT!$J$4:$J$1079,0),MATCH($C165,BT!$A$2:$HU$2,0)),\"---\")","v":0},{"$f":"IFERROR(M$27*INDEX(BT!$A$4:$HU$138,MATCH(M$12&M$13&M$14,BT!$F$4:$F$138&BT!$I$4:$I$138&BT!$J$4:$J$138,0),MATCH($C165,BT!$A$2:$HU$2,0)+3)*$G$107,0)","v":0},null,{"$f":"IFERROR(INDEX(BT!$A$4:$HU$138,MATCH($G$4&P$12&P$13&P$14,BT!$G$4:$G$1079&BT!$F$4:$F$1079&BT!$I$4:$I$1079&BT!$J$4:$J$1079,0),MATCH($C165,BT!$A$2:$HU$2,0)),\"---\")","v":0},{"$f":"IFERROR(P$27*INDEX(BT!$A$4:$HU$138,MATCH(P$12&P$13&P$14,BT!$F$4:$F$138&BT!$I$4:$I$138&BT!$J$4:$J$138,0),MATCH($C165,BT!$A$2:$HU$2,0)+3)*$G$107,0)","v":0}]
[null,46,"Крышка секции Т-образной",null,null,{"$f":"IFERROR(INDEX(BT!$A$4:$HU$138,MATCH($G$4&G$12&G$13&G$14,BT!$G$4:$G$1079&BT!$F$4:$F$1079&BT!$I$4:$I$1079&BT!$J$4:$J$1079,0),MATCH($C166,BT!$A$2:$HU$2,0)),\"---\")","v":0},{"$f":"IFERROR(G$27*INDEX(BT!$A$4:$HU$138,MATCH(G$12&G$13&G$14,BT!$F$4:$F$138&BT!$I$4:$I$138&BT!$J$4:$J$138,0),MATCH($C166,BT!$A$2:$HU$2,0)+3)*$G$107,0)","v":0},null,{"$f":"IFERROR(INDEX(BT!$A$4:$HU$138,MATCH($G$4&J$12&J$13&J$14,BT!$G$4:$G$1079&BT!$F$4:$F$1079&BT!$I$4:$I$1079&BT!$J$4:$J$1079,0),MATCH($C166,BT!$A$2:$HU$2,0)),\"---\")","v":0},{"$f":"IFERROR(J$27*INDEX(BT!$A$4:$HU$138,MATCH(J$12&J$13&J$14,BT!$F$4:$F$138&BT!$I$4:$I$138&BT!$J$4:$J$138,0),MATCH($C166,BT!$A$2:$HU$2,0)+3)*$G$107,0)","v":0},null,{"$f":"IFERROR(INDEX(BT!$A$4:$HU$138,MATCH($G$4&M$12&M$13&M$14,BT!$G$4:$G$1079&BT!$F$4:$F$1079&BT!$I$4:$I$1079&BT!$J$4:$J$1079,0),MATCH($C166,BT!$A$2:$HU$2,0)),\"---\")","v":0},{"$f":"IFERROR(M$27*INDEX(BT!$A$4:$HU$138,MATCH(M$12&M$13&M$14,BT!$F$4:$F$138&BT!$I$4:$I$138&BT!$J$4:$J$138,0),MATCH($C166,BT!$A$2:$HU$2,0)+3)*$G$107,0)","v":0},null,{"$f":"IFERROR(INDEX(BT!$A$4:$HU$138,MATCH($G$4&P$12&P$13&P$14,BT!$G$4:$G$1079&BT!$F$4:$F$1079&BT!$I$4:$I$1079&BT!$J$4:$J$1079,0),MATCH($C166,BT!$A$2:$HU$2,0)),\"---\")","v":0},{"$f":"IFERROR(P$27*INDEX(BT!$A$4:$HU$138,MATCH(P$12&P$13&P$14,BT!$F$4:$F$138&BT!$I$4:$I$138&BT!$J$4:$J$138,0),MATCH($C166,BT!$A$2:$HU$2,0)+3)*$G$107,0)","v":0}]
[null,null,"Т-ОБРАЗНОЕ ОТВЕТВЛЕНИЕ"]
[null,47,"Секция Т-ответвления",null,null,{"$f":"IFERROR(INDEX(BT!$A$4:$HU$138,MATCH($G$4&G$12&G$13&G$14,BT!$G$4:$G$1079&BT!$F$4:$F$1079&BT!$I$4:$I$1079&BT!$J$4:$J$1079,0),MATCH($C168,BT!$A$2:$HU$2,0)),\"---\")","v":0},{"$f":"IFERROR(G$28*INDEX(BT!$A$4:$HU$138,MATCH(G$12&G$13&G$14,BT!$F$4:$F$138&BT!$I$4:$I$138&BT!$J$4:$J$138,0),MATCH($C168,BT!$A$2:$HU$2,0)+3)*$G$107,0)","v":0},null,{"$f":"IFERROR(INDEX(BT!$A$4:$HU$138,MATCH($G$4&J$12&J$13&J$14,BT!$G$4:$G$1079&BT!$F$4:$F$1079&BT!$I$4:$I$1079&BT!$J$4:$J$1079,0),MATCH($C168,BT!$A$2:$HU$2,0)),\"---\")","v":0},{"$f":"IFERROR(J$28*INDEX(BT!$A$4:$HU$138,MATCH(J$12&J$13&J$14,BT!$F$4:$F$138&BT!$I$4:$I$138&BT!$J$4:$J$138,0),MATCH($C168,BT!$A$2:$HU$2,0)+3)*$G$107,0)","v":0},null,{"$f":"IFERROR(INDEX(BT!$A$4:$HU$138,MATCH($G$4&M$12&M$13&M$14,BT!$G$4:$G$1079&BT!$F$4:$F$1079&BT!$I$4:$I$1079&BT!$J$4:$J$1079,0),MATCH($C168,BT!$A$2:$HU$2,0)),\"---\")","v":0},{"$f":"IFERROR(M$28*INDEX(BT!$A$4:$HU$138,MATCH(M$12&M$13&M$14,BT!$F$4:$F$138&BT!$I$4:$I$138&BT!$J$4:$J$138,0),MATCH($C168,BT!$A$2:$HU$2,0)+3)*$G$107,0)","v":0},null,{"$f":"IFERROR(INDEX(BT!$A$4:$HU$138,MATCH($G$4&P$12&P$13&P$14,BT!$G$4:$G$1079&BT!$F$4:$F$1079&BT!$I$4:$I$1079&BT!$J$4:$J$1079,0),MATCH($C168,BT!$A$2:$HU$2,0)),\"---\")","v":0},{"$f":"IFERROR(P$28*INDEX(BT!$A$4:$HU$138,MATCH(P$12&P$13&P$14,BT!$F$4:$F$138&BT!$I$4:$I$138&BT!$J$4:$J$138,0),MATCH($C168,BT!$A$2:$HU$2,0)+3)*$G$107,0)","v":0}]
[null,48,"Соед. секции Т-ответвления",null,null,{"$f":"IFERROR(INDEX(BT!$A$4:$HU$138,MATCH($G$4&G$12&G$13&G$14,BT!$G$4:$G$1079&BT!$F$4:$F$1079&BT!$I$4:$I$1079&BT!$J$4:$J$1079,0),MATCH($C169,BT!$A$2:$HU$2,0)),\"---\")","v":0},{"$f":"IFERROR(G$28*INDEX(BT!$A$4:$HU$138,MATCH(G$12&G$13&G$14,BT!$F$4:$F$138&BT!$I$4:$I$138&BT!$J$4:$J$138,0),MATCH($C169,BT!$A$2:$HU$2,0)+3)*$G$107,0)","v":0},null,{"$f":"IFERROR(INDEX(BT!$A$4:$HU$138,MATCH($G$4&J$12&J$13&J$14,BT!$G$4:$G$1079&BT!$F$4:$F$1079&BT!$I$4:$I$1079&BT!$J$4:$J$1079,0),MATCH($C169,BT!$A$2:$HU$2,0)),\"---\")","v":0},{"$f":"IFERROR(J$28*INDEX(BT!$A$4:$HU$138,MATCH(J$12&J$13&J$14,BT!$F$4:$F$138&BT!$I$4:$I$138&BT!$J$4:$J$138,0),MATCH($C169,BT!$A$2:$HU$2,0)+3)*$G$107,0)","v":0},null,{"$f":"IFERROR(INDEX(BT!$A$4:$HU$138,MATCH($G$4&M$12&M$13&M$14,BT!$G$4:$G$1079&BT!$F$4:$F$1079&BT!$I$4:$I$1079&BT!$J$4:$J$1079,0),MATCH($C169,BT!$A$2:$HU$2,0)),\"---\")","v":0},{"$f":"IFERROR(M$28*INDEX(BT!$A$4:$HU$138,MATCH(M$12&M$13&M$14,BT!$F$4:$F$138&BT!$I$4:$I$138&BT!$J$4:$J$138,0),MATCH($C169,BT!$A$2:$HU$2,0)+3)*$G$107,0)","v":0},null,{"$f":"IFERROR(INDEX(BT!$A$4:$HU$138,MATCH($G$4&P$12&P$13&P$14,BT!$G$4:$G$1079&BT!$F$4:$F$1079&BT!$I$4:$I$1079&BT!$J$4:$J$1079,0),MATCH($C169,BT!$A$2:$HU$2,0)),\"---\")","v":0},{"$f":"IFERROR(P$28*INDEX(BT!$A$4:$HU$138,MATCH(P$12&P$13&P$14,BT!$F$4:$F$138&BT!$I$4:$I$138&BT!$J$4:$J$138,0),MATCH($C169,BT!$A$2:$HU$2,0)+3)*$G$107,0)","v":0}]
[null,49,"Донная вставка секции Т-ответвления",null,null,{"$f":"IFERROR(INDEX(BT!$A$4:$HU$138,MATCH($G$4&G$12&G$13&G$14,BT!$G$4:$G$1079&BT!$F$4:$F$1079&BT!$I$4:$I$1079&BT!$J$4:$J$1079,0),MATCH($C170,BT!$A$2:$HU$2,0)),\"---\")","v":0},{"$f":"IFERROR(G$28*INDEX(BT!$A$4:$HU$138,MATCH(G$12&G$13&G$14,BT!$F$4:$F$138&BT!$I$4:$I$138&BT!$J$4:$J$138,0),MATCH($C170,BT!$A$2:$HU$2,0)+3)*$G$107,0)","v":0},null,{"$f":"IFERROR(INDEX(BT!$A$4:$HU$138,MATCH($G$4&J$12&J$13&J$14,BT!$G$4:$G$1079&BT!$F$4:$F$1079&BT!$I$4:$I$1079&BT!$J$4:$J$1079,0),MATCH($C170,BT!$A$2:$HU$2,0)),\"---\")","v":0},{"$f":"IFERROR(J$28*INDEX(BT!$A$4:$HU$138,MATCH(J$12&J$13&J$14,BT!$F$4:$F$138&BT!$I$4:$I$138&BT!$J$4:$J$138,0),MATCH($C170,BT!$A$2:$HU$2,0)+3)*$G$107,0)","v":0},null,{"$f":"IFERROR(INDEX(BT!$A$4:$HU$138,MATCH($G$4&M$12&M$13&M$14,BT!$G$4:$G$1079&BT!$F$4:$F$1079&BT!$I$4:$I$1079&BT!$J$4:$J$1079,0),MATCH($C170,BT!$A$2:$HU$2,0)),\"---\")","v":0},{"$f":"IFERROR(M$28*INDEX(BT!$A$4:$HU$138,MATCH(M$12&M$13&M$14,BT!$F$4:$F$138&BT!$I$4:$I$138&BT!$J$4:$J$138,0),MATCH($C170,BT!$A$2:$HU$2,0)+3)*$G$107,0)","v":0},null,{"$f":"IFERROR(INDEX(BT!$A$4:$HU$138,MATCH($G$4&P$12&P$13&P$14,BT!$G$4:$G$1079&BT!$F$4:$F$1079&BT!$I$4:$I$1079&BT!$J$4:$J$1079,0),MATCH($C170,BT!$A$2:$HU$2,0)),\"---\")","v":0},{"$f":"IFERROR(P$28*INDEX(BT!$A$4:$HU$138,MATCH(P$12&P$13&P$14,BT!$F$4:$F$138&BT!$I$4:$I$138&BT!$J$4:$J$138,0),MATCH($C170,BT!$A$2:$HU$2,0)+3)*$G$107,0)","v":0}]
[null,50,"Крышка секции Т-ответвления",null,null,{"$f":"IFERROR(INDEX(BT!$A$4:$HU$138,MATCH($G$4&G$12&G$13&G$14,BT!$G$4:$G$1079&BT!$F$4:$F$1079&BT!$I$4:$I$1079&BT!$J$4:$J$1079,0),MATCH($C171,BT!$A$2:$HU$2,0)),\"---\")","v":0},{"$f":"IFERROR(G$28*INDEX(BT!$A$4:$HU$138,MATCH(G$12&G$13&G$14,BT!$F$4:$F$138&BT!$I$4:$I$138&BT!$J$4:$J$138,0),MATCH($C171,BT!$A$2:$HU$2,0)+3)*$G$107,0)","v":0},null,{"$f":"IFERROR(INDEX(BT!$A$4:$HU$138,MATCH($G$4&J$12&J$13&J$14,BT!$G$4:$G$1079&BT!$F$4:$F$1079&BT!$I$4:$I$1079&BT!$J$4:$J$1079,0),MATCH($C171,BT!$A$2:$HU$2,0)),\"---\")","v":0},{"$f":"IFERROR(J$28*INDEX(BT!$A$4:$HU$138,MATCH(J$12&J$13&J$14,BT!$F$4:$F$138&BT!$I$4:$I$138&BT!$J$4:$J$138,0),MATCH($C171,BT!$A$2:$HU$2,0)+3)*$G$107,0)","v":0},null,{"$f":"IFERROR(INDEX(BT!$A$4:$HU$138,MATCH($G$4&M$12&M$13&M$14,BT!$G$4:$G$1079&BT!$F$4:$F$1079&BT!$I$4:$I$1079&BT!$J$4:$J$1079,0),MATCH($C171,BT!$A$2:$HU$2,0)),\"---\")","v":0},{"$f":"IFERROR(M$28*INDEX(BT!$A$4:$HU$138,MATCH(M$12&M$13&M$14,BT!$F$4:$F$138&BT!$I$4:$I$138&BT!$J$4:$J$138,0),MATCH($C171,BT!$A$2:$HU$2,0)+3)*$G$107,0)","v":0},null,{"$f":"IFERROR(INDEX(BT!$A$4:$HU$138,MATCH($G$4&P$12&P$13&P$14,BT!$G$4:$G$1079&BT!$F$4:$F$1079&BT!$I$4:$I$1079&BT!$J$4:$J$1079,0),MATCH($C171,BT!$A$2:$HU$2,0)),\"---\")","v":0},{"$f":"IFERROR(P$28*INDEX(BT!$A$4:$HU$138,MATCH(P$12&P$13&P$14,BT!$F$4:$F$138&BT!$I$4:$I$138&BT!$J$4:$J$138,0),MATCH($C171,BT!$A$2:$HU$2,0)+3)*$G$107,0)","v":0}]
[null,null,"Х-ОБРАЗНАЯ СЕКЦИЯ"]
[null,51,"Секция Х-образная",null,null,{"$f":"IFERROR(INDEX(BT!$A$4:$HU$138,MATCH($G$4&G$12&G$13&G$14,BT!$G$4:$G$1079&BT!$F$4:$F$1079&BT!$I$4:$I$1079&BT!$J$4:$J$1079,0),MATCH($C173,BT!$A$2:$HU$2,0)),\"---\")","v":0},{"$f":"IFERROR(G$29*INDEX(BT!$A$4:$HU$138,MATCH(G$12&G$13&G$14,BT!$F$4:$F$138&BT!$I$4:$I$138&BT!$J$4:$J$138,0),MATCH($C173,BT!$A$2:$HU$2,0)+3)*$G$107,0)","v":0},null,{"$f":"IFERROR(INDEX(BT!$A$4:$HU$138,MATCH($G$4&J$12&J$13&J$14,BT!$G$4:$G$1079&BT!$F$4:$F$1079&BT!$I$4:$I$1079&BT!$J$4:$J$1079,0),MATCH($C173,BT!$A$2:$HU$2,0)),\"---\")","v":0},{"$f":"IFERROR(J$29*INDEX(BT!$A$4:$HU$138,MATCH(J$12&J$13&J$14,BT!$F$4:$F$138&BT!$I$4:$I$138&BT!$J$4:$J$138,0),MATCH($C173,BT!$A$2:$HU$2,0)+3)*$G$107,0)","v":0},null,{"$f":"IFERROR(INDEX(BT!$A$4:$HU$138,MATCH($G$4&M$12&M$13&M$14,BT!$G$4:$G$1079&BT!$F$4:$F$1079&BT!$I$4:$I$1079&BT!$J$4:$J$1079,0),MATCH($C173,BT!$A$2:$HU$2,0)),\"---\")","v":0},{"$f":"IFERROR(M$29*INDEX(BT!$A$4:$HU$138,MATCH(M$12&M$13&M$14,BT!$F$4:$F$138&BT!$I$4:$I$138&BT!$J$4:$J$138,0),MATCH($C173,BT!$A$2:$HU$2,0)+3)*$G$107,0)","v":0},null,{"$f":"IFERROR(INDEX(BT!$A$4:$HU$138,MATCH($G$4&P$12&P$13&P$14,BT!$G$4:$G$1079&BT!$F$4:$F$1079&BT!$I$4:$I$1079&BT!$J$4:$J$1079,0),MATCH($C173,BT!$A$2:$HU$2,0)),\"---\")","v":0},{"$f":"IFERROR(P$29*INDEX(BT!$A$4:$HU$138,MATCH(P$12&P$13&P$14,BT!$F$4:$F$138&BT!$I$4:$I$138&BT!$J$4:$J$138,0),MATCH($C173,BT!$A$2:$HU$2,0)+3)*$G$107,0)","v":0}]
[null,52,"Соед. секции Х-образной",null,null,{"$f":"IFERROR(INDEX(BT!$A$4:$HU$138,MATCH($G$4&G$12&G$13&G$14,BT!$G$4:$G$1079&BT!$F$4:$F$1079&BT!$I$4:$I$1079&BT!$J$4:$J$1079,0),MATCH($C174,BT!$A$2:$HU$2,0)),\"---\")","v":0},{"$f":"IFERROR(G$29*INDEX(BT!$A$4:$HU$138,MATCH(G$12&G$13&G$14,BT!$F$4:$F$138&BT!$I$4:$I$138&BT!$J$4:$J$138,0),MATCH($C174,BT!$A$2:$HU$2,0)+3)*$G$107,0)","v":0},null,{"$f":"IFERROR(INDEX(BT!$A$4:$HU$138,MATCH($G$4&J$12&J$13&J$14,BT!$G$4:$G$1079&BT!$F$4:$F$1079&BT!$I$4:$I$1079&BT!$J$4:$J$1079,0),MATCH($C174,BT!$A$2:$HU$2,0)),\"---\")","v":0},{"$f":"IFERROR(J$29*INDEX(BT!$A$4:$HU$138,MATCH(J$12&J$13&J$14,BT!$F$4:$F$138&BT!$I$4:$I$138&BT!$J$4:$J$138,0),MATCH($C174,BT!$A$2:$HU$2,0)+3)*$G$107,0)","v":0},null,{"$f":"IFERROR(INDEX(BT!$A$4:$HU$138,MATCH($G$4&M$12&M$13&M$14,BT!$G$4:$G$1079&BT!$F$4:$F$1079&BT!$I$4:$I$1079&BT!$J$4:$J$1079,0),MATCH($C174,BT!$A$2:$HU$2,0)),\"---\")","v":0},{"$f":"IFERROR(M$29*INDEX(BT!$A$4:$HU$138,MATCH(M$12&M$13&M$14,BT!$F$4:$F$138&BT!$I$4:$I$138&BT!$J$4:$J$138,0),MATCH($C174,BT!$A$2:$HU$2,0)+3)*$G$107,0)","v":0},null,{"$f":"IFERROR(INDEX(BT!$A$4:$HU$138,MATCH($G$4&P$12&P$13&P$14,BT!$G$4:$G$1079&BT!$F$4:$F$1079&BT!$I$4:$I$1079&BT!$J$4:$J$1079,0),MATCH($C174,BT!$A$2:$HU$2,0)),\"---\")","v":0},{"$f":"IFERROR(P$29*INDEX(BT!$A$4:$HU$138,MATCH(P$12&P$13&P$14,BT!$F$4:$F$138&BT!$I$4:$I$138&BT!$J$4:$J$138,0),MATCH($C174,BT!$A$2:$HU$2,0)+3)*$G$107,0)","v":0}]
[null,53,"Донная вставка секции Х-образной",null,null,{"$f":"IFERROR(INDEX(BT!$A$4:$HU$138,MATCH($G$4&G$12&G$13&G$14,BT!$G$4:$G$1079&BT!$F$4:$F$1079&BT!$I$4:$I$1079&BT!$J$4:$J$1079,0),MATCH($C175,BT!$A$2:$HU$2,0)),\"---\")","v":0},{"$f":"IFERROR(G$29*INDEX(BT!$A$4:$HU$138,MATCH(G$12&G$13&G$14,BT!$F$4:$F$138&BT!$I$4:$I$138&BT!$J$4:$J$138,0),MATCH($C175,BT!$A$2:$HU$2,0)+3)*$G$107,0)","v":0},null,{"$f":"IFERROR(INDEX(BT!$A$4:$HU$138,MATCH($G$4&J$12&J$13&J$14,BT!$G$4:$G$1079&BT!$F$4:$F$1079&BT!$I$4:$I$1079&BT!$J$4:$J$1079,0),MATCH($C175,BT!$A$2:$HU$2,0)),\"---\")","v":0},{"$f":"IFERROR(J$29*INDEX(BT!$A$4:$HU$138,MATCH(J$12&J$13&J$14,BT!$F$4:$F$138&BT!$I$4:$I$138&BT!$J$4:$J$138,0),MATCH($C175,BT!$A$2:$HU$2,0)+3)*$G$107,0)","v":0},null,{"$f":"IFERROR(INDEX(BT!$A$4:$HU$138,MATCH($G$4&M$12&M$13&M$14,BT!$G$4:$G$1079&BT!$F$4:$F$1079&BT!$I$4:$I$1079&BT!$J$4:$J$1079,0),MATCH($C175,BT!$A$2:$HU$2,0)),\"---\")","v":0},{"$f":"IFERROR(M$29*INDEX(BT!$A$4:$HU$138,MATCH(M$12&M$13&M$14,BT!$F$4:$F$138&BT!$I$4:$I$138&BT!$J$4:$J$138,0),MATCH($C175,BT!$A$2:$HU$2,0)+3)*$G$107,0)","v":0},null,{"$f":"IFERROR(INDEX(BT!$A$4:$HU$138,MATCH($G$4&P$12&P$13&P$14,BT!$G$4:$G$1079&BT!$F$4:$F$1079&BT!$I$4:$I$1079&BT!$J$4:$J$1079,0),MATCH($C175,BT!$A$2:$HU$2,0)),\"---\")","v":0},{"$f":"IFERROR(P$29*INDEX(BT!$A$4:$HU$138,MATCH(P$12&P$13&P$14,BT!$F$4:$F$138&BT!$I$4:$I$138&BT!$J$4:$J$138,0),MATCH($C175,BT!$A$2:$HU$2,0)+3)*$G$107,0)","v":0}]
[null,54,"Крышка секции Х-образной",null,null,{"$f":"IFERROR(INDEX(BT!$A$4:$HU$138,MATCH($G$4&G$12&G$13&G$14,BT!$G$4:$G$1079&BT!$F$4:$F$1079&BT!$I$4:$I$1079&BT!$J$4:$J$1079,0),MATCH($C176,BT!$A$2:$HU$2,0)),\"---\")","v":0},{"$f":"IFERROR(G$29*INDEX(BT!$A$4:$HU$138,MATCH(G$12&G$13&G$14,BT!$F$4:$F$138&BT!$I$4:$I$138&BT!$J$4:$J$138,0),MATCH($C176,BT!$A$2:$HU$2,0)+3)*$G$107,0)","v":0},null,{"$f":"IFERROR(INDEX(BT!$A$4:$HU$138,MATCH($G$4&J$12&J$13&J$14,BT!$G$4:$G$1079&BT!$F$4:$F$1079&BT!$I$4:$I$1079&BT!$J$4:$J$1079,0),MATCH($C176,BT!$A$2:$HU$2,0)),\"---\")","v":0},{"$f":"IFERROR(J$29*INDEX(BT!$A$4:$HU$138,MATCH(J$12&J$13&J$14,BT!$F$4:$F$138&BT!$I$4:$I$138&BT!$J$4:$J$138,0),MATCH($C176,BT!$A$2:$HU$2,0)+3)*$G$107,0)","v":0},null,{"$f":"IFERROR(INDEX(BT!$A$4:$HU$138,MATCH($G$4&M$12&M$13&M$14,BT!$G$4:$G$1079&BT!$F$4:$F$1079&BT!$I$4:$I$1079&BT!$J$4:$J$1079,0),MATCH($C176,BT!$A$2:$HU$2,0)),\"---\")","v":0},{"$f":"IFERROR(M$29*INDEX(BT!$A$4:$HU$138,MATCH(M$12&M$13&M$14,BT!$F$4:$F$138&BT!$I$4:$I$138&BT!$J$4:$J$138,0),MATCH($C176,BT!$A$2:$HU$2,0)+3)*$G$107,0)","v":0},null,{"$f":"IFERROR(INDEX(BT!$A$4:$HU$138,MATCH($G$4&P$12&P$13&P$14,BT!$G$4:$G$1079&BT!$F$4:$F$1079&BT!$I$4:$I$1079&BT!$J$4:$J$1079,0),MATCH($C176,BT!$A$2:$HU$2,0)),\"---\")","v":0},{"$f":"IFERROR(P$29*INDEX(BT!$A$4:$HU$138,MATCH(P$12&P$13&P$14,BT!$F$4:$F$138&BT!$I$4:$I$138&BT!$J$4:$J$138,0),MATCH($C176,BT!$A$2:$HU$2,0)+3)*$G$107,0)","v":0}]
[null,null,"ТОРЦЕВАЯ ЗАГЛУШКА"]
[null,55,"Торцевая заглушка",null,null,{"$f":"IFERROR(INDEX(BT!$A$4:$HU$138,MATCH($G$4&G$12&G$13&G$14,BT!$G$4:$G$1079&BT!$F$4:$F$1079&BT!$I$4:$I$1079&BT!$J$4:$J$1079,0),MATCH($C178,BT!$A$2:$HU$2,0)),\"---\")","v":0},{"$f":"IFERROR(G$30*INDEX(BT!$A$4:$HU$138,MATCH(G$12&G$13&G$14,BT!$F$4:$F$138&BT!$I$4:$I$138&BT!$J$4:$J$138,0),MATCH($C178,BT!$A$2:$HU$2,0)+3)*$G$107,0)","v":0},null,{"$f":"IFERROR(INDEX(BT!$A$4:$HU$138,MATCH($G$4&J$12&J$13&J$14,BT!$G$4:$G$1079&BT!$F$4:$F$1079&BT!$I$4:$I$1079&BT!$J$4:$J$1079,0),MATCH($C178,BT!$A$2:$HU$2,0)),\"---\")","v":0},{"$f":"IFERROR(J$30*INDEX(BT!$A$4:$HU$138,MATCH(J$12&J$13&J$14,BT!$F$4:$F$138&BT!$I$4:$I$138&BT!$J$4:$J$138,0),MATCH($C178,BT!$A$2:$HU$2,0)+3)*$G$107,0)","v":0},null,{"$f":"IFERROR(INDEX(BT!$A$4:$HU$138,MATCH($G$4&M$12&M$13&M$14,BT!$G$4:$G$1079&BT!$F$4:$F$1079&BT!$I$4:$I$1079&BT!$J$4:$J$1079,0),MATCH($C178,BT!$A$2:$HU$2,0)),\"---\")","v":0},{"$f":"IFERROR(M$30*INDEX(BT!$A$4:$HU$138,MATCH(M$12&M$13&M$14,BT!$F$4:$F$138&BT!$I$4:$I$138&BT!$J$4:$J$138,0),MATCH($C178,BT!$A$2:$HU$2,0)+3)*$G$107,0)","v":0},null,{"$f":"IFERROR(INDEX(BT!$A$4:$HU$138,MATCH($G$4&P$12&P$13&P$14,BT!$G$4:$G$1079&BT!$F$4:$F$1079&BT!$I$4:$I$1079&BT!$J$4:$J$1079,0),MATCH($C178,BT!$A$2:$HU$2,0)),\"---\")","v":0},{"$f":"IFERROR(P$30*INDEX(BT!$A$4:$HU$138,MATCH(P$12&P$13&P$14,BT!$F$4:$F$138&BT!$I$4:$I$138&BT!$J$4:$J$138,0),MATCH($C178,BT!$A$2:$HU$2,0)+3)*$G$107,0)","v":0}]
[]
[]
[]
[null,null,null,null,null,"ПРОВЕРКА ТРАССЫ"]
[null,null,null,null,null,"Расчетная нагрузка",{"$f":"G$16","v":0},null,null,{"$f":"J$16","v":0},null,null,{"$f":"M$16","v":0},null,null,{"$f":"P$16","v":0}]
[null,null,null,null,null,"Допустимая нагрузка",{"$f":"IFERROR(INDEX(BT!$A$4:$FF$138,MATCH('Участок 1'!F$113,BT!$A$4:$A$138,0),MATCH('Участок 1'!$G$7,BT!$A$3:$FE$3,0)),0)","v":0},null,null,{"$f":"IFERROR(INDEX(BT!$A$4:$FF$138,MATCH('Участок 1'!I$113,BT!$A$4:$A$138,0),MATCH('Участок 1'!$G$7,BT!$A$3:$FE$3,0)),0)","v":0},null,null,{"$f":"IFERROR(INDEX(BT!$A$4:$FF$138,MATCH('Участок 1'!L$113,BT!$A$4:$A$138,0),MATCH('Участок 1'!$G$7,BT!$A$3:$FE$3,0)),0)","v":0},null,null,{"$f":"IFERROR(INDEX(BT!$A$4:$FF$138,MATCH('Участок 1'!O$113,BT!$A$4:$A$138,0),MATCH('Участок 1'!$G$7,BT!$A$3:$FE$3,0)),0)","v":0}]
[null,null,null,null,null,"Результат",{"$f":"IF(G183<=G184,\"Проходит\",\"Не проходит\")","v":"Проходит"},null,null,{"$f":"IF(J183<=J184,\"Проходит\",\"Не проходит\")","v":"Проходит"},null,null,{"$f":"IF(M183<=M184,\"Проходит\",\"Не проходит\")","v":"Проходит"},null,null,{"$f":"IF(P183<=P184,\"Проходит\",\"Не проходит\")","v":"Проходит"}]
[]
[]
[]
[null,null,null,null,null,"ПРОВЕРКА КРЕПЛЕНИЙ К СТЕНЕ"]
[]
[null,null,null,null,null,"Ширина лотка",{"$f":"G$14","v":0},null,null,{"$f":"J$14","v":0},null,null,{"$f":"M$14","v":0},null,null,{"$f":"P$14","v":0}]
[null,null,null,null,null,"Макс. ширина лотка",{"$f":"MAX($G$191:$P$191)","v":0}]
[null,null,null,null,null,"Нагрузка на кронштейн",{"$f":"G$16*$G$7","v":0},null,null,{"$f":"J$16*$G$7","v":0},null,null,{"$f":"M$16*$G$7","v":0},null,null,{"$f":"P$16*$G$7","v":0}]
[null,null,null,null,null,"Макс нагрузка на кронштейн",{"$f":"MAX($G$193:$P$193)","v":0}]
[]
[null,null,null,null,null,"Проверка серии MWA 12",{"$f":"IFERROR(IF(G5=\"К стене\",IF(G4=\"Конв.цинк.\",IF(INDEX(BMS!$E$1:$E$31,MATCH(CONCATENATE(\"MWA 12 \",IF($G$192=150,210,$G$192+10)/10,\"S FS RU\"),BMS!$H$1:$H$31,0))<$G$194,\"Нет\",\"Да\"),\"Нет\"),\"Нет\"),\"---\")","v":"Нет"}]
[null,null,null,null,null,"Проверка серии AW 15",{"$f":"IFERROR(IF(G5=\"К стене\",IF(INDEX(BMS!$E$1:$E$31,MATCH(CONCATENATE(\"AW 15 \",($G$192+10)/10,\" FT\"),BMS!$H$1:$H$31,0))<$G$194,\"Нет\",\"Да\"),\"Нет\"),\"---\")","v":"Нет"}]
[]
[null,null,null,null,null,"Выбранная серия",{"$f":"IF($G$196=\"Да\",\"MWA 12\",IF($G$197=\"Да\",\"AW 15\",\"---\"))","v":"---"}]
[null,null,null,null,null,"Ширина для расчета",{"$f":"IF($G$199=\"---\",\"---\",IF($G$199=\"MWA 12\",IF(G$191=150,210,G$191+10),IF($G$199=\"AW 15\",G$191+10)))","v":"---"},null,null,{"$f":"IF($G$199=\"---\",\"---\",IF($G$199=\"MWA 12\",IF(J$191=150,210,J$191+10),IF($G$199=\"AW 15\",J$191+10)))","v":"---"},null,null,{"$f":"IF($G$199=\"---\",\"---\",IF($G$199=\"MWA 12\",IF(M$191=150,210,M$191+10),IF($G$199=\"AW 15\",M$191+10)))","v":"---"},null,null,{"$f":"IF($G$199=\"---\",\"---\",IF($G$199=\"MWA 12\",IF(P$191=150,210,P$191+10),IF($G$199=\"AW 15\",P$191+10)))","v":"---"}]
[null,null,null,null,null,"Допустимая нагрузка",{"$f":"IFERROR(INDEX(BMS!$E$1:$E$31,MATCH(F$207,BMS!$H$1:$H$31,0)),\"---\")","v":"---"},null,null,{"$f":"IFERROR(INDEX(BMS!$E$1:$E$31,MATCH(I$207,BMS!$H$1:$H$31,0)),\"---\")","v":"---"},null,null,{"$f":"IFERROR(INDEX(BMS!$E$1:$E$31,MATCH(L$207,BMS!$H$1:$H$31,0)),\"---\")","v":"---"},null,null,{"$f":"IFERROR(INDEX(BMS!$E$1:$E$31,MATCH(O$207,BMS!$H$1:$H$31,0)),\"---\")","v":"---"}]
[]
[]
[]
[null,null,null,null,null,"ПОДБОР КРЕПЛЕНИЙ К СТЕНЕ"]
[]
[null,101,"Кронштейн",null,null,{"$f":"IFERROR(IF(G$191>0,CONCATENATE($G$199,\" \",\"\",G$200/10,IF($G$199=\"MWA 12\",\"S FS RU\",\" FT\")),\"---\"),\"---\")","v":"---"},{"$f":"IF(AND($G$5=\"К стене\",$G$199<>\"---\",G$191>0),ROUNDUP($G$8/$G$7,0),0)*$G$107","v":0},null,{"$f":"IFERROR(IF(J$191>0,CONCATENATE($G$199,\" \",\"\",J$200/10,IF($G$199=\"MWA 12\",\"S FS RU\",\" FT\")),\"---\"),\"---\")","v":"---"},{"$f":"IF(AND($G$5=\"К стене\",$G$199<>\"---\",J$191>0),ROUNDUP($G$8/$G$7,0),0)*$G$107","v":0},null,{"$f":"IFERROR(IF(M$191>0,CONCATENATE($G$199,\" \",\"\",M$200/10,IF($G$199=\"MWA 12\",\"S FS RU\",\" FT\")),\"---\"),\"---\")","v":"---"},{"$f":"IF(AND($G$5=\"К стене\",$G$199<>\"---\",M$191>0),ROUNDUP($G$8/$G$7,0),0)*$G$107","v":0},null,{"$f":"IFERROR(IF(P$191>0,CONCATENATE($G$199,\" \",\"\",P$200/10,IF($G$199=\"MWA 12\",\"S FS RU\",\" FT\")),\"---\"),\"---\")","v":"---"},{"$f":"IF(AND($G$5=\"К стене\",$G$199<>\"---\",P$191>0),ROUNDUP($G$8/$G$7,0),0)*$G$107","v":0}]
[null,102,"Анкерный болт",null,null,{"$f":"INDEX(BMS!$L:$L,MATCH(F$207,BMS!$H:$H,0),1)","v":"---"},{"$f":"G$207*$G$107","v":0},null,{"$f":"INDEX(BMS!$L:$L,MATCH(I$207,BMS!$H:$H,0),1)","v":"---"},{"$f":"J$207*$G$107","v":0},null,{"$f":"INDEX(BMS!$L:$L,MATCH(L$207,BMS!$H:$H,0),1)","v":"---"},{"$f":"M$207*$G$107","v":0},null,{"$f":"INDEX(BMS!$L:$L,MATCH(O$207,BMS!$H:$H,0),1)","v":"---"},{"$f":"P$207*$G$107","v":0}]
[null,103,"Болт с полукруглой головкой и гайкой",null,null,{"$f":"IF(F207=\"---\",\"---\",IF(G4=\"Конв.цинк.\",\"FRSB 6X12 G\",\"FRSB 6X12 F\"))","v":"---"},{"$f":"IF(G$191<=150,1,2)*G$207*$G$107","v":0},null,{"$f":"IF(I207=\"---\",\"---\",IF(J4=\"Конв.цинк.\",\"FRSB 6X12 G\",\"FRSB 6X12 F\"))","v":"---"},{"$f":"IF(J$191<=150,1,2)*J$207*$G$107","v":0},null,{"$f":"IF(L207=\"---\",\"---\",IF(M4=\"Конв.цинк.\",\"FRSB 6X12 G\",\"FRSB 6X12 F\"))","v":"---"},{"$f":"IF(M$191<=150,1,2)*M$207*$G$107","v":0},null,{"$f":"IF(O207=\"---\",\"---\",IF(P4=\"Конв.цинк.\",\"FRSB 6X12 G\",\"FRSB 6X12 F\"))","v":"---"},{"$f":"IF(P$191<=150,1,2)*P$207*$G$107","v":0}]
[]
[]
[]
[null,null,null,null,null,"ПРОВЕРКА КРЕПЛЕНИЙ К ПОТОЛКУ"]
[]
[null,null,null,null,null,"Ширина лотка",{"$f":"G$14","v":0},null,null,{"$f":"J$14","v":0},null,null,{"$f":"M$14","v":0},null,null,{"$f":"P$14","v":0}]
[null,null,null,null,null,"Максимальная ширина лотка",{"$f":"MAX($G$215:$P$215)","v":0}]
[null,null,null,null,null,"Нагрузка на уровень",{"$f":"G$16*$G$7","v":0},null,null,{"$f":"J$16*$G$7","v":0},null,null,{"$f":"M$16*$G$7","v":0},null,null,{"$f":"P$16*$G$7","v":0}]
[null,null,null,null,null,"Нагрузка на подвес",{"$f":"SUM(G217:P217)","v":0}]
[null,null,null,null,null,"Макс нагрузка на подвес",{"$f":"INDEX(BMS!$F$1:$F$144,MATCH($G$5&$G$6&$G$216,BMS!$B$1:$B$144&BMS!$D$1:$D$144&BMS!$G$1:$G$144,0))","v":{"$error":"#N/A"}}]
[]
[null,121,"Элемент 1",null,null,{"$f":"IFERROR(INDEX(BMS!$A$3:$AU$144,MATCH($G$4&$G$5&$G$6&$G$216,BMS!$C$3:$C$144&BMS!$B$3:$B$144&BMS!$D$3:$D$144&BMS!$G$3:$G$144,0),MATCH($C221,BMS!$A$1:$AU$1,0)),\"---\")","v":"---"},{"$f":"IFERROR(CEILING(IF(OR($G$5=\"К перекрытию\",$G$5=\"К профлисту\"),ROUNDUP($G$8/$G$7,0)+1,0)*INDEX(BMS!$A$1:$AU$144,MATCH($G$5&$G$6&$G$216,BMS!$B$1:$B$144&BMS!$D$1:$D$144&BMS!$G$1:$G$144,0),MATCH($C221,BMS!$A$1:$AU$1,0)+3)*$G$107,VLOOKUP($F221,Base!$A:$H,8,FALSE)),0)","v":0}]
[null,122,"Элемент 2",null,null,{"$f":"IFERROR(INDEX(BMS!$A$3:$AU$144,MATCH($G$4&$G$5&$G$6&$G$216,BMS!$C$3:$C$144&BMS!$B$3:$B$144&BMS!$D$3:$D$144&BMS!$G$3:$G$144,0),MATCH($C222,BMS!$A$1:$AU$1,0)),\"---\")","v":"---"},{"$f":"IFERROR(CEILING(IF(OR($G$5=\"К перекрытию\",$G$5=\"К профлисту\"),ROUNDUP($G$8/$G$7,0)+1,0)*INDEX(BMS!$A$1:$AU$144,MATCH($G$5&$G$6&$G$216,BMS!$B$1:$B$144&BMS!$D$1:$D$144&BMS!$G$1:$G$144,0),MATCH($C222,BMS!$A$1:$AU$1,0)+3)*$G$107,VLOOKUP($F222,Base!$A:$H,8,FALSE)),0)","v":0}]
[null,123,"Элемент 3",null,null,{"$f":"IFERROR(INDEX(BMS!$A$3:$AU$144,MATCH($G$4&$G$5&$G$6&$G$216,BMS!$C$3:$C$144&BMS!$B$3:$B$144&BMS!$D$3:$D$144&BMS!$G$3:$G$144,0),MATCH($C223,BMS!$A$1:$AU$1,0)),\"---\")","v":"---"},{"$f":"IFERROR(CEILING(IF(OR($G$5=\"К перекрытию\",$G$5=\"К профлисту\"),ROUNDUP($G$8/$G$7,0)+1,0)*INDEX(BMS!$A$1:$AU$144,MATCH($G$5&$G$6&$G$216,BMS!$B$1:$B$144&BMS!$D$1:$D$144&BMS!$G$1:$G$144,0),MATCH($C223,BMS!$A$1:$AU$1,0)+3)*$G$107,VLOOKUP($F223,Base!$A:$H,8,FALSE)),0)","v":0}]
[null,124,"Элемент 4",null,null,{"$f":"IFERROR(INDEX(BMS!$A$3:$AU$144,MATCH($G$4&$G$5&$G$6&$G$216,BMS!$C$3:$C$144&BMS!$B$3:$B$144&BMS!$D$3:$D$144&BMS!$G$3:$G$144,0),MATCH($C224,BMS!$A$1:$AU$1,0)),\"---\")","v":"---"},{"$f":"IFERROR(CEILING(IF(OR($G$5=\"К перекрытию\",$G$5=\"К профлисту\"),ROUNDUP($G$8/$G$7,0)+1,0)*INDEX(BMS!$A$1:$AU$144,MATCH($G$5&$G$6&$G$216,BMS!$B$1:$B$144&BMS!$D$1:$D$144&BMS!$G$1:$G$144,0),MATCH($C224,BMS!$A$1:$AU$1,0)+3)*$G$107,VLOOKUP($F224,Base!$A:$H,8,FALSE)),0)","v":0}]
[null,125,"Элемент 5",null,null,{"$f":"IFERROR(INDEX(BMS!$A$3:$AU$144,MATCH($G$4&$G$5&$G$6&$G$216,BMS!$C$3:$C$144&BMS!$B$3:$B$144&BMS!$D$3:$D$144&BMS!$G$3:$G$144,0),MATCH($C225,BMS!$A$1:$AU$1,0)),\"---\")","v":"---"},{"$f":"IFERROR(CEILING(IF(OR($G$5=\"К перекрытию\",$G$5=\"К профлисту\"),ROUNDUP($G$8/$G$7,0)+1,0)*INDEX(BMS!$A$1:$AU$144,MATCH($G$5&$G$6&$G$216,BMS!$B$1:$B$144&BMS!$D$1:$D$144&BMS!$G$1:$G$144,0),MATCH($C225,BMS!$A$1:$AU$1,0)+3)*$G$107,VLOOKUP($F225,Base!$A:$H,8,FALSE)),0)","v":0}]
[null,126,"Элемент 6",null,null,{"$f":"IFERROR(INDEX(BMS!$A$3:$AU$144,MATCH($G$4&$G$5&$G$6&$G$216,BMS!$C$3:$C$144&BMS!$B$3:$B$144&BMS!$D$3:$D$144&BMS!$G$3:$G$144,0),MATCH($C226,BMS!$A$1:$AU$1,0)),\"---\")","v":"---"},{"$f":"IFERROR(CEILING(IF(OR($G$5=\"К перекрытию\",$G$5=\"К профлисту\"),ROUNDUP($G$8/$G$7,0)+1,0)*INDEX(BMS!$A$1:$AU$144,MATCH($G$5&$G$6&$G$216,BMS!$B$1:$B$144&BMS!$D$1:$D$144&BMS!$G$1:$G$144,0),MATCH($C226,BMS!$A$1:$AU$1,0)+3)*$G$107,VLOOKUP($F226,Base!$A:$H,8,FALSE)),0)","v":0}]
[null,127,"Элемент 7",null,null,{"$f":"IFERROR(INDEX(BMS!$A$3:$AU$144,MATCH($G$4&$G$5&$G$6&$G$216,BMS!$C$3:$C$144&BMS!$B$3:$B$144&BMS!$D$3:$D$144&BMS!$G$3:$G$144,0),MATCH($C227,BMS!$A$1:$AU$1,0)),\"---\")","v":"---"},{"$f":"IFERROR(CEILING(IF(OR($G$5=\"К перекрытию\",$G$5=\"К профлисту\"),ROUNDUP($G$8/$G$7,0)+1,0)*INDEX(BMS!$A$1:$AU$144,MATCH($G$5&$G$6&$G$216,BMS!$B$1:$B$144&BMS!$D$1:$D$144&BMS!$G$1:$G$144,0),MATCH($C227,BMS!$A$1:$AU$1,0)+3)*$G$107,VLOOKUP($F227,Base!$A:$H,8,FALSE)),0)","v":0}]
[null,128,"Элемент 8",null,null,{"$f":"IFERROR(INDEX(BMS!$A$3:$AU$144,MATCH($G$4&$G$5&$G$6&$G$216,BMS!$C$3:$C$144&BMS!$B$3:$B$144&BMS!$D$3:$D$144&BMS!$G$3:$G$144,0),MATCH($C228,BMS!$A$1:$AU$1,0)),\"---\")","v":"---"},{"$f":"IFERROR(CEILING(IF(OR($G$5=\"К перекрытию\",$G$5=\"К профлисту\"),ROUNDUP($G$8/$G$7,0)+1,0)*INDEX(BMS!$A$1:$AU$144,MATCH($G$5&$G$6&$G$216,BMS!$B$1:$B$144&BMS!$D$1:$D$144&BMS!$G$1:$G$144,0),MATCH($C228,BMS!$A$1:$AU$1,0)+3)*$G$107,VLOOKUP($F228,Base!$A:$H,8,FALSE)),0)","v":0}]
[null,129,"Элемент 9",null,null,{"$f":"IFERROR(INDEX(BMS!$A$3:$AU$144,MATCH($G$4&$G$5&$G$6&$G$216,BMS!$C$3:$C$144&BMS!$B$3:$B$144&BMS!$D$3:$D$144&BMS!$G$3:$G$144,0),MATCH($C229,BMS!$A$1:$AU$1,0)),\"---\")","v":"---"},{"$f":"IFERROR(CEILING(IF(OR($G$5=\"К перекрытию\",$G$5=\"К профлисту\"),ROUNDUP($G$8/$G$7,0)+1,0)*INDEX(BMS!$A$1:$AU$144,MATCH($G$5&$G$6&$G$216,BMS!$B$1:$B$144&BMS!$D$1:$D$144&BMS!$G$1:$G$144,0),MATCH($C229,BMS!$A$1:$AU$1,0)+3)*$G$107,VLOOKUP($F229,Base!$A:$H,8,FALSE)),0)","v":0}]
[null,130,"Элемент 10",null,null,{"$f":"IFERROR(INDEX(BMS!$A$3:$AU$144,MATCH($G$4&$G$5&$G$6&$G$216,BMS!$C$3:$C$144&BMS!$B$3:$B$144&BMS!$D$3:$D$144&BMS!$G$3:$G$144,0),MATCH($C230,BMS!$A$1:$AU$1,0)),\"---\")","v":"---"},{"$f":"IFERROR(CEILING(IF(OR($G$5=\"К перекрытию\",$G$5=\"К профлисту\"),ROUNDUP($G$8/$G$7,0)+1,0)*INDEX(BMS!$A$1:$AU$144,MATCH($G$5&$G$6&$G$216,BMS!$B$1:$B$144&BMS!$D$1:$D$144&BMS!$G$1:$G$144,0),MATCH($C230,BMS!$A$1:$AU$1,0)+3)*$G$107,VLOOKUP($F230,Base!$A:$H,8,FALSE)),0)","v":0}]
[null,131,"Болт с полукруглой головкой и гайкой",null,null,{"$f":"IF(G215>0,IF($G$5=\"К стене\",\"---\",IF(G4=\"Конв.цинк.\",\"FRSB 6X12 G\",\"FRSB 6X12 F\")),0)","v":0},{"$f":"IFERROR(IF(G215>0,IF($G$5<>\"К стене\",IF(G$215<=150,1,2)*(ROUNDUP($G$8/$G$7,0)+1)*$G$107,0),0),0)","v":0},null,{"$f":"IF(J215>0,IF($G$5=\"К стене\",\"---\",IF(J4=\"Конв.цинк.\",\"FRSB 6X12 G\",\"FRSB 6X12 F\")),0)","v":0},{"$f":"IFERROR(IF(J215>0,IF($G$5<>\"К стене\",IF(J$215<=150,1,2)*(ROUNDUP($G$8/$G$7,0)+1)*$G$107,0),0),0)","v":0},null,{"$f":"IF(M215>0,IF($G$5=\"К стене\",\"---\",IF(M4=\"Конв.цинк.\",\"FRSB 6X12 G\",\"FRSB 6X12 F\")),0)","v":0},{"$f":"IFERROR(IF(M215>0,IF($G$5<>\"К стене\",IF(M$215<=150,1,2)*(ROUNDUP($G$8/$G$7,0)+1)*$G$107,0),0),0)","v":0},null,{"$f":"IF(P215>0,IF($G$5=\"К стене\",\"---\",IF(P4=\"Конв.цинк.\",\"FRSB 6X12 G\",\"FRSB 6X12 F\")),0)","v":0},{"$f":"IFERROR(IF(P215>0,IF($G$5<>\"К стене\",IF(P$215<=150,1,2)*(ROUNDUP($G$8/$G$7,0)+1)*$G$107,0),0),0)","v":0}]
[]
[]
[]
[null,null,null,null,null,"РАСПРЕД. КОРОБКИ"]
[null,151,null,null,null,{"$f":"INDEX(BJB!$E$3:$E$19,MATCH(G$34&G$33&$G$4,BJB!$B$3:$B$19&BJB!$D$3:$D$19&BJB!$C$3:$C$19,0))","v":0},{"$f":"IFERROR(G$35*INDEX(BJB!$H$3:$H$19,MATCH(G$34&G$33,BJB!$B$3:$B$19&BJB!$D$3:$D$19,0))*$G$107,0)","v":0},null,{"$f":"INDEX(BJB!$E$3:$E$19,MATCH(J$34&J$33&$G$4,BJB!$B$3:$B$19&BJB!$D$3:$D$19&BJB!$C$3:$C$19,0))","v":0},{"$f":"IFERROR(J$35*INDEX(BJB!$H$3:$H$19,MATCH(J$34&J$33,BJB!$B$3:$B$19&BJB!$D$3:$D$19,0))*$G$107,0)","v":0},null,{"$f":"INDEX(BJB!$E$3:$E$19,MATCH(M$34&M$33&$G$4,BJB!$B$3:$B$19&BJB!$D$3:$D$19&BJB!$C$3:$C$19,0))","v":0},{"$f":"IFERROR(M$35*INDEX(BJB!$H$3:$H$19,MATCH(M$34&M$33,BJB!$B$3:$B$19&BJB!$D$3:$D$19,0))*$G$107,0)","v":0},null,{"$f":"INDEX(BJB!$E$3:$E$19,MATCH(P$34&P$33&$G$4,BJB!$B$3:$B$19&BJB!$D$3:$D$19&BJB!$C$3:$C$19,0))","v":0},{"$f":"IFERROR(P$35*INDEX(BJB!$H$3:$H$19,MATCH(P$34&P$33,BJB!$B$3:$B$19&BJB!$D$3:$D$19,0))*$G$107,0)","v":0}]
[null,152,null,null,null,{"$f":"INDEX(BJB!$I$3:$I$19,MATCH(G$34&G$33&$G$4,BJB!$B$3:$B$19&BJB!$D$3:$D$19&BJB!$C$3:$C$19,0))","v":0},{"$f":"IFERROR(G$35*INDEX(BJB!$L$3:$L$19,MATCH(G$34&G$33,BJB!$B$3:$B$19&BJB!$D$3:$D$19,0))*$G$107,0)","v":0},null,{"$f":"INDEX(BJB!$I$3:$I$19,MATCH(J$34&J$33&$G$4,BJB!$B$3:$B$19&BJB!$D$3:$D$19&BJB!$C$3:$C$19,0))","v":0},{"$f":"IFERROR(J$35*INDEX(BJB!$L$3:$L$19,MATCH(J$34&J$33,BJB!$B$3:$B$19&BJB!$D$3:$D$19,0))*$G$107,0)","v":0},null,{"$f":"INDEX(BJB!$I$3:$I$19,MATCH(M$34&M$33&$G$4,BJB!$B$3:$B$19&BJB!$D$3:$D$19&BJB!$C$3:$C$19,0))","v":0},{"$f":"IFERROR(M$35*INDEX(BJB!$L$3:$L$19,MATCH(M$34&M$33,BJB!$B$3:$B$19&BJB!$D$3:$D$19,0))*$G$107,0)","v":0},null,{"$f":"INDEX(BJB!$I$3:$I$19,MATCH(P$34&P$33&$G$4,BJB!$B$3:$B$19&BJB!$D$3:$D$19&BJB!$C$3:$C$19,0))","v":0},{"$f":"IFERROR(P$35*INDEX(BJB!$L$3:$L$19,MATCH(P$34&P$33,BJB!$B$3:$B$19&BJB!$D$3:$D$19,0))*$G$107,0)","v":0}]
[null,153,null,null,null,{"$f":"INDEX(BJB!$M$3:$M$19,MATCH(G$34&G$33&$G$4,BJB!$B$3:$B$19&BJB!$D$3:$D$19&BJB!$C$3:$C$19,0))","v":0},{"$f":"IFERROR(G$35*INDEX(BJB!$P$3:$P$19,MATCH(G$34&G$33,BJB!$B$3:$B$19&BJB!$D$3:$D$19,0))*$G$107,0)","v":0},null,{"$f":"INDEX(BJB!$M$3:$M$19,MATCH(J$34&J$33&$G$4,BJB!$B$3:$B$19&BJB!$D$3:$D$19&BJB!$C$3:$C$19,0))","v":0},{"$f":"IFERROR(J$35*INDEX(BJB!$P$3:$P$19,MATCH(J$34&J$33,BJB!$B$3:$B$19&BJB!$D$3:$D$19,0))*$G$107,0)","v":0},null,{"$f":"INDEX(BJB!$M$3:$M$19,MATCH(M$34&M$33&$G$4,BJB!$B$3:$B$19&BJB!$D$3:$D$19&BJB!$C$3:$C$19,0))","v":0},{"$f":"IFERROR(M$35*INDEX(BJB!$P$3:$P$19,MATCH(M$34&M$33,BJB!$B$3:$B$19&BJB!$D$3:$D$19,0))*$G$107,0)","v":0},null,{"$f":"INDEX(BJB!$M$3:$M$19,MATCH(P$34&P$33&$G$4,BJB!$B$3:$B$19&BJB!$D$3:$D$19&BJB!$C$3:$C$19,0))","v":0},{"$f":"IFERROR(P$35*INDEX(BJB!$P$3:$P$19,MATCH(P$34&P$33,BJB!$B$3:$B$19&BJB!$D$3:$D$19,0))*$G$107,0)","v":0}]

{"sheet":"Участок 2","index":2,"n_rows":238,"n_cols":16,"rows_kept":238,"cut":false,"hidden":true,"merged":[[36,5,36,6],[36,8,36,9],[36,11,36,12],[36,14,36,15],[31,5,31,6],[31,8,31,9],[31,11,31,12],[31,14,31,15],[35,5,35,6],[35,8,35,9],[35,11,35,12],[35,14,35,15],[30,8,30,9],[30,11,30,12],[30,14,30,15],[19,5,19,6],[19,8,19,9],[19,11,19,12],[19,14,19,15],[1,1,1,15],[2,1,40,3],[2,5,2,6],[2,8,8,9],[2,11,8,12],[2,14,8,15],[8,5,8,6],[9,5,9,6],[9,8,9,9],[9,11,9,12],[9,14,9,15],[18,5,18,6],[18,8,18,9],[18,11,18,12],[18,14,18,15],[30,5,30,6],[234,5,234,6],[108,5,108,6],[181,5,181,6],[188,5,188,6],[204,5,204,6],[212,5,212,6]]}
["o",null,null,null,null,null,null,{"$f":"IF($G$6>1,\"\",\"x\")","v":"x"},{"$f":"IF($G$6>1,\"\",\"x\")","v":"x"},{"$f":"IF($G$6>1,\"\",\"x\")","v":"x"},{"$f":"IF($G$6>2,\"\",\"x\")","v":"x"},{"$f":"IF($G$6>2,\"\",\"x\")","v":"x"},{"$f":"IF($G$6>2,\"\",\"x\")","v":"x"},{"$f":"IF($G$6>3,\"\",\"x\")","v":"x"},{"$f":"IF($G$6>3,\"\",\"x\")","v":"x"},{"$f":"IF($G$6>3,\"\",\"x\")","v":"x"}]
[null,"ВВОД ДАННЫХ ДЛЯ РАСЧЕТА УЧАСТКА №2"]
[null,null,null,null,null,"Данные конструкций"]
[null,null,null,null,null,"Тип покрытия"]
[null,null,null,null,null,"Тип крепления"]
[null,null,null,null,null,"Кол-во уровней лотков"]
[null,null,null,null,null,"Шаг крепления"]
[null,null,null,null,null,"Длина участка трассы, м"]
[]
[null,null,null,null,null,"Данные лотков",null,null,"Данные лотков",null,null,"Данные лотков",null,null,"Данные лотков"]
[null,null,null,null,null,"Тип лотка","Листовой",null,"Тип лотка","Листовой",null,"Тип лотка","Листовой",null,"Тип лотка","Листовой"]
[null,null,null,null,null,"Наличие перфорации",null,null,"Наличие перфорации",null,null,"Наличие перфорации",null,null,"Наличие перфорации"]
[null,null,null,null,null,"Высота",null,null,"Высота",null,null,"Высота",null,null,"Высота"]
[null,null,null,null,null,"Ширина",null,null,"Ширина",null,null,"Ширина",null,null,"Ширина"]
[null,null,null,null,null,"Толщина металла, мм",{"$f":"IF(G$14=\"\",\"\",IF(G$14<400,0.7,0.9))","v":""},null,"Толщина металла, мм",{"$f":"IF(J$14=\"\",\"\",IF(J$14<400,0.7,0.9))","v":""},null,"Толщина металла, мм",{"$f":"IF(M$14=\"\",\"\",IF(M$14<400,0.7,0.9))","v":""},null,"Толщина металла, мм",{"$f":"IF(P$14=\"\",\"\",IF(P$14<400,0.7,0.9))","v":""}]
[null,null,null,null,null,"Нагрузка на лоток, кг/пм",null,null,"Нагрузка на лоток, кг/пм",null,null,"Нагрузка на лоток, кг/пм",null,null,"Нагрузка на лоток, кг/пм"]
[null,null,null,null,null,"Наличие крышки",null,null,"Наличие крышки",null,null,"Наличие крышки",null,null,"Наличие крышки"]
[null,null,null,null,null,"Кол-во перегородок",null,null,"Кол-во перегородок",null,null,"Кол-во перегородок",null,null,"Кол-во перегородок"]
[]
[null,null,null,null,null,"Фасонные элементы",null,null,"Фасонные элементы",null,null,"Фасонные элементы",null,null,"Фасонные элементы"]
[null,null,null,null,null,"Кол-во гор. углов 45°, шт.",null,null,"Кол-во гор. углов 45°, шт.",null,null,"Кол-во гор. углов 45°, шт.",null,null,"Кол-во гор. углов 45°, шт."]
[null,null,null,null,null,"Кол-во гор. углов 90°, шт.",null,null,"Кол-во гор. углов 90°, шт.",null,null,"Кол-во гор. углов 90°, шт.",null,null,"Кол-во гор. углов 90°, шт."]
[null,null,null,null,null,"Кол-во гор. углов 0-90°, шт.",null,null,"Кол-во гор. углов 0-90°, шт.",null,null,"Кол-во гор. углов 0-90°, шт.",null,null,"Кол-во гор. углов 0-90°, шт."]
[null,null,null,null,null,"Кол-во углов 90° вверх, шт.",null,null,"Кол-во углов 90° вверх, шт.",null,null,"Кол-во углов 90° вверх, шт.",null,null,"Кол-во углов 90° вверх, шт."]
[null,null,null,null,null,"Кол-во углов 90° вниз, шт.",null,null,"Кол-во углов 90° вниз, шт.",null,null,"Кол-во углов 90° вниз, шт.",null,null,"Кол-во углов 90° вниз, шт."]
[null,null,null,null,null,"Кол-во верт. углов унив., шт.",null,null,"Кол-во верт. углов унив., шт.",null,null,"Кол-во верт. углов унив., шт.",null,null,"Кол-во верт. углов унив., шт."]
[null,null,null,null,null,"Кол-во Т-секций, шт.",null,null,"Кол-во Т-секций, шт.",null,null,"Кол-во Т-секций, шт.",null,null,"Кол-во Т-секций, шт."]
[null,null,null,null,null,"Кол-во Т-ответвлений, шт.",null,null,"Кол-во Т-ответвлений, шт.",null,null,"Кол-во Т-ответвлений, шт.",null,null,"Кол-во Т-ответвлений, шт."]
[null,null,null,null,null,"Кол-во Х-секций, шт.",null,null,"Кол-во Х-секций, шт.",null,null,"Кол-во Х-секций, шт.",null,null,"Кол-во Х-секций, шт."]
[null,null,null,null,null,"Кол-во торц. заглушек, шт.",null,null,"Кол-во торц. заглушек, шт.",null,null,"Кол-во торц. заглушек, шт.",null,null,"Кол-во торц. заглушек, шт."]
[]
[null,null,null,null,null,"Распределительные коробки",null,null,"Распределительные коробки",null,null,"Распределительные коробки",null,null,"Распределительные коробки"]
[null,null,null,null,null,"Класс защиты",null,null,"Класс защиты",null,null,"Класс защиты",null,null,"Класс защиты"]
[null,null,null,null,null,"Размер коробок, мм",null,null,"Размер коробок, мм",null,null,"Размер коробок, мм",null,null,"Размер коробок, мм"]
[null,null,null,null,null,"Кол-во коробок, шт",null,null,"Кол-во коробок, шт",null,null,"Кол-во коробок, шт",null,null,"Кол-во коробок, шт"]
[]
[null,null,null,null,null,"Результаты подбора:",null,null,"Результаты подбора:",null,null,"Результаты подбора:",null,null,"Результаты подбора:"]
[null,null,null,null,null,"Подбор лотка:",{"$f":"IF(OR(F$113=0,F$113=\"---\"),\"ВНИМАНИЕ! Введите исходные данные.\",CONCATENATE(\"Лоток подобран,\",CHAR(10),\"тип \",F$113))","v":"ВНИМАНИЕ! Введите исходные данные."},null,"Подбор лотка:",{"$f":"IF(OR(I$113=0,I$113=\"---\"),\"ВНИМАНИЕ! Введите исходные данные.\",CONCATENATE(\"Лоток подобран,\",CHAR(10),\"тип \",I$113))","v":"ВНИМАНИЕ! Введите исходные данные."},null,"Подбор лотка:",{"$f":"IF(OR(L$113=0,L$113=\"---\"),\"ВНИМАНИЕ! Введите исходные данные.\",CONCATENATE(\"Лоток подобран,\",CHAR(10),\"тип \",L$113))","v":"ВНИМАНИЕ! Введите исходные данные."},null,"Подбор лотка:",{"$f":"IF(OR(O$113=0,O$113=\"---\"),\"ВНИМАНИЕ! Введите исходные данные.\",CONCATENATE(\"Лоток подобран,\",CHAR(10),\"тип \",O$113))","v":"ВНИМАНИЕ! Введите исходные данные."}]
[null,null,null,null,null,"Проверка лотка по нагрузке",{"$f":"IF(AND(G$183>0,G$184>0),IF(G$183>G$184,CONCATENATE(\"Внимание!!! Нагрузка на лоток (\",G$183,\" кг/пм) больше допустимой (\",G$184,\" кг/пм)\"),CONCATENATE(\"Лоток подобран верно, допустимая нагрузка на лоток \",G$184,\" кг/пм\")),\"Внимание! Проверка невозможна. Измените данные лотков\")","v":"Внимание! Проверка невозможна. Измените данные лотков"},null,"Проверка лотка по нагрузке",{"$f":"IF(AND(J$183>0,J$184>0),IF(J$183>J$184,CONCATENATE(\"Внимание!!! Нагрузка на лоток (\",J$183,\" кг/пм) больше допустимой (\",J$184,\" кг/пм)\"),CONCATENATE(\"Лоток подобран верно, допустимая нагрузка на лоток \",J$184,\" кг/пм\")),\"Внимание! Проверка невозможна. Измените данные лотков\")","v":"Внимание! Проверка невозможна. Измените данные лотков"},null,"Проверка лотка по нагрузке",{"$f":"IF(AND(M$183>0,M$184>0),IF(M$183>M$184,CONCATENATE(\"Внимание!!! Нагрузка на лоток (\",M$183,\" кг/пм) больше допустимой (\",M$184,\" кг/пм)\"),CONCATENATE(\"Лоток подобран верно, допустимая нагрузка на лоток \",M$184,\" кг/пм\")),\"Внимание! Проверка невозможна. Измените данные лотков\")","v":"Внимание! Проверка невозможна. Измените данные лотков"},null,"Проверка лотка по нагрузке",{"$f":"IF(AND(P$183>0,P$184>0),IF(P$183>P$184,CONCATENATE(\"Внимание!!! Нагрузка на лоток (\",P$183,\" кг/пм) больше допустимой (\",P$184,\" кг/пм)\"),CONCATENATE(\"Лоток подобран верно, допустимая нагрузка на лоток \",P$184,\" кг/пм\")),\"Внимание! Проверка невозможна. Измените данные лотков\")","v":"Внимание! Проверка невозможна. Измените данные лотков"}]
[null,null,null,null,null,"Подбор кронштейна",{"$f":"IF($G$5=\"К стене\",IF(G$14=0,\"Внимание! Кронштейн подобрать невозможно. Введите исходные данные.\",IF($G$199=\"---\",\"Внимание! Кронштейн подобрать невозможно. Измените нагрузку или шаг.\",CONCATENATE(\"Кронштейн подобран,\",CHAR(10),\"тип \",F$207))),\"Подбор кронштейна выполняется при типе крепления ``К стене``\")","v":"Подбор кронштейна выполняется при типе крепления ``К стене``"},null,"Подбор кронштейна",{"$f":"IF($G$5=\"К стене\",IF(J$14=0,\"Внимание! Кронштейн подобрать невозможно. Введите исходные данные.\",IF($G$199=\"---\",\"Внимание! Кронштейн подобрать невозможно. Измените нагрузку или шаг.\",CONCATENATE(\"Кронштейн подобран,\",CHAR(10),\"тип \",I$207))),\"Подбор кронштейна выполняется при типе крепления ``К стене``\")","v":"Подбор кронштейна выполняется при типе крепления ``К стене``"},null,"Подбор кронштейна",{"$f":"IF($G$5=\"К стене\",IF(M$14=0,\"Внимание! Кронштейн подобрать невозможно. Введите исходные данные.\",IF($G$199=\"---\",\"Внимание! Кронштейн подобрать невозможно. Измените нагрузку или шаг.\",CONCATENATE(\"Кронштейн подобран,\",CHAR(10),\"тип \",L$207))),\"Подбор кронштейна выполняется при типе крепления ``К стене``\")","v":"Подбор кронштейна выполняется при типе крепления ``К стене``"},null,"Подбор кронштейна",{"$f":"IF($G$5=\"К стене\",IF(P$14=0,\"Внимание! Кронштейн подобрать невозможно. Введите исходные данные.\",IF($G$199=\"---\",\"Внимание! Кронштейн подобрать невозможно. Измените нагрузку или шаг.\",CONCATENATE(\"Кронштейн подобран,\",CHAR(10),\"тип \",O$207))),\"Подбор кронштейна выполняется при типе крепления ``К стене``\")","v":"Подбор кронштейна выполняется при типе крепления ``К стене``"}]
[null,null,null,null,null,"Проверка узла крепления по нагрузке",{"$f":"IF($G$5=\"К стене\",IF(OR(G$14=0,$G$199=\"---\"),\"Внимание! Проверка кронштейна невозможна.\",IF(G$193>G$201,CONCATENATE(\"Внимание! Нагрузка на узел крепления (\",G$193,\" кг) больше допустимой (\",G$201,\" кг)\"),CONCATENATE(\"Узел крепления подобран верно, допустимая нагрузка на узел \",G$201,\" кг\"))),IF(G14=0,\"Внимание! Проверка узла крепления невозможна.\",IF($G$218>$G$219,CONCATENATE(\"Внимание! Нагрузка на узел крепления (\",$G$218,\" кг) больше допустимой (\",$G$219,\" кг)\"),CONCATENATE(\"Узел крепления подобран верно, допустимая нагрузка на узел \",$G$219,\" кг\"))))","v":"Внимание! Проверка узла крепления невозможна."},null,"Проверка узла крепления по нагрузке",{"$f":"IF($G$5=\"К стене\",IF(OR(J$14=0,$G$199=\"---\"),\"Внимание! Проверка кронштейна невозможна.\",IF(J$193>J$201,CONCATENATE(\"Внимание! Нагрузка на узел крепления (\",J$193,\" кг) больше допустимой (\",J$201,\" кг)\"),CONCATENATE(\"Узел крепления подобран верно, допустимая нагрузка на узел \",J$201,\" кг\"))),IF(J14=0,\"Внимание! Проверка узла крепления невозможна.\",IF($G$218>$G$219,CONCATENATE(\"Внимание! Нагрузка на узел крепления (\",$G$218,\" кг) больше допустимой (\",$G$219,\" кг)\"),CONCATENATE(\"Узел крепления подобран верно, допустимая нагрузка на узел \",$G$219,\" кг\"))))","v":"Внимание! Проверка узла крепления невозможна."},null,"Проверка узла крепления по нагрузке",{"$f":"IF($G$5=\"К стене\",IF(OR(M$14=0,$G$199=\"---\"),\"Внимание! Проверка кронштейна невозможна.\",IF(M$193>M$201,CONCATENATE(\"Внимание! Нагрузка на узел крепления (\",M$193,\" кг) больше допустимой (\",M$201,\" кг)\"),CONCATENATE(\"Узел крепления подобран верно, допустимая нагрузка на узел \",M$201,\" кг\"))),IF(M14=0,\"Внимание! Проверка узла крепления невозможна.\",IF($G$218>$G$219,CONCATENATE(\"Внимание! Нагрузка на узел крепления (\",$G$218,\" кг) больше допустимой (\",$G$219,\" кг)\"),CONCATENATE(\"Узел крепления подобран верно, допустимая нагрузка на узел \",$G$219,\" кг\"))))","v":"Внимание! Проверка узла крепления невозможна."},null,"Проверка узла крепления по нагрузке",{"$f":"IF($G$5=\"К стене\",IF(OR(P$14=0,$G$199=\"---\"),\"Внимание! Проверка кронштейна невозможна.\",IF(P$193>P$201,CONCATENATE(\"Внимание! Нагрузка на узел крепления (\",P$193,\" кг) больше допустимой (\",P$201,\" кг)\"),CONCATENATE(\"Узел крепления подобран верно, допустимая нагрузка на узел \",P$201,\" кг\"))),IF(P14=0,\"Внимание! Проверка узла крепления невозможна.\",IF($G$218>$G$219,CONCATENATE(\"Внимание! Нагрузка на узел крепления (\",$G$218,\" кг) больше допустимой (\",$G$219,\" кг)\"),CONCATENATE(\"Узел крепления подобран верно, допустимая нагрузка на узел \",$G$219,\" кг\"))))","v":"Внимание! Проверка узла крепления невозможна."}]
[]
[]
[]
[]
[]
[]
[]
[]
[]
[]
[]
[]
[]
[]
[]
[]
[]
[]
[]
[]
[]
[]
[]
[]
[]
[]
[]
[]
[]
[]
[]
[]
[]
[]
[]
[]
[]
[]
[]
[]
[]
[]
[]
[]
[]
[]
[]
[]
[]
[]
[]
[]
[]
[]
[]
[]
[]
[]
[]
[]
[]
[]
[]
[]
[]
[null,null,"Коэффициент участка",null,null,null,{"$f":"IF(Титульник!$P$11>=VALUE(RIGHT(MID(CELL(\"имяфайла\",$A$1), FIND(\"]\", CELL(\"имяфайла\",$A$1))+1, 255),LEN(MID(CELL(\"имяфайла\",$A$1), FIND(\"]\", CELL(\"имяфайла\",$A$1))+1, 255))-FIND(\" \",MID(CELL(\"имяфайла\",$A$1), FIND(\"]\", CELL(\"имяфайла\",$A$1))+1, 255)))),1,0)","v":0}]
[]
[null,null,null,null,null,"ПОДБОР ЭЛЕМЕНТОВ ТРАССЫ"]
[]
[null,null,"Наименование",null,null,"Тип","Всего",null,"Тип","Всего",null,"Тип","Всего",null,"Тип","Всего"]
[null,null,"ЛОТОК ПРЯМОЙ"]
[null,1,"Прямая секция лотка",null,null,{"$f":"IFERROR(INDEX(BT!$A$4:$HU$138,MATCH($G$4&G$12&G$13&G$14,BT!$G$4:$G$1079&BT!$F$4:$F$1079&BT!$I$4:$I$1079&BT!$J$4:$J$1079,0),MATCH($C113,BT!$A$2:$HU$2,0)),\"---\")","v":0},{"$f":"IFERROR(ROUNDUP($G$8/INDEX(BT!$A$4:$HU$138,MATCH(G$12&G$13&G$14,BT!$F$4:$F$138&BT!$I$4:$I$138&BT!$J$4:$J$138,0),MATCH($C113,BT!$A$2:$HU$2,0)+3),0)*INDEX(BT!$A$4:$HU$138,MATCH(G$12&G$13&G$14,BT!$F$4:$F$138&BT!$I$4:$I$138&BT!$J$4:$J$138,0),MATCH($C113,BT!$A$2:$HU$2,0)+3)*$G$107,0)","v":0},null,{"$f":"IFERROR(INDEX(BT!$A$4:$HU$138,MATCH($G$4&J$12&J$13&J$14,BT!$G$4:$G$1079&BT!$F$4:$F$1079&BT!$I$4:$I$1079&BT!$J$4:$J$1079,0),MATCH($C113,BT!$A$2:$HU$2,0)),\"---\")","v":0},{"$f":"IFERROR(ROUNDUP($G$8/INDEX(BT!$A$4:$HU$138,MATCH(J$12&J$13&J$14,BT!$F$4:$F$138&BT!$I$4:$I$138&BT!$J$4:$J$138,0),MATCH($C113,BT!$A$2:$HU$2,0)+3),0)*INDEX(BT!$A$4:$HU$138,MATCH(J$12&J$13&J$14,BT!$F$4:$F$138&BT!$I$4:$I$138&BT!$J$4:$J$138,0),MATCH($C113,BT!$A$2:$HU$2,0)+3)*$G$107,0)","v":0},null,{"$f":"IFERROR(INDEX(BT!$A$4:$HU$138,MATCH($G$4&M$12&M$13&M$14,BT!$G$4:$G$1079&BT!$F$4:$F$1079&BT!$I$4:$I$1079&BT!$J$4:$J$1079,0),MATCH($C113,BT!$A$2:$HU$2,0)),\"---\")","v":0},{"$f":"IFERROR(ROUNDUP($G$8/INDEX(BT!$A$4:$HU$138,MATCH(M$12&M$13&M$14,BT!$F$4:$F$138&BT!$I$4:$I$138&BT!$J$4:$J$138,0),MATCH($C113,BT!$A$2:$HU$2,0)+3),0)*INDEX(BT!$A$4:$HU$138,MATCH(M$12&M$13&M$14,BT!$F$4:$F$138&BT!$I$4:$I$138&BT!$J$4:$J$138,0),MATCH($C113,BT!$A$2:$HU$2,0)+3)*$G$107,0)","v":0},null,{"$f":"IFERROR(INDEX(BT!$A$4:$HU$138,MATCH($G$4&P$12&P$13&P$14,BT!$G$4:$G$1079&BT!$F$4:$F$1079&BT!$I$4:$I$1079&BT!$J$4:$J$1079,0),MATCH($C113,BT!$A$2:$HU$2,0)),\"---\")","v":0},{"$f":"IFERROR(ROUNDUP($G$8/INDEX(BT!$A$4:$HU$138,MATCH(P$12&P$13&P$14,BT!$F$4:$F$138&BT!$I$4:$I$138&BT!$J$4:$J$138,0),MATCH($C113,BT!$A$2:$HU$2,0)+3),0)*INDEX(BT!$A$4:$HU$138,MATCH(P$12&P$13&P$14,BT!$F$4:$F$138&BT!$I$4:$I$138&BT!$J$4:$J$138,0),MATCH($C113,BT!$A$2:$HU$2,0)+3)*$G$107,0)","v":0}]
[null,2,"Соед. лотка",null,null,{"$f":"IFERROR(INDEX(BT!$A$4:$HU$138,MATCH($G$4&G$12&G$13&G$14,BT!$G$4:$G$1079&BT!$F$4:$F$1079&BT!$I$4:$I$1079&BT!$J$4:$J$1079,0),MATCH($C114,BT!$A$2:$HU$2,0)),\"---\")","v":0},{"$f":"IFERROR(ROUNDDOWN(G$113/INDEX(BT!$A$4:$HU$138,MATCH(G$12&G$13&G$14,BT!$F$4:$F$138&BT!$I$4:$I$138&BT!$J$4:$J$138,0),MATCH($C113,BT!$A$2:$HU$2,0)+3),0)*INDEX(BT!$A$4:$HU$138,MATCH(G$12&G$13&G$14,BT!$F$4:$F$138&BT!$I$4:$I$138&BT!$J$4:$J$138,0),MATCH($C114,BT!$A$2:$HU$2,0)+3)*$G$107,0)","v":0},null,{"$f":"IFERROR(INDEX(BT!$A$4:$HU$138,MATCH($G$4&J$12&J$13&J$14,BT!$G$4:$G$1079&BT!$F$4:$F$1079&BT!$I$4:$I$1079&BT!$J$4:$J$1079,0),MATCH($C114,BT!$A$2:$HU$2,0)),\"---\")","v":0},{"$f":"IFERROR(ROUNDDOWN(J$113/INDEX(BT!$A$4:$HU$138,MATCH(J$12&J$13&J$14,BT!$F$4:$F$138&BT!$I$4:$I$138&BT!$J$4:$J$138,0),MATCH($C113,BT!$A$2:$HU$2,0)+3),0)*INDEX(BT!$A$4:$HU$138,MATCH(J$12&J$13&J$14,BT!$F$4:$F$138&BT!$I$4:$I$138&BT!$J$4:$J$138,0),MATCH($C114,BT!$A$2:$HU$2,0)+3)*$G$107,0)","v":0},null,{"$f":"IFERROR(INDEX(BT!$A$4:$HU$138,MATCH($G$4&M$12&M$13&M$14,BT!$G$4:$G$1079&BT!$F$4:$F$1079&BT!$I$4:$I$1079&BT!$J$4:$J$1079,0),MATCH($C114,BT!$A$2:$HU$2,0)),\"---\")","v":0},{"$f":"IFERROR(ROUNDDOWN(M$113/INDEX(BT!$A$4:$HU$138,MATCH(M$12&M$13&M$14,BT!$F$4:$F$138&BT!$I$4:$I$138&BT!$J$4:$J$138,0),MATCH($C113,BT!$A$2:$HU$2,0)+3),0)*INDEX(BT!$A$4:$HU$138,MATCH(M$12&M$13&M$14,BT!$F$4:$F$138&BT!$I$4:$I$138&BT!$J$4:$J$138,0),MATCH($C114,BT!$A$2:$HU$2,0)+3)*$G$107,0)","v":0},null,{"$f":"IFERROR(INDEX(BT!$A$4:$HU$138,MATCH($G$4&P$12&P$13&P$14,BT!$G$4:$G$1079&BT!$F$4:$F$1079&BT!$I$4:$I$1079&BT!$J$4:$J$1079,0),MATCH($C114,BT!$A$2:$HU$2,0)),\"---\")","v":0},{"$f":"IFERROR(ROUNDDOWN(P$113/INDEX(BT!$A$4:$HU$138,MATCH(P$12&P$13&P$14,BT!$F$4:$F$138&BT!$I$4:$I$138&BT!$J$4:$J$138,0),MATCH($C113,BT!$A$2:$HU$2,0)+3),0)*INDEX(BT!$A$4:$HU$138,MATCH(P$12&P$13&P$14,BT!$F$4:$F$138&BT!$I$4:$I$138&BT!$J$4:$J$138,0),MATCH($C114,BT!$A$2:$HU$2,0)+3)*$G$107,0)","v":0}]
[null,3,"Донная вставка лотка",null,null,{"$f":"IFERROR(INDEX(BT!$A$4:$HU$138,MATCH($G$4&G$12&G$13&G$14,BT!$G$4:$G$1079&BT!$F$4:$F$1079&BT!$I$4:$I$1079&BT!$J$4:$J$1079,0),MATCH($C115,BT!$A$2:$HU$2,0)),\"---\")","v":0},{"$f":"IFERROR(ROUNDDOWN(G$113/INDEX(BT!$A$4:$HU$138,MATCH($G$4&G$12&G$13&G$14,BT!$G$4:$G$138&BT!$F$4:$F$138&BT!$I$4:$I$138&BT!$J$4:$J$138,0),MATCH($C113,BT!$A$2:$HU$2,0)+3),0)*INDEX(BT!$A$4:$HU$138,MATCH($G$4&G$12&G$13&G$14,BT!$G$4:$G$138&BT!$F$4:$F$138&BT!$I$4:$I$138&BT!$J$4:$J$138,0),MATCH($C115,BT!$A$2:$HU$2,0)+3)*$G$107,0)","v":0},null,{"$f":"IFERROR(INDEX(BT!$A$4:$HU$138,MATCH($G$4&J$12&J$13&J$14,BT!$G$4:$G$1079&BT!$F$4:$F$1079&BT!$I$4:$I$1079&BT!$J$4:$J$1079,0),MATCH($C115,BT!$A$2:$HU$2,0)),\"---\")","v":0},{"$f":"IFERROR(ROUNDDOWN(J$113/INDEX(BT!$A$4:$HU$138,MATCH($G$4&J$12&J$13&J$14,BT!$G$4:$G$138&BT!$F$4:$F$138&BT!$I$4:$I$138&BT!$J$4:$J$138,0),MATCH($C113,BT!$A$2:$HU$2,0)+3),0)*INDEX(BT!$A$4:$HU$138,MATCH($G$4&J$12&J$13&J$14,BT!$G$4:$G$138&BT!$F$4:$F$138&BT!$I$4:$I$138&BT!$J$4:$J$138,0),MATCH($C115,BT!$A$2:$HU$2,0)+3)*$G$107,0)","v":0},null,{"$f":"IFERROR(INDEX(BT!$A$4:$HU$138,MATCH($G$4&M$12&M$13&M$14,BT!$G$4:$G$1079&BT!$F$4:$F$1079&BT!$I$4:$I$1079&BT!$J$4:$J$1079,0),MATCH($C115,BT!$A$2:$HU$2,0)),\"---\")","v":0},{"$f":"IFERROR(ROUNDDOWN(M$113/INDEX(BT!$A$4:$HU$138,MATCH($G$4&M$12&M$13&M$14,BT!$G$4:$G$138&BT!$F$4:$F$138&BT!$I$4:$I$138&BT!$J$4:$J$138,0),MATCH($C113,BT!$A$2:$HU$2,0)+3),0)*INDEX(BT!$A$4:$HU$138,MATCH($G$4&M$12&M$13&M$14,BT!$G$4:$G$138&BT!$F$4:$F$138&BT!$I$4:$I$138&BT!$J$4:$J$138,0),MATCH($C115,BT!$A$2:$HU$2,0)+3)*$G$107,0)","v":0},null,{"$f":"IFERROR(INDEX(BT!$A$4:$HU$138,MATCH($G$4&P$12&P$13&P$14,BT!$G$4:$G$1079&BT!$F$4:$F$1079&BT!$I$4:$I$1079&BT!$J$4:$J$1079,0),MATCH($C115,BT!$A$2:$HU$2,0)),\"---\")","v":0},{"$f":"IFERROR(ROUNDDOWN(P$113/INDEX(BT!$A$4:$HU$138,MATCH($G$4&P$12&P$13&P$14,BT!$G$4:$G$138&BT!$F$4:$F$138&BT!$I$4:$I$138&BT!$J$4:$J$138,0),MATCH($C113,BT!$A$2:$HU$2,0)+3),0)*INDEX(BT!$A$4:$HU$138,MATCH($G$4&P$12&P$13&P$14,BT!$G$4:$G$138&BT!$F$4:$F$138&BT!$I$4:$I$138&BT!$J$4:$J$138,0),MATCH($C115,BT!$A$2:$HU$2,0)+3)*$G$107,0)","v":0}]
[null,4,"Крышка лотка",null,null,{"$f":"IFERROR(INDEX(BT!$A$4:$HU$138,MATCH($G$4&G$12&G$13&G$14,BT!$G$4:$G$1079&BT!$F$4:$F$1079&BT!$I$4:$I$1079&BT!$J$4:$J$1079,0),MATCH($C116,BT!$A$2:$HU$2,0)),\"---\")","v":0},{"$f":"IFERROR(IF(G$17=\"Да\",1,0)*G$113*$G$107,0)","v":0},null,{"$f":"IFERROR(INDEX(BT!$A$4:$HU$138,MATCH($G$4&J$12&J$13&J$14,BT!$G$4:$G$1079&BT!$F$4:$F$1079&BT!$I$4:$I$1079&BT!$J$4:$J$1079,0),MATCH($C116,BT!$A$2:$HU$2,0)),\"---\")","v":0},{"$f":"IFERROR(IF(J$17=\"Да\",1,0)*J$113*$G$107,0)","v":0},null,{"$f":"IFERROR(INDEX(BT!$A$4:$HU$138,MATCH($G$4&M$12&M$13&M$14,BT!$G$4:$G$1079&BT!$F$4:$F$1079&BT!$I$4:$I$1079&BT!$J$4:$J$1079,0),MATCH($C116,BT!$A$2:$HU$2,0)),\"---\")","v":0},{"$f":"IFERROR(IF(M$17=\"Да\",1,0)*M$113*$G$107,0)","v":0},null,{"$f":"IFERROR(INDEX(BT!$A$4:$HU$138,MATCH($G$4&P$12&P$13&P$14,BT!$G$4:$G$1079&BT!$F$4:$F$1079&BT!$I$4:$I$1079&BT!$J$4:$J$1079,0),MATCH($C116,BT!$A$2:$HU$2,0)),\"---\")","v":0},{"$f":"IFERROR(IF(P$17=\"Да\",1,0)*P$113*$G$107,0)","v":0}]
[null,5,"Фиксатор крышки лотка",null,null,{"$f":"IFERROR(INDEX(BT!$A$4:$HU$138,MATCH($G$4&G$12&G$13&G$14,BT!$G$4:$G$1079&BT!$F$4:$F$1079&BT!$I$4:$I$1079&BT!$J$4:$J$1079,0),MATCH($C117,BT!$A$2:$HU$2,0)),\"---\")","v":0},{"$f":"IFERROR(IF(G$17=\"Да\",1,0)*G$116*INDEX(BT!$A$4:$HU$138,MATCH(G$12&G$13&G$14,BT!$F$4:$F$138&BT!$I$4:$I$138&BT!$J$4:$J$138,0),MATCH($C117,BT!$A$2:$HU$2,0)+3)*$G$107,0)","v":0},null,{"$f":"IFERROR(INDEX(BT!$A$4:$HU$138,MATCH($G$4&J$12&J$13&J$14,BT!$G$4:$G$1079&BT!$F$4:$F$1079&BT!$I$4:$I$1079&BT!$J$4:$J$1079,0),MATCH($C117,BT!$A$2:$HU$2,0)),\"---\")","v":0},{"$f":"IFERROR(IF(J$17=\"Да\",1,0)*J$116*INDEX(BT!$A$4:$HU$138,MATCH(J$12&J$13&J$14,BT!$F$4:$F$138&BT!$I$4:$I$138&BT!$J$4:$J$138,0),MATCH($C117,BT!$A$2:$HU$2,0)+3)*$G$107,0)","v":0},null,{"$f":"IFERROR(INDEX(BT!$A$4:$HU$138,MATCH($G$4&M$12&M$13&M$14,BT!$G$4:$G$1079&BT!$F$4:$F$1079&BT!$I$4:$I$1079&BT!$J$4:$J$1079,0),MATCH($C117,BT!$A$2:$HU$2,0)),\"---\")","v":0},{"$f":"IFERROR(IF(M$17=\"Да\",1,0)*M$116*INDEX(BT!$A$4:$HU$138,MATCH(M$12&M$13&M$14,BT!$F$4:$F$138&BT!$I$4:$I$138&BT!$J$4:$J$138,0),MATCH($C117,BT!$A$2:$HU$2,0)+3)*$G$107,0)","v":0},null,{"$f":"IFERROR(INDEX(BT!$A$4:$HU$138,MATCH($G$4&P$12&P$13&P$14,BT!$G$4:$G$1079&BT!$F$4:$F$1079&BT!$I$4:$I$1079&BT!$J$4:$J$1079,0),MATCH($C117,BT!$A$2:$HU$2,0)),\"---\")","v":0},{"$f":"IFERROR(IF(P$17=\"Да\",1,0)*P$116*INDEX(BT!$A$4:$HU$138,MATCH(P$12&P$13&P$14,BT!$F$4:$F$138&BT!$I$4:$I$138&BT!$J$4:$J$138,0),MATCH($C117,BT!$A$2:$HU$2,0)+3)*$G$107,0)","v":0}]
[null,null,"ПЕРЕГОРОДКА"]
[null,6,"Перегородка",null,null,{"$f":"IFERROR(INDEX(BT!$A$4:$HU$138,MATCH($G$4&G$12&G$13&G$14,BT!$G$4:$G$1079&BT!$F$4:$F$1079&BT!$I$4:$I$1079&BT!$J$4:$J$1079,0),MATCH($C119,BT!$A$2:$HU$2,0)),\"---\")","v":0},{"$f":"IFERROR(G$113*G$18*$G$107,0)","v":0},null,{"$f":"IFERROR(INDEX(BT!$A$4:$HU$138,MATCH($G$4&J$12&J$13&J$14,BT!$G$4:$G$1079&BT!$F$4:$F$1079&BT!$I$4:$I$1079&BT!$J$4:$J$1079,0),MATCH($C119,BT!$A$2:$HU$2,0)),\"---\")","v":0},{"$f":"IFERROR(J$113*J$18*$G$107,0)","v":0},null,{"$f":"IFERROR(INDEX(BT!$A$4:$HU$138,MATCH($G$4&M$12&M$13&M$14,BT!$G$4:$G$1079&BT!$F$4:$F$1079&BT!$I$4:$I$1079&BT!$J$4:$J$1079,0),MATCH($C119,BT!$A$2:$HU$2,0)),\"---\")","v":0},{"$f":"IFERROR(M$113*M$18*$G$107,0)","v":0},null,{"$f":"IFERROR(INDEX(BT!$A$4:$HU$138,MATCH($G$4&P$12&P$13&P$14,BT!$G$4:$G$1079&BT!$F$4:$F$1079&BT!$I$4:$I$1079&BT!$J$4:$J$1079,0),MATCH($C119,BT!$A$2:$HU$2,0)),\"---\")","v":0},{"$f":"IFERROR(P$113*P$18*$G$107,0)","v":0}]
[null,7,"Соед. перегородки",null,null,{"$f":"IFERROR(INDEX(BT!$A$4:$HU$138,MATCH($G$4&G$12&G$13&G$14,BT!$G$4:$G$1079&BT!$F$4:$F$1079&BT!$I$4:$I$1079&BT!$J$4:$J$1079,0),MATCH($C120,BT!$A$2:$HU$2,0)),\"---\")","v":0},{"$f":"IFERROR((G113/INDEX(BT!$A$4:$HU$138,MATCH(G$12&G$13&G$14,BT!$F$4:$F$138&BT!$I$4:$I$138&BT!$J$4:$J$138,0),MATCH($C119,BT!$A$2:$HU$2,0)+3))*INDEX(BT!$A$4:$HU$138,MATCH(G$12&G$13&G$14,BT!$F$4:$F$138&BT!$I$4:$I$138&BT!$J$4:$J$138,0),MATCH($C120,BT!$A$2:$HU$2,0)+3)*G$18*$G$107,0)","v":0},null,{"$f":"IFERROR(INDEX(BT!$A$4:$HU$138,MATCH($G$4&J$12&J$13&J$14,BT!$G$4:$G$1079&BT!$F$4:$F$1079&BT!$I$4:$I$1079&BT!$J$4:$J$1079,0),MATCH($C120,BT!$A$2:$HU$2,0)),\"---\")","v":0},{"$f":"IFERROR((J113/INDEX(BT!$A$4:$HU$138,MATCH(J$12&J$13&J$14,BT!$F$4:$F$138&BT!$I$4:$I$138&BT!$J$4:$J$138,0),MATCH($C119,BT!$A$2:$HU$2,0)+3))*INDEX(BT!$A$4:$HU$138,MATCH(J$12&J$13&J$14,BT!$F$4:$F$138&BT!$I$4:$I$138&BT!$J$4:$J$138,0),MATCH($C120,BT!$A$2:$HU$2,0)+3)*J$18*$G$107,0)","v":0},null,{"$f":"IFERROR(INDEX(BT!$A$4:$HU$138,MATCH($G$4&M$12&M$13&M$14,BT!$G$4:$G$1079&BT!$F$4:$F$1079&BT!$I$4:$I$1079&BT!$J$4:$J$1079,0),MATCH($C120,BT!$A$2:$HU$2,0)),\"---\")","v":0},{"$f":"IFERROR((M113/INDEX(BT!$A$4:$HU$138,MATCH(M$12&M$13&M$14,BT!$F$4:$F$138&BT!$I$4:$I$138&BT!$J$4:$J$138,0),MATCH($C119,BT!$A$2:$HU$2,0)+3))*INDEX(BT!$A$4:$HU$138,MATCH(M$12&M$13&M$14,BT!$F$4:$F$138&BT!$I$4:$I$138&BT!$J$4:$J$138,0),MATCH($C120,BT!$A$2:$HU$2,0)+3)*M$18*$G$107,0)","v":0},null,{"$f":"IFERROR(INDEX(BT!$A$4:$HU$138,MATCH($G$4&P$12&P$13&P$14,BT!$G$4:$G$1079&BT!$F$4:$F$1079&BT!$I$4:$I$1079&BT!$J$4:$J$1079,0),MATCH($C120,BT!$A$2:$HU$2,0)),\"---\")","v":0},{"$f":"IFERROR((P113/INDEX(BT!$A$4:$HU$138,MATCH(P$12&P$13&P$14,BT!$F$4:$F$138&BT!$I$4:$I$138&BT!$J$4:$J$138,0),MATCH($C119,BT!$A$2:$HU$2,0)+3))*INDEX(BT!$A$4:$HU$138,MATCH(P$12&P$13&P$14,BT!$F$4:$F$138&BT!$I$4:$I$138&BT!$J$4:$J$138,0),MATCH($C120,BT!$A$2:$HU$2,0)+3)*P$18*$G$107,0)","v":0}]
[null,8,"Фиксатор перегородки",null,null,{"$f":"IFERROR(INDEX(BT!$A$4:$HU$138,MATCH($G$4&G$12&G$13&G$14,BT!$G$4:$G$1079&BT!$F$4:$F$1079&BT!$I$4:$I$1079&BT!$J$4:$J$1079,0),MATCH($C121,BT!$A$2:$HU$2,0)),\"---\")","v":0},{"$f":"IFERROR(INDEX(BT!$A$4:$HU$138,MATCH(G$12&G$13&G$14,BT!$F$4:$F$138&BT!$I$4:$I$138&BT!$J$4:$J$138,0),MATCH($C121,BT!$A$2:$HU$2,0)+3)*G119/INDEX(BT!$A$4:$HU$138,MATCH(G$12&G$13&G$14,BT!$F$4:$F$138&BT!$I$4:$I$138&BT!$J$4:$J$138,0),MATCH($C119,BT!$A$2:$HU$2,0)+3)*$G$107,0)","v":0},null,{"$f":"IFERROR(INDEX(BT!$A$4:$HU$138,MATCH($G$4&J$12&J$13&J$14,BT!$G$4:$G$1079&BT!$F$4:$F$1079&BT!$I$4:$I$1079&BT!$J$4:$J$1079,0),MATCH($C121,BT!$A$2:$HU$2,0)),\"---\")","v":0},{"$f":"IFERROR(INDEX(BT!$A$4:$HU$138,MATCH(J$12&J$13&J$14,BT!$F$4:$F$138&BT!$I$4:$I$138&BT!$J$4:$J$138,0),MATCH($C121,BT!$A$2:$HU$2,0)+3)*J119/INDEX(BT!$A$4:$HU$138,MATCH(J$12&J$13&J$14,BT!$F$4:$F$138&BT!$I$4:$I$138&BT!$J$4:$J$138,0),MATCH($C119,BT!$A$2:$HU$2,0)+3)*$G$107,0)","v":0},null,{"$f":"IFERROR(INDEX(BT!$A$4:$HU$138,MATCH($G$4&M$12&M$13&M$14,BT!$G$4:$G$1079&BT!$F$4:$F$1079&BT!$I$4:$I$1079&BT!$J$4:$J$1079,0),MATCH($C121,BT!$A$2:$HU$2,0)),\"---\")","v":0},{"$f":"IFERROR(INDEX(BT!$A$4:$HU$138,MATCH(M$12&M$13&M$14,BT!$F$4:$F$138&BT!$I$4:$I$138&BT!$J$4:$J$138,0),MATCH($C121,BT!$A$2:$HU$2,0)+3)*M119/INDEX(BT!$A$4:$HU$138,MATCH(M$12&M$13&M$14,BT!$F$4:$F$138&BT!$I$4:$I$138&BT!$J$4:$J$138,0),MATCH($C119,BT!$A$2:$HU$2,0)+3)*$G$107,0)","v":0},null,{"$f":"IFERROR(INDEX(BT!$A$4:$HU$138,MATCH($G$4&P$12&P$13&P$14,BT!$G$4:$G$1079&BT!$F$4:$F$1079&BT!$I$4:$I$1079&BT!$J$4:$J$1079,0),MATCH($C121,BT!$A$2:$HU$2,0)),\"---\")","v":0},{"$f":"IFERROR(INDEX(BT!$A$4:$HU$138,MATCH(P$12&P$13&P$14,BT!$F$4:$F$138&BT!$I$4:$I$138&BT!$J$4:$J$138,0),MATCH($C121,BT!$A$2:$HU$2,0)+3)*P119/INDEX(BT!$A$4:$HU$138,MATCH(P$12&P$13&P$14,BT!$F$4:$F$138&BT!$I$4:$I$138&BT!$J$4:$J$138,0),MATCH($C119,BT!$A$2:$HU$2,0)+3)*$G$107,0)","v":0}]
[null,null,"ПОВОРОТ ГОРИЗОНТАЛЬНЫЙ 90 ГРАДУСОВ"]
[null,9,"Секция гориз. 45гр.",null,null,{"$f":"IFERROR(INDEX(BT!$A$4:$HU$138,MATCH($G$4&G$12&G$13&G$14,BT!$G$4:$G$1079&BT!$F$4:$F$1079&BT!$I$4:$I$1079&BT!$J$4:$J$1079,0),MATCH($C123,BT!$A$2:$HU$2,0)),\"---\")","v":0},{"$f":"IFERROR(G$21*INDEX(BT!$A$4:$HU$138,MATCH(G$12&G$13&G$14,BT!$F$4:$F$138&BT!$I$4:$I$138&BT!$J$4:$J$138,0),MATCH($C123,BT!$A$2:$HU$2,0)+3)*$G$107,0)","v":0},null,{"$f":"IFERROR(INDEX(BT!$A$4:$HU$138,MATCH($G$4&J$12&J$13&J$14,BT!$G$4:$G$1079&BT!$F$4:$F$1079&BT!$I$4:$I$1079&BT!$J$4:$J$1079,0),MATCH($C123,BT!$A$2:$HU$2,0)),\"---\")","v":0},{"$f":"IFERROR(J$21*INDEX(BT!$A$4:$HU$138,MATCH(J$12&J$13&J$14,BT!$F$4:$F$138&BT!$I$4:$I$138&BT!$J$4:$J$138,0),MATCH($C123,BT!$A$2:$HU$2,0)+3)*$G$107,0)","v":0},null,{"$f":"IFERROR(INDEX(BT!$A$4:$HU$138,MATCH($G$4&M$12&M$13&M$14,BT!$G$4:$G$1079&BT!$F$4:$F$1079&BT!$I$4:$I$1079&BT!$J$4:$J$1079,0),MATCH($C123,BT!$A$2:$HU$2,0)),\"---\")","v":0},{"$f":"IFERROR(M$21*INDEX(BT!$A$4:$HU$138,MATCH(M$12&M$13&M$14,BT!$F$4:$F$138&BT!$I$4:$I$138&BT!$J$4:$J$138,0),MATCH($C123,BT!$A$2:$HU$2,0)+3)*$G$107,0)","v":0},null,{"$f":"IFERROR(INDEX(BT!$A$4:$HU$138,MATCH($G$4&P$12&P$13&P$14,BT!$G$4:$G$1079&BT!$F$4:$F$1079&BT!$I$4:$I$1079&BT!$J$4:$J$1079,0),MATCH($C123,BT!$A$2:$HU$2,0)),\"---\")","v":0},{"$f":"IFERROR(P$21*INDEX(BT!$A$4:$HU$138,MATCH(P$12&P$13&P$14,BT!$F$4:$F$138&BT!$I$4:$I$138&BT!$J$4:$J$138,0),MATCH($C123,BT!$A$2:$HU$2,0)+3)*$G$107,0)","v":0}]
[null,10,"Соед. секции гориз. 45гр.",null,null,{"$f":"IFERROR(INDEX(BT!$A$4:$HU$138,MATCH($G$4&G$12&G$13&G$14,BT!$G$4:$G$1079&BT!$F$4:$F$1079&BT!$I$4:$I$1079&BT!$J$4:$J$1079,0),MATCH($C124,BT!$A$2:$HU$2,0)),\"---\")","v":0},{"$f":"IFERROR(G$21*INDEX(BT!$A$4:$HU$138,MATCH(G$12&G$13&G$14,BT!$F$4:$F$138&BT!$I$4:$I$138&BT!$J$4:$J$138,0),MATCH($C124,BT!$A$2:$HU$2,0)+3)*$G$107,0)","v":0},null,{"$f":"IFERROR(INDEX(BT!$A$4:$HU$138,MATCH($G$4&J$12&J$13&J$14,BT!$G$4:$G$1079&BT!$F$4:$F$1079&BT!$I$4:$I$1079&BT!$J$4:$J$1079,0),MATCH($C124,BT!$A$2:$HU$2,0)),\"---\")","v":0},{"$f":"IFERROR(J$21*INDEX(BT!$A$4:$HU$138,MATCH(J$12&J$13&J$14,BT!$F$4:$F$138&BT!$I$4:$I$138&BT!$J$4:$J$138,0),MATCH($C124,BT!$A$2:$HU$2,0)+3)*$G$107,0)","v":0},null,{"$f":"IFERROR(INDEX(BT!$A$4:$HU$138,MATCH($G$4&M$12&M$13&M$14,BT!$G$4:$G$1079&BT!$F$4:$F$1079&BT!$I$4:$I$1079&BT!$J$4:$J$1079,0),MATCH($C124,BT!$A$2:$HU$2,0)),\"---\")","v":0},{"$f":"IFERROR(M$21*INDEX(BT!$A$4:$HU$138,MATCH(M$12&M$13&M$14,BT!$F$4:$F$138&BT!$I$4:$I$138&BT!$J$4:$J$138,0),MATCH($C124,BT!$A$2:$HU$2,0)+3)*$G$107,0)","v":0},null,{"$f":"IFERROR(INDEX(BT!$A$4:$HU$138,MATCH($G$4&P$12&P$13&P$14,BT!$G$4:$G$1079&BT!$F$4:$F$1079&BT!$I$4:$I$1079&BT!$J$4:$J$1079,0),MATCH($C124,BT!$A$2:$HU$2,0)),\"---\")","v":0},{"$f":"IFERROR(P$21*INDEX(BT!$A$4:$HU$138,MATCH(P$12&P$13&P$14,BT!$F$4:$F$138&BT!$I$4:$I$138&BT!$J$4:$J$138,0),MATCH($C124,BT!$A$2:$HU$2,0)+3)*$G$107,0)","v":0}]
[null,11,"Донная вставка секции гориз. 45гр.",null,null,{"$f":"IFERROR(INDEX(BT!$A$4:$HU$138,MATCH($G$4&G$12&G$13&G$14,BT!$G$4:$G$1079&BT!$F$4:$F$1079&BT!$I$4:$I$1079&BT!$J$4:$J$1079,0),MATCH($C125,BT!$A$2:$HU$2,0)),\"---\")","v":0},{"$f":"IFERROR(G$21*INDEX(BT!$A$4:$HU$138,MATCH(G$12&G$13&G$14,BT!$F$4:$F$138&BT!$I$4:$I$138&BT!$J$4:$J$138,0),MATCH($C125,BT!$A$2:$HU$2,0)+3)*$G$107,0)","v":0},null,{"$f":"IFERROR(INDEX(BT!$A$4:$HU$138,MATCH($G$4&J$12&J$13&J$14,BT!$G$4:$G$1079&BT!$F$4:$F$1079&BT!$I$4:$I$1079&BT!$J$4:$J$1079,0),MATCH($C125,BT!$A$2:$HU$2,0)),\"---\")","v":0},{"$f":"IFERROR(J$21*INDEX(BT!$A$4:$HU$138,MATCH(J$12&J$13&J$14,BT!$F$4:$F$138&BT!$I$4:$I$138&BT!$J$4:$J$138,0),MATCH($C125,BT!$A$2:$HU$2,0)+3)*$G$107,0)","v":0},null,{"$f":"IFERROR(INDEX(BT!$A$4:$HU$138,MATCH($G$4&M$12&M$13&M$14,BT!$G$4:$G$1079&BT!$F$4:$F$1079&BT!$I$4:$I$1079&BT!$J$4:$J$1079,0),MATCH($C125,BT!$A$2:$HU$2,0)),\"---\")","v":0},{"$f":"IFERROR(M$21*INDEX(BT!$A$4:$HU$138,MATCH(M$12&M$13&M$14,BT!$F$4:$F$138&BT!$I$4:$I$138&BT!$J$4:$J$138,0),MATCH($C125,BT!$A$2:$HU$2,0)+3)*$G$107,0)","v":0},null,{"$f":"IFERROR(INDEX(BT!$A$4:$HU$138,MATCH($G$4&P$12&P$13&P$14,BT!$G$4:$G$1079&BT!$F$4:$F$1079&BT!$I$4:$I$1079&BT!$J$4:$J$1079,0),MATCH($C125,BT!$A$2:$HU$2,0)),\"---\")","v":0},{"$f":"IFERROR(P$21*INDEX(BT!$A$4:$HU$138,MATCH(P$12&P$13&P$14,BT!$F$4:$F$138&BT!$I$4:$I$138&BT!$J$4:$J$138,0),MATCH($C125,BT!$A$2:$HU$2,0)+3)*$G$107,0)","v":0}]
[null,12,"Крышка секции гориз. 45гр.",null,null,{"$f":"IFERROR(INDEX(BT!$A$4:$HU$138,MATCH($G$4&G$12&G$13&G$14,BT!$G$4:$G$1079&BT!$F$4:$F$1079&BT!$I$4:$I$1079&BT!$J$4:$J$1079,0),MATCH($C126,BT!$A$2:$HU$2,0)),\"---\")","v":0},{"$f":"IFERROR(G$21*INDEX(BT!$A$4:$HU$138,MATCH(G$12&G$13&G$14,BT!$F$4:$F$138&BT!$I$4:$I$138&BT!$J$4:$J$138,0),MATCH($C126,BT!$A$2:$HU$2,0)+3)*$G$107,0)","v":0},null,{"$f":"IFERROR(INDEX(BT!$A$4:$HU$138,MATCH($G$4&J$12&J$13&J$14,BT!$G$4:$G$1079&BT!$F$4:$F$1079&BT!$I$4:$I$1079&BT!$J$4:$J$1079,0),MATCH($C126,BT!$A$2:$HU$2,0)),\"---\")","v":0},{"$f":"IFERROR(J$21*INDEX(BT!$A$4:$HU$138,MATCH(J$12&J$13&J$14,BT!$F$4:$F$138&BT!$I$4:$I$138&BT!$J$4:$J$138,0),MATCH($C126,BT!$A$2:$HU$2,0)+3)*$G$107,0)","v":0},null,{"$f":"IFERROR(INDEX(BT!$A$4:$HU$138,MATCH($G$4&M$12&M$13&M$14,BT!$G$4:$G$1079&BT!$F$4:$F$1079&BT!$I$4:$I$1079&BT!$J$4:$J$1079,0),MATCH($C126,BT!$A$2:$HU$2,0)),\"---\")","v":0},{"$f":"IFERROR(M$21*INDEX(BT!$A$4:$HU$138,MATCH(M$12&M$13&M$14,BT!$F$4:$F$138&BT!$I$4:$I$138&BT!$J$4:$J$138,0),MATCH($C126,BT!$A$2:$HU$2,0)+3)*$G$107,0)","v":0},null,{"$f":"IFERROR(INDEX(BT!$A$4:$HU$138,MATCH($G$4&P$12&P$13&P$14,BT!$G$4:$G$1079&BT!$F$4:$F$1079&BT!$I$4:$I$1079&BT!$J$4:$J$1079,0),MATCH($C126,BT!$A$2:$HU$2,0)),\"---\")","v":0},{"$f":"IFERROR(P$21*INDEX(BT!$A$4:$HU$138,MATCH(P$12&P$13&P$14,BT!$F$4:$F$138&BT!$I$4:$I$138&BT!$J$4:$J$138,0),MATCH($C126,BT!$A$2:$HU$2,0)+3)*$G$107,0)","v":0}]
[null,null,"ПОВОРОТ ГОРИЗОНТАЛЬНЫЙ 45 ГРАДУСОВ"]
[null,13,"Секция гориз. 90гр.",null,null,{"$f":"IFERROR(INDEX(BT!$A$4:$HU$138,MATCH($G$4&G$12&G$13&G$14,BT!$G$4:$G$1079&BT!$F$4:$F$1079&BT!$I$4:$I$1079&BT!$J$4:$J$1079,0),MATCH($C128,BT!$A$2:$HU$2,0)),\"---\")","v":0},{"$f":"IFERROR(G$22*INDEX(BT!$A$4:$HU$138,MATCH(G$12&G$13&G$14,BT!$F$4:$F$138&BT!$I$4:$I$138&BT!$J$4:$J$138,0),MATCH($C128,BT!$A$2:$HU$2,0)+3)*$G$107,0)","v":0},null,{"$f":"IFERROR(INDEX(BT!$A$4:$HU$138,MATCH($G$4&J$12&J$13&J$14,BT!$G$4:$G$1079&BT!$F$4:$F$1079&BT!$I$4:$I$1079&BT!$J$4:$J$1079,0),MATCH($C128,BT!$A$2:$HU$2,0)),\"---\")","v":0},{"$f":"IFERROR(J$22*INDEX(BT!$A$4:$HU$138,MATCH(J$12&J$13&J$14,BT!$F$4:$F$138&BT!$I$4:$I$138&BT!$J$4:$J$138,0),MATCH($C128,BT!$A$2:$HU$2,0)+3)*$G$107,0)","v":0},null,{"$f":"IFERROR(INDEX(BT!$A$4:$HU$138,MATCH($G$4&M$12&M$13&M$14,BT!$G$4:$G$1079&BT!$F$4:$F$1079&BT!$I$4:$I$1079&BT!$J$4:$J$1079,0),MATCH($C128,BT!$A$2:$HU$2,0)),\"---\")","v":0},{"$f":"IFERROR(M$22*INDEX(BT!$A$4:$HU$138,MATCH(M$12&M$13&M$14,BT!$F$4:$F$138&BT!$I$4:$I$138&BT!$J$4:$J$138,0),MATCH($C128,BT!$A$2:$HU$2,0)+3)*$G$107,0)","v":0},null,{"$f":"IFERROR(INDEX(BT!$A$4:$HU$138,MATCH($G$4&P$12&P$13&P$14,BT!$G$4:$G$1079&BT!$F$4:$F$1079&BT!$I$4:$I$1079&BT!$J$4:$J$1079,0),MATCH($C128,BT!$A$2:$HU$2,0)),\"---\")","v":0},{"$f":"IFERROR(P$22*INDEX(BT!$A$4:$HU$138,MATCH(P$12&P$13&P$14,BT!$F$4:$F$138&BT!$I$4:$I$138&BT!$J$4:$J$138,0),MATCH($C128,BT!$A$2:$HU$2,0)+3)*$G$107,0)","v":0}]
[null,14,"Соед. секции гориз. 90гр.",null,null,{"$f":"IFERROR(INDEX(BT!$A$4:$HU$138,MATCH($G$4&G$12&G$13&G$14,BT!$G$4:$G$1079&BT!$F$4:$F$1079&BT!$I$4:$I$1079&BT!$J$4:$J$1079,0),MATCH($C129,BT!$A$2:$HU$2,0)),\"---\")","v":0},{"$f":"IFERROR(G$22*INDEX(BT!$A$4:$HU$138,MATCH(G$12&G$13&G$14,BT!$F$4:$F$138&BT!$I$4:$I$138&BT!$J$4:$J$138,0),MATCH($C129,BT!$A$2:$HU$2,0)+3)*$G$107,0)","v":0},null,{"$f":"IFERROR(INDEX(BT!$A$4:$HU$138,MATCH($G$4&J$12&J$13&J$14,BT!$G$4:$G$1079&BT!$F$4:$F$1079&BT!$I$4:$I$1079&BT!$J$4:$J$1079,0),MATCH($C129,BT!$A$2:$HU$2,0)),\"---\")","v":0},{"$f":"IFERROR(J$22*INDEX(BT!$A$4:$HU$138,MATCH(J$12&J$13&J$14,BT!$F$4:$F$138&BT!$I$4:$I$138&BT!$J$4:$J$138,0),MATCH($C129,BT!$A$2:$HU$2,0)+3)*$G$107,0)","v":0},null,{"$f":"IFERROR(INDEX(BT!$A$4:$HU$138,MATCH($G$4&M$12&M$13&M$14,BT!$G$4:$G$1079&BT!$F$4:$F$1079&BT!$I$4:$I$1079&BT!$J$4:$J$1079,0),MATCH($C129,BT!$A$2:$HU$2,0)),\"---\")","v":0},{"$f":"IFERROR(M$22*INDEX(BT!$A$4:$HU$138,MATCH(M$12&M$13&M$14,BT!$F$4:$F$138&BT!$I$4:$I$138&BT!$J$4:$J$138,0),MATCH($C129,BT!$A$2:$HU$2,0)+3)*$G$107,0)","v":0},null,{"$f":"IFERROR(INDEX(BT!$A$4:$HU$138,MATCH($G$4&P$12&P$13&P$14,BT!$G$4:$G$1079&BT!$F$4:$F$1079&BT!$I$4:$I$1079&BT!$J$4:$J$1079,0),MATCH($C129,BT!$A$2:$HU$2,0)),\"---\")","v":0},{"$f":"IFERROR(P$22*INDEX(BT!$A$4:$HU$138,MATCH(P$12&P$13&P$14,BT!$F$4:$F$138&BT!$I$4:$I$138&BT!$J$4:$J$138,0),MATCH($C129,BT!$A$2:$HU$2,0)+3)*$G$107,0)","v":0}]
[null,15,"Донная вставка секции гориз. 90гр.",null,null,{"$f":"IFERROR(INDEX(BT!$A$4:$HU$138,MATCH($G$4&G$12&G$13&G$14,BT!$G$4:$G$1079&BT!$F$4:$F$1079&BT!$I$4:$I$1079&BT!$J$4:$J$1079,0),MATCH($C130,BT!$A$2:$HU$2,0)),\"---\")","v":0},{"$f":"IFERROR(G$22*INDEX(BT!$A$4:$HU$138,MATCH(G$12&G$13&G$14,BT!$F$4:$F$138&BT!$I$4:$I$138&BT!$J$4:$J$138,0),MATCH($C130,BT!$A$2:$HU$2,0)+3)*$G$107,0)","v":0},null,{"$f":"IFERROR(INDEX(BT!$A$4:$HU$138,MATCH($G$4&J$12&J$13&J$14,BT!$G$4:$G$1079&BT!$F$4:$F$1079&BT!$I$4:$I$1079&BT!$J$4:$J$1079,0),MATCH($C130,BT!$A$2:$HU$2,0)),\"---\")","v":0},{"$f":"IFERROR(J$22*INDEX(BT!$A$4:$HU$138,MATCH(J$12&J$13&J$14,BT!$F$4:$F$138&BT!$I$4:$I$138&BT!$J$4:$J$138,0),MATCH($C130,BT!$A$2:$HU$2,0)+3)*$G$107,0)","v":0},null,{"$f":"IFERROR(INDEX(BT!$A$4:$HU$138,MATCH($G$4&M$12&M$13&M$14,BT!$G$4:$G$1079&BT!$F$4:$F$1079&BT!$I$4:$I$1079&BT!$J$4:$J$1079,0),MATCH($C130,BT!$A$2:$HU$2,0)),\"---\")","v":0},{"$f":"IFERROR(M$22*INDEX(BT!$A$4:$HU$138,MATCH(M$12&M$13&M$14,BT!$F$4:$F$138&BT!$I$4:$I$138&BT!$J$4:$J$138,0),MATCH($C130,BT!$A$2:$HU$2,0)+3)*$G$107,0)","v":0},null,{"$f":"IFERROR(INDEX(BT!$A$4:$HU$138,MATCH($G$4&P$12&P$13&P$14,BT!$G$4:$G$1079&BT!$F$4:$F$1079&BT!$I$4:$I$1079&BT!$J$4:$J$1079,0),MATCH($C130,BT!$A$2:$HU$2,0)),\"---\")","v":0},{"$f":"IFERROR(P$22*INDEX(BT!$A$4:$HU$138,MATCH(P$12&P$13&P$14,BT!$F$4:$F$138&BT!$I$4:$I$138&BT!$J$4:$J$138,0),MATCH($C130,BT!$A$2:$HU$2,0)+3)*$G$107,0)","v":0}]
[null,16,"Крышка секции гориз. 90гр.",null,null,{"$f":"IFERROR(INDEX(BT!$A$4:$HU$138,MATCH($G$4&G$12&G$13&G$14,BT!$G$4:$G$1079&BT!$F$4:$F$1079&BT!$I$4:$I$1079&BT!$J$4:$J$1079,0),MATCH($C131,BT!$A$2:$HU$2,0)),\"---\")","v":0},{"$f":"IFERROR(G$22*INDEX(BT!$A$4:$HU$138,MATCH(G$12&G$13&G$14,BT!$F$4:$F$138&BT!$I$4:$I$138&BT!$J$4:$J$138,0),MATCH($C131,BT!$A$2:$HU$2,0)+3)*$G$107,0)","v":0},null,{"$f":"IFERROR(INDEX(BT!$A$4:$HU$138,MATCH($G$4&J$12&J$13&J$14,BT!$G$4:$G$1079&BT!$F$4:$F$1079&BT!$I$4:$I$1079&BT!$J$4:$J$1079,0),MATCH($C131,BT!$A$2:$HU$2,0)),\"---\")","v":0},{"$f":"IFERROR(J$22*INDEX(BT!$A$4:$HU$138,MATCH(J$12&J$13&J$14,BT!$F$4:$F$138&BT!$I$4:$I$138&BT!$J$4:$J$138,0),MATCH($C131,BT!$A$2:$HU$2,0)+3)*$G$107,0)","v":0},null,{"$f":"IFERROR(INDEX(BT!$A$4:$HU$138,MATCH($G$4&M$12&M$13&M$14,BT!$G$4:$G$1079&BT!$F$4:$F$1079&BT!$I$4:$I$1079&BT!$J$4:$J$1079,0),MATCH($C131,BT!$A$2:$HU$2,0)),\"---\")","v":0},{"$f":"IFERROR(M$22*INDEX(BT!$A$4:$HU$138,MATCH(M$12&M$13&M$14,BT!$F$4:$F$138&BT!$I$4:$I$138&BT!$J$4:$J$138,0),MATCH($C131,BT!$A$2:$HU$2,0)+3)*$G$107,0)","v":0},null,{"$f":"IFERROR(INDEX(BT!$A$4:$HU$138,MATCH($G$4&P$12&P$13&P$14,BT!$G$4:$G$1079&BT!$F$4:$F$1079&BT!$I$4:$I$1079&BT!$J$4:$J$1079,0),MATCH($C131,BT!$A$2:$HU$2,0)),\"---\")","v":0},{"$f":"IFERROR(P$22*INDEX(BT!$A$4:$HU$138,MATCH(P$12&P$13&P$14,BT!$F$4:$F$138&BT!$I$4:$I$138&BT!$J$4:$J$138,0),MATCH($C131,BT!$A$2:$HU$2,0)+3)*$G$107,0)","v":0}]
[null,null,"ПОВОРОТ ГОРИЗОНТАЛЬНЫЙ УНИВ."]
[null,17,"Угол гориз. 0-90°",null,null,{"$f":"IFERROR(INDEX(BT!$A$4:$HU$138,MATCH($G$4&G$12&G$13&G$14,BT!$G$4:$G$1079&BT!$F$4:$F$1079&BT!$I$4:$I$1079&BT!$J$4:$J$1079,0),MATCH($C133,BT!$A$2:$HU$2,0)),\"---\")","v":0},{"$f":"IFERROR(G$23*INDEX(BT!$A$4:$HU$138,MATCH(G$12&G$13&G$14,BT!$F$4:$F$138&BT!$I$4:$I$138&BT!$J$4:$J$138,0),MATCH($C133,BT!$A$2:$HU$2,0)+3)*$G$107,0)","v":0},null,{"$f":"IFERROR(INDEX(BT!$A$4:$HU$138,MATCH($G$4&J$12&J$13&J$14,BT!$G$4:$G$1079&BT!$F$4:$F$1079&BT!$I$4:$I$1079&BT!$J$4:$J$1079,0),MATCH($C133,BT!$A$2:$HU$2,0)),\"---\")","v":0},{"$f":"IFERROR(J$23*INDEX(BT!$A$4:$HU$138,MATCH(J$12&J$13&J$14,BT!$F$4:$F$138&BT!$I$4:$I$138&BT!$J$4:$J$138,0),MATCH($C133,BT!$A$2:$HU$2,0)+3)*$G$107,0)","v":0},null,{"$f":"IFERROR(INDEX(BT!$A$4:$HU$138,MATCH($G$4&M$12&M$13&M$14,BT!$G$4:$G$1079&BT!$F$4:$F$1079&BT!$I$4:$I$1079&BT!$J$4:$J$1079,0),MATCH($C133,BT!$A$2:$HU$2,0)),\"---\")","v":0},{"$f":"IFERROR(M$23*INDEX(BT!$A$4:$HU$138,MATCH(M$12&M$13&M$14,BT!$F$4:$F$138&BT!$I$4:$I$138&BT!$J$4:$J$138,0),MATCH($C133,BT!$A$2:$HU$2,0)+3)*$G$107,0)","v":0},null,{"$f":"IFERROR(INDEX(BT!$A$4:$HU$138,MATCH($G$4&P$12&P$13&P$14,BT!$G$4:$G$1079&BT!$F$4:$F$1079&BT!$I$4:$I$1079&BT!$J$4:$J$1079,0),MATCH($C133,BT!$A$2:$HU$2,0)),\"---\")","v":0},{"$f":"IFERROR(P$23*INDEX(BT!$A$4:$HU$138,MATCH(P$12&P$13&P$14,BT!$F$4:$F$138&BT!$I$4:$I$138&BT!$J$4:$J$138,0),MATCH($C133,BT!$A$2:$HU$2,0)+3)*$G$107,0)","v":0}]
[null,18,"Донная вставка угла гориз. 0-90°",null,null,{"$f":"IFERROR(INDEX(BT!$A$4:$HU$138,MATCH($G$4&G$12&G$13&G$14,BT!$G$4:$G$1079&BT!$F$4:$F$1079&BT!$I$4:$I$1079&BT!$J$4:$J$1079,0),MATCH($C134,BT!$A$2:$HU$2,0)),\"---\")","v":0},{"$f":"IFERROR(G$23*INDEX(BT!$A$4:$HU$138,MATCH(G$12&G$13&G$14,BT!$F$4:$F$138&BT!$I$4:$I$138&BT!$J$4:$J$138,0),MATCH($C134,BT!$A$2:$HU$2,0)+3)*$G$107,0)","v":0},null,{"$f":"IFERROR(INDEX(BT!$A$4:$HU$138,MATCH($G$4&J$12&J$13&J$14,BT!$G$4:$G$1079&BT!$F$4:$F$1079&BT!$I$4:$I$1079&BT!$J$4:$J$1079,0),MATCH($C134,BT!$A$2:$HU$2,0)),\"---\")","v":0},{"$f":"IFERROR(J$23*INDEX(BT!$A$4:$HU$138,MATCH(J$12&J$13&J$14,BT!$F$4:$F$138&BT!$I$4:$I$138&BT!$J$4:$J$138,0),MATCH($C134,BT!$A$2:$HU$2,0)+3)*$G$107,0)","v":0},null,{"$f":"IFERROR(INDEX(BT!$A$4:$HU$138,MATCH($G$4&M$12&M$13&M$14,BT!$G$4:$G$1079&BT!$F$4:$F$1079&BT!$I$4:$I$1079&BT!$J$4:$J$1079,0),MATCH($C134,BT!$A$2:$HU$2,0)),\"---\")","v":0},{"$f":"IFERROR(M$23*INDEX(BT!$A$4:$HU$138,MATCH(M$12&M$13&M$14,BT!$F$4:$F$138&BT!$I$4:$I$138&BT!$J$4:$J$138,0),MATCH($C134,BT!$A$2:$HU$2,0)+3)*$G$107,0)","v":0},null,{"$f":"IFERROR(INDEX(BT!$A$4:$HU$138,MATCH($G$4&P$12&P$13&P$14,BT!$G$4:$G$1079&BT!$F$4:$F$1079&BT!$I$4:$I$1079&BT!$J$4:$J$1079,0),MATCH($C134,BT!$A$2:$HU$2,0)),\"---\")","v":0},{"$f":"IFERROR(P$23*INDEX(BT!$A$4:$HU$138,MATCH(P$12&P$13&P$14,BT!$F$4:$F$138&BT!$I$4:$I$138&BT!$J$4:$J$138,0),MATCH($C134,BT!$A$2:$HU$2,0)+3)*$G$107,0)","v":0}]
[null,null,"ПОВОРОТ ЛОТКА ВВЕРХ 90 ГРАДУСОВ"]
[null,19,"Секция поворота 90° вв.",null,null,{"$f":"IFERROR(INDEX(BT!$A$4:$HU$138,MATCH($G$4&G$12&G$13&G$14,BT!$G$4:$G$1079&BT!$F$4:$F$1079&BT!$I$4:$I$1079&BT!$J$4:$J$1079,0),MATCH($C136,BT!$A$2:$HU$2,0)),\"---\")","v":0},{"$f":"IFERROR(G$24*INDEX(BT!$A$4:$HU$138,MATCH(G$12&G$13&G$14,BT!$F$4:$F$138&BT!$I$4:$I$138&BT!$J$4:$J$138,0),MATCH($C136,BT!$A$2:$HU$2,0)+3)*$G$107,0)","v":0},null,{"$f":"IFERROR(INDEX(BT!$A$4:$HU$138,MATCH($G$4&J$12&J$13&J$14,BT!$G$4:$G$1079&BT!$F$4:$F$1079&BT!$I$4:$I$1079&BT!$J$4:$J$1079,0),MATCH($C136,BT!$A$2:$HU$2,0)),\"---\")","v":0},{"$f":"IFERROR(J$24*INDEX(BT!$A$4:$HU$138,MATCH(J$12&J$13&J$14,BT!$F$4:$F$138&BT!$I$4:$I$138&BT!$J$4:$J$138,0),MATCH($C136,BT!$A$2:$HU$2,0)+3)*$G$107,0)","v":0},null,{"$f":"IFERROR(INDEX(BT!$A$4:$HU$138,MATCH($G$4&M$12&M$13&M$14,BT!$G$4:$G$1079&BT!$F$4:$F$1079&BT!$I$4:$I$1079&BT!$J$4:$J$1079,0),MATCH($C136,BT!$A$2:$HU$2,0)),\"---\")","v":0},{"$f":"IFERROR(M$24*INDEX(BT!$A$4:$HU$138,MATCH(M$12&M$13&M$14,BT!$F$4:$F$138&BT!$I$4:$I$138&BT!$J$4:$J$138,0),MATCH($C136,BT!$A$2:$HU$2,0)+3)*$G$107,0)","v":0},null,{"$f":"IFERROR(INDEX(BT!$A$4:$HU$138,MATCH($G$4&P$12&P$13&P$14,BT!$G$4:$G$1079&BT!$F$4:$F$1079&BT!$I$4:$I$1079&BT!$J$4:$J$1079,0),MATCH($C136,BT!$A$2:$HU$2,0)),\"---\")","v":0},{"$f":"IFERROR(P$24*INDEX(BT!$A$4:$HU$138,MATCH(P$12&P$13&P$14,BT!$F$4:$F$138&BT!$I$4:$I$138&BT!$J$4:$J$138,0),MATCH($C136,BT!$A$2:$HU$2,0)+3)*$G$107,0)","v":0}]
[null,20,"Соед. секции поворота 90° вв.",null,null,{"$f":"IFERROR(INDEX(BT!$A$4:$HU$138,MATCH($G$4&G$12&G$13&G$14,BT!$G$4:$G$1079&BT!$F$4:$F$1079&BT!$I$4:$I$1079&BT!$J$4:$J$1079,0),MATCH($C137,BT!$A$2:$HU$2,0)),\"---\")","v":0},{"$f":"IFERROR(G$24*INDEX(BT!$A$4:$HU$138,MATCH(G$12&G$13&G$14,BT!$F$4:$F$138&BT!$I$4:$I$138&BT!$J$4:$J$138,0),MATCH($C137,BT!$A$2:$HU$2,0)+3)*$G$107,0)","v":0},null,{"$f":"IFERROR(INDEX(BT!$A$4:$HU$138,MATCH($G$4&J$12&J$13&J$14,BT!$G$4:$G$1079&BT!$F$4:$F$1079&BT!$I$4:$I$1079&BT!$J$4:$J$1079,0),MATCH($C137,BT!$A$2:$HU$2,0)),\"---\")","v":0},{"$f":"IFERROR(J$24*INDEX(BT!$A$4:$HU$138,MATCH(J$12&J$13&J$14,BT!$F$4:$F$138&BT!$I$4:$I$138&BT!$J$4:$J$138,0),MATCH($C137,BT!$A$2:$HU$2,0)+3)*$G$107,0)","v":0},null,{"$f":"IFERROR(INDEX(BT!$A$4:$HU$138,MATCH($G$4&M$12&M$13&M$14,BT!$G$4:$G$1079&BT!$F$4:$F$1079&BT!$I$4:$I$1079&BT!$J$4:$J$1079,0),MATCH($C137,BT!$A$2:$HU$2,0)),\"---\")","v":0},{"$f":"IFERROR(M$24*INDEX(BT!$A$4:$HU$138,MATCH(M$12&M$13&M$14,BT!$F$4:$F$138&BT!$I$4:$I$138&BT!$J$4:$J$138,0),MATCH($C137,BT!$A$2:$HU$2,0)+3)*$G$107,0)","v":0},null,{"$f":"IFERROR(INDEX(BT!$A$4:$HU$138,MATCH($G$4&P$12&P$13&P$14,BT!$G$4:$G$1079&BT!$F$4:$F$1079&BT!$I$4:$I$1079&BT!$J$4:$J$1079,0),MATCH($C137,BT!$A$2:$HU$2,0)),\"---\")","v":0},{"$f":"IFERROR(P$24*INDEX(BT!$A$4:$HU$138,MATCH(P$12&P$13&P$14,BT!$F$4:$F$138&BT!$I$4:$I$138&BT!$J$4:$J$138,0),MATCH($C137,BT!$A$2:$HU$2,0)+3)*$G$107,0)","v":0}]
[null,21,"Болты т.1 секции поворота 90° вв.",null,null,{"$f":"IFERROR(INDEX(BT!$A$4:$HU$138,MATCH($G$4&G$12&G$13&G$14,BT!$G$4:$G$1079&BT!$F$4:$F$1079&BT!$I$4:$I$1079&BT!$J$4:$J$1079,0),MATCH($C138,BT!$A$2:$HU$2,0)),\"---\")","v":0},{"$f":"IFERROR(G$24*INDEX(BT!$A$4:$HU$138,MATCH(G$12&G$13&G$14,BT!$F$4:$F$138&BT!$I$4:$I$138&BT!$J$4:$J$138,0),MATCH($C138,BT!$A$2:$HU$2,0)+3)*$G$107,0)","v":0},null,{"$f":"IFERROR(INDEX(BT!$A$4:$HU$138,MATCH($G$4&J$12&J$13&J$14,BT!$G$4:$G$1079&BT!$F$4:$F$1079&BT!$I$4:$I$1079&BT!$J$4:$J$1079,0),MATCH($C138,BT!$A$2:$HU$2,0)),\"---\")","v":0},{"$f":"IFERROR(J$24*INDEX(BT!$A$4:$HU$138,MATCH(J$12&J$13&J$14,BT!$F$4:$F$138&BT!$I$4:$I$138&BT!$J$4:$J$138,0),MATCH($C138,BT!$A$2:$HU$2,0)+3)*$G$107,0)","v":0},null,{"$f":"IFERROR(INDEX(BT!$A$4:$HU$138,MATCH($G$4&M$12&M$13&M$14,BT!$G$4:$G$1079&BT!$F$4:$F$1079&BT!$I$4:$I$1079&BT!$J$4:$J$1079,0),MATCH($C138,BT!$A$2:$HU$2,0)),\"---\")","v":0},{"$f":"IFERROR(M$24*INDEX(BT!$A$4:$HU$138,MATCH(M$12&M$13&M$14,BT!$F$4:$F$138&BT!$I$4:$I$138&BT!$J$4:$J$138,0),MATCH($C138,BT!$A$2:$HU$2,0)+3)*$G$107,0)","v":0},null,{"$f":"IFERROR(INDEX(BT!$A$4:$HU$138,MATCH($G$4&P$12&P$13&P$14,BT!$G$4:$G$1079&BT!$F$4:$F$1079&BT!$I$4:$I$1079&BT!$J$4:$J$1079,0),MATCH($C138,BT!$A$2:$HU$2,0)),\"---\")","v":0},{"$f":"IFERROR(P$24*INDEX(BT!$A$4:$HU$138,MATCH(P$12&P$13&P$14,BT!$F$4:$F$138&BT!$I$4:$I$138&BT!$J$4:$J$138,0),MATCH($C138,BT!$A$2:$HU$2,0)+3)*$G$107,0)","v":0}]
[null,22,"Болты т.2 секции поворота 90° вв.",null,null,{"$f":"IFERROR(INDEX(BT!$A$4:$HU$138,MATCH($G$4&G$12&G$13&G$14,BT!$G$4:$G$1079&BT!$F$4:$F$1079&BT!$I$4:$I$1079&BT!$J$4:$J$1079,0),MATCH($C139,BT!$A$2:$HU$2,0)),\"---\")","v":0},{"$f":"IFERROR(G$24*INDEX(BT!$A$4:$HU$138,MATCH(G$12&G$13&G$14,BT!$F$4:$F$138&BT!$I$4:$I$138&BT!$J$4:$J$138,0),MATCH($C139,BT!$A$2:$HU$2,0)+3)*$G$107,0)","v":0},null,{"$f":"IFERROR(INDEX(BT!$A$4:$HU$138,MATCH($G$4&J$12&J$13&J$14,BT!$G$4:$G$1079&BT!$F$4:$F$1079&BT!$I$4:$I$1079&BT!$J$4:$J$1079,0),MATCH($C139,BT!$A$2:$HU$2,0)),\"---\")","v":0},{"$f":"IFERROR(J$24*INDEX(BT!$A$4:$HU$138,MATCH(J$12&J$13&J$14,BT!$F$4:$F$138&BT!$I$4:$I$138&BT!$J$4:$J$138,0),MATCH($C139,BT!$A$2:$HU$2,0)+3)*$G$107,0)","v":0},null,{"$f":"IFERROR(INDEX(BT!$A$4:$HU$138,MATCH($G$4&M$12&M$13&M$14,BT!$G$4:$G$1079&BT!$F$4:$F$1079&BT!$I$4:$I$1079&BT!$J$4:$J$1079,0),MATCH($C139,BT!$A$2:$HU$2,0)),\"---\")","v":0},{"$f":"IFERROR(M$24*INDEX(BT!$A$4:$HU$138,MATCH(M$12&M$13&M$14,BT!$F$4:$F$138&BT!$I$4:$I$138&BT!$J$4:$J$138,0),MATCH($C139,BT!$A$2:$HU$2,0)+3)*$G$107,0)","v":0},null,{"$f":"IFERROR(INDEX(BT!$A$4:$HU$138,MATCH($G$4&P$12&P$13&P$14,BT!$G$4:$G$1079&BT!$F$4:$F$1079&BT!$I$4:$I$1079&BT!$J$4:$J$1079,0),MATCH($C139,BT!$A$2:$HU$2,0)),\"---\")","v":0},{"$f":"IFERROR(P$24*INDEX(BT!$A$4:$HU$138,MATCH(P$12&P$13&P$14,BT!$F$4:$F$138&BT!$I$4:$I$138&BT!$J$4:$J$138,0),MATCH($C139,BT!$A$2:$HU$2,0)+3)*$G$107,0)","v":0}]
[null,23,"Донная вставка секции поворота 90° вв.",null,null,{"$f":"IFERROR(INDEX(BT!$A$4:$HU$138,MATCH($G$4&G$12&G$13&G$14,BT!$G$4:$G$1079&BT!$F$4:$F$1079&BT!$I$4:$I$1079&BT!$J$4:$J$1079,0),MATCH($C140,BT!$A$2:$HU$2,0)),\"---\")","v":0},{"$f":"IFERROR(G$24*INDEX(BT!$A$4:$HU$138,MATCH(G$12&G$13&G$14,BT!$F$4:$F$138&BT!$I$4:$I$138&BT!$J$4:$J$138,0),MATCH($C140,BT!$A$2:$HU$2,0)+3)*$G$107,0)","v":0},null,{"$f":"IFERROR(INDEX(BT!$A$4:$HU$138,MATCH($G$4&J$12&J$13&J$14,BT!$G$4:$G$1079&BT!$F$4:$F$1079&BT!$I$4:$I$1079&BT!$J$4:$J$1079,0),MATCH($C140,BT!$A$2:$HU$2,0)),\"---\")","v":0},{"$f":"IFERROR(J$24*INDEX(BT!$A$4:$HU$138,MATCH(J$12&J$13&J$14,BT!$F$4:$F$138&BT!$I$4:$I$138&BT!$J$4:$J$138,0),MATCH($C140,BT!$A$2:$HU$2,0)+3)*$G$107,0)","v":0},null,{"$f":"IFERROR(INDEX(BT!$A$4:$HU$138,MATCH($G$4&M$12&M$13&M$14,BT!$G$4:$G$1079&BT!$F$4:$F$1079&BT!$I$4:$I$1079&BT!$J$4:$J$1079,0),MATCH($C140,BT!$A$2:$HU$2,0)),\"---\")","v":0},{"$f":"IFERROR(M$24*INDEX(BT!$A$4:$HU$138,MATCH(M$12&M$13&M$14,BT!$F$4:$F$138&BT!$I$4:$I$138&BT!$J$4:$J$138,0),MATCH($C140,BT!$A$2:$HU$2,0)+3)*$G$107,0)","v":0},null,{"$f":"IFERROR(INDEX(BT!$A$4:$HU$138,MATCH($G$4&P$12&P$13&P$14,BT!$G$4:$G$1079&BT!$F$4:$F$1079&BT!$I$4:$I$1079&BT!$J$4:$J$1079,0),MATCH($C140,BT!$A$2:$HU$2,0)),\"---\")","v":0},{"$f":"IFERROR(P$24*INDEX(BT!$A$4:$HU$138,MATCH(P$12&P$13&P$14,BT!$F$4:$F$138&BT!$I$4:$I$138&BT!$J$4:$J$138,0),MATCH($C140,BT!$A$2:$HU$2,0)+3)*$G$107,0)","v":0}]
[null,24,"Болты донной вставки секции поворота 90° вв.",null,null,{"$f":"IFERROR(INDEX(BT!$A$4:$HU$138,MATCH($G$4&G$12&G$13&G$14,BT!$G$4:$G$1079&BT!$F$4:$F$1079&BT!$I$4:$I$1079&BT!$J$4:$J$1079,0),MATCH($C141,BT!$A$2:$HU$2,0)),\"---\")","v":0},{"$f":"IFERROR(G$24*INDEX(BT!$A$4:$HU$138,MATCH(G$12&G$13&G$14,BT!$F$4:$F$138&BT!$I$4:$I$138&BT!$J$4:$J$138,0),MATCH($C141,BT!$A$2:$HU$2,0)+3)*$G$107,0)","v":0},null,{"$f":"IFERROR(INDEX(BT!$A$4:$HU$138,MATCH($G$4&J$12&J$13&J$14,BT!$G$4:$G$1079&BT!$F$4:$F$1079&BT!$I$4:$I$1079&BT!$J$4:$J$1079,0),MATCH($C141,BT!$A$2:$HU$2,0)),\"---\")","v":0},{"$f":"IFERROR(J$24*INDEX(BT!$A$4:$HU$138,MATCH(J$12&J$13&J$14,BT!$F$4:$F$138&BT!$I$4:$I$138&BT!$J$4:$J$138,0),MATCH($C141,BT!$A$2:$HU$2,0)+3)*$G$107,0)","v":0},null,{"$f":"IFERROR(INDEX(BT!$A$4:$HU$138,MATCH($G$4&M$12&M$13&M$14,BT!$G$4:$G$1079&BT!$F$4:$F$1079&BT!$I$4:$I$1079&BT!$J$4:$J$1079,0),MATCH($C141,BT!$A$2:$HU$2,0)),\"---\")","v":0},{"$f":"IFERROR(M$24*INDEX(BT!$A$4:$HU$138,MATCH(M$12&M$13&M$14,BT!$F$4:$F$138&BT!$I$4:$I$138&BT!$J$4:$J$138,0),MATCH($C141,BT!$A$2:$HU$2,0)+3)*$G$107,0)","v":0},null,{"$f":"IFERROR(INDEX(BT!$A$4:$HU$138,MATCH($G$4&P$12&P$13&P$14,BT!$G$4:$G$1079&BT!$F$4:$F$1079&BT!$I$4:$I$1079&BT!$J$4:$J$1079,0),MATCH($C141,BT!$A$2:$HU$2,0)),\"---\")","v":0},{"$f":"IFERROR(P$24*INDEX(BT!$A$4:$HU$138,MATCH(P$12&P$13&P$14,BT!$F$4:$F$138&BT!$I$4:$I$138&BT!$J$4:$J$138,0),MATCH($C141,BT!$A$2:$HU$2,0)+3)*$G$107,0)","v":0}]
[null,25,"Крышка секции поворота 90° вв.",null,null,{"$f":"IFERROR(INDEX(BT!$A$4:$HU$138,MATCH($G$4&G$12&G$13&G$14,BT!$G$4:$G$1079&BT!$F$4:$F$1079&BT!$I$4:$I$1079&BT!$J$4:$J$1079,0),MATCH($C142,BT!$A$2:$HU$2,0)),\"---\")","v":0},{"$f":"IFERROR(G$24*INDEX(BT!$A$4:$HU$138,MATCH(G$12&G$13&G$14,BT!$F$4:$F$138&BT!$I$4:$I$138&BT!$J$4:$J$138,0),MATCH($C142,BT!$A$2:$HU$2,0)+3)*$G$107,0)","v":0},null,{"$f":"IFERROR(INDEX(BT!$A$4:$HU$138,MATCH($G$4&J$12&J$13&J$14,BT!$G$4:$G$1079&BT!$F$4:$F$1079&BT!$I$4:$I$1079&BT!$J$4:$J$1079,0),MATCH($C142,BT!$A$2:$HU$2,0)),\"---\")","v":0},{"$f":"IFERROR(J$24*INDEX(BT!$A$4:$HU$138,MATCH(J$12&J$13&J$14,BT!$F$4:$F$138&BT!$I$4:$I$138&BT!$J$4:$J$138,0),MATCH($C142,BT!$A$2:$HU$2,0)+3)*$G$107,0)","v":0},null,{"$f":"IFERROR(INDEX(BT!$A$4:$HU$138,MATCH($G$4&M$12&M$13&M$14,BT!$G$4:$G$1079&BT!$F$4:$F$1079&BT!$I$4:$I$1079&BT!$J$4:$J$1079,0),MATCH($C142,BT!$A$2:$HU$2,0)),\"---\")","v":0},{"$f":"IFERROR(M$24*INDEX(BT!$A$4:$HU$138,MATCH(M$12&M$13&M$14,BT!$F$4:$F$138&BT!$I$4:$I$138&BT!$J$4:$J$138,0),MATCH($C142,BT!$A$2:$HU$2,0)+3)*$G$107,0)","v":0},null,{"$f":"IFERROR(INDEX(BT!$A$4:$HU$138,MATCH($G$4&P$12&P$13&P$14,BT!$G$4:$G$1079&BT!$F$4:$F$1079&BT!$I$4:$I$1079&BT!$J$4:$J$1079,0),MATCH($C142,BT!$A$2:$HU$2,0)),\"---\")","v":0},{"$f":"IFERROR(P$24*INDEX(BT!$A$4:$HU$138,MATCH(P$12&P$13&P$14,BT!$F$4:$F$138&BT!$I$4:$I$138&BT!$J$4:$J$138,0),MATCH($C142,BT!$A$2:$HU$2,0)+3)*$G$107,0)","v":0}]
[null,26,"Фиксатор крышки поворота 90° вв.",null,null,{"$f":"IFERROR(INDEX(BT!$A$4:$HU$138,MATCH($G$4&G$12&G$13&G$14,BT!$G$4:$G$1079&BT!$F$4:$F$1079&BT!$I$4:$I$1079&BT!$J$4:$J$1079,0),MATCH($C143,BT!$A$2:$HU$2,0)),\"---\")","v":0},{"$f":"IFERROR(G$24*INDEX(BT!$A$4:$HU$138,MATCH(G$12&G$13&G$14,BT!$F$4:$F$138&BT!$I$4:$I$138&BT!$J$4:$J$138,0),MATCH($C143,BT!$A$2:$HU$2,0)+3)*$G$107,0)","v":0},null,{"$f":"IFERROR(INDEX(BT!$A$4:$HU$138,MATCH($G$4&J$12&J$13&J$14,BT!$G$4:$G$1079&BT!$F$4:$F$1079&BT!$I$4:$I$1079&BT!$J$4:$J$1079,0),MATCH($C143,BT!$A$2:$HU$2,0)),\"---\")","v":0},{"$f":"IFERROR(J$24*INDEX(BT!$A$4:$HU$138,MATCH(J$12&J$13&J$14,BT!$F$4:$F$138&BT!$I$4:$I$138&BT!$J$4:$J$138,0),MATCH($C143,BT!$A$2:$HU$2,0)+3)*$G$107,0)","v":0},null,{"$f":"IFERROR(INDEX(BT!$A$4:$HU$138,MATCH($G$4&M$12&M$13&M$14,BT!$G$4:$G$1079&BT!$F$4:$F$1079&BT!$I$4:$I$1079&BT!$J$4:$J$1079,0),MATCH($C143,BT!$A$2:$HU$2,0)),\"---\")","v":0},{"$f":"IFERROR(M$24*INDEX(BT!$A$4:$HU$138,MATCH(M$12&M$13&M$14,BT!$F$4:$F$138&BT!$I$4:$I$138&BT!$J$4:$J$138,0),MATCH($C143,BT!$A$2:$HU$2,0)+3)*$G$107,0)","v":0},null,{"$f":"IFERROR(INDEX(BT!$A$4:$HU$138,MATCH($G$4&P$12&P$13&P$14,BT!$G$4:$G$1079&BT!$F$4:$F$1079&BT!$I$4:$I$1079&BT!$J$4:$J$1079,0),MATCH($C143,BT!$A$2:$HU$2,0)),\"---\")","v":0},{"$f":"IFERROR(P$24*INDEX(BT!$A$4:$HU$138,MATCH(P$12&P$13&P$14,BT!$F$4:$F$138&BT!$I$4:$I$138&BT!$J$4:$J$138,0),MATCH($C143,BT!$A$2:$HU$2,0)+3)*$G$107,0)","v":0}]
[null,null,"ПОВОРОТ ЛОТКА ВНИЗ 90 ГРАДУСОВ"]
[null,27,"Секция поворота 90° вн.",null,null,{"$f":"IFERROR(INDEX(BT!$A$4:$HU$138,MATCH($G$4&G$12&G$13&G$14,BT!$G$4:$G$1079&BT!$F$4:$F$1079&BT!$I$4:$I$1079&BT!$J$4:$J$1079,0),MATCH($C145,BT!$A$2:$HU$2,0)),\"---\")","v":0},{"$f":"IFERROR(G$25*INDEX(BT!$A$4:$HU$138,MATCH(G$12&G$13&G$14,BT!$F$4:$F$138&BT!$I$4:$I$138&BT!$J$4:$J$138,0),MATCH($C145,BT!$A$2:$HU$2,0)+3)*$G$107,0)","v":0},null,{"$f":"IFERROR(INDEX(BT!$A$4:$HU$138,MATCH($G$4&J$12&J$13&J$14,BT!$G$4:$G$1079&BT!$F$4:$F$1079&BT!$I$4:$I$1079&BT!$J$4:$J$1079,0),MATCH($C145,BT!$A$2:$HU$2,0)),\"---\")","v":0},{"$f":"IFERROR(J$25*INDEX(BT!$A$4:$HU$138,MATCH(J$12&J$13&J$14,BT!$F$4:$F$138&BT!$I$4:$I$138&BT!$J$4:$J$138,0),MATCH($C145,BT!$A$2:$HU$2,0)+3)*$G$107,0)","v":0},null,{"$f":"IFERROR(INDEX(BT!$A$4:$HU$138,MATCH($G$4&M$12&M$13&M$14,BT!$G$4:$G$1079&BT!$F$4:$F$1079&BT!$I$4:$I$1079&BT!$J$4:$J$1079,0),MATCH($C145,BT!$A$2:$HU$2,0)),\"---\")","v":0},{"$f":"IFERROR(M$25*INDEX(BT!$A$4:$HU$138,MATCH(M$12&M$13&M$14,BT!$F$4:$F$138&BT!$I$4:$I$138&BT!$J$4:$J$138,0),MATCH($C145,BT!$A$2:$HU$2,0)+3)*$G$107,0)","v":0},null,{"$f":"IFERROR(INDEX(BT!$A$4:$HU$138,MATCH($G$4&P$12&P$13&P$14,BT!$G$4:$G$1079&BT!$F$4:$F$1079&BT!$I$4:$I$1079&BT!$J$4:$J$1079,0),MATCH($C145,BT!$A$2:$HU$2,0)),\"---\")","v":0},{"$f":"IFERROR(P$25*INDEX(BT!$A$4:$HU$138,MATCH(P$12&P$13&P$14,BT!$F$4:$F$138&BT!$I$4:$I$138&BT!$J$4:$J$138,0),MATCH($C145,BT!$A$2:$HU$2,0)+3)*$G$107,0)","v":0}]
[null,28,"Соед. секции поворота 90° вн.",null,null,{"$f":"IFERROR(INDEX(BT!$A$4:$HU$138,MATCH($G$4&G$12&G$13&G$14,BT!$G$4:$G$1079&BT!$F$4:$F$1079&BT!$I$4:$I$1079&BT!$J$4:$J$1079,0),MATCH($C146,BT!$A$2:$HU$2,0)),\"---\")","v":0},{"$f":"IFERROR(G$25*INDEX(BT!$A$4:$HU$138,MATCH(G$12&G$13&G$14,BT!$F$4:$F$138&BT!$I$4:$I$138&BT!$J$4:$J$138,0),MATCH($C146,BT!$A$2:$HU$2,0)+3)*$G$107,0)","v":0},null,{"$f":"IFERROR(INDEX(BT!$A$4:$HU$138,MATCH($G$4&J$12&J$13&J$14,BT!$G$4:$G$1079&BT!$F$4:$F$1079&BT!$I$4:$I$1079&BT!$J$4:$J$1079,0),MATCH($C146,BT!$A$2:$HU$2,0)),\"---\")","v":0},{"$f":"IFERROR(J$25*INDEX(BT!$A$4:$HU$138,MATCH(J$12&J$13&J$14,BT!$F$4:$F$138&BT!$I$4:$I$138&BT!$J$4:$J$138,0),MATCH($C146,BT!$A$2:$HU$2,0)+3)*$G$107,0)","v":0},null,{"$f":"IFERROR(INDEX(BT!$A$4:$HU$138,MATCH($G$4&M$12&M$13&M$14,BT!$G$4:$G$1079&BT!$F$4:$F$1079&BT!$I$4:$I$1079&BT!$J$4:$J$1079,0),MATCH($C146,BT!$A$2:$HU$2,0)),\"---\")","v":0},{"$f":"IFERROR(M$25*INDEX(BT!$A$4:$HU$138,MATCH(M$12&M$13&M$14,BT!$F$4:$F$138&BT!$I$4:$I$138&BT!$J$4:$J$138,0),MATCH($C146,BT!$A$2:$HU$2,0)+3)*$G$107,0)","v":0},null,{"$f":"IFERROR(INDEX(BT!$A$4:$HU$138,MATCH($G$4&P$12&P$13&P$14,BT!$G$4:$G$1079&BT!$F$4:$F$1079&BT!$I$4:$I$1079&BT!$J$4:$J$1079,0),MATCH($C146,BT!$A$2:$HU$2,0)),\"---\")","v":0},{"$f":"IFERROR(P$25*INDEX(BT!$A$4:$HU$138,MATCH(P$12&P$13&P$14,BT!$F$4:$F$138&BT!$I$4:$I$138&BT!$J$4:$J$138,0),MATCH($C146,BT!$A$2:$HU$2,0)+3)*$G$107,0)","v":0}]
[null,29,"Болты т.1 секции поворота 90° вн.",null,null,{"$f":"IFERROR(INDEX(BT!$A$4:$HU$138,MATCH($G$4&G$12&G$13&G$14,BT!$G$4:$G$1079&BT!$F$4:$F$1079&BT!$I$4:$I$1079&BT!$J$4:$J$1079,0),MATCH($C147,BT!$A$2:$HU$2,0)),\"---\")","v":0},{"$f":"IFERROR(G$25*INDEX(BT!$A$4:$HU$138,MATCH(G$12&G$13&G$14,BT!$F$4:$F$138&BT!$I$4:$I$138&BT!$J$4:$J$138,0),MATCH($C147,BT!$A$2:$HU$2,0)+3)*$G$107,0)","v":0},null,{"$f":"IFERROR(INDEX(BT!$A$4:$HU$138,MATCH($G$4&J$12&J$13&J$14,BT!$G$4:$G$1079&BT!$F$4:$F$1079&BT!$I$4:$I$1079&BT!$J$4:$J$1079,0),MATCH($C147,BT!$A$2:$HU$2,0)),\"---\")","v":0},{"$f":"IFERROR(J$25*INDEX(BT!$A$4:$HU$138,MATCH(J$12&J$13&J$14,BT!$F$4:$F$138&BT!$I$4:$I$138&BT!$J$4:$J$138,0),MATCH($C147,BT!$A$2:$HU$2,0)+3)*$G$107,0)","v":0},null,{"$f":"IFERROR(INDEX(BT!$A$4:$HU$138,MATCH($G$4&M$12&M$13&M$14,BT!$G$4:$G$1079&BT!$F$4:$F$1079&BT!$I$4:$I$1079&BT!$J$4:$J$1079,0),MATCH($C147,BT!$A$2:$HU$2,0)),\"---\")","v":0},{"$f":"IFERROR(M$25*INDEX(BT!$A$4:$HU$138,MATCH(M$12&M$13&M$14,BT!$F$4:$F$138&BT!$I$4:$I$138&BT!$J$4:$J$138,0),MATCH($C147,BT!$A$2:$HU$2,0)+3)*$G$107,0)","v":0},null,{"$f":"IFERROR(INDEX(BT!$A$4:$HU$138,MATCH($G$4&P$12&P$13&P$14,BT!$G$4:$G$1079&BT!$F$4:$F$1079&BT!$I$4:$I$1079&BT!$J$4:$J$1079,0),MATCH($C147,BT!$A$2:$HU$2,0)),\"---\")","v":0},{"$f":"IFERROR(P$25*INDEX(BT!$A$4:$HU$138,MATCH(P$12&P$13&P$14,BT!$F$4:$F$138&BT!$I$4:$I$138&BT!$J$4:$J$138,0),MATCH($C147,BT!$A$2:$HU$2,0)+3)*$G$107,0)","v":0}]
[null,30,"Болты т.2 секции поворота 90° вн.",null,null,{"$f":"IFERROR(INDEX(BT!$A$4:$HU$138,MATCH($G$4&G$12&G$13&G$14,BT!$G$4:$G$1079&BT!$F$4:$F$1079&BT!$I$4:$I$1079&BT!$J$4:$J$1079,0),MATCH($C148,BT!$A$2:$HU$2,0)),\"---\")","v":0},{"$f":"IFERROR(G$25*INDEX(BT!$A$4:$HU$138,MATCH(G$12&G$13&G$14,BT!$F$4:$F$138&BT!$I$4:$I$138&BT!$J$4:$J$138,0),MATCH($C148,BT!$A$2:$HU$2,0)+3)*$G$107,0)","v":0},null,{"$f":"IFERROR(INDEX(BT!$A$4:$HU$138,MATCH($G$4&J$12&J$13&J$14,BT!$G$4:$G$1079&BT!$F$4:$F$1079&BT!$I$4:$I$1079&BT!$J$4:$J$1079,0),MATCH($C148,BT!$A$2:$HU$2,0)),\"---\")","v":0},{"$f":"IFERROR(J$25*INDEX(BT!$A$4:$HU$138,MATCH(J$12&J$13&J$14,BT!$F$4:$F$138&BT!$I$4:$I$138&BT!$J$4:$J$138,0),MATCH($C148,BT!$A$2:$HU$2,0)+3)*$G$107,0)","v":0},null,{"$f":"IFERROR(INDEX(BT!$A$4:$HU$138,MATCH($G$4&M$12&M$13&M$14,BT!$G$4:$G$1079&BT!$F$4:$F$1079&BT!$I$4:$I$1079&BT!$J$4:$J$1079,0),MATCH($C148,BT!$A$2:$HU$2,0)),\"---\")","v":0},{"$f":"IFERROR(M$25*INDEX(BT!$A$4:$HU$138,MATCH(M$12&M$13&M$14,BT!$F$4:$F$138&BT!$I$4:$I$138&BT!$J$4:$J$138,0),MATCH($C148,BT!$A$2:$HU$2,0)+3)*$G$107,0)","v":0},null,{"$f":"IFERROR(INDEX(BT!$A$4:$HU$138,MATCH($G$4&P$12&P$13&P$14,BT!$G$4:$G$1079&BT!$F$4:$F$1079&BT!$I$4:$I$1079&BT!$J$4:$J$1079,0),MATCH($C148,BT!$A$2:$HU$2,0)),\"---\")","v":0},{"$f":"IFERROR(P$25*INDEX(BT!$A$4:$HU$138,MATCH(P$12&P$13&P$14,BT!$F$4:$F$138&BT!$I$4:$I$138&BT!$J$4:$J$138,0),MATCH($C148,BT!$A$2:$HU$2,0)+3)*$G$107,0)","v":0}]
[null,31,"Донная вставка секции поворота 90° вн.",null,null,{"$f":"IFERROR(INDEX(BT!$A$4:$HU$138,MATCH($G$4&G$12&G$13&G$14,BT!$G$4:$G$1079&BT!$F$4:$F$1079&BT!$I$4:$I$1079&BT!$J$4:$J$1079,0),MATCH($C149,BT!$A$2:$HU$2,0)),\"---\")","v":0},{"$f":"IFERROR(G$25*INDEX(BT!$A$4:$HU$138,MATCH(G$12&G$13&G$14,BT!$F$4:$F$138&BT!$I$4:$I$138&BT!$J$4:$J$138,0),MATCH($C149,BT!$A$2:$HU$2,0)+3)*$G$107,0)","v":0},null,{"$f":"IFERROR(INDEX(BT!$A$4:$HU$138,MATCH($G$4&J$12&J$13&J$14,BT!$G$4:$G$1079&BT!$F$4:$F$1079&BT!$I$4:$I$1079&BT!$J$4:$J$1079,0),MATCH($C149,BT!$A$2:$HU$2,0)),\"---\")","v":0},{"$f":"IFERROR(J$25*INDEX(BT!$A$4:$HU$138,MATCH(J$12&J$13&J$14,BT!$F$4:$F$138&BT!$I$4:$I$138&BT!$J$4:$J$138,0),MATCH($C149,BT!$A$2:$HU$2,0)+3)*$G$107,0)","v":0},null,{"$f":"IFERROR(INDEX(BT!$A$4:$HU$138,MATCH($G$4&M$12&M$13&M$14,BT!$G$4:$G$1079&BT!$F$4:$F$1079&BT!$I$4:$I$1079&BT!$J$4:$J$1079,0),MATCH($C149,BT!$A$2:$HU$2,0)),\"---\")","v":0},{"$f":"IFERROR(M$25*INDEX(BT!$A$4:$HU$138,MATCH(M$12&M$13&M$14,BT!$F$4:$F$138&BT!$I$4:$I$138&BT!$J$4:$J$138,0),MATCH($C149,BT!$A$2:$HU$2,0)+3)*$G$107,0)","v":0},null,{"$f":"IFERROR(INDEX(BT!$A$4:$HU$138,MATCH($G$4&P$12&P$13&P$14,BT!$G$4:$G$1079&BT!$F$4:$F$1079&BT!$I$4:$I$1079&BT!$J$4:$J$1079,0),MATCH($C149,BT!$A$2:$HU$2,0)),\"---\")","v":0},{"$f":"IFERROR(P$25*INDEX(BT!$A$4:$HU$138,MATCH(P$12&P$13&P$14,BT!$F$4:$F$138&BT!$I$4:$I$138&BT!$J$4:$J$138,0),MATCH($C149,BT!$A$2:$HU$2,0)+3)*$G$107,0)","v":0}]
[null,32,"Болты донной вставки секции поворота 90° вн.",null,null,{"$f":"IFERROR(INDEX(BT!$A$4:$HU$138,MATCH($G$4&G$12&G$13&G$14,BT!$G$4:$G$1079&BT!$F$4:$F$1079&BT!$I$4:$I$1079&BT!$J$4:$J$1079,0),MATCH($C150,BT!$A$2:$HU$2,0)),\"---\")","v":0},{"$f":"IFERROR(G$25*INDEX(BT!$A$4:$HU$138,MATCH(G$12&G$13&G$14,BT!$F$4:$F$138&BT!$I$4:$I$138&BT!$J$4:$J$138,0),MATCH($C150,BT!$A$2:$HU$2,0)+3)*$G$107,0)","v":0},null,{"$f":"IFERROR(INDEX(BT!$A$4:$HU$138,MATCH($G$4&J$12&J$13&J$14,BT!$G$4:$G$1079&BT!$F$4:$F$1079&BT!$I$4:$I$1079&BT!$J$4:$J$1079,0),MATCH($C150,BT!$A$2:$HU$2,0)),\"---\")","v":0},{"$f":"IFERROR(J$25*INDEX(BT!$A$4:$HU$138,MATCH(J$12&J$13&J$14,BT!$F$4:$F$138&BT!$I$4:$I$138&BT!$J$4:$J$138,0),MATCH($C150,BT!$A$2:$HU$2,0)+3)*$G$107,0)","v":0},null,{"$f":"IFERROR(INDEX(BT!$A$4:$HU$138,MATCH($G$4&M$12&M$13&M$14,BT!$G$4:$G$1079&BT!$F$4:$F$1079&BT!$I$4:$I$1079&BT!$J$4:$J$1079,0),MATCH($C150,BT!$A$2:$HU$2,0)),\"---\")","v":0},{"$f":"IFERROR(M$25*INDEX(BT!$A$4:$HU$138,MATCH(M$12&M$13&M$14,BT!$F$4:$F$138&BT!$I$4:$I$138&BT!$J$4:$J$138,0),MATCH($C150,BT!$A$2:$HU$2,0)+3)*$G$107,0)","v":0},null,{"$f":"IFERROR(INDEX(BT!$A$4:$HU$138,MATCH($G$4&P$12&P$13&P$14,BT!$G$4:$G$1079&BT!$F$4:$F$1079&BT!$I$4:$I$1079&BT!$J$4:$J$1079,0),MATCH($C150,BT!$A$2:$HU$2,0)),\"---\")","v":0},{"$f":"IFERROR(P$25*INDEX(BT!$A$4:$HU$138,MATCH(P$12&P$13&P$14,BT!$F$4:$F$138&BT!$I$4:$I$138&BT!$J$4:$J$138,0),MATCH($C150,BT!$A$2:$HU$2,0)+3)*$G$107,0)","v":0}]
[null,33,"Крышка секции поворота 90° вн.",null,null,{"$f":"IFERROR(INDEX(BT!$A$4:$HU$138,MATCH($G$4&G$12&G$13&G$14,BT!$G$4:$G$1079&BT!$F$4:$F$1079&BT!$I$4:$I$1079&BT!$J$4:$J$1079,0),MATCH($C151,BT!$A$2:$HU$2,0)),\"---\")","v":0},{"$f":"IFERROR(G$25*INDEX(BT!$A$4:$HU$138,MATCH(G$12&G$13&G$14,BT!$F$4:$F$138&BT!$I$4:$I$138&BT!$J$4:$J$138,0),MATCH($C151,BT!$A$2:$HU$2,0)+3)*$G$107,0)","v":0},null,{"$f":"IFERROR(INDEX(BT!$A$4:$HU$138,MATCH($G$4&J$12&J$13&J$14,BT!$G$4:$G$1079&BT!$F$4:$F$1079&BT!$I$4:$I$1079&BT!$J$4:$J$1079,0),MATCH($C151,BT!$A$2:$HU$2,0)),\"---\")","v":0},{"$f":"IFERROR(J$25*INDEX(BT!$A$4:$HU$138,MATCH(J$12&J$13&J$14,BT!$F$4:$F$138&BT!$I$4:$I$138&BT!$J$4:$J$138,0),MATCH($C151,BT!$A$2:$HU$2,0)+3)*$G$107,0)","v":0},null,{"$f":"IFERROR(INDEX(BT!$A$4:$HU$138,MATCH($G$4&M$12&M$13&M$14,BT!$G$4:$G$1079&BT!$F$4:$F$1079&BT!$I$4:$I$1079&BT!$J$4:$J$1079,0),MATCH($C151,BT!$A$2:$HU$2,0)),\"---\")","v":0},{"$f":"IFERROR(M$25*INDEX(BT!$A$4:$HU$138,MATCH(M$12&M$13&M$14,BT!$F$4:$F$138&BT!$I$4:$I$138&BT!$J$4:$J$138,0),MATCH($C151,BT!$A$2:$HU$2,0)+3)*$G$107,0)","v":0},null,{"$f":"IFERROR(INDEX(BT!$A$4:$HU$138,MATCH($G$4&P$12&P$13&P$14,BT!$G$4:$G$1079&BT!$F$4:$F$1079&BT!$I$4:$I$1079&BT!$J$4:$J$1079,0),MATCH($C151,BT!$A$2:$HU$2,0)),\"---\")","v":0},{"$f":"IFERROR(P$25*INDEX(BT!$A$4:$HU$138,MATCH(P$12&P$13&P$14,BT!$F$4:$F$138&BT!$I$4:$I$138&BT!$J$4:$J$138,0),MATCH($C151,BT!$A$2:$HU$2,0)+3)*$G$107,0)","v":0}]
[null,34,"Фиксатор крышки поворота 90° вн.",null,null,{"$f":"IFERROR(INDEX(BT!$A$4:$HU$138,MATCH($G$4&G$12&G$13&G$14,BT!$G$4:$G$1079&BT!$F$4:$F$1079&BT!$I$4:$I$1079&BT!$J$4:$J$1079,0),MATCH($C152,BT!$A$2:$HU$2,0)),\"---\")","v":0},{"$f":"IFERROR(G$25*INDEX(BT!$A$4:$HU$138,MATCH(G$12&G$13&G$14,BT!$F$4:$F$138&BT!$I$4:$I$138&BT!$J$4:$J$138,0),MATCH($C152,BT!$A$2:$HU$2,0)+3)*$G$107,0)","v":0},null,{"$f":"IFERROR(INDEX(BT!$A$4:$HU$138,MATCH($G$4&J$12&J$13&J$14,BT!$G$4:$G$1079&BT!$F$4:$F$1079&BT!$I$4:$I$1079&BT!$J$4:$J$1079,0),MATCH($C152,BT!$A$2:$HU$2,0)),\"---\")","v":0},{"$f":"IFERROR(J$25*INDEX(BT!$A$4:$HU$138,MATCH(J$12&J$13&J$14,BT!$F$4:$F$138&BT!$I$4:$I$138&BT!$J$4:$J$138,0),MATCH($C152,BT!$A$2:$HU$2,0)+3)*$G$107,0)","v":0},null,{"$f":"IFERROR(INDEX(BT!$A$4:$HU$138,MATCH($G$4&M$12&M$13&M$14,BT!$G$4:$G$1079&BT!$F$4:$F$1079&BT!$I$4:$I$1079&BT!$J$4:$J$1079,0),MATCH($C152,BT!$A$2:$HU$2,0)),\"---\")","v":0},{"$f":"IFERROR(M$25*INDEX(BT!$A$4:$HU$138,MATCH(M$12&M$13&M$14,BT!$F$4:$F$138&BT!$I$4:$I$138&BT!$J$4:$J$138,0),MATCH($C152,BT!$A$2:$HU$2,0)+3)*$G$107,0)","v":0},null,{"$f":"IFERROR(INDEX(BT!$A$4:$HU$138,MATCH($G$4&P$12&P$13&P$14,BT!$G$4:$G$1079&BT!$F$4:$F$1079&BT!$I$4:$I$1079&BT!$J$4:$J$1079,0),MATCH($C152,BT!$A$2:$HU$2,0)),\"---\")","v":0},{"$f":"IFERROR(P$25*INDEX(BT!$A$4:$HU$138,MATCH(P$12&P$13&P$14,BT!$F$4:$F$138&BT!$I$4:$I$138&BT!$J$4:$J$138,0),MATCH($C152,BT!$A$2:$HU$2,0)+3)*$G$107,0)","v":0}]
[null,null,"ПОВОРОТ ЛОТКА ВЕРТИКАЛЬНЫЙ УНИВ."]
[null,35,"Секция поворота 90° ун.",null,null,{"$f":"IFERROR(INDEX(BT!$A$4:$HU$138,MATCH($G$4&G$12&G$13&G$14,BT!$G$4:$G$1079&BT!$F$4:$F$1079&BT!$I$4:$I$1079&BT!$J$4:$J$1079,0),MATCH($C154,BT!$A$2:$HU$2,0)),\"---\")","v":0},{"$f":"IFERROR(G$26*INDEX(BT!$A$4:$HU$138,MATCH(G$12&G$13&G$14,BT!$F$4:$F$138&BT!$I$4:$I$138&BT!$J$4:$J$138,0),MATCH($C154,BT!$A$2:$HU$2,0)+3)*$G$107,0)","v":0},null,{"$f":"IFERROR(INDEX(BT!$A$4:$HU$138,MATCH($G$4&J$12&J$13&J$14,BT!$G$4:$G$1079&BT!$F$4:$F$1079&BT!$I$4:$I$1079&BT!$J$4:$J$1079,0),MATCH($C154,BT!$A$2:$HU$2,0)),\"---\")","v":0},{"$f":"IFERROR(J$26*INDEX(BT!$A$4:$HU$138,MATCH(J$12&J$13&J$14,BT!$F$4:$F$138&BT!$I$4:$I$138&BT!$J$4:$J$138,0),MATCH($C154,BT!$A$2:$HU$2,0)+3)*$G$107,0)","v":0},null,{"$f":"IFERROR(INDEX(BT!$A$4:$HU$138,MATCH($G$4&M$12&M$13&M$14,BT!$G$4:$G$1079&BT!$F$4:$F$1079&BT!$I$4:$I$1079&BT!$J$4:$J$1079,0),MATCH($C154,BT!$A$2:$HU$2,0)),\"---\")","v":0},{"$f":"IFERROR(M$26*INDEX(BT!$A$4:$HU$138,MATCH(M$12&M$13&M$14,BT!$F$4:$F$138&BT!$I$4:$I$138&BT!$J$4:$J$138,0),MATCH($C154,BT!$A$2:$HU$2,0)+3)*$G$107,0)","v":0},null,{"$f":"IFERROR(INDEX(BT!$A$4:$HU$138,MATCH($G$4&P$12&P$13&P$14,BT!$G$4:$G$1079&BT!$F$4:$F$1079&BT!$I$4:$I$1079&BT!$J$4:$J$1079,0),MATCH($C154,BT!$A$2:$HU$2,0)),\"---\")","v":0},{"$f":"IFERROR(P$26*INDEX(BT!$A$4:$HU$138,MATCH(P$12&P$13&P$14,BT!$F$4:$F$138&BT!$I$4:$I$138&BT!$J$4:$J$138,0),MATCH($C154,BT!$A$2:$HU$2,0)+3)*$G$107,0)","v":0}]
[null,36,"Соед. секции поворота 90° ун.",null,null,{"$f":"IFERROR(INDEX(BT!$A$4:$HU$138,MATCH($G$4&G$12&G$13&G$14,BT!$G$4:$G$1079&BT!$F$4:$F$1079&BT!$I$4:$I$1079&BT!$J$4:$J$1079,0),MATCH($C155,BT!$A$2:$HU$2,0)),\"---\")","v":0},{"$f":"IFERROR(G$26*INDEX(BT!$A$4:$HU$138,MATCH(G$12&G$13&G$14,BT!$F$4:$F$138&BT!$I$4:$I$138&BT!$J$4:$J$138,0),MATCH($C155,BT!$A$2:$HU$2,0)+3)*$G$107,0)","v":0},null,{"$f":"IFERROR(INDEX(BT!$A$4:$HU$138,MATCH($G$4&J$12&J$13&J$14,BT!$G$4:$G$1079&BT!$F$4:$F$1079&BT!$I$4:$I$1079&BT!$J$4:$J$1079,0),MATCH($C155,BT!$A$2:$HU$2,0)),\"---\")","v":0},{"$f":"IFERROR(J$26*INDEX(BT!$A$4:$HU$138,MATCH(J$12&J$13&J$14,BT!$F$4:$F$138&BT!$I$4:$I$138&BT!$J$4:$J$138,0),MATCH($C155,BT!$A$2:$HU$2,0)+3)*$G$107,0)","v":0},null,{"$f":"IFERROR(INDEX(BT!$A$4:$HU$138,MATCH($G$4&M$12&M$13&M$14,BT!$G$4:$G$1079&BT!$F$4:$F$1079&BT!$I$4:$I$1079&BT!$J$4:$J$1079,0),MATCH($C155,BT!$A$2:$HU$2,0)),\"---\")","v":0},{"$f":"IFERROR(M$26*INDEX(BT!$A$4:$HU$138,MATCH(M$12&M$13&M$14,BT!$F$4:$F$138&BT!$I$4:$I$138&BT!$J$4:$J$138,0),MATCH($C155,BT!$A$2:$HU$2,0)+3)*$G$107,0)","v":0},null,{"$f":"IFERROR(INDEX(BT!$A$4:$HU$138,MATCH($G$4&P$12&P$13&P$14,BT!$G$4:$G$1079&BT!$F$4:$F$1079&BT!$I$4:$I$1079&BT!$J$4:$J$1079,0),MATCH($C155,BT!$A$2:$HU$2,0)),\"---\")","v":0},{"$f":"IFERROR(P$26*INDEX(BT!$A$4:$HU$138,MATCH(P$12&P$13&P$14,BT!$F$4:$F$138&BT!$I$4:$I$138&BT!$J$4:$J$138,0),MATCH($C155,BT!$A$2:$HU$2,0)+3)*$G$107,0)","v":0}]
[null,37,"Болты т.1 секции поворота 90° ун.",null,null,{"$f":"IFERROR(INDEX(BT!$A$4:$HU$138,MATCH($G$4&G$12&G$13&G$14,BT!$G$4:$G$1079&BT!$F$4:$F$1079&BT!$I$4:$I$1079&BT!$J$4:$J$1079,0),MATCH($C156,BT!$A$2:$HU$2,0)),\"---\")","v":0},{"$f":"IFERROR(G$26*INDEX(BT!$A$4:$HU$138,MATCH(G$12&G$13&G$14,BT!$F$4:$F$138&BT!$I$4:$I$138&BT!$J$4:$J$138,0),MATCH($C156,BT!$A$2:$HU$2,0)+3)*$G$107,0)","v":0},null,{"$f":"IFERROR(INDEX(BT!$A$4:$HU$138,MATCH($G$4&J$12&J$13&J$14,BT!$G$4:$G$1079&BT!$F$4:$F$1079&BT!$I$4:$I$1079&BT!$J$4:$J$1079,0),MATCH($C156,BT!$A$2:$HU$2,0)),\"---\")","v":0},{"$f":"IFERROR(J$26*INDEX(BT!$A$4:$HU$138,MATCH(J$12&J$13&J$14,BT!$F$4:$F$138&BT!$I$4:$I$138&BT!$J$4:$J$138,0),MATCH($C156,BT!$A$2:$HU$2,0)+3)*$G$107,0)","v":0},null,{"$f":"IFERROR(INDEX(BT!$A$4:$HU$138,MATCH($G$4&M$12&M$13&M$14,BT!$G$4:$G$1079&BT!$F$4:$F$1079&BT!$I$4:$I$1079&BT!$J$4:$J$1079,0),MATCH($C156,BT!$A$2:$HU$2,0)),\"---\")","v":0},{"$f":"IFERROR(M$26*INDEX(BT!$A$4:$HU$138,MATCH(M$12&M$13&M$14,BT!$F$4:$F$138&BT!$I$4:$I$138&BT!$J$4:$J$138,0),MATCH($C156,BT!$A$2:$HU$2,0)+3)*$G$107,0)","v":0},null,{"$f":"IFERROR(INDEX(BT!$A$4:$HU$138,MATCH($G$4&P$12&P$13&P$14,BT!$G$4:$G$1079&BT!$F$4:$F$1079&BT!$I$4:$I$1079&BT!$J$4:$J$1079,0),MATCH($C156,BT!$A$2:$HU$2,0)),\"---\")","v":0},{"$f":"IFERROR(P$26*INDEX(BT!$A$4:$HU$138,MATCH(P$12&P$13&P$14,BT!$F$4:$F$138&BT!$I$4:$I$138&BT!$J$4:$J$138,0),MATCH($C156,BT!$A$2:$HU$2,0)+3)*$G$107,0)","v":0}]
[null,38,"Болты т.2 секции поворота 90° ун.",null,null,{"$f":"IFERROR(INDEX(BT!$A$4:$HU$138,MATCH($G$4&G$12&G$13&G$14,BT!$G$4:$G$1079&BT!$F$4:$F$1079&BT!$I$4:$I$1079&BT!$J$4:$J$1079,0),MATCH($C157,BT!$A$2:$HU$2,0)),\"---\")","v":0},{"$f":"IFERROR(G$26*INDEX(BT!$A$4:$HU$138,MATCH(G$12&G$13&G$14,BT!$F$4:$F$138&BT!$I$4:$I$138&BT!$J$4:$J$138,0),MATCH($C157,BT!$A$2:$HU$2,0)+3)*$G$107,0)","v":0},null,{"$f":"IFERROR(INDEX(BT!$A$4:$HU$138,MATCH($G$4&J$12&J$13&J$14,BT!$G$4:$G$1079&BT!$F$4:$F$1079&BT!$I$4:$I$1079&BT!$J$4:$J$1079,0),MATCH($C157,BT!$A$2:$HU$2,0)),\"---\")","v":0},{"$f":"IFERROR(J$26*INDEX(BT!$A$4:$HU$138,MATCH(J$12&J$13&J$14,BT!$F$4:$F$138&BT!$I$4:$I$138&BT!$J$4:$J$138,0),MATCH($C157,BT!$A$2:$HU$2,0)+3)*$G$107,0)","v":0},null,{"$f":"IFERROR(INDEX(BT!$A$4:$HU$138,MATCH($G$4&M$12&M$13&M$14,BT!$G$4:$G$1079&BT!$F$4:$F$1079&BT!$I$4:$I$1079&BT!$J$4:$J$1079,0),MATCH($C157,BT!$A$2:$HU$2,0)),\"---\")","v":0},{"$f":"IFERROR(M$26*INDEX(BT!$A$4:$HU$138,MATCH(M$12&M$13&M$14,BT!$F$4:$F$138&BT!$I$4:$I$138&BT!$J$4:$J$138,0),MATCH($C157,BT!$A$2:$HU$2,0)+3)*$G$107,0)","v":0},null,{"$f":"IFERROR(INDEX(BT!$A$4:$HU$138,MATCH($G$4&P$12&P$13&P$14,BT!$G$4:$G$1079&BT!$F$4:$F$1079&BT!$I$4:$I$1079&BT!$J$4:$J$1079,0),MATCH($C157,BT!$A$2:$HU$2,0)),\"---\")","v":0},{"$f":"IFERROR(P$26*INDEX(BT!$A$4:$HU$138,MATCH(P$12&P$13&P$14,BT!$F$4:$F$138&BT!$I$4:$I$138&BT!$J$4:$J$138,0),MATCH($C157,BT!$A$2:$HU$2,0)+3)*$G$107,0)","v":0}]
[null,39,"Донная вставка секции поворота 90° ун.",null,null,{"$f":"IFERROR(INDEX(BT!$A$4:$HU$138,MATCH($G$4&G$12&G$13&G$14,BT!$G$4:$G$1079&BT!$F$4:$F$1079&BT!$I$4:$I$1079&BT!$J$4:$J$1079,0),MATCH($C158,BT!$A$2:$HU$2,0)),\"---\")","v":0},{"$f":"IFERROR(G$26*INDEX(BT!$A$4:$HU$138,MATCH(G$12&G$13&G$14,BT!$F$4:$F$138&BT!$I$4:$I$138&BT!$J$4:$J$138,0),MATCH($C158,BT!$A$2:$HU$2,0)+3)*$G$107,0)","v":0},null,{"$f":"IFERROR(INDEX(BT!$A$4:$HU$138,MATCH($G$4&J$12&J$13&J$14,BT!$G$4:$G$1079&BT!$F$4:$F$1079&BT!$I$4:$I$1079&BT!$J$4:$J$1079,0),MATCH($C158,BT!$A$2:$HU$2,0)),\"---\")","v":0},{"$f":"IFERROR(J$26*INDEX(BT!$A$4:$HU$138,MATCH(J$12&J$13&J$14,BT!$F$4:$F$138&BT!$I$4:$I$138&BT!$J$4:$J$138,0),MATCH($C158,BT!$A$2:$HU$2,0)+3)*$G$107,0)","v":0},null,{"$f":"IFERROR(INDEX(BT!$A$4:$HU$138,MATCH($G$4&M$12&M$13&M$14,BT!$G$4:$G$1079&BT!$F$4:$F$1079&BT!$I$4:$I$1079&BT!$J$4:$J$1079,0),MATCH($C158,BT!$A$2:$HU$2,0)),\"---\")","v":0},{"$f":"IFERROR(M$26*INDEX(BT!$A$4:$HU$138,MATCH(M$12&M$13&M$14,BT!$F$4:$F$138&BT!$I$4:$I$138&BT!$J$4:$J$138,0),MATCH($C158,BT!$A$2:$HU$2,0)+3)*$G$107,0)","v":0},null,{"$f":"IFERROR(INDEX(BT!$A$4:$HU$138,MATCH($G$4&P$12&P$13&P$14,BT!$G$4:$G$1079&BT!$F$4:$F$1079&BT!$I$4:$I$1079&BT!$J$4:$J$1079,0),MATCH($C158,BT!$A$2:$HU$2,0)),\"---\")","v":0},{"$f":"IFERROR(P$26*INDEX(BT!$A$4:$HU$138,MATCH(P$12&P$13&P$14,BT!$F$4:$F$138&BT!$I$4:$I$138&BT!$J$4:$J$138,0),MATCH($C158,BT!$A$2:$HU$2,0)+3)*$G$107,0)","v":0}]
[null,40,"Болты донной вставки секции поворота 90° ун.",null,null,{"$f":"IFERROR(INDEX(BT!$A$4:$HU$138,MATCH($G$4&G$12&G$13&G$14,BT!$G$4:$G$1079&BT!$F$4:$F$1079&BT!$I$4:$I$1079&BT!$J$4:$J$1079,0),MATCH($C159,BT!$A$2:$HU$2,0)),\"---\")","v":0},{"$f":"IFERROR(G$26*INDEX(BT!$A$4:$HU$138,MATCH(G$12&G$13&G$14,BT!$F$4:$F$138&BT!$I$4:$I$138&BT!$J$4:$J$138,0),MATCH($C159,BT!$A$2:$HU$2,0)+3)*$G$107,0)","v":0},null,{"$f":"IFERROR(INDEX(BT!$A$4:$HU$138,MATCH($G$4&J$12&J$13&J$14,BT!$G$4:$G$1079&BT!$F$4:$F$1079&BT!$I$4:$I$1079&BT!$J$4:$J$1079,0),MATCH($C159,BT!$A$2:$HU$2,0)),\"---\")","v":0},{"$f":"IFERROR(J$26*INDEX(BT!$A$4:$HU$138,MATCH(J$12&J$13&J$14,BT!$F$4:$F$138&BT!$I$4:$I$138&BT!$J$4:$J$138,0),MATCH($C159,BT!$A$2:$HU$2,0)+3)*$G$107,0)","v":0},null,{"$f":"IFERROR(INDEX(BT!$A$4:$HU$138,MATCH($G$4&M$12&M$13&M$14,BT!$G$4:$G$1079&BT!$F$4:$F$1079&BT!$I$4:$I$1079&BT!$J$4:$J$1079,0),MATCH($C159,BT!$A$2:$HU$2,0)),\"---\")","v":0},{"$f":"IFERROR(M$26*INDEX(BT!$A$4:$HU$138,MATCH(M$12&M$13&M$14,BT!$F$4:$F$138&BT!$I$4:$I$138&BT!$J$4:$J$138,0),MATCH($C159,BT!$A$2:$HU$2,0)+3)*$G$107,0)","v":0},null,{"$f":"IFERROR(INDEX(BT!$A$4:$HU$138,MATCH($G$4&P$12&P$13&P$14,BT!$G$4:$G$1079&BT!$F$4:$F$1079&BT!$I$4:$I$1079&BT!$J$4:$J$1079,0),MATCH($C159,BT!$A$2:$HU$2,0)),\"---\")","v":0},{"$f":"IFERROR(P$26*INDEX(BT!$A$4:$HU$138,MATCH(P$12&P$13&P$14,BT!$F$4:$F$138&BT!$I$4:$I$138&BT!$J$4:$J$138,0),MATCH($C159,BT!$A$2:$HU$2,0)+3)*$G$107,0)","v":0}]
[null,41,"Крышка секции поворота 90° ун.",null,null,{"$f":"IFERROR(INDEX(BT!$A$4:$HU$138,MATCH($G$4&G$12&G$13&G$14,BT!$G$4:$G$1079&BT!$F$4:$F$1079&BT!$I$4:$I$1079&BT!$J$4:$J$1079,0),MATCH($C160,BT!$A$2:$HU$2,0)),\"---\")","v":0},{"$f":"IFERROR(G$26*INDEX(BT!$A$4:$HU$138,MATCH(G$12&G$13&G$14,BT!$F$4:$F$138&BT!$I$4:$I$138&BT!$J$4:$J$138,0),MATCH($C160,BT!$A$2:$HU$2,0)+3)*$G$107,0)","v":0},null,{"$f":"IFERROR(INDEX(BT!$A$4:$HU$138,MATCH($G$4&J$12&J$13&J$14,BT!$G$4:$G$1079&BT!$F$4:$F$1079&BT!$I$4:$I$1079&BT!$J$4:$J$1079,0),MATCH($C160,BT!$A$2:$HU$2,0)),\"---\")","v":0},{"$f":"IFERROR(J$26*INDEX(BT!$A$4:$HU$138,MATCH(J$12&J$13&J$14,BT!$F$4:$F$138&BT!$I$4:$I$138&BT!$J$4:$J$138,0),MATCH($C160,BT!$A$2:$HU$2,0)+3)*$G$107,0)","v":0},null,{"$f":"IFERROR(INDEX(BT!$A$4:$HU$138,MATCH($G$4&M$12&M$13&M$14,BT!$G$4:$G$1079&BT!$F$4:$F$1079&BT!$I$4:$I$1079&BT!$J$4:$J$1079,0),MATCH($C160,BT!$A$2:$HU$2,0)),\"---\")","v":0},{"$f":"IFERROR(M$26*INDEX(BT!$A$4:$HU$138,MATCH(M$12&M$13&M$14,BT!$F$4:$F$138&BT!$I$4:$I$138&BT!$J$4:$J$138,0),MATCH($C160,BT!$A$2:$HU$2,0)+3)*$G$107,0)","v":0},null,{"$f":"IFERROR(INDEX(BT!$A$4:$HU$138,MATCH($G$4&P$12&P$13&P$14,BT!$G$4:$G$1079&BT!$F$4:$F$1079&BT!$I$4:$I$1079&BT!$J$4:$J$1079,0),MATCH($C160,BT!$A$2:$HU$2,0)),\"---\")","v":0},{"$f":"IFERROR(P$26*INDEX(BT!$A$4:$HU$138,MATCH(P$12&P$13&P$14,BT!$F$4:$F$138&BT!$I$4:$I$138&BT!$J$4:$J$138,0),MATCH($C160,BT!$A$2:$HU$2,0)+3)*$G$107,0)","v":0}]
[null,42,"Фиксатор крышки поворота 90° ун.",null,null,{"$f":"IFERROR(INDEX(BT!$A$4:$HU$138,MATCH($G$4&G$12&G$13&G$14,BT!$G$4:$G$1079&BT!$F$4:$F$1079&BT!$I$4:$I$1079&BT!$J$4:$J$1079,0),MATCH($C161,BT!$A$2:$HU$2,0)),\"---\")","v":0},{"$f":"IFERROR(G$26*INDEX(BT!$A$4:$HU$138,MATCH(G$12&G$13&G$14,BT!$F$4:$F$138&BT!$I$4:$I$138&BT!$J$4:$J$138,0),MATCH($C161,BT!$A$2:$HU$2,0)+3)*$G$107,0)","v":0},null,{"$f":"IFERROR(INDEX(BT!$A$4:$HU$138,MATCH($G$4&J$12&J$13&J$14,BT!$G$4:$G$1079&BT!$F$4:$F$1079&BT!$I$4:$I$1079&BT!$J$4:$J$1079,0),MATCH($C161,BT!$A$2:$HU$2,0)),\"---\")","v":0},{"$f":"IFERROR(J$26*INDEX(BT!$A$4:$HU$138,MATCH(J$12&J$13&J$14,BT!$F$4:$F$138&BT!$I$4:$I$138&BT!$J$4:$J$138,0),MATCH($C161,BT!$A$2:$HU$2,0)+3)*$G$107,0)","v":0},null,{"$f":"IFERROR(INDEX(BT!$A$4:$HU$138,MATCH($G$4&M$12&M$13&M$14,BT!$G$4:$G$1079&BT!$F$4:$F$1079&BT!$I$4:$I$1079&BT!$J$4:$J$1079,0),MATCH($C161,BT!$A$2:$HU$2,0)),\"---\")","v":0},{"$f":"IFERROR(M$26*INDEX(BT!$A$4:$HU$138,MATCH(M$12&M$13&M$14,BT!$F$4:$F$138&BT!$I$4:$I$138&BT!$J$4:$J$138,0),MATCH($C161,BT!$A$2:$HU$2,0)+3)*$G$107,0)","v":0},null,{"$f":"IFERROR(INDEX(BT!$A$4:$HU$138,MATCH($G$4&P$12&P$13&P$14,BT!$G$4:$G$1079&BT!$F$4:$F$1079&BT!$I$4:$I$1079&BT!$J$4:$J$1079,0),MATCH($C161,BT!$A$2:$HU$2,0)),\"---\")","v":0},{"$f":"IFERROR(P$26*INDEX(BT!$A$4:$HU$138,MATCH(P$12&P$13&P$14,BT!$F$4:$F$138&BT!$I$4:$I$138&BT!$J$4:$J$138,0),MATCH($C161,BT!$A$2:$HU$2,0)+3)*$G$107,0)","v":0}]
[null,null,"Т-ОБРАЗНАЯ СЕКЦИЯ"]
[null,43,"Секция Т-образная",null,null,{"$f":"IFERROR(INDEX(BT!$A$4:$HU$138,MATCH($G$4&G$12&G$13&G$14,BT!$G$4:$G$1079&BT!$F$4:$F$1079&BT!$I$4:$I$1079&BT!$J$4:$J$1079,0),MATCH($C163,BT!$A$2:$HU$2,0)),\"---\")","v":0},{"$f":"IFERROR(G$27*INDEX(BT!$A$4:$HU$138,MATCH(G$12&G$13&G$14,BT!$F$4:$F$138&BT!$I$4:$I$138&BT!$J$4:$J$138,0),MATCH($C163,BT!$A$2:$HU$2,0)+3)*$G$107,0)","v":0},null,{"$f":"IFERROR(INDEX(BT!$A$4:$HU$138,MATCH($G$4&J$12&J$13&J$14,BT!$G$4:$G$1079&BT!$F$4:$F$1079&BT!$I$4:$I$1079&BT!$J$4:$J$1079,0),MATCH($C163,BT!$A$2:$HU$2,0)),\"---\")","v":0},{"$f":"IFERROR(J$27*INDEX(BT!$A$4:$HU$138,MATCH(J$12&J$13&J$14,BT!$F$4:$F$138&BT!$I$4:$I$138&BT!$J$4:$J$138,0),MATCH($C163,BT!$A$2:$HU$2,0)+3)*$G$107,0)","v":0},null,{"$f":"IFERROR(INDEX(BT!$A$4:$HU$138,MATCH($G$4&M$12&M$13&M$14,BT!$G$4:$G$1079&BT!$F$4:$F$1079&BT!$I$4:$I$1079&BT!$J$4:$J$1079,0),MATCH($C163,BT!$A$2:$HU$2,0)),\"---\")","v":0},{"$f":"IFERROR(M$27*INDEX(BT!$A$4:$HU$138,MATCH(M$12&M$13&M$14,BT!$F$4:$F$138&BT!$I$4:$I$138&BT!$J$4:$J$138,0),MATCH($C163,BT!$A$2:$HU$2,0)+3)*$G$107,0)","v":0},null,{"$f":"IFERROR(INDEX(BT!$A$4:$HU$138,MATCH($G$4&P$12&P$13&P$14,BT!$G$4:$G$1079&BT!$F$4:$F$1079&BT!$I$4:$I$1079&BT!$J$4:$J$1079,0),MATCH($C163,BT!$A$2:$HU$2,0)),\"---\")","v":0},{"$f":"IFERROR(P$27*INDEX(BT!$A$4:$HU$138,MATCH(P$12&P$13&P$14,BT!$F$4:$F$138&BT!$I$4:$I$138&BT!$J$4:$J$138,0),MATCH($C163,BT!$A$2:$HU$2,0)+3)*$G$107,0)","v":0}]
[null,44,"Соед. секции Т-образной",null,null,{"$f":"IFERROR(INDEX(BT!$A$4:$HU$138,MATCH($G$4&G$12&G$13&G$14,BT!$G$4:$G$1079&BT!$F$4:$F$1079&BT!$I$4:$I$1079&BT!$J$4:$J$1079,0),MATCH($C164,BT!$A$2:$HU$2,0)),\"---\")","v":0},{"$f":"IFERROR(G$27*INDEX(BT!$A$4:$HU$138,MATCH(G$12&G$13&G$14,BT!$F$4:$F$138&BT!$I$4:$I$138&BT!$J$4:$J$138,0),MATCH($C164,BT!$A$2:$HU$2,0)+3)*$G$107,0)","v":0},null,{"$f":"IFERROR(INDEX(BT!$A$4:$HU$138,MATCH($G$4&J$12&J$13&J$14,BT!$G$4:$G$1079&BT!$F$4:$F$1079&BT!$I$4:$I$1079&BT!$J$4:$J$1079,0),MATCH($C164,BT!$A$2:$HU$2,0)),\"---\")","v":0},{"$f":"IFERROR(J$27*INDEX(BT!$A$4:$HU$138,MATCH(J$12&J$13&J$14,BT!$F$4:$F$138&BT!$I$4:$I$138&BT!$J$4:$J$138,0),MATCH($C164,BT!$A$2:$HU$2,0)+3)*$G$107,0)","v":0},null,{"$f":"IFERROR(INDEX(BT!$A$4:$HU$138,MATCH($G$4&M$12&M$13&M$14,BT!$G$4:$G$1079&BT!$F$4:$F$1079&BT!$I$4:$I$1079&BT!$J$4:$J$1079,0),MATCH($C164,BT!$A$2:$HU$2,0)),\"---\")","v":0},{"$f":"IFERROR(M$27*INDEX(BT!$A$4:$HU$138,MATCH(M$12&M$13&M$14,BT!$F$4:$F$138&BT!$I$4:$I$138&BT!$J$4:$J$138,0),MATCH($C164,BT!$A$2:$HU$2,0)+3)*$G$107,0)","v":0},null,{"$f":"IFERROR(INDEX(BT!$A$4:$HU$138,MATCH($G$4&P$12&P$13&P$14,BT!$G$4:$G$1079&BT!$F$4:$F$1079&BT!$I$4:$I$1079&BT!$J$4:$J$1079,0),MATCH($C164,BT!$A$2:$HU$2,0)),\"---\")","v":0},{"$f":"IFERROR(P$27*INDEX(BT!$A$4:$HU$138,MATCH(P$12&P$13&P$14,BT!$F$4:$F$138&BT!$I$4:$I$138&BT!$J$4:$J$138,0),MATCH($C164,BT!$A$2:$HU$2,0)+3)*$G$107,0)","v":0}]
[null,45,"Донная вставка секции Т-образной",null,null,{"$f":"IFERROR(INDEX(BT!$A$4:$HU$138,MATCH($G$4&G$12&G$13&G$14,BT!$G$4:$G$1079&BT!$F$4:$F$1079&BT!$I$4:$I$1079&BT!$J$4:$J$1079,0),MATCH($C165,BT!$A$2:$HU$2,0)),\"---\")","v":0},{"$f":"IFERROR(G$27*INDEX(BT!$A$4:$HU$138,MATCH(G$12&G$13&G$14,BT!$F$4:$F$138&BT!$I$4:$I$138&BT!$J$4:$J$138,0),MATCH($C165,BT!$A$2:$HU$2,0)+3)*$G$107,0)","v":0},null,{"$f":"IFERROR(INDEX(BT!$A$4:$HU$138,MATCH($G$4&J$12&J$13&J$14,BT!$G$4:$G$1079&BT!$F$4:$F$1079&BT!$I$4:$I$1079&BT!$J$4:$J$1079,0),MATCH($C165,BT!$A$2:$HU$2,0)),\"---\")","v":0},{"$f":"IFERROR(J$27*INDEX(BT!$A$4:$HU$138,MATCH(J$12&J$13&J$14,BT!$F$4:$F$138&BT!$I$4:$I$138&BT!$J$4:$J$138,0),MATCH($C165,BT!$A$2:$HU$2,0)+3)*$G$107,0)","v":0},null,{"$f":"IFERROR(INDEX(BT!$A$4:$HU$138,MATCH($G$4&M$12&M$13&M$14,BT!$G$4:$G$1079&BT!$F$4:$F$1079&BT!$I$4:$I$1079&BT!$J$4:$J$1079,0),MATCH($C165,BT!$A$2:$HU$2,0)),\"---\")","v":0},{"$f":"IFERROR(M$27*INDEX(BT!$A$4:$HU$138,MATCH(M$12&M$13&M$14,BT!$F$4:$F$138&BT!$I$4:$I$138&BT!$J$4:$J$138,0),MATCH($C165,BT!$A$2:$HU$2,0)+3)*$G$107,0)","v":0},null,{"$f":"IFERROR(INDEX(BT!$A$4:$HU$138,MATCH($G$4&P$12&P$13&P$14,BT!$G$4:$G$1079&BT!$F$4:$F$1079&BT!$I$4:$I$1079&BT!$J$4:$J$1079,0),MATCH($C165,BT!$A$2:$HU$2,0)),\"---\")","v":0},{"$f":"IFERROR(P$27*INDEX(BT!$A$4:$HU$138,MATCH(P$12&P$13&P$14,BT!$F$4:$F$138&BT!$I$4:$I$138&BT!$J$4:$J$138,0),MATCH($C165,BT!$A$2:$HU$2,0)+3)*$G$107,0)","v":0}]
[null,46,"Крышка секции Т-образной",null,null,{"$f":"IFERROR(INDEX(BT!$A$4:$HU$138,MATCH($G$4&G$12&G$13&G$14,BT!$G$4:$G$1079&BT!$F$4:$F$1079&BT!$I$4:$I$1079&BT!$J$4:$J$1079,0),MATCH($C166,BT!$A$2:$HU$2,0)),\"---\")","v":0},{"$f":"IFERROR(G$27*INDEX(BT!$A$4:$HU$138,MATCH(G$12&G$13&G$14,BT!$F$4:$F$138&BT!$I$4:$I$138&BT!$J$4:$J$138,0),MATCH($C166,BT!$A$2:$HU$2,0)+3)*$G$107,0)","v":0},null,{"$f":"IFERROR(INDEX(BT!$A$4:$HU$138,MATCH($G$4&J$12&J$13&J$14,BT!$G$4:$G$1079&BT!$F$4:$F$1079&BT!$I$4:$I$1079&BT!$J$4:$J$1079,0),MATCH($C166,BT!$A$2:$HU$2,0)),\"---\")","v":0},{"$f":"IFERROR(J$27*INDEX(BT!$A$4:$HU$138,MATCH(J$12&J$13&J$14,BT!$F$4:$F$138&BT!$I$4:$I$138&BT!$J$4:$J$138,0),MATCH($C166,BT!$A$2:$HU$2,0)+3)*$G$107,0)","v":0},null,{"$f":"IFERROR(INDEX(BT!$A$4:$HU$138,MATCH($G$4&M$12&M$13&M$14,BT!$G$4:$G$1079&BT!$F$4:$F$1079&BT!$I$4:$I$1079&BT!$J$4:$J$1079,0),MATCH($C166,BT!$A$2:$HU$2,0)),\"---\")","v":0},{"$f":"IFERROR(M$27*INDEX(BT!$A$4:$HU$138,MATCH(M$12&M$13&M$14,BT!$F$4:$F$138&BT!$I$4:$I$138&BT!$J$4:$J$138,0),MATCH($C166,BT!$A$2:$HU$2,0)+3)*$G$107,0)","v":0},null,{"$f":"IFERROR(INDEX(BT!$A$4:$HU$138,MATCH($G$4&P$12&P$13&P$14,BT!$G$4:$G$1079&BT!$F$4:$F$1079&BT!$I$4:$I$1079&BT!$J$4:$J$1079,0),MATCH($C166,BT!$A$2:$HU$2,0)),\"---\")","v":0},{"$f":"IFERROR(P$27*INDEX(BT!$A$4:$HU$138,MATCH(P$12&P$13&P$14,BT!$F$4:$F$138&BT!$I$4:$I$138&BT!$J$4:$J$138,0),MATCH($C166,BT!$A$2:$HU$2,0)+3)*$G$107,0)","v":0}]
[null,null,"Т-ОБРАЗНОЕ ОТВЕТВЛЕНИЕ"]
[null,47,"Секция Т-ответвления",null,null,{"$f":"IFERROR(INDEX(BT!$A$4:$HU$138,MATCH($G$4&G$12&G$13&G$14,BT!$G$4:$G$1079&BT!$F$4:$F$1079&BT!$I$4:$I$1079&BT!$J$4:$J$1079,0),MATCH($C168,BT!$A$2:$HU$2,0)),\"---\")","v":0},{"$f":"IFERROR(G$28*INDEX(BT!$A$4:$HU$138,MATCH(G$12&G$13&G$14,BT!$F$4:$F$138&BT!$I$4:$I$138&BT!$J$4:$J$138,0),MATCH($C168,BT!$A$2:$HU$2,0)+3)*$G$107,0)","v":0},null,{"$f":"IFERROR(INDEX(BT!$A$4:$HU$138,MATCH($G$4&J$12&J$13&J$14,BT!$G$4:$G$1079&BT!$F$4:$F$1079&BT!$I$4:$I$1079&BT!$J$4:$J$1079,0),MATCH($C168,BT!$A$2:$HU$2,0)),\"---\")","v":0},{"$f":"IFERROR(J$28*INDEX(BT!$A$4:$HU$138,MATCH(J$12&J$13&J$14,BT!$F$4:$F$138&BT!$I$4:$I$138&BT!$J$4:$J$138,0),MATCH($C168,BT!$A$2:$HU$2,0)+3)*$G$107,0)","v":0},null,{"$f":"IFERROR(INDEX(BT!$A$4:$HU$138,MATCH($G$4&M$12&M$13&M$14,BT!$G$4:$G$1079&BT!$F$4:$F$1079&BT!$I$4:$I$1079&BT!$J$4:$J$1079,0),MATCH($C168,BT!$A$2:$HU$2,0)),\"---\")","v":0},{"$f":"IFERROR(M$28*INDEX(BT!$A$4:$HU$138,MATCH(M$12&M$13&M$14,BT!$F$4:$F$138&BT!$I$4:$I$138&BT!$J$4:$J$138,0),MATCH($C168,BT!$A$2:$HU$2,0)+3)*$G$107,0)","v":0},null,{"$f":"IFERROR(INDEX(BT!$A$4:$HU$138,MATCH($G$4&P$12&P$13&P$14,BT!$G$4:$G$1079&BT!$F$4:$F$1079&BT!$I$4:$I$1079&BT!$J$4:$J$1079,0),MATCH($C168,BT!$A$2:$HU$2,0)),\"---\")","v":0},{"$f":"IFERROR(P$28*INDEX(BT!$A$4:$HU$138,MATCH(P$12&P$13&P$14,BT!$F$4:$F$138&BT!$I$4:$I$138&BT!$J$4:$J$138,0),MATCH($C168,BT!$A$2:$HU$2,0)+3)*$G$107,0)","v":0}]
[null,48,"Соед. секции Т-ответвления",null,null,{"$f":"IFERROR(INDEX(BT!$A$4:$HU$138,MATCH($G$4&G$12&G$13&G$14,BT!$G$4:$G$1079&BT!$F$4:$F$1079&BT!$I$4:$I$1079&BT!$J$4:$J$1079,0),MATCH($C169,BT!$A$2:$HU$2,0)),\"---\")","v":0},{"$f":"IFERROR(G$28*INDEX(BT!$A$4:$HU$138,MATCH(G$12&G$13&G$14,BT!$F$4:$F$138&BT!$I$4:$I$138&BT!$J$4:$J$138,0),MATCH($C169,BT!$A$2:$HU$2,0)+3)*$G$107,0)","v":0},null,{"$f":"IFERROR(INDEX(BT!$A$4:$HU$138,MATCH($G$4&J$12&J$13&J$14,BT!$G$4:$G$1079&BT!$F$4:$F$1079&BT!$I$4:$I$1079&BT!$J$4:$J$1079,0),MATCH($C169,BT!$A$2:$HU$2,0)),\"---\")","v":0},{"$f":"IFERROR(J$28*INDEX(BT!$A$4:$HU$138,MATCH(J$12&J$13&J$14,BT!$F$4:$F$138&BT!$I$4:$I$138&BT!$J$4:$J$138,0),MATCH($C169,BT!$A$2:$HU$2,0)+3)*$G$107,0)","v":0},null,{"$f":"IFERROR(INDEX(BT!$A$4:$HU$138,MATCH($G$4&M$12&M$13&M$14,BT!$G$4:$G$1079&BT!$F$4:$F$1079&BT!$I$4:$I$1079&BT!$J$4:$J$1079,0),MATCH($C169,BT!$A$2:$HU$2,0)),\"---\")","v":0},{"$f":"IFERROR(M$28*INDEX(BT!$A$4:$HU$138,MATCH(M$12&M$13&M$14,BT!$F$4:$F$138&BT!$I$4:$I$138&BT!$J$4:$J$138,0),MATCH($C169,BT!$A$2:$HU$2,0)+3)*$G$107,0)","v":0},null,{"$f":"IFERROR(INDEX(BT!$A$4:$HU$138,MATCH($G$4&P$12&P$13&P$14,BT!$G$4:$G$1079&BT!$F$4:$F$1079&BT!$I$4:$I$1079&BT!$J$4:$J$1079,0),MATCH($C169,BT!$A$2:$HU$2,0)),\"---\")","v":0},{"$f":"IFERROR(P$28*INDEX(BT!$A$4:$HU$138,MATCH(P$12&P$13&P$14,BT!$F$4:$F$138&BT!$I$4:$I$138&BT!$J$4:$J$138,0),MATCH($C169,BT!$A$2:$HU$2,0)+3)*$G$107,0)","v":0}]
[null,49,"Донная вставка секции Т-ответвления",null,null,{"$f":"IFERROR(INDEX(BT!$A$4:$HU$138,MATCH($G$4&G$12&G$13&G$14,BT!$G$4:$G$1079&BT!$F$4:$F$1079&BT!$I$4:$I$1079&BT!$J$4:$J$1079,0),MATCH($C170,BT!$A$2:$HU$2,0)),\"---\")","v":0},{"$f":"IFERROR(G$28*INDEX(BT!$A$4:$HU$138,MATCH(G$12&G$13&G$14,BT!$F$4:$F$138&BT!$I$4:$I$138&BT!$J$4:$J$138,0),MATCH($C170,BT!$A$2:$HU$2,0)+3)*$G$107,0)","v":0},null,{"$f":"IFERROR(INDEX(BT!$A$4:$HU$138,MATCH($G$4&J$12&J$13&J$14,BT!$G$4:$G$1079&BT!$F$4:$F$1079&BT!$I$4:$I$1079&BT!$J$4:$J$1079,0),MATCH($C170,BT!$A$2:$HU$2,0)),\"---\")","v":0},{"$f":"IFERROR(J$28*INDEX(BT!$A$4:$HU$138,MATCH(J$12&J$13&J$14,BT!$F$4:$F$138&BT!$I$4:$I$138&BT!$J$4:$J$138,0),MATCH($C170,BT!$A$2:$HU$2,0)+3)*$G$107,0)","v":0},null,{"$f":"IFERROR(INDEX(BT!$A$4:$HU$138,MATCH($G$4&M$12&M$13&M$14,BT!$G$4:$G$1079&BT!$F$4:$F$1079&BT!$I$4:$I$1079&BT!$J$4:$J$1079,0),MATCH($C170,BT!$A$2:$HU$2,0)),\"---\")","v":0},{"$f":"IFERROR(M$28*INDEX(BT!$A$4:$HU$138,MATCH(M$12&M$13&M$14,BT!$F$4:$F$138&BT!$I$4:$I$138&BT!$J$4:$J$138,0),MATCH($C170,BT!$A$2:$HU$2,0)+3)*$G$107,0)","v":0},null,{"$f":"IFERROR(INDEX(BT!$A$4:$HU$138,MATCH($G$4&P$12&P$13&P$14,BT!$G$4:$G$1079&BT!$F$4:$F$1079&BT!$I$4:$I$1079&BT!$J$4:$J$1079,0),MATCH($C170,BT!$A$2:$HU$2,0)),\"---\")","v":0},{"$f":"IFERROR(P$28*INDEX(BT!$A$4:$HU$138,MATCH(P$12&P$13&P$14,BT!$F$4:$F$138&BT!$I$4:$I$138&BT!$J$4:$J$138,0),MATCH($C170,BT!$A$2:$HU$2,0)+3)*$G$107,0)","v":0}]
[null,50,"Крышка секции Т-ответвления",null,null,{"$f":"IFERROR(INDEX(BT!$A$4:$HU$138,MATCH($G$4&G$12&G$13&G$14,BT!$G$4:$G$1079&BT!$F$4:$F$1079&BT!$I$4:$I$1079&BT!$J$4:$J$1079,0),MATCH($C171,BT!$A$2:$HU$2,0)),\"---\")","v":0},{"$f":"IFERROR(G$28*INDEX(BT!$A$4:$HU$138,MATCH(G$12&G$13&G$14,BT!$F$4:$F$138&BT!$I$4:$I$138&BT!$J$4:$J$138,0),MATCH($C171,BT!$A$2:$HU$2,0)+3)*$G$107,0)","v":0},null,{"$f":"IFERROR(INDEX(BT!$A$4:$HU$138,MATCH($G$4&J$12&J$13&J$14,BT!$G$4:$G$1079&BT!$F$4:$F$1079&BT!$I$4:$I$1079&BT!$J$4:$J$1079,0),MATCH($C171,BT!$A$2:$HU$2,0)),\"---\")","v":0},{"$f":"IFERROR(J$28*INDEX(BT!$A$4:$HU$138,MATCH(J$12&J$13&J$14,BT!$F$4:$F$138&BT!$I$4:$I$138&BT!$J$4:$J$138,0),MATCH($C171,BT!$A$2:$HU$2,0)+3)*$G$107,0)","v":0},null,{"$f":"IFERROR(INDEX(BT!$A$4:$HU$138,MATCH($G$4&M$12&M$13&M$14,BT!$G$4:$G$1079&BT!$F$4:$F$1079&BT!$I$4:$I$1079&BT!$J$4:$J$1079,0),MATCH($C171,BT!$A$2:$HU$2,0)),\"---\")","v":0},{"$f":"IFERROR(M$28*INDEX(BT!$A$4:$HU$138,MATCH(M$12&M$13&M$14,BT!$F$4:$F$138&BT!$I$4:$I$138&BT!$J$4:$J$138,0),MATCH($C171,BT!$A$2:$HU$2,0)+3)*$G$107,0)","v":0},null,{"$f":"IFERROR(INDEX(BT!$A$4:$HU$138,MATCH($G$4&P$12&P$13&P$14,BT!$G$4:$G$1079&BT!$F$4:$F$1079&BT!$I$4:$I$1079&BT!$J$4:$J$1079,0),MATCH($C171,BT!$A$2:$HU$2,0)),\"---\")","v":0},{"$f":"IFERROR(P$28*INDEX(BT!$A$4:$HU$138,MATCH(P$12&P$13&P$14,BT!$F$4:$F$138&BT!$I$4:$I$138&BT!$J$4:$J$138,0),MATCH($C171,BT!$A$2:$HU$2,0)+3)*$G$107,0)","v":0}]
[null,null,"Х-ОБРАЗНАЯ СЕКЦИЯ"]
[null,51,"Секция Х-образная",null,null,{"$f":"IFERROR(INDEX(BT!$A$4:$HU$138,MATCH($G$4&G$12&G$13&G$14,BT!$G$4:$G$1079&BT!$F$4:$F$1079&BT!$I$4:$I$1079&BT!$J$4:$J$1079,0),MATCH($C173,BT!$A$2:$HU$2,0)),\"---\")","v":0},{"$f":"IFERROR(G$29*INDEX(BT!$A$4:$HU$138,MATCH(G$12&G$13&G$14,BT!$F$4:$F$138&BT!$I$4:$I$138&BT!$J$4:$J$138,0),MATCH($C173,BT!$A$2:$HU$2,0)+3)*$G$107,0)","v":0},null,{"$f":"IFERROR(INDEX(BT!$A$4:$HU$138,MATCH($G$4&J$12&J$13&J$14,BT!$G$4:$G$1079&BT!$F$4:$F$1079&BT!$I$4:$I$1079&BT!$J$4:$J$1079,0),MATCH($C173,BT!$A$2:$HU$2,0)),\"---\")","v":0},{"$f":"IFERROR(J$29*INDEX(BT!$A$4:$HU$138,MATCH(J$12&J$13&J$14,BT!$F$4:$F$138&BT!$I$4:$I$138&BT!$J$4:$J$138,0),MATCH($C173,BT!$A$2:$HU$2,0)+3)*$G$107,0)","v":0},null,{"$f":"IFERROR(INDEX(BT!$A$4:$HU$138,MATCH($G$4&M$12&M$13&M$14,BT!$G$4:$G$1079&BT!$F$4:$F$1079&BT!$I$4:$I$1079&BT!$J$4:$J$1079,0),MATCH($C173,BT!$A$2:$HU$2,0)),\"---\")","v":0},{"$f":"IFERROR(M$29*INDEX(BT!$A$4:$HU$138,MATCH(M$12&M$13&M$14,BT!$F$4:$F$138&BT!$I$4:$I$138&BT!$J$4:$J$138,0),MATCH($C173,BT!$A$2:$HU$2,0)+3)*$G$107,0)","v":0},null,{"$f":"IFERROR(INDEX(BT!$A$4:$HU$138,MATCH($G$4&P$12&P$13&P$14,BT!$G$4:$G$1079&BT!$F$4:$F$1079&BT!$I$4:$I$1079&BT!$J$4:$J$1079,0),MATCH($C173,BT!$A$2:$HU$2,0)),\"---\")","v":0},{"$f":"IFERROR(P$29*INDEX(BT!$A$4:$HU$138,MATCH(P$12&P$13&P$14,BT!$F$4:$F$138&BT!$I$4:$I$138&BT!$J$4:$J$138,0),MATCH($C173,BT!$A$2:$HU$2,0)+3)*$G$107,0)","v":0}]
[null,52,"Соед. секции Х-образной",null,null,{"$f":"IFERROR(INDEX(BT!$A$4:$HU$138,MATCH($G$4&G$12&G$13&G$14,BT!$G$4:$G$1079&BT!$F$4:$F$1079&BT!$I$4:$I$1079&BT!$J$4:$J$1079,0),MATCH($C174,BT!$A$2:$HU$2,0)),\"---\")","v":0},{"$f":"IFERROR(G$29*INDEX(BT!$A$4:$HU$138,MATCH(G$12&G$13&G$14,BT!$F$4:$F$138&BT!$I$4:$I$138&BT!$J$4:$J$138,0),MATCH($C174,BT!$A$2:$HU$2,0)+3)*$G$107,0)","v":0},null,{"$f":"IFERROR(INDEX(BT!$A$4:$HU$138,MATCH($G$4&J$12&J$13&J$14,BT!$G$4:$G$1079&BT!$F$4:$F$1079&BT!$I$4:$I$1079&BT!$J$4:$J$1079,0),MATCH($C174,BT!$A$2:$HU$2,0)),\"---\")","v":0},{"$f":"IFERROR(J$29*INDEX(BT!$A$4:$HU$138,MATCH(J$12&J$13&J$14,BT!$F$4:$F$138&BT!$I$4:$I$138&BT!$J$4:$J$138,0),MATCH($C174,BT!$A$2:$HU$2,0)+3)*$G$107,0)","v":0},null,{"$f":"IFERROR(INDEX(BT!$A$4:$HU$138,MATCH($G$4&M$12&M$13&M$14,BT!$G$4:$G$1079&BT!$F$4:$F$1079&BT!$I$4:$I$1079&BT!$J$4:$J$1079,0),MATCH($C174,BT!$A$2:$HU$2,0)),\"---\")","v":0},{"$f":"IFERROR(M$29*INDEX(BT!$A$4:$HU$138,MATCH(M$12&M$13&M$14,BT!$F$4:$F$138&BT!$I$4:$I$138&BT!$J$4:$J$138,0),MATCH($C174,BT!$A$2:$HU$2,0)+3)*$G$107,0)","v":0},null,{"$f":"IFERROR(INDEX(BT!$A$4:$HU$138,MATCH($G$4&P$12&P$13&P$14,BT!$G$4:$G$1079&BT!$F$4:$F$1079&BT!$I$4:$I$1079&BT!$J$4:$J$1079,0),MATCH($C174,BT!$A$2:$HU$2,0)),\"---\")","v":0},{"$f":"IFERROR(P$29*INDEX(BT!$A$4:$HU$138,MATCH(P$12&P$13&P$14,BT!$F$4:$F$138&BT!$I$4:$I$138&BT!$J$4:$J$138,0),MATCH($C174,BT!$A$2:$HU$2,0)+3)*$G$107,0)","v":0}]
[null,53,"Донная вставка секции Х-образной",null,null,{"$f":"IFERROR(INDEX(BT!$A$4:$HU$138,MATCH($G$4&G$12&G$13&G$14,BT!$G$4:$G$1079&BT!$F$4:$F$1079&BT!$I$4:$I$1079&BT!$J$4:$J$1079,0),MATCH($C175,BT!$A$2:$HU$2,0)),\"---\")","v":0},{"$f":"IFERROR(G$29*INDEX(BT!$A$4:$HU$138,MATCH(G$12&G$13&G$14,BT!$F$4:$F$138&BT!$I$4:$I$138&BT!$J$4:$J$138,0),MATCH($C175,BT!$A$2:$HU$2,0)+3)*$G$107,0)","v":0},null,{"$f":"IFERROR(INDEX(BT!$A$4:$HU$138,MATCH($G$4&J$12&J$13&J$14,BT!$G$4:$G$1079&BT!$F$4:$F$1079&BT!$I$4:$I$1079&BT!$J$4:$J$1079,0),MATCH($C175,BT!$A$2:$HU$2,0)),\"---\")","v":0},{"$f":"IFERROR(J$29*INDEX(BT!$A$4:$HU$138,MATCH(J$12&J$13&J$14,BT!$F$4:$F$138&BT!$I$4:$I$138&BT!$J$4:$J$138,0),MATCH($C175,BT!$A$2:$HU$2,0)+3)*$G$107,0)","v":0},null,{"$f":"IFERROR(INDEX(BT!$A$4:$HU$138,MATCH($G$4&M$12&M$13&M$14,BT!$G$4:$G$1079&BT!$F$4:$F$1079&BT!$I$4:$I$1079&BT!$J$4:$J$1079,0),MATCH($C175,BT!$A$2:$HU$2,0)),\"---\")","v":0},{"$f":"IFERROR(M$29*INDEX(BT!$A$4:$HU$138,MATCH(M$12&M$13&M$14,BT!$F$4:$F$138&BT!$I$4:$I$138&BT!$J$4:$J$138,0),MATCH($C175,BT!$A$2:$HU$2,0)+3)*$G$107,0)","v":0},null,{"$f":"IFERROR(INDEX(BT!$A$4:$HU$138,MATCH($G$4&P$12&P$13&P$14,BT!$G$4:$G$1079&BT!$F$4:$F$1079&BT!$I$4:$I$1079&BT!$J$4:$J$1079,0),MATCH($C175,BT!$A$2:$HU$2,0)),\"---\")","v":0},{"$f":"IFERROR(P$29*INDEX(BT!$A$4:$HU$138,MATCH(P$12&P$13&P$14,BT!$F$4:$F$138&BT!$I$4:$I$138&BT!$J$4:$J$138,0),MATCH($C175,BT!$A$2:$HU$2,0)+3)*$G$107,0)","v":0}]
[null,54,"Крышка секции Х-образной",null,null,{"$f":"IFERROR(INDEX(BT!$A$4:$HU$138,MATCH($G$4&G$12&G$13&G$14,BT!$G$4:$G$1079&BT!$F$4:$F$1079&BT!$I$4:$I$1079&BT!$J$4:$J$1079,0),MATCH($C176,BT!$A$2:$HU$2,0)),\"---\")","v":0},{"$f":"IFERROR(G$29*INDEX(BT!$A$4:$HU$138,MATCH(G$12&G$13&G$14,BT!$F$4:$F$138&BT!$I$4:$I$138&BT!$J$4:$J$138,0),MATCH($C176,BT!$A$2:$HU$2,0)+3)*$G$107,0)","v":0},null,{"$f":"IFERROR(INDEX(BT!$A$4:$HU$138,MATCH($G$4&J$12&J$13&J$14,BT!$G$4:$G$1079&BT!$F$4:$F$1079&BT!$I$4:$I$1079&BT!$J$4:$J$1079,0),MATCH($C176,BT!$A$2:$HU$2,0)),\"---\")","v":0},{"$f":"IFERROR(J$29*INDEX(BT!$A$4:$HU$138,MATCH(J$12&J$13&J$14,BT!$F$4:$F$138&BT!$I$4:$I$138&BT!$J$4:$J$138,0),MATCH($C176,BT!$A$2:$HU$2,0)+3)*$G$107,0)","v":0},null,{"$f":"IFERROR(INDEX(BT!$A$4:$HU$138,MATCH($G$4&M$12&M$13&M$14,BT!$G$4:$G$1079&BT!$F$4:$F$1079&BT!$I$4:$I$1079&BT!$J$4:$J$1079,0),MATCH($C176,BT!$A$2:$HU$2,0)),\"---\")","v":0},{"$f":"IFERROR(M$29*INDEX(BT!$A$4:$HU$138,MATCH(M$12&M$13&M$14,BT!$F$4:$F$138&BT!$I$4:$I$138&BT!$J$4:$J$138,0),MATCH($C176,BT!$A$2:$HU$2,0)+3)*$G$107,0)","v":0},null,{"$f":"IFERROR(INDEX(BT!$A$4:$HU$138,MATCH($G$4&P$12&P$13&P$14,BT!$G$4:$G$1079&BT!$F$4:$F$1079&BT!$I$4:$I$1079&BT!$J$4:$J$1079,0),MATCH($C176,BT!$A$2:$HU$2,0)),\"---\")","v":0},{"$f":"IFERROR(P$29*INDEX(BT!$A$4:$HU$138,MATCH(P$12&P$13&P$14,BT!$F$4:$F$138&BT!$I$4:$I$138&BT!$J$4:$J$138,0),MATCH($C176,BT!$A$2:$HU$2,0)+3)*$G$107,0)","v":0}]
[null,null,"ТОРЦЕВАЯ ЗАГЛУШКА"]
[null,55,"Торцевая заглушка",null,null,{"$f":"IFERROR(INDEX(BT!$A$4:$HU$138,MATCH($G$4&G$12&G$13&G$14,BT!$G$4:$G$1079&BT!$F$4:$F$1079&BT!$I$4:$I$1079&BT!$J$4:$J$1079,0),MATCH($C178,BT!$A$2:$HU$2,0)),\"---\")","v":0},{"$f":"IFERROR(G$30*INDEX(BT!$A$4:$HU$138,MATCH(G$12&G$13&G$14,BT!$F$4:$F$138&BT!$I$4:$I$138&BT!$J$4:$J$138,0),MATCH($C178,BT!$A$2:$HU$2,0)+3)*$G$107,0)","v":0},null,{"$f":"IFERROR(INDEX(BT!$A$4:$HU$138,MATCH($G$4&J$12&J$13&J$14,BT!$G$4:$G$1079&BT!$F$4:$F$1079&BT!$I$4:$I$1079&BT!$J$4:$J$1079,0),MATCH($C178,BT!$A$2:$HU$2,0)),\"---\")","v":0},{"$f":"IFERROR(J$30*INDEX(BT!$A$4:$HU$138,MATCH(J$12&J$13&J$14,BT!$F$4:$F$138&BT!$I$4:$I$138&BT!$J$4:$J$138,0),MATCH($C178,BT!$A$2:$HU$2,0)+3)*$G$107,0)","v":0},null,{"$f":"IFERROR(INDEX(BT!$A$4:$HU$138,MATCH($G$4&M$12&M$13&M$14,BT!$G$4:$G$1079&BT!$F$4:$F$1079&BT!$I$4:$I$1079&BT!$J$4:$J$1079,0),MATCH($C178,BT!$A$2:$HU$2,0)),\"---\")","v":0},{"$f":"IFERROR(M$30*INDEX(BT!$A$4:$HU$138,MATCH(M$12&M$13&M$14,BT!$F$4:$F$138&BT!$I$4:$I$138&BT!$J$4:$J$138,0),MATCH($C178,BT!$A$2:$HU$2,0)+3)*$G$107,0)","v":0},null,{"$f":"IFERROR(INDEX(BT!$A$4:$HU$138,MATCH($G$4&P$12&P$13&P$14,BT!$G$4:$G$1079&BT!$F$4:$F$1079&BT!$I$4:$I$1079&BT!$J$4:$J$1079,0),MATCH($C178,BT!$A$2:$HU$2,0)),\"---\")","v":0},{"$f":"IFERROR(P$30*INDEX(BT!$A$4:$HU$138,MATCH(P$12&P$13&P$14,BT!$F$4:$F$138&BT!$I$4:$I$138&BT!$J$4:$J$138,0),MATCH($C178,BT!$A$2:$HU$2,0)+3)*$G$107,0)","v":0}]
[]
[]
[]
[null,null,null,null,null,"ПРОВЕРКА ТРАССЫ"]
[null,null,null,null,null,"Расчетная нагрузка",{"$f":"G$16","v":0},null,null,{"$f":"J$16","v":0},null,null,{"$f":"M$16","v":0},null,null,{"$f":"P$16","v":0}]
[null,null,null,null,null,"Допустимая нагрузка",{"$f":"IFERROR(INDEX(BT!$A$4:$FF$138,MATCH('Участок 1'!F$113,BT!$A$4:$A$138,0),MATCH('Участок 1'!$G$7,BT!$A$3:$FE$3,0)),0)","v":0},null,null,{"$f":"IFERROR(INDEX(BT!$A$4:$FF$138,MATCH('Участок 1'!I$113,BT!$A$4:$A$138,0),MATCH('Участок 1'!$G$7,BT!$A$3:$FE$3,0)),0)","v":0},null,null,{"$f":"IFERROR(INDEX(BT!$A$4:$FF$138,MATCH('Участок 1'!L$113,BT!$A$4:$A$138,0),MATCH('Участок 1'!$G$7,BT!$A$3:$FE$3,0)),0)","v":0},null,null,{"$f":"IFERROR(INDEX(BT!$A$4:$FF$138,MATCH('Участок 1'!O$113,BT!$A$4:$A$138,0),MATCH('Участок 1'!$G$7,BT!$A$3:$FE$3,0)),0)","v":0}]
[null,null,null,null,null,"Результат",{"$f":"IF(G183<=G184,\"Проходит\",\"Не проходит\")","v":"Проходит"},null,null,{"$f":"IF(J183<=J184,\"Проходит\",\"Не проходит\")","v":"Проходит"},null,null,{"$f":"IF(M183<=M184,\"Проходит\",\"Не проходит\")","v":"Проходит"},null,null,{"$f":"IF(P183<=P184,\"Проходит\",\"Не проходит\")","v":"Проходит"}]
[]
[]
[]
[null,null,null,null,null,"ПРОВЕРКА КРЕПЛЕНИЙ К СТЕНЕ"]
[]
[null,null,null,null,null,"Ширина лотка",{"$f":"G$14","v":0},null,null,{"$f":"J$14","v":0},null,null,{"$f":"M$14","v":0},null,null,{"$f":"P$14","v":0}]
[null,null,null,null,null,"Макс. ширина лотка",{"$f":"MAX($G$191:$P$191)","v":0}]
[null,null,null,null,null,"Нагрузка на кронштейн",{"$f":"G$16*$G$7","v":0},null,null,{"$f":"J$16*$G$7","v":0},null,null,{"$f":"M$16*$G$7","v":0},null,null,{"$f":"P$16*$G$7","v":0}]
[null,null,null,null,null,"Макс нагрузка на кронштейн",{"$f":"MAX($G$193:$P$193)","v":0}]
[]
[null,null,null,null,null,"Проверка серии MWA 12",{"$f":"IFERROR(IF(G5=\"К стене\",IF(G4=\"Конв.цинк.\",IF(INDEX(BMS!$E$1:$E$31,MATCH(CONCATENATE(\"MWA 12 \",IF($G$192=150,210,$G$192+10)/10,\"S FS RU\"),BMS!$H$1:$H$31,0))<$G$194,\"Нет\",\"Да\"),\"Нет\"),\"Нет\"),\"---\")","v":"Нет"}]
[null,null,null,null,null,"Проверка серии AW 15",{"$f":"IFERROR(IF(G5=\"К стене\",IF(INDEX(BMS!$E$1:$E$31,MATCH(CONCATENATE(\"AW 15 \",($G$192+10)/10,\" FT\"),BMS!$H$1:$H$31,0))<$G$194,\"Нет\",\"Да\"),\"Нет\"),\"---\")","v":"Нет"}]
[]
[null,null,null,null,null,"Выбранная серия",{"$f":"IF($G$196=\"Да\",\"MWA 12\",IF($G$197=\"Да\",\"AW 15\",\"---\"))","v":"---"}]
[null,null,null,null,null,"Ширина для расчета",{"$f":"IF($G$199=\"---\",\"---\",IF($G$199=\"MWA 12\",IF(G$191=150,210,G$191+10),IF($G$199=\"AW 15\",G$191+10)))","v":"---"},null,null,{"$f":"IF($G$199=\"---\",\"---\",IF($G$199=\"MWA 12\",IF(J$191=150,210,J$191+10),IF($G$199=\"AW 15\",J$191+10)))","v":"---"},null,null,{"$f":"IF($G$199=\"---\",\"---\",IF($G$199=\"MWA 12\",IF(M$191=150,210,M$191+10),IF($G$199=\"AW 15\",M$191+10)))","v":"---"},null,null,{"$f":"IF($G$199=\"---\",\"---\",IF($G$199=\"MWA 12\",IF(P$191=150,210,P$191+10),IF($G$199=\"AW 15\",P$191+10)))","v":"---"}]
[null,null,null,null,null,"Допустимая нагрузка",{"$f":"IFERROR(INDEX(BMS!$E$1:$E$31,MATCH(F$207,BMS!$H$1:$H$31,0)),\"---\")","v":"---"},null,null,{"$f":"IFERROR(INDEX(BMS!$E$1:$E$31,MATCH(I$207,BMS!$H$1:$H$31,0)),\"---\")","v":"---"},null,null,{"$f":"IFERROR(INDEX(BMS!$E$1:$E$31,MATCH(L$207,BMS!$H$1:$H$31,0)),\"---\")","v":"---"},null,null,{"$f":"IFERROR(INDEX(BMS!$E$1:$E$31,MATCH(O$207,BMS!$H$1:$H$31,0)),\"---\")","v":"---"}]
[]
[]
[]
[null,null,null,null,null,"ПОДБОР КРЕПЛЕНИЙ К СТЕНЕ"]
[]
[null,101,"Кронштейн",null,null,{"$f":"IFERROR(IF(G$191>0,CONCATENATE($G$199,\" \",\"\",G$200/10,IF($G$199=\"MWA 12\",\"S FS RU\",\" FT\")),\"---\"),\"---\")","v":"---"},{"$f":"IF(AND($G$5=\"К стене\",$G$199<>\"---\",G$191>0),ROUNDUP($G$8/$G$7,0),0)*$G$107","v":0},null,{"$f":"IFERROR(IF(J$191>0,CONCATENATE($G$199,\" \",\"\",J$200/10,IF($G$199=\"MWA 12\",\"S FS RU\",\" FT\")),\"---\"),\"---\")","v":"---"},{"$f":"IF(AND($G$5=\"К стене\",$G$199<>\"---\",J$191>0),ROUNDUP($G$8/$G$7,0),0)*$G$107","v":0},null,{"$f":"IFERROR(IF(M$191>0,CONCATENATE($G$199,\" \",\"\",M$200/10,IF($G$199=\"MWA 12\",\"S FS RU\",\" FT\")),\"---\"),\"---\")","v":"---"},{"$f":"IF(AND($G$5=\"К стене\",$G$199<>\"---\",M$191>0),ROUNDUP($G$8/$G$7,0),0)*$G$107","v":0},null,{"$f":"IFERROR(IF(P$191>0,CONCATENATE($G$199,\" \",\"\",P$200/10,IF($G$199=\"MWA 12\",\"S FS RU\",\" FT\")),\"---\"),\"---\")","v":"---"},{"$f":"IF(AND($G$5=\"К стене\",$G$199<>\"---\",P$191>0),ROUNDUP($G$8/$G$7,0),0)*$G$107","v":0}]
[null,102,"Анкерный болт",null,null,{"$f":"INDEX(BMS!$L:$L,MATCH(F$207,BMS!$H:$H,0),1)","v":"---"},{"$f":"G$207*$G$107","v":0},null,{"$f":"INDEX(BMS!$L:$L,MATCH(I$207,BMS!$H:$H,0),1)","v":"---"},{"$f":"J$207*$G$107","v":0},null,{"$f":"INDEX(BMS!$L:$L,MATCH(L$207,BMS!$H:$H,0),1)","v":"---"},{"$f":"M$207*$G$107","v":0},null,{"$f":"INDEX(BMS!$L:$L,MATCH(O$207,BMS!$H:$H,0),1)","v":"---"},{"$f":"P$207*$G$107","v":0}]
[null,103,"Болт с полукруглой головкой и гайкой",null,null,{"$f":"IF(F207=\"---\",\"---\",IF(G4=\"Конв.цинк.\",\"FRSB 6X12 G\",\"FRSB 6X12 F\"))","v":"---"},{"$f":"IF(G$191<=150,1,2)*G$207*$G$107","v":0},null,{"$f":"IF(I207=\"---\",\"---\",IF(J4=\"Конв.цинк.\",\"FRSB 6X12 G\",\"FRSB 6X12 F\"))","v":"---"},{"$f":"IF(J$191<=150,1,2)*J$207*$G$107","v":0},null,{"$f":"IF(L207=\"---\",\"---\",IF(M4=\"Конв.цинк.\",\"FRSB 6X12 G\",\"FRSB 6X12 F\"))","v":"---"},{"$f":"IF(M$191<=150,1,2)*M$207*$G$107","v":0},null,{"$f":"IF(O207=\"---\",\"---\",IF(P4=\"Конв.цинк.\",\"FRSB 6X12 G\",\"FRSB 6X12 F\"))","v":"---"},{"$f":"IF(P$191<=150,1,2)*P$207*$G$107","v":0}]
[]
[]
[]
[null,null,null,null,null,"ПРОВЕРКА КРЕПЛЕНИЙ К ПОТОЛКУ"]
[]
[null,null,null,null,null,"Ширина лотка",{"$f":"G$14","v":0},null,null,{"$f":"J$14","v":0},null,null,{"$f":"M$14","v":0},null,null,{"$f":"P$14","v":0}]
[null,null,null,null,null,"Максимальная ширина лотка",{"$f":"MAX($G$215:$P$215)","v":0}]
[null,null,null,null,null,"Нагрузка на уровень",{"$f":"G$16*$G$7","v":0},null,null,{"$f":"J$16*$G$7","v":0},null,null,{"$f":"M$16*$G$7","v":0},null,null,{"$f":"P$16*$G$7","v":0}]
[null,null,null,null,null,"Нагрузка на подвес",{"$f":"SUM(G217:P217)","v":0}]
[null,null,null,null,null,"Макс нагрузка на подвес",{"$f":"INDEX(BMS!$F$1:$F$144,MATCH($G$5&$G$6&$G$216,BMS!$B$1:$B$144&BMS!$D$1:$D$144&BMS!$G$1:$G$144,0))","v":{"$error":"#N/A"}}]
[]
[null,121,"Элемент 1",null,null,{"$f":"IFERROR(INDEX(BMS!$A$3:$AU$144,MATCH($G$4&$G$5&$G$6&$G$216,BMS!$C$3:$C$144&BMS!$B$3:$B$144&BMS!$D$3:$D$144&BMS!$G$3:$G$144,0),MATCH($C221,BMS!$A$1:$AU$1,0)),\"---\")","v":"---"},{"$f":"IFERROR(CEILING(IF(OR($G$5=\"К перекрытию\",$G$5=\"К профлисту\"),ROUNDUP($G$8/$G$7,0)+1,0)*INDEX(BMS!$A$1:$AU$144,MATCH($G$5&$G$6&$G$216,BMS!$B$1:$B$144&BMS!$D$1:$D$144&BMS!$G$1:$G$144,0),MATCH($C221,BMS!$A$1:$AU$1,0)+3)*$G$107,VLOOKUP($F221,Base!$A:$H,8,FALSE)),0)","v":0}]
[null,122,"Элемент 2",null,null,{"$f":"IFERROR(INDEX(BMS!$A$3:$AU$144,MATCH($G$4&$G$5&$G$6&$G$216,BMS!$C$3:$C$144&BMS!$B$3:$B$144&BMS!$D$3:$D$144&BMS!$G$3:$G$144,0),MATCH($C222,BMS!$A$1:$AU$1,0)),\"---\")","v":"---"},{"$f":"IFERROR(CEILING(IF(OR($G$5=\"К перекрытию\",$G$5=\"К профлисту\"),ROUNDUP($G$8/$G$7,0)+1,0)*INDEX(BMS!$A$1:$AU$144,MATCH($G$5&$G$6&$G$216,BMS!$B$1:$B$144&BMS!$D$1:$D$144&BMS!$G$1:$G$144,0),MATCH($C222,BMS!$A$1:$AU$1,0)+3)*$G$107,VLOOKUP($F222,Base!$A:$H,8,FALSE)),0)","v":0}]
[null,123,"Элемент 3",null,null,{"$f":"IFERROR(INDEX(BMS!$A$3:$AU$144,MATCH($G$4&$G$5&$G$6&$G$216,BMS!$C$3:$C$144&BMS!$B$3:$B$144&BMS!$D$3:$D$144&BMS!$G$3:$G$144,0),MATCH($C223,BMS!$A$1:$AU$1,0)),\"---\")","v":"---"},{"$f":"IFERROR(CEILING(IF(OR($G$5=\"К перекрытию\",$G$5=\"К профлисту\"),ROUNDUP($G$8/$G$7,0)+1,0)*INDEX(BMS!$A$1:$AU$144,MATCH($G$5&$G$6&$G$216,BMS!$B$1:$B$144&BMS!$D$1:$D$144&BMS!$G$1:$G$144,0),MATCH($C223,BMS!$A$1:$AU$1,0)+3)*$G$107,VLOOKUP($F223,Base!$A:$H,8,FALSE)),0)","v":0}]
[null,124,"Элемент 4",null,null,{"$f":"IFERROR(INDEX(BMS!$A$3:$AU$144,MATCH($G$4&$G$5&$G$6&$G$216,BMS!$C$3:$C$144&BMS!$B$3:$B$144&BMS!$D$3:$D$144&BMS!$G$3:$G$144,0),MATCH($C224,BMS!$A$1:$AU$1,0)),\"---\")","v":"---"},{"$f":"IFERROR(CEILING(IF(OR($G$5=\"К перекрытию\",$G$5=\"К профлисту\"),ROUNDUP($G$8/$G$7,0)+1,0)*INDEX(BMS!$A$1:$AU$144,MATCH($G$5&$G$6&$G$216,BMS!$B$1:$B$144&BMS!$D$1:$D$144&BMS!$G$1:$G$144,0),MATCH($C224,BMS!$A$1:$AU$1,0)+3)*$G$107,VLOOKUP($F224,Base!$A:$H,8,FALSE)),0)","v":0}]
[null,125,"Элемент 5",null,null,{"$f":"IFERROR(INDEX(BMS!$A$3:$AU$144,MATCH($G$4&$G$5&$G$6&$G$216,BMS!$C$3:$C$144&BMS!$B$3:$B$144&BMS!$D$3:$D$144&BMS!$G$3:$G$144,0),MATCH($C225,BMS!$A$1:$AU$1,0)),\"---\")","v":"---"},{"$f":"IFERROR(CEILING(IF(OR($G$5=\"К перекрытию\",$G$5=\"К профлисту\"),ROUNDUP($G$8/$G$7,0)+1,0)*INDEX(BMS!$A$1:$AU$144,MATCH($G$5&$G$6&$G$216,BMS!$B$1:$B$144&BMS!$D$1:$D$144&BMS!$G$1:$G$144,0),MATCH($C225,BMS!$A$1:$AU$1,0)+3)*$G$107,VLOOKUP($F225,Base!$A:$H,8,FALSE)),0)","v":0}]
[null,126,"Элемент 6",null,null,{"$f":"IFERROR(INDEX(BMS!$A$3:$AU$144,MATCH($G$4&$G$5&$G$6&$G$216,BMS!$C$3:$C$144&BMS!$B$3:$B$144&BMS!$D$3:$D$144&BMS!$G$3:$G$144,0),MATCH($C226,BMS!$A$1:$AU$1,0)),\"---\")","v":"---"},{"$f":"IFERROR(CEILING(IF(OR($G$5=\"К перекрытию\",$G$5=\"К профлисту\"),ROUNDUP($G$8/$G$7,0)+1,0)*INDEX(BMS!$A$1:$AU$144,MATCH($G$5&$G$6&$G$216,BMS!$B$1:$B$144&BMS!$D$1:$D$144&BMS!$G$1:$G$144,0),MATCH($C226,BMS!$A$1:$AU$1,0)+3)*$G$107,VLOOKUP($F226,Base!$A:$H,8,FALSE)),0)","v":0}]
[null,127,"Элемент 7",null,null,{"$f":"IFERROR(INDEX(BMS!$A$3:$AU$144,MATCH($G$4&$G$5&$G$6&$G$216,BMS!$C$3:$C$144&BMS!$B$3:$B$144&BMS!$D$3:$D$144&BMS!$G$3:$G$144,0),MATCH($C227,BMS!$A$1:$AU$1,0)),\"---\")","v":"---"},{"$f":"IFERROR(CEILING(IF(OR($G$5=\"К перекрытию\",$G$5=\"К профлисту\"),ROUNDUP($G$8/$G$7,0)+1,0)*INDEX(BMS!$A$1:$AU$144,MATCH($G$5&$G$6&$G$216,BMS!$B$1:$B$144&BMS!$D$1:$D$144&BMS!$G$1:$G$144,0),MATCH($C227,BMS!$A$1:$AU$1,0)+3)*$G$107,VLOOKUP($F227,Base!$A:$H,8,FALSE)),0)","v":0}]
[null,128,"Элемент 8",null,null,{"$f":"IFERROR(INDEX(BMS!$A$3:$AU$144,MATCH($G$4&$G$5&$G$6&$G$216,BMS!$C$3:$C$144&BMS!$B$3:$B$144&BMS!$D$3:$D$144&BMS!$G$3:$G$144,0),MATCH($C228,BMS!$A$1:$AU$1,0)),\"---\")","v":"---"},{"$f":"IFERROR(CEILING(IF(OR($G$5=\"К перекрытию\",$G$5=\"К профлисту\"),ROUNDUP($G$8/$G$7,0)+1,0)*INDEX(BMS!$A$1:$AU$144,MATCH($G$5&$G$6&$G$216,BMS!$B$1:$B$144&BMS!$D$1:$D$144&BMS!$G$1:$G$144,0),MATCH($C228,BMS!$A$1:$AU$1,0)+3)*$G$107,VLOOKUP($F228,Base!$A:$H,8,FALSE)),0)","v":0}]
[null,129,"Элемент 9",null,null,{"$f":"IFERROR(INDEX(BMS!$A$3:$AU$144,MATCH($G$4&$G$5&$G$6&$G$216,BMS!$C$3:$C$144&BMS!$B$3:$B$144&BMS!$D$3:$D$144&BMS!$G$3:$G$144,0),MATCH($C229,BMS!$A$1:$AU$1,0)),\"---\")","v":"---"},{"$f":"IFERROR(CEILING(IF(OR($G$5=\"К перекрытию\",$G$5=\"К профлисту\"),ROUNDUP($G$8/$G$7,0)+1,0)*INDEX(BMS!$A$1:$AU$144,MATCH($G$5&$G$6&$G$216,BMS!$B$1:$B$144&BMS!$D$1:$D$144&BMS!$G$1:$G$144,0),MATCH($C229,BMS!$A$1:$AU$1,0)+3)*$G$107,VLOOKUP($F229,Base!$A:$H,8,FALSE)),0)","v":0}]
[null,130,"Элемент 10",null,null,{"$f":"IFERROR(INDEX(BMS!$A$3:$AU$144,MATCH($G$4&$G$5&$G$6&$G$216,BMS!$C$3:$C$144&BMS!$B$3:$B$144&BMS!$D$3:$D$144&BMS!$G$3:$G$144,0),MATCH($C230,BMS!$A$1:$AU$1,0)),\"---\")","v":"---"},{"$f":"IFERROR(CEILING(IF(OR($G$5=\"К перекрытию\",$G$5=\"К профлисту\"),ROUNDUP($G$8/$G$7,0)+1,0)*INDEX(BMS!$A$1:$AU$144,MATCH($G$5&$G$6&$G$216,BMS!$B$1:$B$144&BMS!$D$1:$D$144&BMS!$G$1:$G$144,0),MATCH($C230,BMS!$A$1:$AU$1,0)+3)*$G$107,VLOOKUP($F230,Base!$A:$H,8,FALSE)),0)","v":0}]
[null,131,"Болт с полукруглой головкой и гайкой",null,null,{"$f":"IF(G215>0,IF($G$5=\"К стене\",\"---\",IF(G4=\"Конв.цинк.\",\"FRSB 6X12 G\",\"FRSB 6X12 F\")),0)","v":0},{"$f":"IFERROR(IF(G215>0,IF($G$5<>\"К стене\",IF(G$215<=150,1,2)*(ROUNDUP($G$8/$G$7,0)+1)*$G$107,0),0),0)","v":0},null,{"$f":"IF(J215>0,IF($G$5=\"К стене\",\"---\",IF(J4=\"Конв.цинк.\",\"FRSB 6X12 G\",\"FRSB 6X12 F\")),0)","v":0},{"$f":"IFERROR(IF(J215>0,IF($G$5<>\"К стене\",IF(J$215<=150,1,2)*(ROUNDUP($G$8/$G$7,0)+1)*$G$107,0),0),0)","v":0},null,{"$f":"IF(M215>0,IF($G$5=\"К стене\",\"---\",IF(M4=\"Конв.цинк.\",\"FRSB 6X12 G\",\"FRSB 6X12 F\")),0)","v":0},{"$f":"IFERROR(IF(M215>0,IF($G$5<>\"К стене\",IF(M$215<=150,1,2)*(ROUNDUP($G$8/$G$7,0)+1)*$G$107,0),0),0)","v":0},null,{"$f":"IF(P215>0,IF($G$5=\"К стене\",\"---\",IF(P4=\"Конв.цинк.\",\"FRSB 6X12 G\",\"FRSB 6X12 F\")),0)","v":0},{"$f":"IFERROR(IF(P215>0,IF($G$5<>\"К стене\",IF(P$215<=150,1,2)*(ROUNDUP($G$8/$G$7,0)+1)*$G$107,0),0),0)","v":0}]
[]
[]
[]
[null,null,null,null,null,"РАСПРЕД. КОРОБКИ"]
[null,151,null,null,null,{"$f":"INDEX(BJB!$E$3:$E$19,MATCH(G$34&G$33&$G$4,BJB!$B$3:$B$19&BJB!$D$3:$D$19&BJB!$C$3:$C$19,0))","v":0},{"$f":"IFERROR(G$35*INDEX(BJB!$H$3:$H$19,MATCH(G$34&G$33,BJB!$B$3:$B$19&BJB!$D$3:$D$19,0))*$G$107,0)","v":0},null,{"$f":"INDEX(BJB!$E$3:$E$19,MATCH(J$34&J$33&$G$4,BJB!$B$3:$B$19&BJB!$D$3:$D$19&BJB!$C$3:$C$19,0))","v":0},{"$f":"IFERROR(J$35*INDEX(BJB!$H$3:$H$19,MATCH(J$34&J$33,BJB!$B$3:$B$19&BJB!$D$3:$D$19,0))*$G$107,0)","v":0},null,{"$f":"INDEX(BJB!$E$3:$E$19,MATCH(M$34&M$33&$G$4,BJB!$B$3:$B$19&BJB!$D$3:$D$19&BJB!$C$3:$C$19,0))","v":0},{"$f":"IFERROR(M$35*INDEX(BJB!$H$3:$H$19,MATCH(M$34&M$33,BJB!$B$3:$B$19&BJB!$D$3:$D$19,0))*$G$107,0)","v":0},null,{"$f":"INDEX(BJB!$E$3:$E$19,MATCH(P$34&P$33&$G$4,BJB!$B$3:$B$19&BJB!$D$3:$D$19&BJB!$C$3:$C$19,0))","v":0},{"$f":"IFERROR(P$35*INDEX(BJB!$H$3:$H$19,MATCH(P$34&P$33,BJB!$B$3:$B$19&BJB!$D$3:$D$19,0))*$G$107,0)","v":0}]
[null,152,null,null,null,{"$f":"INDEX(BJB!$I$3:$I$19,MATCH(G$34&G$33&$G$4,BJB!$B$3:$B$19&BJB!$D$3:$D$19&BJB!$C$3:$C$19,0))","v":0},{"$f":"IFERROR(G$35*INDEX(BJB!$L$3:$L$19,MATCH(G$34&G$33,BJB!$B$3:$B$19&BJB!$D$3:$D$19,0))*$G$107,0)","v":0},null,{"$f":"INDEX(BJB!$I$3:$I$19,MATCH(J$34&J$33&$G$4,BJB!$B$3:$B$19&BJB!$D$3:$D$19&BJB!$C$3:$C$19,0))","v":0},{"$f":"IFERROR(J$35*INDEX(BJB!$L$3:$L$19,MATCH(J$34&J$33,BJB!$B$3:$B$19&BJB!$D$3:$D$19,0))*$G$107,0)","v":0},null,{"$f":"INDEX(BJB!$I$3:$I$19,MATCH(M$34&M$33&$G$4,BJB!$B$3:$B$19&BJB!$D$3:$D$19&BJB!$C$3:$C$19,0))","v":0},{"$f":"IFERROR(M$35*INDEX(BJB!$L$3:$L$19,MATCH(M$34&M$33,BJB!$B$3:$B$19&BJB!$D$3:$D$19,0))*$G$107,0)","v":0},null,{"$f":"INDEX(BJB!$I$3:$I$19,MATCH(P$34&P$33&$G$4,BJB!$B$3:$B$19&BJB!$D$3:$D$19&BJB!$C$3:$C$19,0))","v":0},{"$f":"IFERROR(P$35*INDEX(BJB!$L$3:$L$19,MATCH(P$34&P$33,BJB!$B$3:$B$19&BJB!$D$3:$D$19,0))*$G$107,0)","v":0}]
[null,153,null,null,null,{"$f":"INDEX(BJB!$M$3:$M$19,MATCH(G$34&G$33&$G$4,BJB!$B$3:$B$19&BJB!$D$3:$D$19&BJB!$C$3:$C$19,0))","v":0},{"$f":"IFERROR(G$35*INDEX(BJB!$P$3:$P$19,MATCH(G$34&G$33,BJB!$B$3:$B$19&BJB!$D$3:$D$19,0))*$G$107,0)","v":0},null,{"$f":"INDEX(BJB!$M$3:$M$19,MATCH(J$34&J$33&$G$4,BJB!$B$3:$B$19&BJB!$D$3:$D$19&BJB!$C$3:$C$19,0))","v":0},{"$f":"IFERROR(J$35*INDEX(BJB!$P$3:$P$19,MATCH(J$34&J$33,BJB!$B$3:$B$19&BJB!$D$3:$D$19,0))*$G$107,0)","v":0},null,{"$f":"INDEX(BJB!$M$3:$M$19,MATCH(M$34&M$33&$G$4,BJB!$B$3:$B$19&BJB!$D$3:$D$19&BJB!$C$3:$C$19,0))","v":0},{"$f":"IFERROR(M$35*INDEX(BJB!$P$3:$P$19,MATCH(M$34&M$33,BJB!$B$3:$B$19&BJB!$D$3:$D$19,0))*$G$107,0)","v":0},null,{"$f":"INDEX(BJB!$M$3:$M$19,MATCH(P$34&P$33&$G$4,BJB!$B$3:$B$19&BJB!$D$3:$D$19&BJB!$C$3:$C$19,0))","v":0},{"$f":"IFERROR(P$35*INDEX(BJB!$P$3:$P$19,MATCH(P$34&P$33,BJB!$B$3:$B$19&BJB!$D$3:$D$19,0))*$G$107,0)","v":0}]

{"sheet":"Участок 3","index":3,"n_rows":238,"n_cols":16,"rows_kept":238,"cut":false,"hidden":true,"merged":[[36,5,36,6],[36,8,36,9],[36,11,36,12],[36,14,36,15],[31,5,31,6],[31,8,31,9],[31,11,31,12],[31,14,31,15],[35,5,35,6],[35,8,35,9],[35,11,35,12],[35,14,35,15],[30,8,30,9],[30,11,30,12],[30,14,30,15],[19,5,19,6],[19,8,19,9],[19,11,19,12],[19,14,19,15],[1,1,1,15],[2,1,40,3],[2,5,2,6],[2,8,8,9],[2,11,8,12],[2,14,8,15],[8,5,8,6],[9,5,9,6],[9,8,9,9],[9,11,9,12],[9,14,9,15],[18,5,18,6],[18,8,18,9],[18,11,18,12],[18,14,18,15],[30,5,30,6],[234,5,234,6],[108,5,108,6],[181,5,181,6],[188,5,188,6],[204,5,204,6],[212,5,212,6]]}
["o",null,null,null,null,null,null,{"$f":"IF($G$6>1,\"\",\"x\")","v":"x"},{"$f":"IF($G$6>1,\"\",\"x\")","v":"x"},{"$f":"IF($G$6>1,\"\",\"x\")","v":"x"},{"$f":"IF($G$6>2,\"\",\"x\")","v":"x"},{"$f":"IF($G$6>2,\"\",\"x\")","v":"x"},{"$f":"IF($G$6>2,\"\",\"x\")","v":"x"},{"$f":"IF($G$6>3,\"\",\"x\")","v":"x"},{"$f":"IF($G$6>3,\"\",\"x\")","v":"x"},{"$f":"IF($G$6>3,\"\",\"x\")","v":"x"}]
[null,"ВВОД ДАННЫХ ДЛЯ РАСЧЕТА УЧАСТКА №3"]
[null,null,null,null,null,"Данные конструкций"]
[null,null,null,null,null,"Тип покрытия"]
[null,null,null,null,null,"Тип крепления"]
[null,null,null,null,null,"Кол-во уровней лотков"]
[null,null,null,null,null,"Шаг крепления"]
[null,null,null,null,null,"Длина участка трассы, м"]
[]
[null,null,null,null,null,"Данные лотков",null,null,"Данные лотков",null,null,"Данные лотков",null,null,"Данные лотков"]
[null,null,null,null,null,"Тип лотка","Листовой",null,"Тип лотка","Листовой",null,"Тип лотка","Листовой",null,"Тип лотка","Листовой"]
[null,null,null,null,null,"Наличие перфорации",null,null,"Наличие перфорации",null,null,"Наличие перфорации",null,null,"Наличие перфорации"]
[null,null,null,null,null,"Высота",null,null,"Высота",null,null,"Высота",null,null,"Высота"]
[null,null,null,null,null,"Ширина",null,null,"Ширина",null,null,"Ширина",null,null,"Ширина"]
[null,null,null,null,null,"Толщина металла, мм",{"$f":"IF(G$14=\"\",\"\",IF(G$14<400,0.7,0.9))","v":""},null,"Толщина металла, мм",{"$f":"IF(J$14=\"\",\"\",IF(J$14<400,0.7,0.9))","v":""},null,"Толщина металла, мм",{"$f":"IF(M$14=\"\",\"\",IF(M$14<400,0.7,0.9))","v":""},null,"Толщина металла, мм",{"$f":"IF(P$14=\"\",\"\",IF(P$14<400,0.7,0.9))","v":""}]
[null,null,null,null,null,"Нагрузка на лоток, кг/пм",null,null,"Нагрузка на лоток, кг/пм",null,null,"Нагрузка на лоток, кг/пм",null,null,"Нагрузка на лоток, кг/пм"]
[null,null,null,null,null,"Наличие крышки",null,null,"Наличие крышки",null,null,"Наличие крышки",null,null,"Наличие крышки"]
[null,null,null,null,null,"Кол-во перегородок",null,null,"Кол-во перегородок",null,null,"Кол-во перегородок",null,null,"Кол-во перегородок"]
[]
[null,null,null,null,null,"Фасонные элементы",null,null,"Фасонные элементы",null,null,"Фасонные элементы",null,null,"Фасонные элементы"]
[null,null,null,null,null,"Кол-во гор. углов 45°, шт.",null,null,"Кол-во гор. углов 45°, шт.",null,null,"Кол-во гор. углов 45°, шт.",null,null,"Кол-во гор. углов 45°, шт."]
[null,null,null,null,null,"Кол-во гор. углов 90°, шт.",null,null,"Кол-во гор. углов 90°, шт.",null,null,"Кол-во гор. углов 90°, шт.",null,null,"Кол-во гор. углов 90°, шт."]
[null,null,null,null,null,"Кол-во гор. углов 0-90°, шт.",null,null,"Кол-во гор. углов 0-90°, шт.",null,null,"Кол-во гор. углов 0-90°, шт.",null,null,"Кол-во гор. углов 0-90°, шт."]
[null,null,null,null,null,"Кол-во углов 90° вверх, шт.",null,null,"Кол-во углов 90° вверх, шт.",null,null,"Кол-во углов 90° вверх, шт.",null,null,"Кол-во углов 90° вверх, шт."]
[null,null,null,null,null,"Кол-во углов 90° вниз, шт.",null,null,"Кол-во углов 90° вниз, шт.",null,null,"Кол-во углов 90° вниз, шт.",null,null,"Кол-во углов 90° вниз, шт."]
[null,null,null,null,null,"Кол-во верт. углов унив., шт.",null,null,"Кол-во верт. углов унив., шт.",null,null,"Кол-во верт. углов унив., шт.",null,null,"Кол-во верт. углов унив., шт."]
[null,null,null,null,null,"Кол-во Т-секций, шт.",null,null,"Кол-во Т-секций, шт.",null,null,"Кол-во Т-секций, шт.",null,null,"Кол-во Т-секций, шт."]
[null,null,null,null,null,"Кол-во Т-ответвлений, шт.",null,null,"Кол-во Т-ответвлений, шт.",null,null,"Кол-во Т-ответвлений, шт.",null,null,"Кол-во Т-ответвлений, шт."]
[null,null,null,null,null,"Кол-во Х-секций, шт.",null,null,"Кол-во Х-секций, шт.",null,null,"Кол-во Х-секций, шт.",null,null,"Кол-во Х-секций, шт."]
[null,null,null,null,null,"Кол-во торц. заглушек, шт.",null,null,"Кол-во торц. заглушек, шт.",null,null,"Кол-во торц. заглушек, шт.",null,null,"Кол-во торц. заглушек, шт."]
[]
[null,null,null,null,null,"Распределительные коробки",null,null,"Распределительные коробки",null,null,"Распределительные коробки",null,null,"Распределительные коробки"]
[null,null,null,null,null,"Класс защиты",null,null,"Класс защиты",null,null,"Класс защиты",null,null,"Класс защиты"]
[null,null,null,null,null,"Размер коробок, мм",null,null,"Размер коробок, мм",null,null,"Размер коробок, мм",null,null,"Размер коробок, мм"]
[null,null,null,null,null,"Кол-во коробок, шт",null,null,"Кол-во коробок, шт",null,null,"Кол-во коробок, шт",null,null,"Кол-во коробок, шт"]
[]
[null,null,null,null,null,"Результаты подбора:",null,null,"Результаты подбора:",null,null,"Результаты подбора:",null,null,"Результаты подбора:"]
[null,null,null,null,null,"Подбор лотка:",{"$f":"IF(OR(F$113=0,F$113=\"---\"),\"ВНИМАНИЕ! Введите исходные данные.\",CONCATENATE(\"Лоток подобран,\",CHAR(10),\"тип \",F$113))","v":"ВНИМАНИЕ! Введите исходные данные."},null,"Подбор лотка:",{"$f":"IF(OR(I$113=0,I$113=\"---\"),\"ВНИМАНИЕ! Введите исходные данные.\",CONCATENATE(\"Лоток подобран,\",CHAR(10),\"тип \",I$113))","v":"ВНИМАНИЕ! Введите исходные данные."},null,"Подбор лотка:",{"$f":"IF(OR(L$113=0,L$113=\"---\"),\"ВНИМАНИЕ! Введите исходные данные.\",CONCATENATE(\"Лоток подобран,\",CHAR(10),\"тип \",L$113))","v":"ВНИМАНИЕ! Введите исходные данные."},null,"Подбор лотка:",{"$f":"IF(OR(O$113=0,O$113=\"---\"),\"ВНИМАНИЕ! Введите исходные данные.\",CONCATENATE(\"Лоток подобран,\",CHAR(10),\"тип \",O$113))","v":"ВНИМАНИЕ! Введите исходные данные."}]
[null,null,null,null,null,"Проверка лотка по нагрузке",{"$f":"IF(AND(G$183>0,G$184>0),IF(G$183>G$184,CONCATENATE(\"Внимание!!! Нагрузка на лоток (\",G$183,\" кг/пм) больше допустимой (\",G$184,\" кг/пм)\"),CONCATENATE(\"Лоток подобран верно, допустимая нагрузка на лоток \",G$184,\" кг/пм\")),\"Внимание! Проверка невозможна. Измените данные лотков\")","v":"Внимание! Проверка невозможна. Измените данные лотков"},null,"Проверка лотка по нагрузке",{"$f":"IF(AND(J$183>0,J$184>0),IF(J$183>J$184,CONCATENATE(\"Внимание!!! Нагрузка на лоток (\",J$183,\" кг/пм) больше допустимой (\",J$184,\" кг/пм)\"),CONCATENATE(\"Лоток подобран верно, допустимая нагрузка на лоток \",J$184,\" кг/пм\")),\"Внимание! Проверка невозможна. Измените данные лотков\")","v":"Внимание! Проверка невозможна. Измените данные лотков"},null,"Проверка лотка по нагрузке",{"$f":"IF(AND(M$183>0,M$184>0),IF(M$183>M$184,CONCATENATE(\"Внимание!!! Нагрузка на лоток (\",M$183,\" кг/пм) больше допустимой (\",M$184,\" кг/пм)\"),CONCATENATE(\"Лоток подобран верно, допустимая нагрузка на лоток \",M$184,\" кг/пм\")),\"Внимание! Проверка невозможна. Измените данные лотков\")","v":"Внимание! Проверка невозможна. Измените данные лотков"},null,"Проверка лотка по нагрузке",{"$f":"IF(AND(P$183>0,P$184>0),IF(P$183>P$184,CONCATENATE(\"Внимание!!! Нагрузка на лоток (\",P$183,\" кг/пм) больше допустимой (\",P$184,\" кг/пм)\"),CONCATENATE(\"Лоток подобран верно, допустимая нагрузка на лоток \",P$184,\" кг/пм\")),\"Внимание! Проверка невозможна. Измените данные лотков\")","v":"Внимание! Проверка невозможна. Измените данные лотков"}]
[null,null,null,null,null,"Подбор кронштейна",{"$f":"IF($G$5=\"К стене\",IF(G$14=0,\"Внимание! Кронштейн подобрать невозможно. Введите исходные данные.\",IF($G$199=\"---\",\"Внимание! Кронштейн подобрать невозможно. Измените нагрузку или шаг.\",CONCATENATE(\"Кронштейн подобран,\",CHAR(10),\"тип \",F$207))),\"Подбор кронштейна выполняется при типе крепления ``К стене``\")","v":"Подбор кронштейна выполняется при типе крепления ``К стене``"},null,"Подбор кронштейна",{"$f":"IF($G$5=\"К стене\",IF(J$14=0,\"Внимание! Кронштейн подобрать невозможно. Введите исходные данные.\",IF($G$199=\"---\",\"Внимание! Кронштейн подобрать невозможно. Измените нагрузку или шаг.\",CONCATENATE(\"Кронштейн подобран,\",CHAR(10),\"тип \",I$207))),\"Подбор кронштейна выполняется при типе крепления ``К стене``\")","v":"Подбор кронштейна выполняется при типе крепления ``К стене``"},null,"Подбор кронштейна",{"$f":"IF($G$5=\"К стене\",IF(M$14=0,\"Внимание! Кронштейн подобрать невозможно. Введите исходные данные.\",IF($G$199=\"---\",\"Внимание! Кронштейн подобрать невозможно. Измените нагрузку или шаг.\",CONCATENATE(\"Кронштейн подобран,\",CHAR(10),\"тип \",L$207))),\"Подбор кронштейна выполняется при типе крепления ``К стене``\")","v":"Подбор кронштейна выполняется при типе крепления ``К стене``"},null,"Подбор кронштейна",{"$f":"IF($G$5=\"К стене\",IF(P$14=0,\"Внимание! Кронштейн подобрать невозможно. Введите исходные данные.\",IF($G$199=\"---\",\"Внимание! Кронштейн подобрать невозможно. Измените нагрузку или шаг.\",CONCATENATE(\"Кронштейн подобран,\",CHAR(10),\"тип \",O$207))),\"Подбор кронштейна выполняется при типе крепления ``К стене``\")","v":"Подбор кронштейна выполняется при типе крепления ``К стене``"}]
[null,null,null,null,null,"Проверка узла крепления по нагрузке",{"$f":"IF($G$5=\"К стене\",IF(OR(G$14=0,$G$199=\"---\"),\"Внимание! Проверка кронштейна невозможна.\",IF(G$193>G$201,CONCATENATE(\"Внимание! Нагрузка на узел крепления (\",G$193,\" кг) больше допустимой (\",G$201,\" кг)\"),CONCATENATE(\"Узел крепления подобран верно, допустимая нагрузка на узел \",G$201,\" кг\"))),IF(G14=0,\"Внимание! Проверка узла крепления невозможна.\",IF($G$218>$G$219,CONCATENATE(\"Внимание! Нагрузка на узел крепления (\",$G$218,\" кг) больше допустимой (\",$G$219,\" кг)\"),CONCATENATE(\"Узел крепления подобран верно, допустимая нагрузка на узел \",$G$219,\" кг\"))))","v":"Внимание! Проверка узла крепления невозможна."},null,"Проверка узла крепления по нагрузке",{"$f":"IF($G$5=\"К стене\",IF(OR(J$14=0,$G$199=\"---\"),\"Внимание! Проверка кронштейна невозможна.\",IF(J$193>J$201,CONCATENATE(\"Внимание! Нагрузка на узел крепления (\",J$193,\" кг) больше допустимой (\",J$201,\" кг)\"),CONCATENATE(\"Узел крепления подобран верно, допустимая нагрузка на узел \",J$201,\" кг\"))),IF(J14=0,\"Внимание! Проверка узла крепления невозможна.\",IF($G$218>$G$219,CONCATENATE(\"Внимание! Нагрузка на узел крепления (\",$G$218,\" кг) больше допустимой (\",$G$219,\" кг)\"),CONCATENATE(\"Узел крепления подобран верно, допустимая нагрузка на узел \",$G$219,\" кг\"))))","v":"Внимание! Проверка узла крепления невозможна."},null,"Проверка узла крепления по нагрузке",{"$f":"IF($G$5=\"К стене\",IF(OR(M$14=0,$G$199=\"---\"),\"Внимание! Проверка кронштейна невозможна.\",IF(M$193>M$201,CONCATENATE(\"Внимание! Нагрузка на узел крепления (\",M$193,\" кг) больше допустимой (\",M$201,\" кг)\"),CONCATENATE(\"Узел крепления подобран верно, допустимая нагрузка на узел \",M$201,\" кг\"))),IF(M14=0,\"Внимание! Проверка узла крепления невозможна.\",IF($G$218>$G$219,CONCATENATE(\"Внимание! Нагрузка на узел крепления (\",$G$218,\" кг) больше допустимой (\",$G$219,\" кг)\"),CONCATENATE(\"Узел крепления подобран верно, допустимая нагрузка на узел \",$G$219,\" кг\"))))","v":"Внимание! Проверка узла крепления невозможна."},null,"Проверка узла крепления по нагрузке",{"$f":"IF($G$5=\"К стене\",IF(OR(P$14=0,$G$199=\"---\"),\"Внимание! Проверка кронштейна невозможна.\",IF(P$193>P$201,CONCATENATE(\"Внимание! Нагрузка на узел крепления (\",P$193,\" кг) больше допустимой (\",P$201,\" кг)\"),CONCATENATE(\"Узел крепления подобран верно, допустимая нагрузка на узел \",P$201,\" кг\"))),IF(P14=0,\"Внимание! Проверка узла крепления невозможна.\",IF($G$218>$G$219,CONCATENATE(\"Внимание! Нагрузка на узел крепления (\",$G$218,\" кг) больше допустимой (\",$G$219,\" кг)\"),CONCATENATE(\"Узел крепления подобран верно, допустимая нагрузка на узел \",$G$219,\" кг\"))))","v":"Внимание! Проверка узла крепления невозможна."}]
[]
[]
[]
[]
[]
[]
[]
[]
[]
[]
[]
[]
[]
[]
[]
[]
[]
[]
[]
[]
[]
[]
[]
[]
[]
[]
[]
[]
[]
[]
[]
[]
[]
[]
[]
[]
[]
[]
[]
[]
[]
[]
[]
[]
[]
[]
[]
[]
[]
[]
[]
[]
[]
[]
[]
[]
[]
[]
[]
[]
[]
[]
[]
[]
[]
[null,null,"Коэффициент участка",null,null,null,{"$f":"IF(Титульник!$P$11>=VALUE(RIGHT(MID(CELL(\"имяфайла\",$A$1), FIND(\"]\", CELL(\"имяфайла\",$A$1))+1, 255),LEN(MID(CELL(\"имяфайла\",$A$1), FIND(\"]\", CELL(\"имяфайла\",$A$1))+1, 255))-FIND(\" \",MID(CELL(\"имяфайла\",$A$1), FIND(\"]\", CELL(\"имяфайла\",$A$1))+1, 255)))),1,0)","v":0}]
[]
[null,null,null,null,null,"ПОДБОР ЭЛЕМЕНТОВ ТРАССЫ"]
[]
[null,null,"Наименование",null,null,"Тип","Всего",null,"Тип","Всего",null,"Тип","Всего",null,"Тип","Всего"]
[null,null,"ЛОТОК ПРЯМОЙ"]
[null,1,"Прямая секция лотка",null,null,{"$f":"IFERROR(INDEX(BT!$A$4:$HU$138,MATCH($G$4&G$12&G$13&G$14,BT!$G$4:$G$1079&BT!$F$4:$F$1079&BT!$I$4:$I$1079&BT!$J$4:$J$1079,0),MATCH($C113,BT!$A$2:$HU$2,0)),\"---\")","v":0},{"$f":"IFERROR(ROUNDUP($G$8/INDEX(BT!$A$4:$HU$138,MATCH(G$12&G$13&G$14,BT!$F$4:$F$138&BT!$I$4:$I$138&BT!$J$4:$J$138,0),MATCH($C113,BT!$A$2:$HU$2,0)+3),0)*INDEX(BT!$A$4:$HU$138,MATCH(G$12&G$13&G$14,BT!$F$4:$F$138&BT!$I$4:$I$138&BT!$J$4:$J$138,0),MATCH($C113,BT!$A$2:$HU$2,0)+3)*$G$107,0)","v":0},null,{"$f":"IFERROR(INDEX(BT!$A$4:$HU$138,MATCH($G$4&J$12&J$13&J$14,BT!$G$4:$G$1079&BT!$F$4:$F$1079&BT!$I$4:$I$1079&BT!$J$4:$J$1079,0),MATCH($C113,BT!$A$2:$HU$2,0)),\"---\")","v":0},{"$f":"IFERROR(ROUNDUP($G$8/INDEX(BT!$A$4:$HU$138,MATCH(J$12&J$13&J$14,BT!$F$4:$F$138&BT!$I$4:$I$138&BT!$J$4:$J$138,0),MATCH($C113,BT!$A$2:$HU$2,0)+3),0)*INDEX(BT!$A$4:$HU$138,MATCH(J$12&J$13&J$14,BT!$F$4:$F$138&BT!$I$4:$I$138&BT!$J$4:$J$138,0),MATCH($C113,BT!$A$2:$HU$2,0)+3)*$G$107,0)","v":0},null,{"$f":"IFERROR(INDEX(BT!$A$4:$HU$138,MATCH($G$4&M$12&M$13&M$14,BT!$G$4:$G$1079&BT!$F$4:$F$1079&BT!$I$4:$I$1079&BT!$J$4:$J$1079,0),MATCH($C113,BT!$A$2:$HU$2,0)),\"---\")","v":0},{"$f":"IFERROR(ROUNDUP($G$8/INDEX(BT!$A$4:$HU$138,MATCH(M$12&M$13&M$14,BT!$F$4:$F$138&BT!$I$4:$I$138&BT!$J$4:$J$138,0),MATCH($C113,BT!$A$2:$HU$2,0)+3),0)*INDEX(BT!$A$4:$HU$138,MATCH(M$12&M$13&M$14,BT!$F$4:$F$138&BT!$I$4:$I$138&BT!$J$4:$J$138,0),MATCH($C113,BT!$A$2:$HU$2,0)+3)*$G$107,0)","v":0},null,{"$f":"IFERROR(INDEX(BT!$A$4:$HU$138,MATCH($G$4&P$12&P$13&P$14,BT!$G$4:$G$1079&BT!$F$4:$F$1079&BT!$I$4:$I$1079&BT!$J$4:$J$1079,0),MATCH($C113,BT!$A$2:$HU$2,0)),\"---\")","v":0},{"$f":"IFERROR(ROUNDUP($G$8/INDEX(BT!$A$4:$HU$138,MATCH(P$12&P$13&P$14,BT!$F$4:$F$138&BT!$I$4:$I$138&BT!$J$4:$J$138,0),MATCH($C113,BT!$A$2:$HU$2,0)+3),0)*INDEX(BT!$A$4:$HU$138,MATCH(P$12&P$13&P$14,BT!$F$4:$F$138&BT!$I$4:$I$138&BT!$J$4:$J$138,0),MATCH($C113,BT!$A$2:$HU$2,0)+3)*$G$107,0)","v":0}]
[null,2,"Соед. лотка",null,null,{"$f":"IFERROR(INDEX(BT!$A$4:$HU$138,MATCH($G$4&G$12&G$13&G$14,BT!$G$4:$G$1079&BT!$F$4:$F$1079&BT!$I$4:$I$1079&BT!$J$4:$J$1079,0),MATCH($C114,BT!$A$2:$HU$2,0)),\"---\")","v":0},{"$f":"IFERROR(ROUNDDOWN(G$113/INDEX(BT!$A$4:$HU$138,MATCH(G$12&G$13&G$14,BT!$F$4:$F$138&BT!$I$4:$I$138&BT!$J$4:$J$138,0),MATCH($C113,BT!$A$2:$HU$2,0)+3),0)*INDEX(BT!$A$4:$HU$138,MATCH(G$12&G$13&G$14,BT!$F$4:$F$138&BT!$I$4:$I$138&BT!$J$4:$J$138,0),MATCH($C114,BT!$A$2:$HU$2,0)+3)*$G$107,0)","v":0},null,{"$f":"IFERROR(INDEX(BT!$A$4:$HU$138,MATCH($G$4&J$12&J$13&J$14,BT!$G$4:$G$1079&BT!$F$4:$F$1079&BT!$I$4:$I$1079&BT!$J$4:$J$1079,0),MATCH($C114,BT!$A$2:$HU$2,0)),\"---\")","v":0},{"$f":"IFERROR(ROUNDDOWN(J$113/INDEX(BT!$A$4:$HU$138,MATCH(J$12&J$13&J$14,BT!$F$4:$F$138&BT!$I$4:$I$138&BT!$J$4:$J$138,0),MATCH($C113,BT!$A$2:$HU$2,0)+3),0)*INDEX(BT!$A$4:$HU$138,MATCH(J$12&J$13&J$14,BT!$F$4:$F$138&BT!$I$4:$I$138&BT!$J$4:$J$138,0),MATCH($C114,BT!$A$2:$HU$2,0)+3)*$G$107,0)","v":0},null,{"$f":"IFERROR(INDEX(BT!$A$4:$HU$138,MATCH($G$4&M$12&M$13&M$14,BT!$G$4:$G$1079&BT!$F$4:$F$1079&BT!$I$4:$I$1079&BT!$J$4:$J$1079,0),MATCH($C114,BT!$A$2:$HU$2,0)),\"---\")","v":0},{"$f":"IFERROR(ROUNDDOWN(M$113/INDEX(BT!$A$4:$HU$138,MATCH(M$12&M$13&M$14,BT!$F$4:$F$138&BT!$I$4:$I$138&BT!$J$4:$J$138,0),MATCH($C113,BT!$A$2:$HU$2,0)+3),0)*INDEX(BT!$A$4:$HU$138,MATCH(M$12&M$13&M$14,BT!$F$4:$F$138&BT!$I$4:$I$138&BT!$J$4:$J$138,0),MATCH($C114,BT!$A$2:$HU$2,0)+3)*$G$107,0)","v":0},null,{"$f":"IFERROR(INDEX(BT!$A$4:$HU$138,MATCH($G$4&P$12&P$13&P$14,BT!$G$4:$G$1079&BT!$F$4:$F$1079&BT!$I$4:$I$1079&BT!$J$4:$J$1079,0),MATCH($C114,BT!$A$2:$HU$2,0)),\"---\")","v":0},{"$f":"IFERROR(ROUNDDOWN(P$113/INDEX(BT!$A$4:$HU$138,MATCH(P$12&P$13&P$14,BT!$F$4:$F$138&BT!$I$4:$I$138&BT!$J$4:$J$138,0),MATCH($C113,BT!$A$2:$HU$2,0)+3),0)*INDEX(BT!$A$4:$HU$138,MATCH(P$12&P$13&P$14,BT!$F$4:$F$138&BT!$I$4:$I$138&BT!$J$4:$J$138,0),MATCH($C114,BT!$A$2:$HU$2,0)+3)*$G$107,0)","v":0}]
[null,3,"Донная вставка лотка",null,null,{"$f":"IFERROR(INDEX(BT!$A$4:$HU$138,MATCH($G$4&G$12&G$13&G$14,BT!$G$4:$G$1079&BT!$F$4:$F$1079&BT!$I$4:$I$1079&BT!$J$4:$J$1079,0),MATCH($C115,BT!$A$2:$HU$2,0)),\"---\")","v":0},{"$f":"IFERROR(ROUNDDOWN(G$113/INDEX(BT!$A$4:$HU$138,MATCH($G$4&G$12&G$13&G$14,BT!$G$4:$G$138&BT!$F$4:$F$138&BT!$I$4:$I$138&BT!$J$4:$J$138,0),MATCH($C113,BT!$A$2:$HU$2,0)+3),0)*INDEX(BT!$A$4:$HU$138,MATCH($G$4&G$12&G$13&G$14,BT!$G$4:$G$138&BT!$F$4:$F$138&BT!$I$4:$I$138&BT!$J$4:$J$138,0),MATCH($C115,BT!$A$2:$HU$2,0)+3)*$G$107,0)","v":0},null,{"$f":"IFERROR(INDEX(BT!$A$4:$HU$138,MATCH($G$4&J$12&J$13&J$14,BT!$G$4:$G$1079&BT!$F$4:$F$1079&BT!$I$4:$I$1079&BT!$J$4:$J$1079,0),MATCH($C115,BT!$A$2:$HU$2,0)),\"---\")","v":0},{"$f":"IFERROR(ROUNDDOWN(J$113/INDEX(BT!$A$4:$HU$138,MATCH($G$4&J$12&J$13&J$14,BT!$G$4:$G$138&BT!$F$4:$F$138&BT!$I$4:$I$138&BT!$J$4:$J$138,0),MATCH($C113,BT!$A$2:$HU$2,0)+3),0)*INDEX(BT!$A$4:$HU$138,MATCH($G$4&J$12&J$13&J$14,BT!$G$4:$G$138&BT!$F$4:$F$138&BT!$I$4:$I$138&BT!$J$4:$J$138,0),MATCH($C115,BT!$A$2:$HU$2,0)+3)*$G$107,0)","v":0},null,{"$f":"IFERROR(INDEX(BT!$A$4:$HU$138,MATCH($G$4&M$12&M$13&M$14,BT!$G$4:$G$1079&BT!$F$4:$F$1079&BT!$I$4:$I$1079&BT!$J$4:$J$1079,0),MATCH($C115,BT!$A$2:$HU$2,0)),\"---\")","v":0},{"$f":"IFERROR(ROUNDDOWN(M$113/INDEX(BT!$A$4:$HU$138,MATCH($G$4&M$12&M$13&M$14,BT!$G$4:$G$138&BT!$F$4:$F$138&BT!$I$4:$I$138&BT!$J$4:$J$138,0),MATCH($C113,BT!$A$2:$HU$2,0)+3),0)*INDEX(BT!$A$4:$HU$138,MATCH($G$4&M$12&M$13&M$14,BT!$G$4:$G$138&BT!$F$4:$F$138&BT!$I$4:$I$138&BT!$J$4:$J$138,0),MATCH($C115,BT!$A$2:$HU$2,0)+3)*$G$107,0)","v":0},null,{"$f":"IFERROR(INDEX(BT!$A$4:$HU$138,MATCH($G$4&P$12&P$13&P$14,BT!$G$4:$G$1079&BT!$F$4:$F$1079&BT!$I$4:$I$1079&BT!$J$4:$J$1079,0),MATCH($C115,BT!$A$2:$HU$2,0)),\"---\")","v":0},{"$f":"IFERROR(ROUNDDOWN(P$113/INDEX(BT!$A$4:$HU$138,MATCH($G$4&P$12&P$13&P$14,BT!$G$4:$G$138&BT!$F$4:$F$138&BT!$I$4:$I$138&BT!$J$4:$J$138,0),MATCH($C113,BT!$A$2:$HU$2,0)+3),0)*INDEX(BT!$A$4:$HU$138,MATCH($G$4&P$12&P$13&P$14,BT!$G$4:$G$138&BT!$F$4:$F$138&BT!$I$4:$I$138&BT!$J$4:$J$138,0),MATCH($C115,BT!$A$2:$HU$2,0)+3)*$G$107,0)","v":0}]
[null,4,"Крышка лотка",null,null,{"$f":"IFERROR(INDEX(BT!$A$4:$HU$138,MATCH($G$4&G$12&G$13&G$14,BT!$G$4:$G$1079&BT!$F$4:$F$1079&BT!$I$4:$I$1079&BT!$J$4:$J$1079,0),MATCH($C116,BT!$A$2:$HU$2,0)),\"---\")","v":0},{"$f":"IFERROR(IF(G$17=\"Да\",1,0)*G$113*$G$107,0)","v":0},null,{"$f":"IFERROR(INDEX(BT!$A$4:$HU$138,MATCH($G$4&J$12&J$13&J$14,BT!$G$4:$G$1079&BT!$F$4:$F$1079&BT!$I$4:$I$1079&BT!$J$4:$J$1079,0),MATCH($C116,BT!$A$2:$HU$2,0)),\"---\")","v":0},{"$f":"IFERROR(IF(J$17=\"Да\",1,0)*J$113*$G$107,0)","v":0},null,{"$f":"IFERROR(INDEX(BT!$A$4:$HU$138,MATCH($G$4&M$12&M$13&M$14,BT!$G$4:$G$1079&BT!$F$4:$F$1079&BT!$I$4:$I$1079&BT!$J$4:$J$1079,0),MATCH($C116,BT!$A$2:$HU$2,0)),\"---\")","v":0},{"$f":"IFERROR(IF(M$17=\"Да\",1,0)*M$113*$G$107,0)","v":0},null,{"$f":"IFERROR(INDEX(BT!$A$4:$HU$138,MATCH($G$4&P$12&P$13&P$14,BT!$G$4:$G$1079&BT!$F$4:$F$1079&BT!$I$4:$I$1079&BT!$J$4:$J$1079,0),MATCH($C116,BT!$A$2:$HU$2,0)),\"---\")","v":0},{"$f":"IFERROR(IF(P$17=\"Да\",1,0)*P$113*$G$107,0)","v":0}]
[null,5,"Фиксатор крышки лотка",null,null,{"$f":"IFERROR(INDEX(BT!$A$4:$HU$138,MATCH($G$4&G$12&G$13&G$14,BT!$G$4:$G$1079&BT!$F$4:$F$1079&BT!$I$4:$I$1079&BT!$J$4:$J$1079,0),MATCH($C117,BT!$A$2:$HU$2,0)),\"---\")","v":0},{"$f":"IFERROR(IF(G$17=\"Да\",1,0)*G$116*INDEX(BT!$A$4:$HU$138,MATCH(G$12&G$13&G$14,BT!$F$4:$F$138&BT!$I$4:$I$138&BT!$J$4:$J$138,0),MATCH($C117,BT!$A$2:$HU$2,0)+3)*$G$107,0)","v":0},null,{"$f":"IFERROR(INDEX(BT!$A$4:$HU$138,MATCH($G$4&J$12&J$13&J$14,BT!$G$4:$G$1079&BT!$F$4:$F$1079&BT!$I$4:$I$1079&BT!$J$4:$J$1079,0),MATCH($C117,BT!$A$2:$HU$2,0)),\"---\")","v":0},{"$f":"IFERROR(IF(J$17=\"Да\",1,0)*J$116*INDEX(BT!$A$4:$HU$138,MATCH(J$12&J$13&J$14,BT!$F$4:$F$138&BT!$I$4:$I$138&BT!$J$4:$J$138,0),MATCH($C117,BT!$A$2:$HU$2,0)+3)*$G$107,0)","v":0},null,{"$f":"IFERROR(INDEX(BT!$A$4:$HU$138,MATCH($G$4&M$12&M$13&M$14,BT!$G$4:$G$1079&BT!$F$4:$F$1079&BT!$I$4:$I$1079&BT!$J$4:$J$1079,0),MATCH($C117,BT!$A$2:$HU$2,0)),\"---\")","v":0},{"$f":"IFERROR(IF(M$17=\"Да\",1,0)*M$116*INDEX(BT!$A$4:$HU$138,MATCH(M$12&M$13&M$14,BT!$F$4:$F$138&BT!$I$4:$I$138&BT!$J$4:$J$138,0),MATCH($C117,BT!$A$2:$HU$2,0)+3)*$G$107,0)","v":0},null,{"$f":"IFERROR(INDEX(BT!$A$4:$HU$138,MATCH($G$4&P$12&P$13&P$14,BT!$G$4:$G$1079&BT!$F$4:$F$1079&BT!$I$4:$I$1079&BT!$J$4:$J$1079,0),MATCH($C117,BT!$A$2:$HU$2,0)),\"---\")","v":0},{"$f":"IFERROR(IF(P$17=\"Да\",1,0)*P$116*INDEX(BT!$A$4:$HU$138,MATCH(P$12&P$13&P$14,BT!$F$4:$F$138&BT!$I$4:$I$138&BT!$J$4:$J$138,0),MATCH($C117,BT!$A$2:$HU$2,0)+3)*$G$107,0)","v":0}]
[null,null,"ПЕРЕГОРОДКА"]
[null,6,"Перегородка",null,null,{"$f":"IFERROR(INDEX(BT!$A$4:$HU$138,MATCH($G$4&G$12&G$13&G$14,BT!$G$4:$G$1079&BT!$F$4:$F$1079&BT!$I$4:$I$1079&BT!$J$4:$J$1079,0),MATCH($C119,BT!$A$2:$HU$2,0)),\"---\")","v":0},{"$f":"IFERROR(G$113*G$18*$G$107,0)","v":0},null,{"$f":"IFERROR(INDEX(BT!$A$4:$HU$138,MATCH($G$4&J$12&J$13&J$14,BT!$G$4:$G$1079&BT!$F$4:$F$1079&BT!$I$4:$I$1079&BT!$J$4:$J$1079,0),MATCH($C119,BT!$A$2:$HU$2,0)),\"---\")","v":0},{"$f":"IFERROR(J$113*J$18*$G$107,0)","v":0},null,{"$f":"IFERROR(INDEX(BT!$A$4:$HU$138,MATCH($G$4&M$12&M$13&M$14,BT!$G$4:$G$1079&BT!$F$4:$F$1079&BT!$I$4:$I$1079&BT!$J$4:$J$1079,0),MATCH($C119,BT!$A$2:$HU$2,0)),\"---\")","v":0},{"$f":"IFERROR(M$113*M$18*$G$107,0)","v":0},null,{"$f":"IFERROR(INDEX(BT!$A$4:$HU$138,MATCH($G$4&P$12&P$13&P$14,BT!$G$4:$G$1079&BT!$F$4:$F$1079&BT!$I$4:$I$1079&BT!$J$4:$J$1079,0),MATCH($C119,BT!$A$2:$HU$2,0)),\"---\")","v":0},{"$f":"IFERROR(P$113*P$18*$G$107,0)","v":0}]
[null,7,"Соед. перегородки",null,null,{"$f":"IFERROR(INDEX(BT!$A$4:$HU$138,MATCH($G$4&G$12&G$13&G$14,BT!$G$4:$G$1079&BT!$F$4:$F$1079&BT!$I$4:$I$1079&BT!$J$4:$J$1079,0),MATCH($C120,BT!$A$2:$HU$2,0)),\"---\")","v":0},{"$f":"IFERROR((G113/INDEX(BT!$A$4:$HU$138,MATCH(G$12&G$13&G$14,BT!$F$4:$F$138&BT!$I$4:$I$138&BT!$J$4:$J$138,0),MATCH($C119,BT!$A$2:$HU$2,0)+3))*INDEX(BT!$A$4:$HU$138,MATCH(G$12&G$13&G$14,BT!$F$4:$F$138&BT!$I$4:$I$138&BT!$J$4:$J$138,0),MATCH($C120,BT!$A$2:$HU$2,0)+3)*G$18*$G$107,0)","v":0},null,{"$f":"IFERROR(INDEX(BT!$A$4:$HU$138,MATCH($G$4&J$12&J$13&J$14,BT!$G$4:$G$1079&BT!$F$4:$F$1079&BT!$I$4:$I$1079&BT!$J$4:$J$1079,0),MATCH($C120,BT!$A$2:$HU$2,0)),\"---\")","v":0},{"$f":"IFERROR((J113/INDEX(BT!$A$4:$HU$138,MATCH(J$12&J$13&J$14,BT!$F$4:$F$138&BT!$I$4:$I$138&BT!$J$4:$J$138,0),MATCH($C119,BT!$A$2:$HU$2,0)+3))*INDEX(BT!$A$4:$HU$138,MATCH(J$12&J$13&J$14,BT!$F$4:$F$138&BT!$I$4:$I$138&BT!$J$4:$J$138,0),MATCH($C120,BT!$A$2:$HU$2,0)+3)*J$18*$G$107,0)","v":0},null,{"$f":"IFERROR(INDEX(BT!$A$4:$HU$138,MATCH($G$4&M$12&M$13&M$14,BT!$G$4:$G$1079&BT!$F$4:$F$1079&BT!$I$4:$I$1079&BT!$J$4:$J$1079,0),MATCH($C120,BT!$A$2:$HU$2,0)),\"---\")","v":0},{"$f":"IFERROR((M113/INDEX(BT!$A$4:$HU$138,MATCH(M$12&M$13&M$14,BT!$F$4:$F$138&BT!$I$4:$I$138&BT!$J$4:$J$138,0),MATCH($C119,BT!$A$2:$HU$2,0)+3))*INDEX(BT!$A$4:$HU$138,MATCH(M$12&M$13&M$14,BT!$F$4:$F$138&BT!$I$4:$I$138&BT!$J$4:$J$138,0),MATCH($C120,BT!$A$2:$HU$2,0)+3)*M$18*$G$107,0)","v":0},null,{"$f":"IFERROR(INDEX(BT!$A$4:$HU$138,MATCH($G$4&P$12&P$13&P$14,BT!$G$4:$G$1079&BT!$F$4:$F$1079&BT!$I$4:$I$1079&BT!$J$4:$J$1079,0),MATCH($C120,BT!$A$2:$HU$2,0)),\"---\")","v":0},{"$f":"IFERROR((P113/INDEX(BT!$A$4:$HU$138,MATCH(P$12&P$13&P$14,BT!$F$4:$F$138&BT!$I$4:$I$138&BT!$J$4:$J$138,0),MATCH($C119,BT!$A$2:$HU$2,0)+3))*INDEX(BT!$A$4:$HU$138,MATCH(P$12&P$13&P$14,BT!$F$4:$F$138&BT!$I$4:$I$138&BT!$J$4:$J$138,0),MATCH($C120,BT!$A$2:$HU$2,0)+3)*P$18*$G$107,0)","v":0}]
[null,8,"Фиксатор перегородки",null,null,{"$f":"IFERROR(INDEX(BT!$A$4:$HU$138,MATCH($G$4&G$12&G$13&G$14,BT!$G$4:$G$1079&BT!$F$4:$F$1079&BT!$I$4:$I$1079&BT!$J$4:$J$1079,0),MATCH($C121,BT!$A$2:$HU$2,0)),\"---\")","v":0},{"$f":"IFERROR(INDEX(BT!$A$4:$HU$138,MATCH(G$12&G$13&G$14,BT!$F$4:$F$138&BT!$I$4:$I$138&BT!$J$4:$J$138,0),MATCH($C121,BT!$A$2:$HU$2,0)+3)*G119/INDEX(BT!$A$4:$HU$138,MATCH(G$12&G$13&G$14,BT!$F$4:$F$138&BT!$I$4:$I$138&BT!$J$4:$J$138,0),MATCH($C119,BT!$A$2:$HU$2,0)+3)*$G$107,0)","v":0},null,{"$f":"IFERROR(INDEX(BT!$A$4:$HU$138,MATCH($G$4&J$12&J$13&J$14,BT!$G$4:$G$1079&BT!$F$4:$F$1079&BT!$I$4:$I$1079&BT!$J$4:$J$1079,0),MATCH($C121,BT!$A$2:$HU$2,0)),\"---\")","v":0},{"$f":"IFERROR(INDEX(BT!$A$4:$HU$138,MATCH(J$12&J$13&J$14,BT!$F$4:$F$138&BT!$I$4:$I$138&BT!$J$4:$J$138,0),MATCH($C121,BT!$A$2:$HU$2,0)+3)*J119/INDEX(BT!$A$4:$HU$138,MATCH(J$12&J$13&J$14,BT!$F$4:$F$138&BT!$I$4:$I$138&BT!$J$4:$J$138,0),MATCH($C119,BT!$A$2:$HU$2,0)+3)*$G$107,0)","v":0},null,{"$f":"IFERROR(INDEX(BT!$A$4:$HU$138,MATCH($G$4&M$12&M$13&M$14,BT!$G$4:$G$1079&BT!$F$4:$F$1079&BT!$I$4:$I$1079&BT!$J$4:$J$1079,0),MATCH($C121,BT!$A$2:$HU$2,0)),\"---\")","v":0},{"$f":"IFERROR(INDEX(BT!$A$4:$HU$138,MATCH(M$12&M$13&M$14,BT!$F$4:$F$138&BT!$I$4:$I$138&BT!$J$4:$J$138,0),MATCH($C121,BT!$A$2:$HU$2,0)+3)*M119/INDEX(BT!$A$4:$HU$138,MATCH(M$12&M$13&M$14,BT!$F$4:$F$138&BT!$I$4:$I$138&BT!$J$4:$J$138,0),MATCH($C119,BT!$A$2:$HU$2,0)+3)*$G$107,0)","v":0},null,{"$f":"IFERROR(INDEX(BT!$A$4:$HU$138,MATCH($G$4&P$12&P$13&P$14,BT!$G$4:$G$1079&BT!$F$4:$F$1079&BT!$I$4:$I$1079&BT!$J$4:$J$1079,0),MATCH($C121,BT!$A$2:$HU$2,0)),\"---\")","v":0},{"$f":"IFERROR(INDEX(BT!$A$4:$HU$138,MATCH(P$12&P$13&P$14,BT!$F$4:$F$138&BT!$I$4:$I$138&BT!$J$4:$J$138,0),MATCH($C121,BT!$A$2:$HU$2,0)+3)*P119/INDEX(BT!$A$4:$HU$138,MATCH(P$12&P$13&P$14,BT!$F$4:$F$138&BT!$I$4:$I$138&BT!$J$4:$J$138,0),MATCH($C119,BT!$A$2:$HU$2,0)+3)*$G$107,0)","v":0}]
[null,null,"ПОВОРОТ ГОРИЗОНТАЛЬНЫЙ 90 ГРАДУСОВ"]
[null,9,"Секция гориз. 45гр.",null,null,{"$f":"IFERROR(INDEX(BT!$A$4:$HU$138,MATCH($G$4&G$12&G$13&G$14,BT!$G$4:$G$1079&BT!$F$4:$F$1079&BT!$I$4:$I$1079&BT!$J$4:$J$1079,0),MATCH($C123,BT!$A$2:$HU$2,0)),\"---\")","v":0},{"$f":"IFERROR(G$21*INDEX(BT!$A$4:$HU$138,MATCH(G$12&G$13&G$14,BT!$F$4:$F$138&BT!$I$4:$I$138&BT!$J$4:$J$138,0),MATCH($C123,BT!$A$2:$HU$2,0)+3)*$G$107,0)","v":0},null,{"$f":"IFERROR(INDEX(BT!$A$4:$HU$138,MATCH($G$4&J$12&J$13&J$14,BT!$G$4:$G$1079&BT!$F$4:$F$1079&BT!$I$4:$I$1079&BT!$J$4:$J$1079,0),MATCH($C123,BT!$A$2:$HU$2,0)),\"---\")","v":0},{"$f":"IFERROR(J$21*INDEX(BT!$A$4:$HU$138,MATCH(J$12&J$13&J$14,BT!$F$4:$F$138&BT!$I$4:$I$138&BT!$J$4:$J$138,0),MATCH($C123,BT!$A$2:$HU$2,0)+3)*$G$107,0)","v":0},null,{"$f":"IFERROR(INDEX(BT!$A$4:$HU$138,MATCH($G$4&M$12&M$13&M$14,BT!$G$4:$G$1079&BT!$F$4:$F$1079&BT!$I$4:$I$1079&BT!$J$4:$J$1079,0),MATCH($C123,BT!$A$2:$HU$2,0)),\"---\")","v":0},{"$f":"IFERROR(M$21*INDEX(BT!$A$4:$HU$138,MATCH(M$12&M$13&M$14,BT!$F$4:$F$138&BT!$I$4:$I$138&BT!$J$4:$J$138,0),MATCH($C123,BT!$A$2:$HU$2,0)+3)*$G$107,0)","v":0},null,{"$f":"IFERROR(INDEX(BT!$A$4:$HU$138,MATCH($G$4&P$12&P$13&P$14,BT!$G$4:$G$1079&BT!$F$4:$F$1079&BT!$I$4:$I$1079&BT!$J$4:$J$1079,0),MATCH($C123,BT!$A$2:$HU$2,0)),\"---\")","v":0},{"$f":"IFERROR(P$21*INDEX(BT!$A$4:$HU$138,MATCH(P$12&P$13&P$14,BT!$F$4:$F$138&BT!$I$4:$I$138&BT!$J$4:$J$138,0),MATCH($C123,BT!$A$2:$HU$2,0)+3)*$G$107,0)","v":0}]
[null,10,"Соед. секции гориз. 45гр.",null,null,{"$f":"IFERROR(INDEX(BT!$A$4:$HU$138,MATCH($G$4&G$12&G$13&G$14,BT!$G$4:$G$1079&BT!$F$4:$F$1079&BT!$I$4:$I$1079&BT!$J$4:$J$1079,0),MATCH($C124,BT!$A$2:$HU$2,0)),\"---\")","v":0},{"$f":"IFERROR(G$21*INDEX(BT!$A$4:$HU$138,MATCH(G$12&G$13&G$14,BT!$F$4:$F$138&BT!$I$4:$I$138&BT!$J$4:$J$138,0),MATCH($C124,BT!$A$2:$HU$2,0)+3)*$G$107,0)","v":0},null,{"$f":"IFERROR(INDEX(BT!$A$4:$HU$138,MATCH($G$4&J$12&J$13&J$14,BT!$G$4:$G$1079&BT!$F$4:$F$1079&BT!$I$4:$I$1079&BT!$J$4:$J$1079,0),MATCH($C124,BT!$A$2:$HU$2,0)),\"---\")","v":0},{"$f":"IFERROR(J$21*INDEX(BT!$A$4:$HU$138,MATCH(J$12&J$13&J$14,BT!$F$4:$F$138&BT!$I$4:$I$138&BT!$J$4:$J$138,0),MATCH($C124,BT!$A$2:$HU$2,0)+3)*$G$107,0)","v":0},null,{"$f":"IFERROR(INDEX(BT!$A$4:$HU$138,MATCH($G$4&M$12&M$13&M$14,BT!$G$4:$G$1079&BT!$F$4:$F$1079&BT!$I$4:$I$1079&BT!$J$4:$J$1079,0),MATCH($C124,BT!$A$2:$HU$2,0)),\"---\")","v":0},{"$f":"IFERROR(M$21*INDEX(BT!$A$4:$HU$138,MATCH(M$12&M$13&M$14,BT!$F$4:$F$138&BT!$I$4:$I$138&BT!$J$4:$J$138,0),MATCH($C124,BT!$A$2:$HU$2,0)+3)*$G$107,0)","v":0},null,{"$f":"IFERROR(INDEX(BT!$A$4:$HU$138,MATCH($G$4&P$12&P$13&P$14,BT!$G$4:$G$1079&BT!$F$4:$F$1079&BT!$I$4:$I$1079&BT!$J$4:$J$1079,0),MATCH($C124,BT!$A$2:$HU$2,0)),\"---\")","v":0},{"$f":"IFERROR(P$21*INDEX(BT!$A$4:$HU$138,MATCH(P$12&P$13&P$14,BT!$F$4:$F$138&BT!$I$4:$I$138&BT!$J$4:$J$138,0),MATCH($C124,BT!$A$2:$HU$2,0)+3)*$G$107,0)","v":0}]
[null,11,"Донная вставка секции гориз. 45гр.",null,null,{"$f":"IFERROR(INDEX(BT!$A$4:$HU$138,MATCH($G$4&G$12&G$13&G$14,BT!$G$4:$G$1079&BT!$F$4:$F$1079&BT!$I$4:$I$1079&BT!$J$4:$J$1079,0),MATCH($C125,BT!$A$2:$HU$2,0)),\"---\")","v":0},{"$f":"IFERROR(G$21*INDEX(BT!$A$4:$HU$138,MATCH(G$12&G$13&G$14,BT!$F$4:$F$138&BT!$I$4:$I$138&BT!$J$4:$J$138,0),MATCH($C125,BT!$A$2:$HU$2,0)+3)*$G$107,0)","v":0},null,{"$f":"IFERROR(INDEX(BT!$A$4:$HU$138,MATCH($G$4&J$12&J$13&J$14,BT!$G$4:$G$1079&BT!$F$4:$F$1079&BT!$I$4:$I$1079&BT!$J$4:$J$1079,0),MATCH($C125,BT!$A$2:$HU$2,0)),\"---\")","v":0},{"$f":"IFERROR(J$21*INDEX(BT!$A$4:$HU$138,MATCH(J$12&J$13&J$14,BT!$F$4:$F$138&BT!$I$4:$I$138&BT!$J$4:$J$138,0),MATCH($C125,BT!$A$2:$HU$2,0)+3)*$G$107,0)","v":0},null,{"$f":"IFERROR(INDEX(BT!$A$4:$HU$138,MATCH($G$4&M$12&M$13&M$14,BT!$G$4:$G$1079&BT!$F$4:$F$1079&BT!$I$4:$I$1079&BT!$J$4:$J$1079,0),MATCH($C125,BT!$A$2:$HU$2,0)),\"---\")","v":0},{"$f":"IFERROR(M$21*INDEX(BT!$A$4:$HU$138,MATCH(M$12&M$13&M$14,BT!$F$4:$F$138&BT!$I$4:$I$138&BT!$J$4:$J$138,0),MATCH($C125,BT!$A$2:$HU$2,0)+3)*$G$107,0)","v":0},null,{"$f":"IFERROR(INDEX(BT!$A$4:$HU$138,MATCH($G$4&P$12&P$13&P$14,BT!$G$4:$G$1079&BT!$F$4:$F$1079&BT!$I$4:$I$1079&BT!$J$4:$J$1079,0),MATCH($C125,BT!$A$2:$HU$2,0)),\"---\")","v":0},{"$f":"IFERROR(P$21*INDEX(BT!$A$4:$HU$138,MATCH(P$12&P$13&P$14,BT!$F$4:$F$138&BT!$I$4:$I$138&BT!$J$4:$J$138,0),MATCH($C125,BT!$A$2:$HU$2,0)+3)*$G$107,0)","v":0}]
[null,12,"Крышка секции гориз. 45гр.",null,null,{"$f":"IFERROR(INDEX(BT!$A$4:$HU$138,MATCH($G$4&G$12&G$13&G$14,BT!$G$4:$G$1079&BT!$F$4:$F$1079&BT!$I$4:$I$1079&BT!$J$4:$J$1079,0),MATCH($C126,BT!$A$2:$HU$2,0)),\"---\")","v":0},{"$f":"IFERROR(G$21*INDEX(BT!$A$4:$HU$138,MATCH(G$12&G$13&G$14,BT!$F$4:$F$138&BT!$I$4:$I$138&BT!$J$4:$J$138,0),MATCH($C126,BT!$A$2:$HU$2,0)+3)*$G$107,0)","v":0},null,{"$f":"IFERROR(INDEX(BT!$A$4:$HU$138,MATCH($G$4&J$12&J$13&J$14,BT!$G$4:$G$1079&BT!$F$4:$F$1079&BT!$I$4:$I$1079&BT!$J$4:$J$1079,0),MATCH($C126,BT!$A$2:$HU$2,0)),\"---\")","v":0},{"$f":"IFERROR(J$21*INDEX(BT!$A$4:$HU$138,MATCH(J$12&J$13&J$14,BT!$F$4:$F$138&BT!$I$4:$I$138&BT!$J$4:$J$138,0),MATCH($C126,BT!$A$2:$HU$2,0)+3)*$G$107,0)","v":0},null,{"$f":"IFERROR(INDEX(BT!$A$4:$HU$138,MATCH($G$4&M$12&M$13&M$14,BT!$G$4:$G$1079&BT!$F$4:$F$1079&BT!$I$4:$I$1079&BT!$J$4:$J$1079,0),MATCH($C126,BT!$A$2:$HU$2,0)),\"---\")","v":0},{"$f":"IFERROR(M$21*INDEX(BT!$A$4:$HU$138,MATCH(M$12&M$13&M$14,BT!$F$4:$F$138&BT!$I$4:$I$138&BT!$J$4:$J$138,0),MATCH($C126,BT!$A$2:$HU$2,0)+3)*$G$107,0)","v":0},null,{"$f":"IFERROR(INDEX(BT!$A$4:$HU$138,MATCH($G$4&P$12&P$13&P$14,BT!$G$4:$G$1079&BT!$F$4:$F$1079&BT!$I$4:$I$1079&BT!$J$4:$J$1079,0),MATCH($C126,BT!$A$2:$HU$2,0)),\"---\")","v":0},{"$f":"IFERROR(P$21*INDEX(BT!$A$4:$HU$138,MATCH(P$12&P$13&P$14,BT!$F$4:$F$138&BT!$I$4:$I$138&BT!$J$4:$J$138,0),MATCH($C126,BT!$A$2:$HU$2,0)+3)*$G$107,0)","v":0}]
[null,null,"ПОВОРОТ ГОРИЗОНТАЛЬНЫЙ 45 ГРАДУСОВ"]
[null,13,"Секция гориз. 90гр.",null,null,{"$f":"IFERROR(INDEX(BT!$A$4:$HU$138,MATCH($G$4&G$12&G$13&G$14,BT!$G$4:$G$1079&BT!$F$4:$F$1079&BT!$I$4:$I$1079&BT!$J$4:$J$1079,0),MATCH($C128,BT!$A$2:$HU$2,0)),\"---\")","v":0},{"$f":"IFERROR(G$22*INDEX(BT!$A$4:$HU$138,MATCH(G$12&G$13&G$14,BT!$F$4:$F$138&BT!$I$4:$I$138&BT!$J$4:$J$138,0),MATCH($C128,BT!$A$2:$HU$2,0)+3)*$G$107,0)","v":0},null,{"$f":"IFERROR(INDEX(BT!$A$4:$HU$138,MATCH($G$4&J$12&J$13&J$14,BT!$G$4:$G$1079&BT!$F$4:$F$1079&BT!$I$4:$I$1079&BT!$J$4:$J$1079,0),MATCH($C128,BT!$A$2:$HU$2,0)),\"---\")","v":0},{"$f":"IFERROR(J$22*INDEX(BT!$A$4:$HU$138,MATCH(J$12&J$13&J$14,BT!$F$4:$F$138&BT!$I$4:$I$138&BT!$J$4:$J$138,0),MATCH($C128,BT!$A$2:$HU$2,0)+3)*$G$107,0)","v":0},null,{"$f":"IFERROR(INDEX(BT!$A$4:$HU$138,MATCH($G$4&M$12&M$13&M$14,BT!$G$4:$G$1079&BT!$F$4:$F$1079&BT!$I$4:$I$1079&BT!$J$4:$J$1079,0),MATCH($C128,BT!$A$2:$HU$2,0)),\"---\")","v":0},{"$f":"IFERROR(M$22*INDEX(BT!$A$4:$HU$138,MATCH(M$12&M$13&M$14,BT!$F$4:$F$138&BT!$I$4:$I$138&BT!$J$4:$J$138,0),MATCH($C128,BT!$A$2:$HU$2,0)+3)*$G$107,0)","v":0},null,{"$f":"IFERROR(INDEX(BT!$A$4:$HU$138,MATCH($G$4&P$12&P$13&P$14,BT!$G$4:$G$1079&BT!$F$4:$F$1079&BT!$I$4:$I$1079&BT!$J$4:$J$1079,0),MATCH($C128,BT!$A$2:$HU$2,0)),\"---\")","v":0},{"$f":"IFERROR(P$22*INDEX(BT!$A$4:$HU$138,MATCH(P$12&P$13&P$14,BT!$F$4:$F$138&BT!$I$4:$I$138&BT!$J$4:$J$138,0),MATCH($C128,BT!$A$2:$HU$2,0)+3)*$G$107,0)","v":0}]
[null,14,"Соед. секции гориз. 90гр.",null,null,{"$f":"IFERROR(INDEX(BT!$A$4:$HU$138,MATCH($G$4&G$12&G$13&G$14,BT!$G$4:$G$1079&BT!$F$4:$F$1079&BT!$I$4:$I$1079&BT!$J$4:$J$1079,0),MATCH($C129,BT!$A$2:$HU$2,0)),\"---\")","v":0},{"$f":"IFERROR(G$22*INDEX(BT!$A$4:$HU$138,MATCH(G$12&G$13&G$14,BT!$F$4:$F$138&BT!$I$4:$I$138&BT!$J$4:$J$138,0),MATCH($C129,BT!$A$2:$HU$2,0)+3)*$G$107,0)","v":0},null,{"$f":"IFERROR(INDEX(BT!$A$4:$HU$138,MATCH($G$4&J$12&J$13&J$14,BT!$G$4:$G$1079&BT!$F$4:$F$1079&BT!$I$4:$I$1079&BT!$J$4:$J$1079,0),MATCH($C129,BT!$A$2:$HU$2,0)),\"---\")","v":0},{"$f":"IFERROR(J$22*INDEX(BT!$A$4:$HU$138,MATCH(J$12&J$13&J$14,BT!$F$4:$F$138&BT!$I$4:$I$138&BT!$J$4:$J$138,0),MATCH($C129,BT!$A$2:$HU$2,0)+3)*$G$107,0)","v":0},null,{"$f":"IFERROR(INDEX(BT!$A$4:$HU$138,MATCH($G$4&M$12&M$13&M$14,BT!$G$4:$G$1079&BT!$F$4:$F$1079&BT!$I$4:$I$1079&BT!$J$4:$J$1079,0),MATCH($C129,BT!$A$2:$HU$2,0)),\"---\")","v":0},{"$f":"IFERROR(M$22*INDEX(BT!$A$4:$HU$138,MATCH(M$12&M$13&M$14,BT!$F$4:$F$138&BT!$I$4:$I$138&BT!$J$4:$J$138,0),MATCH($C129,BT!$A$2:$HU$2,0)+3)*$G$107,0)","v":0},null,{"$f":"IFERROR(INDEX(BT!$A$4:$HU$138,MATCH($G$4&P$12&P$13&P$14,BT!$G$4:$G$1079&BT!$F$4:$F$1079&BT!$I$4:$I$1079&BT!$J$4:$J$1079,0),MATCH($C129,BT!$A$2:$HU$2,0)),\"---\")","v":0},{"$f":"IFERROR(P$22*INDEX(BT!$A$4:$HU$138,MATCH(P$12&P$13&P$14,BT!$F$4:$F$138&BT!$I$4:$I$138&BT!$J$4:$J$138,0),MATCH($C129,BT!$A$2:$HU$2,0)+3)*$G$107,0)","v":0}]
[null,15,"Донная вставка секции гориз. 90гр.",null,null,{"$f":"IFERROR(INDEX(BT!$A$4:$HU$138,MATCH($G$4&G$12&G$13&G$14,BT!$G$4:$G$1079&BT!$F$4:$F$1079&BT!$I$4:$I$1079&BT!$J$4:$J$1079,0),MATCH($C130,BT!$A$2:$HU$2,0)),\"---\")","v":0},{"$f":"IFERROR(G$22*INDEX(BT!$A$4:$HU$138,MATCH(G$12&G$13&G$14,BT!$F$4:$F$138&BT!$I$4:$I$138&BT!$J$4:$J$138,0),MATCH($C130,BT!$A$2:$HU$2,0)+3)*$G$107,0)","v":0},null,{"$f":"IFERROR(INDEX(BT!$A$4:$HU$138,MATCH($G$4&J$12&J$13&J$14,BT!$G$4:$G$1079&BT!$F$4:$F$1079&BT!$I$4:$I$1079&BT!$J$4:$J$1079,0),MATCH($C130,BT!$A$2:$HU$2,0)),\"---\")","v":0},{"$f":"IFERROR(J$22*INDEX(BT!$A$4:$HU$138,MATCH(J$12&J$13&J$14,BT!$F$4:$F$138&BT!$I$4:$I$138&BT!$J$4:$J$138,0),MATCH($C130,BT!$A$2:$HU$2,0)+3)*$G$107,0)","v":0},null,{"$f":"IFERROR(INDEX(BT!$A$4:$HU$138,MATCH($G$4&M$12&M$13&M$14,BT!$G$4:$G$1079&BT!$F$4:$F$1079&BT!$I$4:$I$1079&BT!$J$4:$J$1079,0),MATCH($C130,BT!$A$2:$HU$2,0)),\"---\")","v":0},{"$f":"IFERROR(M$22*INDEX(BT!$A$4:$HU$138,MATCH(M$12&M$13&M$14,BT!$F$4:$F$138&BT!$I$4:$I$138&BT!$J$4:$J$138,0),MATCH($C130,BT!$A$2:$HU$2,0)+3)*$G$107,0)","v":0},null,{"$f":"IFERROR(INDEX(BT!$A$4:$HU$138,MATCH($G$4&P$12&P$13&P$14,BT!$G$4:$G$1079&BT!$F$4:$F$1079&BT!$I$4:$I$1079&BT!$J$4:$J$1079,0),MATCH($C130,BT!$A$2:$HU$2,0)),\"---\")","v":0},{"$f":"IFERROR(P$22*INDEX(BT!$A$4:$HU$138,MATCH(P$12&P$13&P$14,BT!$F$4:$F$138&BT!$I$4:$I$138&BT!$J$4:$J$138,0),MATCH($C130,BT!$A$2:$HU$2,0)+3)*$G$107,0)","v":0}]
[null,16,"Крышка секции гориз. 90гр.",null,null,{"$f":"IFERROR(INDEX(BT!$A$4:$HU$138,MATCH($G$4&G$12&G$13&G$14,BT!$G$4:$G$1079&BT!$F$4:$F$1079&BT!$I$4:$I$1079&BT!$J$4:$J$1079,0),MATCH($C131,BT!$A$2:$HU$2,0)),\"---\")","v":0},{"$f":"IFERROR(G$22*INDEX(BT!$A$4:$HU$138,MATCH(G$12&G$13&G$14,BT!$F$4:$F$138&BT!$I$4:$I$138&BT!$J$4:$J$138,0),MATCH($C131,BT!$A$2:$HU$2,0)+3)*$G$107,0)","v":0},null,{"$f":"IFERROR(INDEX(BT!$A$4:$HU$138,MATCH($G$4&J$12&J$13&J$14,BT!$G$4:$G$1079&BT!$F$4:$F$1079&BT!$I$4:$I$1079&BT!$J$4:$J$1079,0),MATCH($C131,BT!$A$2:$HU$2,0)),\"---\")","v":0},{"$f":"IFERROR(J$22*INDEX(BT!$A$4:$HU$138,MATCH(J$12&J$13&J$14,BT!$F$4:$F$138&BT!$I$4:$I$138&BT!$J$4:$J$138,0),MATCH($C131,BT!$A$2:$HU$2,0)+3)*$G$107,0)","v":0},null,{"$f":"IFERROR(INDEX(BT!$A$4:$HU$138,MATCH($G$4&M$12&M$13&M$14,BT!$G$4:$G$1079&BT!$F$4:$F$1079&BT!$I$4:$I$1079&BT!$J$4:$J$1079,0),MATCH($C131,BT!$A$2:$HU$2,0)),\"---\")","v":0},{"$f":"IFERROR(M$22*INDEX(BT!$A$4:$HU$138,MATCH(M$12&M$13&M$14,BT!$F$4:$F$138&BT!$I$4:$I$138&BT!$J$4:$J$138,0),MATCH($C131,BT!$A$2:$HU$2,0)+3)*$G$107,0)","v":0},null,{"$f":"IFERROR(INDEX(BT!$A$4:$HU$138,MATCH($G$4&P$12&P$13&P$14,BT!$G$4:$G$1079&BT!$F$4:$F$1079&BT!$I$4:$I$1079&BT!$J$4:$J$1079,0),MATCH($C131,BT!$A$2:$HU$2,0)),\"---\")","v":0},{"$f":"IFERROR(P$22*INDEX(BT!$A$4:$HU$138,MATCH(P$12&P$13&P$14,BT!$F$4:$F$138&BT!$I$4:$I$138&BT!$J$4:$J$138,0),MATCH($C131,BT!$A$2:$HU$2,0)+3)*$G$107,0)","v":0}]
[null,null,"ПОВОРОТ ГОРИЗОНТАЛЬНЫЙ УНИВ."]
[null,17,"Угол гориз. 0-90°",null,null,{"$f":"IFERROR(INDEX(BT!$A$4:$HU$138,MATCH($G$4&G$12&G$13&G$14,BT!$G$4:$G$1079&BT!$F$4:$F$1079&BT!$I$4:$I$1079&BT!$J$4:$J$1079,0),MATCH($C133,BT!$A$2:$HU$2,0)),\"---\")","v":0},{"$f":"IFERROR(G$23*INDEX(BT!$A$4:$HU$138,MATCH(G$12&G$13&G$14,BT!$F$4:$F$138&BT!$I$4:$I$138&BT!$J$4:$J$138,0),MATCH($C133,BT!$A$2:$HU$2,0)+3)*$G$107,0)","v":0},null,{"$f":"IFERROR(INDEX(BT!$A$4:$HU$138,MATCH($G$4&J$12&J$13&J$14,BT!$G$4:$G$1079&BT!$F$4:$F$1079&BT!$I$4:$I$1079&BT!$J$4:$J$1079,0),MATCH($C133,BT!$A$2:$HU$2,0)),\"---\")","v":0},{"$f":"IFERROR(J$23*INDEX(BT!$A$4:$HU$138,MATCH(J$12&J$13&J$14,BT!$F$4:$F$138&BT!$I$4:$I$138&BT!$J$4:$J$138,0),MATCH($C133,BT!$A$2:$HU$2,0)+3)*$G$107,0)","v":0},null,{"$f":"IFERROR(INDEX(BT!$A$4:$HU$138,MATCH($G$4&M$12&M$13&M$14,BT!$G$4:$G$1079&BT!$F$4:$F$1079&BT!$I$4:$I$1079&BT!$J$4:$J$1079,0),MATCH($C133,BT!$A$2:$HU$2,0)),\"---\")","v":0},{"$f":"IFERROR(M$23*INDEX(BT!$A$4:$HU$138,MATCH(M$12&M$13&M$14,BT!$F$4:$F$138&BT!$I$4:$I$138&BT!$J$4:$J$138,0),MATCH($C133,BT!$A$2:$HU$2,0)+3)*$G$107,0)","v":0},null,{"$f":"IFERROR(INDEX(BT!$A$4:$HU$138,MATCH($G$4&P$12&P$13&P$14,BT!$G$4:$G$1079&BT!$F$4:$F$1079&BT!$I$4:$I$1079&BT!$J$4:$J$1079,0),MATCH($C133,BT!$A$2:$HU$2,0)),\"---\")","v":0},{"$f":"IFERROR(P$23*INDEX(BT!$A$4:$HU$138,MATCH(P$12&P$13&P$14,BT!$F$4:$F$138&BT!$I$4:$I$138&BT!$J$4:$J$138,0),MATCH($C133,BT!$A$2:$HU$2,0)+3)*$G$107,0)","v":0}]
[null,18,"Донная вставка угла гориз. 0-90°",null,null,{"$f":"IFERROR(INDEX(BT!$A$4:$HU$138,MATCH($G$4&G$12&G$13&G$14,BT!$G$4:$G$1079&BT!$F$4:$F$1079&BT!$I$4:$I$1079&BT!$J$4:$J$1079,0),MATCH($C134,BT!$A$2:$HU$2,0)),\"---\")","v":0},{"$f":"IFERROR(G$23*INDEX(BT!$A$4:$HU$138,MATCH(G$12&G$13&G$14,BT!$F$4:$F$138&BT!$I$4:$I$138&BT!$J$4:$J$138,0),MATCH($C134,BT!$A$2:$HU$2,0)+3)*$G$107,0)","v":0},null,{"$f":"IFERROR(INDEX(BT!$A$4:$HU$138,MATCH($G$4&J$12&J$13&J$14,BT!$G$4:$G$1079&BT!$F$4:$F$1079&BT!$I$4:$I$1079&BT!$J$4:$J$1079,0),MATCH($C134,BT!$A$2:$HU$2,0)),\"---\")","v":0},{"$f":"IFERROR(J$23*INDEX(BT!$A$4:$HU$138,MATCH(J$12&J$13&J$14,BT!$F$4:$F$138&BT!$I$4:$I$138&BT!$J$4:$J$138,0),MATCH($C134,BT!$A$2:$HU$2,0)+3)*$G$107,0)","v":0},null,{"$f":"IFERROR(INDEX(BT!$A$4:$HU$138,MATCH($G$4&M$12&M$13&M$14,BT!$G$4:$G$1079&BT!$F$4:$F$1079&BT!$I$4:$I$1079&BT!$J$4:$J$1079,0),MATCH($C134,BT!$A$2:$HU$2,0)),\"---\")","v":0},{"$f":"IFERROR(M$23*INDEX(BT!$A$4:$HU$138,MATCH(M$12&M$13&M$14,BT!$F$4:$F$138&BT!$I$4:$I$138&BT!$J$4:$J$138,0),MATCH($C134,BT!$A$2:$HU$2,0)+3)*$G$107,0)","v":0},null,{"$f":"IFERROR(INDEX(BT!$A$4:$HU$138,MATCH($G$4&P$12&P$13&P$14,BT!$G$4:$G$1079&BT!$F$4:$F$1079&BT!$I$4:$I$1079&BT!$J$4:$J$1079,0),MATCH($C134,BT!$A$2:$HU$2,0)),\"---\")","v":0},{"$f":"IFERROR(P$23*INDEX(BT!$A$4:$HU$138,MATCH(P$12&P$13&P$14,BT!$F$4:$F$138&BT!$I$4:$I$138&BT!$J$4:$J$138,0),MATCH($C134,BT!$A$2:$HU$2,0)+3)*$G$107,0)","v":0}]
[null,null,"ПОВОРОТ ЛОТКА ВВЕРХ 90 ГРАДУСОВ"]
[null,19,"Секция поворота 90° вв.",null,null,{"$f":"IFERROR(INDEX(BT!$A$4:$HU$138,MATCH($G$4&G$12&G$13&G$14,BT!$G$4:$G$1079&BT!$F$4:$F$1079&BT!$I$4:$I$1079&BT!$J$4:$J$1079,0),MATCH($C136,BT!$A$2:$HU$2,0)),\"---\")","v":0},{"$f":"IFERROR(G$24*INDEX(BT!$A$4:$HU$138,MATCH(G$12&G$13&G$14,BT!$F$4:$F$138&BT!$I$4:$I$138&BT!$J$4:$J$138,0),MATCH($C136,BT!$A$2:$HU$2,0)+3)*$G$107,0)","v":0},null,{"$f":"IFERROR(INDEX(BT!$A$4:$HU$138,MATCH($G$4&J$12&J$13&J$14,BT!$G$4:$G$1079&BT!$F$4:$F$1079&BT!$I$4:$I$1079&BT!$J$4:$J$1079,0),MATCH($C136,BT!$A$2:$HU$2,0)),\"---\")","v":0},{"$f":"IFERROR(J$24*INDEX(BT!$A$4:$HU$138,MATCH(J$12&J$13&J$14,BT!$F$4:$F$138&BT!$I$4:$I$138&BT!$J$4:$J$138,0),MATCH($C136,BT!$A$2:$HU$2,0)+3)*$G$107,0)","v":0},null,{"$f":"IFERROR(INDEX(BT!$A$4:$HU$138,MATCH($G$4&M$12&M$13&M$14,BT!$G$4:$G$1079&BT!$F$4:$F$1079&BT!$I$4:$I$1079&BT!$J$4:$J$1079,0),MATCH($C136,BT!$A$2:$HU$2,0)),\"---\")","v":0},{"$f":"IFERROR(M$24*INDEX(BT!$A$4:$HU$138,MATCH(M$12&M$13&M$14,BT!$F$4:$F$138&BT!$I$4:$I$138&BT!$J$4:$J$138,0),MATCH($C136,BT!$A$2:$HU$2,0)+3)*$G$107,0)","v":0},null,{"$f":"IFERROR(INDEX(BT!$A$4:$HU$138,MATCH($G$4&P$12&P$13&P$14,BT!$G$4:$G$1079&BT!$F$4:$F$1079&BT!$I$4:$I$1079&BT!$J$4:$J$1079,0),MATCH($C136,BT!$A$2:$HU$2,0)),\"---\")","v":0},{"$f":"IFERROR(P$24*INDEX(BT!$A$4:$HU$138,MATCH(P$12&P$13&P$14,BT!$F$4:$F$138&BT!$I$4:$I$138&BT!$J$4:$J$138,0),MATCH($C136,BT!$A$2:$HU$2,0)+3)*$G$107,0)","v":0}]
[null,20,"Соед. секции поворота 90° вв.",null,null,{"$f":"IFERROR(INDEX(BT!$A$4:$HU$138,MATCH($G$4&G$12&G$13&G$14,BT!$G$4:$G$1079&BT!$F$4:$F$1079&BT!$I$4:$I$1079&BT!$J$4:$J$1079,0),MATCH($C137,BT!$A$2:$HU$2,0)),\"---\")","v":0},{"$f":"IFERROR(G$24*INDEX(BT!$A$4:$HU$138,MATCH(G$12&G$13&G$14,BT!$F$4:$F$138&BT!$I$4:$I$138&BT!$J$4:$J$138,0),MATCH($C137,BT!$A$2:$HU$2,0)+3)*$G$107,0)","v":0},null,{"$f":"IFERROR(INDEX(BT!$A$4:$HU$138,MATCH($G$4&J$12&J$13&J$14,BT!$G$4:$G$1079&BT!$F$4:$F$1079&BT!$I$4:$I$1079&BT!$J$4:$J$1079,0),MATCH($C137,BT!$A$2:$HU$2,0)),\"---\")","v":0},{"$f":"IFERROR(J$24*INDEX(BT!$A$4:$HU$138,MATCH(J$12&J$13&J$14,BT!$F$4:$F$138&BT!$I$4:$I$138&BT!$J$4:$J$138,0),MATCH($C137,BT!$A$2:$HU$2,0)+3)*$G$107,0)","v":0},null,{"$f":"IFERROR(INDEX(BT!$A$4:$HU$138,MATCH($G$4&M$12&M$13&M$14,BT!$G$4:$G$1079&BT!$F$4:$F$1079&BT!$I$4:$I$1079&BT!$J$4:$J$1079,0),MATCH($C137,BT!$A$2:$HU$2,0)),\"---\")","v":0},{"$f":"IFERROR(M$24*INDEX(BT!$A$4:$HU$138,MATCH(M$12&M$13&M$14,BT!$F$4:$F$138&BT!$I$4:$I$138&BT!$J$4:$J$138,0),MATCH($C137,BT!$A$2:$HU$2,0)+3)*$G$107,0)","v":0},null,{"$f":"IFERROR(INDEX(BT!$A$4:$HU$138,MATCH($G$4&P$12&P$13&P$14,BT!$G$4:$G$1079&BT!$F$4:$F$1079&BT!$I$4:$I$1079&BT!$J$4:$J$1079,0),MATCH($C137,BT!$A$2:$HU$2,0)),\"---\")","v":0},{"$f":"IFERROR(P$24*INDEX(BT!$A$4:$HU$138,MATCH(P$12&P$13&P$14,BT!$F$4:$F$138&BT!$I$4:$I$138&BT!$J$4:$J$138,0),MATCH($C137,BT!$A$2:$HU$2,0)+3)*$G$107,0)","v":0}]
[null,21,"Болты т.1 секции поворота 90° вв.",null,null,{"$f":"IFERROR(INDEX(BT!$A$4:$HU$138,MATCH($G$4&G$12&G$13&G$14,BT!$G$4:$G$1079&BT!$F$4:$F$1079&BT!$I$4:$I$1079&BT!$J$4:$J$1079,0),MATCH($C138,BT!$A$2:$HU$2,0)),\"---\")","v":0},{"$f":"IFERROR(G$24*INDEX(BT!$A$4:$HU$138,MATCH(G$12&G$13&G$14,BT!$F$4:$F$138&BT!$I$4:$I$138&BT!$J$4:$J$138,0),MATCH($C138,BT!$A$2:$HU$2,0)+3)*$G$107,0)","v":0},null,{"$f":"IFERROR(INDEX(BT!$A$4:$HU$138,MATCH($G$4&J$12&J$13&J$14,BT!$G$4:$G$1079&BT!$F$4:$F$1079&BT!$I$4:$I$1079&BT!$J$4:$J$1079,0),MATCH($C138,BT!$A$2:$HU$2,0)),\"---\")","v":0},{"$f":"IFERROR(J$24*INDEX(BT!$A$4:$HU$138,MATCH(J$12&J$13&J$14,BT!$F$4:$F$138&BT!$I$4:$I$138&BT!$J$4:$J$138,0),MATCH($C138,BT!$A$2:$HU$2,0)+3)*$G$107,0)","v":0},null,{"$f":"IFERROR(INDEX(BT!$A$4:$HU$138,MATCH($G$4&M$12&M$13&M$14,BT!$G$4:$G$1079&BT!$F$4:$F$1079&BT!$I$4:$I$1079&BT!$J$4:$J$1079,0),MATCH($C138,BT!$A$2:$HU$2,0)),\"---\")","v":0},{"$f":"IFERROR(M$24*INDEX(BT!$A$4:$HU$138,MATCH(M$12&M$13&M$14,BT!$F$4:$F$138&BT!$I$4:$I$138&BT!$J$4:$J$138,0),MATCH($C138,BT!$A$2:$HU$2,0)+3)*$G$107,0)","v":0},null,{"$f":"IFERROR(INDEX(BT!$A$4:$HU$138,MATCH($G$4&P$12&P$13&P$14,BT!$G$4:$G$1079&BT!$F$4:$F$1079&BT!$I$4:$I$1079&BT!$J$4:$J$1079,0),MATCH($C138,BT!$A$2:$HU$2,0)),\"---\")","v":0},{"$f":"IFERROR(P$24*INDEX(BT!$A$4:$HU$138,MATCH(P$12&P$13&P$14,BT!$F$4:$F$138&BT!$I$4:$I$138&BT!$J$4:$J$138,0),MATCH($C138,BT!$A$2:$HU$2,0)+3)*$G$107,0)","v":0}]
[null,22,"Болты т.2 секции поворота 90° вв.",null,null,{"$f":"IFERROR(INDEX(BT!$A$4:$HU$138,MATCH($G$4&G$12&G$13&G$14,BT!$G$4:$G$1079&BT!$F$4:$F$1079&BT!$I$4:$I$1079&BT!$J$4:$J$1079,0),MATCH($C139,BT!$A$2:$HU$2,0)),\"---\")","v":0},{"$f":"IFERROR(G$24*INDEX(BT!$A$4:$HU$138,MATCH(G$12&G$13&G$14,BT!$F$4:$F$138&BT!$I$4:$I$138&BT!$J$4:$J$138,0),MATCH($C139,BT!$A$2:$HU$2,0)+3)*$G$107,0)","v":0},null,{"$f":"IFERROR(INDEX(BT!$A$4:$HU$138,MATCH($G$4&J$12&J$13&J$14,BT!$G$4:$G$1079&BT!$F$4:$F$1079&BT!$I$4:$I$1079&BT!$J$4:$J$1079,0),MATCH($C139,BT!$A$2:$HU$2,0)),\"---\")","v":0},{"$f":"IFERROR(J$24*INDEX(BT!$A$4:$HU$138,MATCH(J$12&J$13&J$14,BT!$F$4:$F$138&BT!$I$4:$I$138&BT!$J$4:$J$138,0),MATCH($C139,BT!$A$2:$HU$2,0)+3)*$G$107,0)","v":0},null,{"$f":"IFERROR(INDEX(BT!$A$4:$HU$138,MATCH($G$4&M$12&M$13&M$14,BT!$G$4:$G$1079&BT!$F$4:$F$1079&BT!$I$4:$I$1079&BT!$J$4:$J$1079,0),MATCH($C139,BT!$A$2:$HU$2,0)),\"---\")","v":0},{"$f":"IFERROR(M$24*INDEX(BT!$A$4:$HU$138,MATCH(M$12&M$13&M$14,BT!$F$4:$F$138&BT!$I$4:$I$138&BT!$J$4:$J$138,0),MATCH($C139,BT!$A$2:$HU$2,0)+3)*$G$107,0)","v":0},null,{"$f":"IFERROR(INDEX(BT!$A$4:$HU$138,MATCH($G$4&P$12&P$13&P$14,BT!$G$4:$G$1079&BT!$F$4:$F$1079&BT!$I$4:$I$1079&BT!$J$4:$J$1079,0),MATCH($C139,BT!$A$2:$HU$2,0)),\"---\")","v":0},{"$f":"IFERROR(P$24*INDEX(BT!$A$4:$HU$138,MATCH(P$12&P$13&P$14,BT!$F$4:$F$138&BT!$I$4:$I$138&BT!$J$4:$J$138,0),MATCH($C139,BT!$A$2:$HU$2,0)+3)*$G$107,0)","v":0}]
[null,23,"Донная вставка секции поворота 90° вв.",null,null,{"$f":"IFERROR(INDEX(BT!$A$4:$HU$138,MATCH($G$4&G$12&G$13&G$14,BT!$G$4:$G$1079&BT!$F$4:$F$1079&BT!$I$4:$I$1079&BT!$J$4:$J$1079,0),MATCH($C140,BT!$A$2:$HU$2,0)),\"---\")","v":0},{"$f":"IFERROR(G$24*INDEX(BT!$A$4:$HU$138,MATCH(G$12&G$13&G$14,BT!$F$4:$F$138&BT!$I$4:$I$138&BT!$J$4:$J$138,0),MATCH($C140,BT!$A$2:$HU$2,0)+3)*$G$107,0)","v":0},null,{"$f":"IFERROR(INDEX(BT!$A$4:$HU$138,MATCH($G$4&J$12&J$13&J$14,BT!$G$4:$G$1079&BT!$F$4:$F$1079&BT!$I$4:$I$1079&BT!$J$4:$J$1079,0),MATCH($C140,BT!$A$2:$HU$2,0)),\"---\")","v":0},{"$f":"IFERROR(J$24*INDEX(BT!$A$4:$HU$138,MATCH(J$12&J$13&J$14,BT!$F$4:$F$138&BT!$I$4:$I$138&BT!$J$4:$J$138,0),MATCH($C140,BT!$A$2:$HU$2,0)+3)*$G$107,0)","v":0},null,{"$f":"IFERROR(INDEX(BT!$A$4:$HU$138,MATCH($G$4&M$12&M$13&M$14,BT!$G$4:$G$1079&BT!$F$4:$F$1079&BT!$I$4:$I$1079&BT!$J$4:$J$1079,0),MATCH($C140,BT!$A$2:$HU$2,0)),\"---\")","v":0},{"$f":"IFERROR(M$24*INDEX(BT!$A$4:$HU$138,MATCH(M$12&M$13&M$14,BT!$F$4:$F$138&BT!$I$4:$I$138&BT!$J$4:$J$138,0),MATCH($C140,BT!$A$2:$HU$2,0)+3)*$G$107,0)","v":0},null,{"$f":"IFERROR(INDEX(BT!$A$4:$HU$138,MATCH($G$4&P$12&P$13&P$14,BT!$G$4:$G$1079&BT!$F$4:$F$1079&BT!$I$4:$I$1079&BT!$J$4:$J$1079,0),MATCH($C140,BT!$A$2:$HU$2,0)),\"---\")","v":0},{"$f":"IFERROR(P$24*INDEX(BT!$A$4:$HU$138,MATCH(P$12&P$13&P$14,BT!$F$4:$F$138&BT!$I$4:$I$138&BT!$J$4:$J$138,0),MATCH($C140,BT!$A$2:$HU$2,0)+3)*$G$107,0)","v":0}]
[null,24,"Болты донной вставки секции поворота 90° вв.",null,null,{"$f":"IFERROR(INDEX(BT!$A$4:$HU$138,MATCH($G$4&G$12&G$13&G$14,BT!$G$4:$G$1079&BT!$F$4:$F$1079&BT!$I$4:$I$1079&BT!$J$4:$J$1079,0),MATCH($C141,BT!$A$2:$HU$2,0)),\"---\")","v":0},{"$f":"IFERROR(G$24*INDEX(BT!$A$4:$HU$138,MATCH(G$12&G$13&G$14,BT!$F$4:$F$138&BT!$I$4:$I$138&BT!$J$4:$J$138,0),MATCH($C141,BT!$A$2:$HU$2,0)+3)*$G$107,0)","v":0},null,{"$f":"IFERROR(INDEX(BT!$A$4:$HU$138,MATCH($G$4&J$12&J$13&J$14,BT!$G$4:$G$1079&BT!$F$4:$F$1079&BT!$I$4:$I$1079&BT!$J$4:$J$1079,0),MATCH($C141,BT!$A$2:$HU$2,0)),\"---\")","v":0},{"$f":"IFERROR(J$24*INDEX(BT!$A$4:$HU$138,MATCH(J$12&J$13&J$14,BT!$F$4:$F$138&BT!$I$4:$I$138&BT!$J$4:$J$138,0),MATCH($C141,BT!$A$2:$HU$2,0)+3)*$G$107,0)","v":0},null,{"$f":"IFERROR(INDEX(BT!$A$4:$HU$138,MATCH($G$4&M$12&M$13&M$14,BT!$G$4:$G$1079&BT!$F$4:$F$1079&BT!$I$4:$I$1079&BT!$J$4:$J$1079,0),MATCH($C141,BT!$A$2:$HU$2,0)),\"---\")","v":0},{"$f":"IFERROR(M$24*INDEX(BT!$A$4:$HU$138,MATCH(M$12&M$13&M$14,BT!$F$4:$F$138&BT!$I$4:$I$138&BT!$J$4:$J$138,0),MATCH($C141,BT!$A$2:$HU$2,0)+3)*$G$107,0)","v":0},null,{"$f":"IFERROR(INDEX(BT!$A$4:$HU$138,MATCH($G$4&P$12&P$13&P$14,BT!$G$4:$G$1079&BT!$F$4:$F$1079&BT!$I$4:$I$1079&BT!$J$4:$J$1079,0),MATCH($C141,BT!$A$2:$HU$2,0)),\"---\")","v":0},{"$f":"IFERROR(P$24*INDEX(BT!$A$4:$HU$138,MATCH(P$12&P$13&P$14,BT!$F$4:$F$138&BT!$I$4:$I$138&BT!$J$4:$J$138,0),MATCH($C141,BT!$A$2:$HU$2,0)+3)*$G$107,0)","v":0}]
[null,25,"Крышка секции поворота 90° вв.",null,null,{"$f":"IFERROR(INDEX(BT!$A$4:$HU$138,MATCH($G$4&G$12&G$13&G$14,BT!$G$4:$G$1079&BT!$F$4:$F$1079&BT!$I$4:$I$1079&BT!$J$4:$J$1079,0),MATCH($C142,BT!$A$2:$HU$2,0)),\"---\")","v":0},{"$f":"IFERROR(G$24*INDEX(BT!$A$4:$HU$138,MATCH(G$12&G$13&G$14,BT!$F$4:$F$138&BT!$I$4:$I$138&BT!$J$4:$J$138,0),MATCH($C142,BT!$A$2:$HU$2,0)+3)*$G$107,0)","v":0},null,{"$f":"IFERROR(INDEX(BT!$A$4:$HU$138,MATCH($G$4&J$12&J$13&J$14,BT!$G$4:$G$1079&BT!$F$4:$F$1079&BT!$I$4:$I$1079&BT!$J$4:$J$1079,0),MATCH($C142,BT!$A$2:$HU$2,0)),\"---\")","v":0},{"$f":"IFERROR(J$24*INDEX(BT!$A$4:$HU$138,MATCH(J$12&J$13&J$14,BT!$F$4:$F$138&BT!$I$4:$I$138&BT!$J$4:$J$138,0),MATCH($C142,BT!$A$2:$HU$2,0)+3)*$G$107,0)","v":0},null,{"$f":"IFERROR(INDEX(BT!$A$4:$HU$138,MATCH($G$4&M$12&M$13&M$14,BT!$G$4:$G$1079&BT!$F$4:$F$1079&BT!$I$4:$I$1079&BT!$J$4:$J$1079,0),MATCH($C142,BT!$A$2:$HU$2,0)),\"---\")","v":0},{"$f":"IFERROR(M$24*INDEX(BT!$A$4:$HU$138,MATCH(M$12&M$13&M$14,BT!$F$4:$F$138&BT!$I$4:$I$138&BT!$J$4:$J$138,0),MATCH($C142,BT!$A$2:$HU$2,0)+3)*$G$107,0)","v":0},null,{"$f":"IFERROR(INDEX(BT!$A$4:$HU$138,MATCH($G$4&P$12&P$13&P$14,BT!$G$4:$G$1079&BT!$F$4:$F$1079&BT!$I$4:$I$1079&BT!$J$4:$J$1079,0),MATCH($C142,BT!$A$2:$HU$2,0)),\"---\")","v":0},{"$f":"IFERROR(P$24*INDEX(BT!$A$4:$HU$138,MATCH(P$12&P$13&P$14,BT!$F$4:$F$138&BT!$I$4:$I$138&BT!$J$4:$J$138,0),MATCH($C142,BT!$A$2:$HU$2,0)+3)*$G$107,0)","v":0}]
[null,26,"Фиксатор крышки поворота 90° вв.",null,null,{"$f":"IFERROR(INDEX(BT!$A$4:$HU$138,MATCH($G$4&G$12&G$13&G$14,BT!$G$4:$G$1079&BT!$F$4:$F$1079&BT!$I$4:$I$1079&BT!$J$4:$J$1079,0),MATCH($C143,BT!$A$2:$HU$2,0)),\"---\")","v":0},{"$f":"IFERROR(G$24*INDEX(BT!$A$4:$HU$138,MATCH(G$12&G$13&G$14,BT!$F$4:$F$138&BT!$I$4:$I$138&BT!$J$4:$J$138,0),MATCH($C143,BT!$A$2:$HU$2,0)+3)*$G$107,0)","v":0},null,{"$f":"IFERROR(INDEX(BT!$A$4:$HU$138,MATCH($G$4&J$12&J$13&J$14,BT!$G$4:$G$1079&BT!$F$4:$F$1079&BT!$I$4:$I$1079&BT!$J$4:$J$1079,0),MATCH($C143,BT!$A$2:$HU$2,0)),\"---\")","v":0},{"$f":"IFERROR(J$24*INDEX(BT!$A$4:$HU$138,MATCH(J$12&J$13&J$14,BT!$F$4:$F$138&BT!$I$4:$I$138&BT!$J$4:$J$138,0),MATCH($C143,BT!$A$2:$HU$2,0)+3)*$G$107,0)","v":0},null,{"$f":"IFERROR(INDEX(BT!$A$4:$HU$138,MATCH($G$4&M$12&M$13&M$14,BT!$G$4:$G$1079&BT!$F$4:$F$1079&BT!$I$4:$I$1079&BT!$J$4:$J$1079,0),MATCH($C143,BT!$A$2:$HU$2,0)),\"---\")","v":0},{"$f":"IFERROR(M$24*INDEX(BT!$A$4:$HU$138,MATCH(M$12&M$13&M$14,BT!$F$4:$F$138&BT!$I$4:$I$138&BT!$J$4:$J$138,0),MATCH($C143,BT!$A$2:$HU$2,0)+3)*$G$107,0)","v":0},null,{"$f":"IFERROR(INDEX(BT!$A$4:$HU$138,MATCH($G$4&P$12&P$13&P$14,BT!$G$4:$G$1079&BT!$F$4:$F$1079&BT!$I$4:$I$1079&BT!$J$4:$J$1079,0),MATCH($C143,BT!$A$2:$HU$2,0)),\"---\")","v":0},{"$f":"IFERROR(P$24*INDEX(BT!$A$4:$HU$138,MATCH(P$12&P$13&P$14,BT!$F$4:$F$138&BT!$I$4:$I$138&BT!$J$4:$J$138,0),MATCH($C143,BT!$A$2:$HU$2,0)+3)*$G$107,0)","v":0}]
[null,null,"ПОВОРОТ ЛОТКА ВНИЗ 90 ГРАДУСОВ"]
[null,27,"Секция поворота 90° вн.",null,null,{"$f":"IFERROR(INDEX(BT!$A$4:$HU$138,MATCH($G$4&G$12&G$13&G$14,BT!$G$4:$G$1079&BT!$F$4:$F$1079&BT!$I$4:$I$1079&BT!$J$4:$J$1079,0),MATCH($C145,BT!$A$2:$HU$2,0)),\"---\")","v":0},{"$f":"IFERROR(G$25*INDEX(BT!$A$4:$HU$138,MATCH(G$12&G$13&G$14,BT!$F$4:$F$138&BT!$I$4:$I$138&BT!$J$4:$J$138,0),MATCH($C145,BT!$A$2:$HU$2,0)+3)*$G$107,0)","v":0},null,{"$f":"IFERROR(INDEX(BT!$A$4:$HU$138,MATCH($G$4&J$12&J$13&J$14,BT!$G$4:$G$1079&BT!$F$4:$F$1079&BT!$I$4:$I$1079&BT!$J$4:$J$1079,0),MATCH($C145,BT!$A$2:$HU$2,0)),\"---\")","v":0},{"$f":"IFERROR(J$25*INDEX(BT!$A$4:$HU$138,MATCH(J$12&J$13&J$14,BT!$F$4:$F$138&BT!$I$4:$I$138&BT!$J$4:$J$138,0),MATCH($C145,BT!$A$2:$HU$2,0)+3)*$G$107,0)","v":0},null,{"$f":"IFERROR(INDEX(BT!$A$4:$HU$138,MATCH($G$4&M$12&M$13&M$14,BT!$G$4:$G$1079&BT!$F$4:$F$1079&BT!$I$4:$I$1079&BT!$J$4:$J$1079,0),MATCH($C145,BT!$A$2:$HU$2,0)),\"---\")","v":0},{"$f":"IFERROR(M$25*INDEX(BT!$A$4:$HU$138,MATCH(M$12&M$13&M$14,BT!$F$4:$F$138&BT!$I$4:$I$138&BT!$J$4:$J$138,0),MATCH($C145,BT!$A$2:$HU$2,0)+3)*$G$107,0)","v":0},null,{"$f":"IFERROR(INDEX(BT!$A$4:$HU$138,MATCH($G$4&P$12&P$13&P$14,BT!$G$4:$G$1079&BT!$F$4:$F$1079&BT!$I$4:$I$1079&BT!$J$4:$J$1079,0),MATCH($C145,BT!$A$2:$HU$2,0)),\"---\")","v":0},{"$f":"IFERROR(P$25*INDEX(BT!$A$4:$HU$138,MATCH(P$12&P$13&P$14,BT!$F$4:$F$138&BT!$I$4:$I$138&BT!$J$4:$J$138,0),MATCH($C145,BT!$A$2:$HU$2,0)+3)*$G$107,0)","v":0}]
[null,28,"Соед. секции поворота 90° вн.",null,null,{"$f":"IFERROR(INDEX(BT!$A$4:$HU$138,MATCH($G$4&G$12&G$13&G$14,BT!$G$4:$G$1079&BT!$F$4:$F$1079&BT!$I$4:$I$1079&BT!$J$4:$J$1079,0),MATCH($C146,BT!$A$2:$HU$2,0)),\"---\")","v":0},{"$f":"IFERROR(G$25*INDEX(BT!$A$4:$HU$138,MATCH(G$12&G$13&G$14,BT!$F$4:$F$138&BT!$I$4:$I$138&BT!$J$4:$J$138,0),MATCH($C146,BT!$A$2:$HU$2,0)+3)*$G$107,0)","v":0},null,{"$f":"IFERROR(INDEX(BT!$A$4:$HU$138,MATCH($G$4&J$12&J$13&J$14,BT!$G$4:$G$1079&BT!$F$4:$F$1079&BT!$I$4:$I$1079&BT!$J$4:$J$1079,0),MATCH($C146,BT!$A$2:$HU$2,0)),\"---\")","v":0},{"$f":"IFERROR(J$25*INDEX(BT!$A$4:$HU$138,MATCH(J$12&J$13&J$14,BT!$F$4:$F$138&BT!$I$4:$I$138&BT!$J$4:$J$138,0),MATCH($C146,BT!$A$2:$HU$2,0)+3)*$G$107,0)","v":0},null,{"$f":"IFERROR(INDEX(BT!$A$4:$HU$138,MATCH($G$4&M$12&M$13&M$14,BT!$G$4:$G$1079&BT!$F$4:$F$1079&BT!$I$4:$I$1079&BT!$J$4:$J$1079,0),MATCH($C146,BT!$A$2:$HU$2,0)),\"---\")","v":0},{"$f":"IFERROR(M$25*INDEX(BT!$A$4:$HU$138,MATCH(M$12&M$13&M$14,BT!$F$4:$F$138&BT!$I$4:$I$138&BT!$J$4:$J$138,0),MATCH($C146,BT!$A$2:$HU$2,0)+3)*$G$107,0)","v":0},null,{"$f":"IFERROR(INDEX(BT!$A$4:$HU$138,MATCH($G$4&P$12&P$13&P$14,BT!$G$4:$G$1079&BT!$F$4:$F$1079&BT!$I$4:$I$1079&BT!$J$4:$J$1079,0),MATCH($C146,BT!$A$2:$HU$2,0)),\"---\")","v":0},{"$f":"IFERROR(P$25*INDEX(BT!$A$4:$HU$138,MATCH(P$12&P$13&P$14,BT!$F$4:$F$138&BT!$I$4:$I$138&BT!$J$4:$J$138,0),MATCH($C146,BT!$A$2:$HU$2,0)+3)*$G$107,0)","v":0}]
[null,29,"Болты т.1 секции поворота 90° вн.",null,null,{"$f":"IFERROR(INDEX(BT!$A$4:$HU$138,MATCH($G$4&G$12&G$13&G$14,BT!$G$4:$G$1079&BT!$F$4:$F$1079&BT!$I$4:$I$1079&BT!$J$4:$J$1079,0),MATCH($C147,BT!$A$2:$HU$2,0)),\"---\")","v":0},{"$f":"IFERROR(G$25*INDEX(BT!$A$4:$HU$138,MATCH(G$12&G$13&G$14,BT!$F$4:$F$138&BT!$I$4:$I$138&BT!$J$4:$J$138,0),MATCH($C147,BT!$A$2:$HU$2,0)+3)*$G$107,0)","v":0},null,{"$f":"IFERROR(INDEX(BT!$A$4:$HU$138,MATCH($G$4&J$12&J$13&J$14,BT!$G$4:$G$1079&BT!$F$4:$F$1079&BT!$I$4:$I$1079&BT!$J$4:$J$1079,0),MATCH($C147,BT!$A$2:$HU$2,0)),\"---\")","v":0},{"$f":"IFERROR(J$25*INDEX(BT!$A$4:$HU$138,MATCH(J$12&J$13&J$14,BT!$F$4:$F$138&BT!$I$4:$I$138&BT!$J$4:$J$138,0),MATCH($C147,BT!$A$2:$HU$2,0)+3)*$G$107,0)","v":0},null,{"$f":"IFERROR(INDEX(BT!$A$4:$HU$138,MATCH($G$4&M$12&M$13&M$14,BT!$G$4:$G$1079&BT!$F$4:$F$1079&BT!$I$4:$I$1079&BT!$J$4:$J$1079,0),MATCH($C147,BT!$A$2:$HU$2,0)),\"---\")","v":0},{"$f":"IFERROR(M$25*INDEX(BT!$A$4:$HU$138,MATCH(M$12&M$13&M$14,BT!$F$4:$F$138&BT!$I$4:$I$138&BT!$J$4:$J$138,0),MATCH($C147,BT!$A$2:$HU$2,0)+3)*$G$107,0)","v":0},null,{"$f":"IFERROR(INDEX(BT!$A$4:$HU$138,MATCH($G$4&P$12&P$13&P$14,BT!$G$4:$G$1079&BT!$F$4:$F$1079&BT!$I$4:$I$1079&BT!$J$4:$J$1079,0),MATCH($C147,BT!$A$2:$HU$2,0)),\"---\")","v":0},{"$f":"IFERROR(P$25*INDEX(BT!$A$4:$HU$138,MATCH(P$12&P$13&P$14,BT!$F$4:$F$138&BT!$I$4:$I$138&BT!$J$4:$J$138,0),MATCH($C147,BT!$A$2:$HU$2,0)+3)*$G$107,0)","v":0}]
[null,30,"Болты т.2 секции поворота 90° вн.",null,null,{"$f":"IFERROR(INDEX(BT!$A$4:$HU$138,MATCH($G$4&G$12&G$13&G$14,BT!$G$4:$G$1079&BT!$F$4:$F$1079&BT!$I$4:$I$1079&BT!$J$4:$J$1079,0),MATCH($C148,BT!$A$2:$HU$2,0)),\"---\")","v":0},{"$f":"IFERROR(G$25*INDEX(BT!$A$4:$HU$138,MATCH(G$12&G$13&G$14,BT!$F$4:$F$138&BT!$I$4:$I$138&BT!$J$4:$J$138,0),MATCH($C148,BT!$A$2:$HU$2,0)+3)*$G$107,0)","v":0},null,{"$f":"IFERROR(INDEX(BT!$A$4:$HU$138,MATCH($G$4&J$12&J$13&J$14,BT!$G$4:$G$1079&BT!$F$4:$F$1079&BT!$I$4:$I$1079&BT!$J$4:$J$1079,0),MATCH($C148,BT!$A$2:$HU$2,0)),\"---\")","v":0},{"$f":"IFERROR(J$25*INDEX(BT!$A$4:$HU$138,MATCH(J$12&J$13&J$14,BT!$F$4:$F$138&BT!$I$4:$I$138&BT!$J$4:$J$138,0),MATCH($C148,BT!$A$2:$HU$2,0)+3)*$G$107,0)","v":0},null,{"$f":"IFERROR(INDEX(BT!$A$4:$HU$138,MATCH($G$4&M$12&M$13&M$14,BT!$G$4:$G$1079&BT!$F$4:$F$1079&BT!$I$4:$I$1079&BT!$J$4:$J$1079,0),MATCH($C148,BT!$A$2:$HU$2,0)),\"---\")","v":0},{"$f":"IFERROR(M$25*INDEX(BT!$A$4:$HU$138,MATCH(M$12&M$13&M$14,BT!$F$4:$F$138&BT!$I$4:$I$138&BT!$J$4:$J$138,0),MATCH($C148,BT!$A$2:$HU$2,0)+3)*$G$107,0)","v":0},null,{"$f":"IFERROR(INDEX(BT!$A$4:$HU$138,MATCH($G$4&P$12&P$13&P$14,BT!$G$4:$G$1079&BT!$F$4:$F$1079&BT!$I$4:$I$1079&BT!$J$4:$J$1079,0),MATCH($C148,BT!$A$2:$HU$2,0)),\"---\")","v":0},{"$f":"IFERROR(P$25*INDEX(BT!$A$4:$HU$138,MATCH(P$12&P$13&P$14,BT!$F$4:$F$138&BT!$I$4:$I$138&BT!$J$4:$J$138,0),MATCH($C148,BT!$A$2:$HU$2,0)+3)*$G$107,0)","v":0}]
[null,31,"Донная вставка секции поворота 90° вн.",null,null,{"$f":"IFERROR(INDEX(BT!$A$4:$HU$138,MATCH($G$4&G$12&G$13&G$14,BT!$G$4:$G$1079&BT!$F$4:$F$1079&BT!$I$4:$I$1079&BT!$J$4:$J$1079,0),MATCH($C149,BT!$A$2:$HU$2,0)),\"---\")","v":0},{"$f":"IFERROR(G$25*INDEX(BT!$A$4:$HU$138,MATCH(G$12&G$13&G$14,BT!$F$4:$F$138&BT!$I$4:$I$138&BT!$J$4:$J$138,0),MATCH($C149,BT!$A$2:$HU$2,0)+3)*$G$107,0)","v":0},null,{"$f":"IFERROR(INDEX(BT!$A$4:$HU$138,MATCH($G$4&J$12&J$13&J$14,BT!$G$4:$G$1079&BT!$F$4:$F$1079&BT!$I$4:$I$1079&BT!$J$4:$J$1079,0),MATCH($C149,BT!$A$2:$HU$2,0)),\"---\")","v":0},{"$f":"IFERROR(J$25*INDEX(BT!$A$4:$HU$138,MATCH(J$12&J$13&J$14,BT!$F$4:$F$138&BT!$I$4:$I$138&BT!$J$4:$J$138,0),MATCH($C149,BT!$A$2:$HU$2,0)+3)*$G$107,0)","v":0},null,{"$f":"IFERROR(INDEX(BT!$A$4:$HU$138,MATCH($G$4&M$12&M$13&M$14,BT!$G$4:$G$1079&BT!$F$4:$F$1079&BT!$I$4:$I$1079&BT!$J$4:$J$1079,0),MATCH($C149,BT!$A$2:$HU$2,0)),\"---\")","v":0},{"$f":"IFERROR(M$25*INDEX(BT!$A$4:$HU$138,MATCH(M$12&M$13&M$14,BT!$F$4:$F$138&BT!$I$4:$I$138&BT!$J$4:$J$138,0),MATCH($C149,BT!$A$2:$HU$2,0)+3)*$G$107,0)","v":0},null,{"$f":"IFERROR(INDEX(BT!$A$4:$HU$138,MATCH($G$4&P$12&P$13&P$14,BT!$G$4:$G$1079&BT!$F$4:$F$1079&BT!$I$4:$I$1079&BT!$J$4:$J$1079,0),MATCH($C149,BT!$A$2:$HU$2,0)),\"---\")","v":0},{"$f":"IFERROR(P$25*INDEX(BT!$A$4:$HU$138,MATCH(P$12&P$13&P$14,BT!$F$4:$F$138&BT!$I$4:$I$138&BT!$J$4:$J$138,0),MATCH($C149,BT!$A$2:$HU$2,0)+3)*$G$107,0)","v":0}]
[null,32,"Болты донной вставки секции поворота 90° вн.",null,null,{"$f":"IFERROR(INDEX(BT!$A$4:$HU$138,MATCH($G$4&G$12&G$13&G$14,BT!$G$4:$G$1079&BT!$F$4:$F$1079&BT!$I$4:$I$1079&BT!$J$4:$J$1079,0),MATCH($C150,BT!$A$2:$HU$2,0)),\"---\")","v":0},{"$f":"IFERROR(G$25*INDEX(BT!$A$4:$HU$138,MATCH(G$12&G$13&G$14,BT!$F$4:$F$138&BT!$I$4:$I$138&BT!$J$4:$J$138,0),MATCH($C150,BT!$A$2:$HU$2,0)+3)*$G$107,0)","v":0},null,{"$f":"IFERROR(INDEX(BT!$A$4:$HU$138,MATCH($G$4&J$12&J$13&J$14,BT!$G$4:$G$1079&BT!$F$4:$F$1079&BT!$I$4:$I$1079&BT!$J$4:$J$1079,0),MATCH($C150,BT!$A$2:$HU$2,0)),\"---\")","v":0},{"$f":"IFERROR(J$25*INDEX(BT!$A$4:$HU$138,MATCH(J$12&J$13&J$14,BT!$F$4:$F$138&BT!$I$4:$I$138&BT!$J$4:$J$138,0),MATCH($C150,BT!$A$2:$HU$2,0)+3)*$G$107,0)","v":0},null,{"$f":"IFERROR(INDEX(BT!$A$4:$HU$138,MATCH($G$4&M$12&M$13&M$14,BT!$G$4:$G$1079&BT!$F$4:$F$1079&BT!$I$4:$I$1079&BT!$J$4:$J$1079,0),MATCH($C150,BT!$A$2:$HU$2,0)),\"---\")","v":0},{"$f":"IFERROR(M$25*INDEX(BT!$A$4:$HU$138,MATCH(M$12&M$13&M$14,BT!$F$4:$F$138&BT!$I$4:$I$138&BT!$J$4:$J$138,0),MATCH($C150,BT!$A$2:$HU$2,0)+3)*$G$107,0)","v":0},null,{"$f":"IFERROR(INDEX(BT!$A$4:$HU$138,MATCH($G$4&P$12&P$13&P$14,BT!$G$4:$G$1079&BT!$F$4:$F$1079&BT!$I$4:$I$1079&BT!$J$4:$J$1079,0),MATCH($C150,BT!$A$2:$HU$2,0)),\"---\")","v":0},{"$f":"IFERROR(P$25*INDEX(BT!$A$4:$HU$138,MATCH(P$12&P$13&P$14,BT!$F$4:$F$138&BT!$I$4:$I$138&BT!$J$4:$J$138,0),MATCH($C150,BT!$A$2:$HU$2,0)+3)*$G$107,0)","v":0}]
[null,33,"Крышка секции поворота 90° вн.",null,null,{"$f":"IFERROR(INDEX(BT!$A$4:$HU$138,MATCH($G$4&G$12&G$13&G$14,BT!$G$4:$G$1079&BT!$F$4:$F$1079&BT!$I$4:$I$1079&BT!$J$4:$J$1079,0),MATCH($C151,BT!$A$2:$HU$2,0)),\"---\")","v":0},{"$f":"IFERROR(G$25*INDEX(BT!$A$4:$HU$138,MATCH(G$12&G$13&G$14,BT!$F$4:$F$138&BT!$I$4:$I$138&BT!$J$4:$J$138,0),MATCH($C151,BT!$A$2:$HU$2,0)+3)*$G$107,0)","v":0},null,{"$f":"IFERROR(INDEX(BT!$A$4:$HU$138,MATCH($G$4&J$12&J$13&J$14,BT!$G$4:$G$1079&BT!$F$4:$F$1079&BT!$I$4:$I$1079&BT!$J$4:$J$1079,0),MATCH($C151,BT!$A$2:$HU$2,0)),\"---\")","v":0},{"$f":"IFERROR(J$25*INDEX(BT!$A$4:$HU$138,MATCH(J$12&J$13&J$14,BT!$F$4:$F$138&BT!$I$4:$I$138&BT!$J$4:$J$138,0),MATCH($C151,BT!$A$2:$HU$2,0)+3)*$G$107,0)","v":0},null,{"$f":"IFERROR(INDEX(BT!$A$4:$HU$138,MATCH($G$4&M$12&M$13&M$14,BT!$G$4:$G$1079&BT!$F$4:$F$1079&BT!$I$4:$I$1079&BT!$J$4:$J$1079,0),MATCH($C151,BT!$A$2:$HU$2,0)),\"---\")","v":0},{"$f":"IFERROR(M$25*INDEX(BT!$A$4:$HU$138,MATCH(M$12&M$13&M$14,BT!$F$4:$F$138&BT!$I$4:$I$138&BT!$J$4:$J$138,0),MATCH($C151,BT!$A$2:$HU$2,0)+3)*$G$107,0)","v":0},null,{"$f":"IFERROR(INDEX(BT!$A$4:$HU$138,MATCH($G$4&P$12&P$13&P$14,BT!$G$4:$G$1079&BT!$F$4:$F$1079&BT!$I$4:$I$1079&BT!$J$4:$J$1079,0),MATCH($C151,BT!$A$2:$HU$2,0)),\"---\")","v":0},{"$f":"IFERROR(P$25*INDEX(BT!$A$4:$HU$138,MATCH(P$12&P$13&P$14,BT!$F$4:$F$138&BT!$I$4:$I$138&BT!$J$4:$J$138,0),MATCH($C151,BT!$A$2:$HU$2,0)+3)*$G$107,0)","v":0}]
[null,34,"Фиксатор крышки поворота 90° вн.",null,null,{"$f":"IFERROR(INDEX(BT!$A$4:$HU$138,MATCH($G$4&G$12&G$13&G$14,BT!$G$4:$G$1079&BT!$F$4:$F$1079&BT!$I$4:$I$1079&BT!$J$4:$J$1079,0),MATCH($C152,BT!$A$2:$HU$2,0)),\"---\")","v":0},{"$f":"IFERROR(G$25*INDEX(BT!$A$4:$HU$138,MATCH(G$12&G$13&G$14,BT!$F$4:$F$138&BT!$I$4:$I$138&BT!$J$4:$J$138,0),MATCH($C152,BT!$A$2:$HU$2,0)+3)*$G$107,0)","v":0},null,{"$f":"IFERROR(INDEX(BT!$A$4:$HU$138,MATCH($G$4&J$12&J$13&J$14,BT!$G$4:$G$1079&BT!$F$4:$F$1079&BT!$I$4:$I$1079&BT!$J$4:$J$1079,0),MATCH($C152,BT!$A$2:$HU$2,0)),\"---\")","v":0},{"$f":"IFERROR(J$25*INDEX(BT!$A$4:$HU$138,MATCH(J$12&J$13&J$14,BT!$F$4:$F$138&BT!$I$4:$I$138&BT!$J$4:$J$138,0),MATCH($C152,BT!$A$2:$HU$2,0)+3)*$G$107,0)","v":0},null,{"$f":"IFERROR(INDEX(BT!$A$4:$HU$138,MATCH($G$4&M$12&M$13&M$14,BT!$G$4:$G$1079&BT!$F$4:$F$1079&BT!$I$4:$I$1079&BT!$J$4:$J$1079,0),MATCH($C152,BT!$A$2:$HU$2,0)),\"---\")","v":0},{"$f":"IFERROR(M$25*INDEX(BT!$A$4:$HU$138,MATCH(M$12&M$13&M$14,BT!$F$4:$F$138&BT!$I$4:$I$138&BT!$J$4:$J$138,0),MATCH($C152,BT!$A$2:$HU$2,0)+3)*$G$107,0)","v":0},null,{"$f":"IFERROR(INDEX(BT!$A$4:$HU$138,MATCH($G$4&P$12&P$13&P$14,BT!$G$4:$G$1079&BT!$F$4:$F$1079&BT!$I$4:$I$1079&BT!$J$4:$J$1079,0),MATCH($C152,BT!$A$2:$HU$2,0)),\"---\")","v":0},{"$f":"IFERROR(P$25*INDEX(BT!$A$4:$HU$138,MATCH(P$12&P$13&P$14,BT!$F$4:$F$138&BT!$I$4:$I$138&BT!$J$4:$J$138,0),MATCH($C152,BT!$A$2:$HU$2,0)+3)*$G$107,0)","v":0}]
[null,null,"ПОВОРОТ ЛОТКА ВЕРТИКАЛЬНЫЙ УНИВ."]
[null,35,"Секция поворота 90° ун.",null,null,{"$f":"IFERROR(INDEX(BT!$A$4:$HU$138,MATCH($G$4&G$12&G$13&G$14,BT!$G$4:$G$1079&BT!$F$4:$F$1079&BT!$I$4:$I$1079&BT!$J$4:$J$1079,0),MATCH($C154,BT!$A$2:$HU$2,0)),\"---\")","v":0},{"$f":"IFERROR(G$26*INDEX(BT!$A$4:$HU$138,MATCH(G$12&G$13&G$14,BT!$F$4:$F$138&BT!$I$4:$I$138&BT!$J$4:$J$138,0),MATCH($C154,BT!$A$2:$HU$2,0)+3)*$G$107,0)","v":0},null,{"$f":"IFERROR(INDEX(BT!$A$4:$HU$138,MATCH($G$4&J$12&J$13&J$14,BT!$G$4:$G$1079&BT!$F$4:$F$1079&BT!$I$4:$I$1079&BT!$J$4:$J$1079,0),MATCH($C154,BT!$A$2:$HU$2,0)),\"---\")","v":0},{"$f":"IFERROR(J$26*INDEX(BT!$A$4:$HU$138,MATCH(J$12&J$13&J$14,BT!$F$4:$F$138&BT!$I$4:$I$138&BT!$J$4:$J$138,0),MATCH($C154,BT!$A$2:$HU$2,0)+3)*$G$107,0)","v":0},null,{"$f":"IFERROR(INDEX(BT!$A$4:$HU$138,MATCH($G$4&M$12&M$13&M$14,BT!$G$4:$G$1079&BT!$F$4:$F$1079&BT!$I$4:$I$1079&BT!$J$4:$J$1079,0),MATCH($C154,BT!$A$2:$HU$2,0)),\"---\")","v":0},{"$f":"IFERROR(M$26*INDEX(BT!$A$4:$HU$138,MATCH(M$12&M$13&M$14,BT!$F$4:$F$138&BT!$I$4:$I$138&BT!$J$4:$J$138,0),MATCH($C154,BT!$A$2:$HU$2,0)+3)*$G$107,0)","v":0},null,{"$f":"IFERROR(INDEX(BT!$A$4:$HU$138,MATCH($G$4&P$12&P$13&P$14,BT!$G$4:$G$1079&BT!$F$4:$F$1079&BT!$I$4:$I$1079&BT!$J$4:$J$1079,0),MATCH($C154,BT!$A$2:$HU$2,0)),\"---\")","v":0},{"$f":"IFERROR(P$26*INDEX(BT!$A$4:$HU$138,MATCH(P$12&P$13&P$14,BT!$F$4:$F$138&BT!$I$4:$I$138&BT!$J$4:$J$138,0),MATCH($C154,BT!$A$2:$HU$2,0)+3)*$G$107,0)","v":0}]
[null,36,"Соед. секции поворота 90° ун.",null,null,{"$f":"IFERROR(INDEX(BT!$A$4:$HU$138,MATCH($G$4&G$12&G$13&G$14,BT!$G$4:$G$1079&BT!$F$4:$F$1079&BT!$I$4:$I$1079&BT!$J$4:$J$1079,0),MATCH($C155,BT!$A$2:$HU$2,0)),\"---\")","v":0},{"$f":"IFERROR(G$26*INDEX(BT!$A$4:$HU$138,MATCH(G$12&G$13&G$14,BT!$F$4:$F$138&BT!$I$4:$I$138&BT!$J$4:$J$138,0),MATCH($C155,BT!$A$2:$HU$2,0)+3)*$G$107,0)","v":0},null,{"$f":"IFERROR(INDEX(BT!$A$4:$HU$138,MATCH($G$4&J$12&J$13&J$14,BT!$G$4:$G$1079&BT!$F$4:$F$1079&BT!$I$4:$I$1079&BT!$J$4:$J$1079,0),MATCH($C155,BT!$A$2:$HU$2,0)),\"---\")","v":0},{"$f":"IFERROR(J$26*INDEX(BT!$A$4:$HU$138,MATCH(J$12&J$13&J$14,BT!$F$4:$F$138&BT!$I$4:$I$138&BT!$J$4:$J$138,0),MATCH($C155,BT!$A$2:$HU$2,0)+3)*$G$107,0)","v":0},null,{"$f":"IFERROR(INDEX(BT!$A$4:$HU$138,MATCH($G$4&M$12&M$13&M$14,BT!$G$4:$G$1079&BT!$F$4:$F$1079&BT!$I$4:$I$1079&BT!$J$4:$J$1079,0),MATCH($C155,BT!$A$2:$HU$2,0)),\"---\")","v":0},{"$f":"IFERROR(M$26*INDEX(BT!$A$4:$HU$138,MATCH(M$12&M$13&M$14,BT!$F$4:$F$138&BT!$I$4:$I$138&BT!$J$4:$J$138,0),MATCH($C155,BT!$A$2:$HU$2,0)+3)*$G$107,0)","v":0},null,{"$f":"IFERROR(INDEX(BT!$A$4:$HU$138,MATCH($G$4&P$12&P$13&P$14,BT!$G$4:$G$1079&BT!$F$4:$F$1079&BT!$I$4:$I$1079&BT!$J$4:$J$1079,0),MATCH($C155,BT!$A$2:$HU$2,0)),\"---\")","v":0},{"$f":"IFERROR(P$26*INDEX(BT!$A$4:$HU$138,MATCH(P$12&P$13&P$14,BT!$F$4:$F$138&BT!$I$4:$I$138&BT!$J$4:$J$138,0),MATCH($C155,BT!$A$2:$HU$2,0)+3)*$G$107,0)","v":0}]
[null,37,"Болты т.1 секции поворота 90° ун.",null,null,{"$f":"IFERROR(INDEX(BT!$A$4:$HU$138,MATCH($G$4&G$12&G$13&G$14,BT!$G$4:$G$1079&BT!$F$4:$F$1079&BT!$I$4:$I$1079&BT!$J$4:$J$1079,0),MATCH($C156,BT!$A$2:$HU$2,0)),\"---\")","v":0},{"$f":"IFERROR(G$26*INDEX(BT!$A$4:$HU$138,MATCH(G$12&G$13&G$14,BT!$F$4:$F$138&BT!$I$4:$I$138&BT!$J$4:$J$138,0),MATCH($C156,BT!$A$2:$HU$2,0)+3)*$G$107,0)","v":0},null,{"$f":"IFERROR(INDEX(BT!$A$4:$HU$138,MATCH($G$4&J$12&J$13&J$14,BT!$G$4:$G$1079&BT!$F$4:$F$1079&BT!$I$4:$I$1079&BT!$J$4:$J$1079,0),MATCH($C156,BT!$A$2:$HU$2,0)),\"---\")","v":0},{"$f":"IFERROR(J$26*INDEX(BT!$A$4:$HU$138,MATCH(J$12&J$13&J$14,BT!$F$4:$F$138&BT!$I$4:$I$138&BT!$J$4:$J$138,0),MATCH($C156,BT!$A$2:$HU$2,0)+3)*$G$107,0)","v":0},null,{"$f":"IFERROR(INDEX(BT!$A$4:$HU$138,MATCH($G$4&M$12&M$13&M$14,BT!$G$4:$G$1079&BT!$F$4:$F$1079&BT!$I$4:$I$1079&BT!$J$4:$J$1079,0),MATCH($C156,BT!$A$2:$HU$2,0)),\"---\")","v":0},{"$f":"IFERROR(M$26*INDEX(BT!$A$4:$HU$138,MATCH(M$12&M$13&M$14,BT!$F$4:$F$138&BT!$I$4:$I$138&BT!$J$4:$J$138,0),MATCH($C156,BT!$A$2:$HU$2,0)+3)*$G$107,0)","v":0},null,{"$f":"IFERROR(INDEX(BT!$A$4:$HU$138,MATCH($G$4&P$12&P$13&P$14,BT!$G$4:$G$1079&BT!$F$4:$F$1079&BT!$I$4:$I$1079&BT!$J$4:$J$1079,0),MATCH($C156,BT!$A$2:$HU$2,0)),\"---\")","v":0},{"$f":"IFERROR(P$26*INDEX(BT!$A$4:$HU$138,MATCH(P$12&P$13&P$14,BT!$F$4:$F$138&BT!$I$4:$I$138&BT!$J$4:$J$138,0),MATCH($C156,BT!$A$2:$HU$2,0)+3)*$G$107,0)","v":0}]
[null,38,"Болты т.2 секции поворота 90° ун.",null,null,{"$f":"IFERROR(INDEX(BT!$A$4:$HU$138,MATCH($G$4&G$12&G$13&G$14,BT!$G$4:$G$1079&BT!$F$4:$F$1079&BT!$I$4:$I$1079&BT!$J$4:$J$1079,0),MATCH($C157,BT!$A$2:$HU$2,0)),\"---\")","v":0},{"$f":"IFERROR(G$26*INDEX(BT!$A$4:$HU$138,MATCH(G$12&G$13&G$14,BT!$F$4:$F$138&BT!$I$4:$I$138&BT!$J$4:$J$138,0),MATCH($C157,BT!$A$2:$HU$2,0)+3)*$G$107,0)","v":0},null,{"$f":"IFERROR(INDEX(BT!$A$4:$HU$138,MATCH($G$4&J$12&J$13&J$14,BT!$G$4:$G$1079&BT!$F$4:$F$1079&BT!$I$4:$I$1079&BT!$J$4:$J$1079,0),MATCH($C157,BT!$A$2:$HU$2,0)),\"---\")","v":0},{"$f":"IFERROR(J$26*INDEX(BT!$A$4:$HU$138,MATCH(J$12&J$13&J$14,BT!$F$4:$F$138&BT!$I$4:$I$138&BT!$J$4:$J$138,0),MATCH($C157,BT!$A$2:$HU$2,0)+3)*$G$107,0)","v":0},null,{"$f":"IFERROR(INDEX(BT!$A$4:$HU$138,MATCH($G$4&M$12&M$13&M$14,BT!$G$4:$G$1079&BT!$F$4:$F$1079&BT!$I$4:$I$1079&BT!$J$4:$J$1079,0),MATCH($C157,BT!$A$2:$HU$2,0)),\"---\")","v":0},{"$f":"IFERROR(M$26*INDEX(BT!$A$4:$HU$138,MATCH(M$12&M$13&M$14,BT!$F$4:$F$138&BT!$I$4:$I$138&BT!$J$4:$J$138,0),MATCH($C157,BT!$A$2:$HU$2,0)+3)*$G$107,0)","v":0},null,{"$f":"IFERROR(INDEX(BT!$A$4:$HU$138,MATCH($G$4&P$12&P$13&P$14,BT!$G$4:$G$1079&BT!$F$4:$F$1079&BT!$I$4:$I$1079&BT!$J$4:$J$1079,0),MATCH($C157,BT!$A$2:$HU$2,0)),\"---\")","v":0},{"$f":"IFERROR(P$26*INDEX(BT!$A$4:$HU$138,MATCH(P$12&P$13&P$14,BT!$F$4:$F$138&BT!$I$4:$I$138&BT!$J$4:$J$138,0),MATCH($C157,BT!$A$2:$HU$2,0)+3)*$G$107,0)","v":0}]
[null,39,"Донная вставка секции поворота 90° ун.",null,null,{"$f":"IFERROR(INDEX(BT!$A$4:$HU$138,MATCH($G$4&G$12&G$13&G$14,BT!$G$4:$G$1079&BT!$F$4:$F$1079&BT!$I$4:$I$1079&BT!$J$4:$J$1079,0),MATCH($C158,BT!$A$2:$HU$2,0)),\"---\")","v":0},{"$f":"IFERROR(G$26*INDEX(BT!$A$4:$HU$138,MATCH(G$12&G$13&G$14,BT!$F$4:$F$138&BT!$I$4:$I$138&BT!$J$4:$J$138,0),MATCH($C158,BT!$A$2:$HU$2,0)+3)*$G$107,0)","v":0},null,{"$f":"IFERROR(INDEX(BT!$A$4:$HU$138,MATCH($G$4&J$12&J$13&J$14,BT!$G$4:$G$1079&BT!$F$4:$F$1079&BT!$I$4:$I$1079&BT!$J$4:$J$1079,0),MATCH($C158,BT!$A$2:$HU$2,0)),\"---\")","v":0},{"$f":"IFERROR(J$26*INDEX(BT!$A$4:$HU$138,MATCH(J$12&J$13&J$14,BT!$F$4:$F$138&BT!$I$4:$I$138&BT!$J$4:$J$138,0),MATCH($C158,BT!$A$2:$HU$2,0)+3)*$G$107,0)","v":0},null,{"$f":"IFERROR(INDEX(BT!$A$4:$HU$138,MATCH($G$4&M$12&M$13&M$14,BT!$G$4:$G$1079&BT!$F$4:$F$1079&BT!$I$4:$I$1079&BT!$J$4:$J$1079,0),MATCH($C158,BT!$A$2:$HU$2,0)),\"---\")","v":0},{"$f":"IFERROR(M$26*INDEX(BT!$A$4:$HU$138,MATCH(M$12&M$13&M$14,BT!$F$4:$F$138&BT!$I$4:$I$138&BT!$J$4:$J$138,0),MATCH($C158,BT!$A$2:$HU$2,0)+3)*$G$107,0)","v":0},null,{"$f":"IFERROR(INDEX(BT!$A$4:$HU$138,MATCH($G$4&P$12&P$13&P$14,BT!$G$4:$G$1079&BT!$F$4:$F$1079&BT!$I$4:$I$1079&BT!$J$4:$J$1079,0),MATCH($C158,BT!$A$2:$HU$2,0)),\"---\")","v":0},{"$f":"IFERROR(P$26*INDEX(BT!$A$4:$HU$138,MATCH(P$12&P$13&P$14,BT!$F$4:$F$138&BT!$I$4:$I$138&BT!$J$4:$J$138,0),MATCH($C158,BT!$A$2:$HU$2,0)+3)*$G$107,0)","v":0}]
[null,40,"Болты донной вставки секции поворота 90° ун.",null,null,{"$f":"IFERROR(INDEX(BT!$A$4:$HU$138,MATCH($G$4&G$12&G$13&G$14,BT!$G$4:$G$1079&BT!$F$4:$F$1079&BT!$I$4:$I$1079&BT!$J$4:$J$1079,0),MATCH($C159,BT!$A$2:$HU$2,0)),\"---\")","v":0},{"$f":"IFERROR(G$26*INDEX(BT!$A$4:$HU$138,MATCH(G$12&G$13&G$14,BT!$F$4:$F$138&BT!$I$4:$I$138&BT!$J$4:$J$138,0),MATCH($C159,BT!$A$2:$HU$2,0)+3)*$G$107,0)","v":0},null,{"$f":"IFERROR(INDEX(BT!$A$4:$HU$138,MATCH($G$4&J$12&J$13&J$14,BT!$G$4:$G$1079&BT!$F$4:$F$1079&BT!$I$4:$I$1079&BT!$J$4:$J$1079,0),MATCH($C159,BT!$A$2:$HU$2,0)),\"---\")","v":0},{"$f":"IFERROR(J$26*INDEX(BT!$A$4:$HU$138,MATCH(J$12&J$13&J$14,BT!$F$4:$F$138&BT!$I$4:$I$138&BT!$J$4:$J$138,0),MATCH($C159,BT!$A$2:$HU$2,0)+3)*$G$107,0)","v":0},null,{"$f":"IFERROR(INDEX(BT!$A$4:$HU$138,MATCH($G$4&M$12&M$13&M$14,BT!$G$4:$G$1079&BT!$F$4:$F$1079&BT!$I$4:$I$1079&BT!$J$4:$J$1079,0),MATCH($C159,BT!$A$2:$HU$2,0)),\"---\")","v":0},{"$f":"IFERROR(M$26*INDEX(BT!$A$4:$HU$138,MATCH(M$12&M$13&M$14,BT!$F$4:$F$138&BT!$I$4:$I$138&BT!$J$4:$J$138,0),MATCH($C159,BT!$A$2:$HU$2,0)+3)*$G$107,0)","v":0},null,{"$f":"IFERROR(INDEX(BT!$A$4:$HU$138,MATCH($G$4&P$12&P$13&P$14,BT!$G$4:$G$1079&BT!$F$4:$F$1079&BT!$I$4:$I$1079&BT!$J$4:$J$1079,0),MATCH($C159,BT!$A$2:$HU$2,0)),\"---\")","v":0},{"$f":"IFERROR(P$26*INDEX(BT!$A$4:$HU$138,MATCH(P$12&P$13&P$14,BT!$F$4:$F$138&BT!$I$4:$I$138&BT!$J$4:$J$138,0),MATCH($C159,BT!$A$2:$HU$2,0)+3)*$G$107,0)","v":0}]
[null,41,"Крышка секции поворота 90° ун.",null,null,{"$f":"IFERROR(INDEX(BT!$A$4:$HU$138,MATCH($G$4&G$12&G$13&G$14,BT!$G$4:$G$1079&BT!$F$4:$F$1079&BT!$I$4:$I$1079&BT!$J$4:$J$1079,0),MATCH($C160,BT!$A$2:$HU$2,0)),\"---\")","v":0},{"$f":"IFERROR(G$26*INDEX(BT!$A$4:$HU$138,MATCH(G$12&G$13&G$14,BT!$F$4:$F$138&BT!$I$4:$I$138&BT!$J$4:$J$138,0),MATCH($C160,BT!$A$2:$HU$2,0)+3)*$G$107,0)","v":0},null,{"$f":"IFERROR(INDEX(BT!$A$4:$HU$138,MATCH($G$4&J$12&J$13&J$14,BT!$G$4:$G$1079&BT!$F$4:$F$1079&BT!$I$4:$I$1079&BT!$J$4:$J$1079,0),MATCH($C160,BT!$A$2:$HU$2,0)),\"---\")","v":0},{"$f":"IFERROR(J$26*INDEX(BT!$A$4:$HU$138,MATCH(J$12&J$13&J$14,BT!$F$4:$F$138&BT!$I$4:$I$138&BT!$J$4:$J$138,0),MATCH($C160,BT!$A$2:$HU$2,0)+3)*$G$107,0)","v":0},null,{"$f":"IFERROR(INDEX(BT!$A$4:$HU$138,MATCH($G$4&M$12&M$13&M$14,BT!$G$4:$G$1079&BT!$F$4:$F$1079&BT!$I$4:$I$1079&BT!$J$4:$J$1079,0),MATCH($C160,BT!$A$2:$HU$2,0)),\"---\")","v":0},{"$f":"IFERROR(M$26*INDEX(BT!$A$4:$HU$138,MATCH(M$12&M$13&M$14,BT!$F$4:$F$138&BT!$I$4:$I$138&BT!$J$4:$J$138,0),MATCH($C160,BT!$A$2:$HU$2,0)+3)*$G$107,0)","v":0},null,{"$f":"IFERROR(INDEX(BT!$A$4:$HU$138,MATCH($G$4&P$12&P$13&P$14,BT!$G$4:$G$1079&BT!$F$4:$F$1079&BT!$I$4:$I$1079&BT!$J$4:$J$1079,0),MATCH($C160,BT!$A$2:$HU$2,0)),\"---\")","v":0},{"$f":"IFERROR(P$26*INDEX(BT!$A$4:$HU$138,MATCH(P$12&P$13&P$14,BT!$F$4:$F$138&BT!$I$4:$I$138&BT!$J$4:$J$138,0),MATCH($C160,BT!$A$2:$HU$2,0)+3)*$G$107,0)","v":0}]
[null,42,"Фиксатор крышки поворота 90° ун.",null,null,{"$f":"IFERROR(INDEX(BT!$A$4:$HU$138,MATCH($G$4&G$12&G$13&G$14,BT!$G$4:$G$1079&BT!$F$4:$F$1079&BT!$I$4:$I$1079&BT!$J$4:$J$1079,0),MATCH($C161,BT!$A$2:$HU$2,0)),\"---\")","v":0},{"$f":"IFERROR(G$26*INDEX(BT!$A$4:$HU$138,MATCH(G$12&G$13&G$14,BT!$F$4:$F$138&BT!$I$4:$I$138&BT!$J$4:$J$138,0),MATCH($C161,BT!$A$2:$HU$2,0)+3)*$G$107,0)","v":0},null,{"$f":"IFERROR(INDEX(BT!$A$4:$HU$138,MATCH($G$4&J$12&J$13&J$14,BT!$G$4:$G$1079&BT!$F$4:$F$1079&BT!$I$4:$I$1079&BT!$J$4:$J$1079,0),MATCH($C161,BT!$A$2:$HU$2,0)),\"---\")","v":0},{"$f":"IFERROR(J$26*INDEX(BT!$A$4:$HU$138,MATCH(J$12&J$13&J$14,BT!$F$4:$F$138&BT!$I$4:$I$138&BT!$J$4:$J$138,0),MATCH($C161,BT!$A$2:$HU$2,0)+3)*$G$107,0)","v":0},null,{"$f":"IFERROR(INDEX(BT!$A$4:$HU$138,MATCH($G$4&M$12&M$13&M$14,BT!$G$4:$G$1079&BT!$F$4:$F$1079&BT!$I$4:$I$1079&BT!$J$4:$J$1079,0),MATCH($C161,BT!$A$2:$HU$2,0)),\"---\")","v":0},{"$f":"IFERROR(M$26*INDEX(BT!$A$4:$HU$138,MATCH(M$12&M$13&M$14,BT!$F$4:$F$138&BT!$I$4:$I$138&BT!$J$4:$J$138,0),MATCH($C161,BT!$A$2:$HU$2,0)+3)*$G$107,0)","v":0},null,{"$f":"IFERROR(INDEX(BT!$A$4:$HU$138,MATCH($G$4&P$12&P$13&P$14,BT!$G$4:$G$1079&BT!$F$4:$F$1079&BT!$I$4:$I$1079&BT!$J$4:$J$1079,0),MATCH($C161,BT!$A$2:$HU$2,0)),\"---\")","v":0},{"$f":"IFERROR(P$26*INDEX(BT!$A$4:$HU$138,MATCH(P$12&P$13&P$14,BT!$F$4:$F$138&BT!$I$4:$I$138&BT!$J$4:$J$138,0),MATCH($C161,BT!$A$2:$HU$2,0)+3)*$G$107,0)","v":0}]
[null,null,"Т-ОБРАЗНАЯ СЕКЦИЯ"]
[null,43,"Секция Т-образная",null,null,{"$f":"IFERROR(INDEX(BT!$A$4:$HU$138,MATCH($G$4&G$12&G$13&G$14,BT!$G$4:$G$1079&BT!$F$4:$F$1079&BT!$I$4:$I$1079&BT!$J$4:$J$1079,0),MATCH($C163,BT!$A$2:$HU$2,0)),\"---\")","v":0},{"$f":"IFERROR(G$27*INDEX(BT!$A$4:$HU$138,MATCH(G$12&G$13&G$14,BT!$F$4:$F$138&BT!$I$4:$I$138&BT!$J$4:$J$138,0),MATCH($C163,BT!$A$2:$HU$2,0)+3)*$G$107,0)","v":0},null,{"$f":"IFERROR(INDEX(BT!$A$4:$HU$138,MATCH($G$4&J$12&J$13&J$14,BT!$G$4:$G$1079&BT!$F$4:$F$1079&BT!$I$4:$I$1079&BT!$J$4:$J$1079,0),MATCH($C163,BT!$A$2:$HU$2,0)),\"---\")","v":0},{"$f":"IFERROR(J$27*INDEX(BT!$A$4:$HU$138,MATCH(J$12&J$13&J$14,BT!$F$4:$F$138&BT!$I$4:$I$138&BT!$J$4:$J$138,0),MATCH($C163,BT!$A$2:$HU$2,0)+3)*$G$107,0)","v":0},null,{"$f":"IFERROR(INDEX(BT!$A$4:$HU$138,MATCH($G$4&M$12&M$13&M$14,BT!$G$4:$G$1079&BT!$F$4:$F$1079&BT!$I$4:$I$1079&BT!$J$4:$J$1079,0),MATCH($C163,BT!$A$2:$HU$2,0)),\"---\")","v":0},{"$f":"IFERROR(M$27*INDEX(BT!$A$4:$HU$138,MATCH(M$12&M$13&M$14,BT!$F$4:$F$138&BT!$I$4:$I$138&BT!$J$4:$J$138,0),MATCH($C163,BT!$A$2:$HU$2,0)+3)*$G$107,0)","v":0},null,{"$f":"IFERROR(INDEX(BT!$A$4:$HU$138,MATCH($G$4&P$12&P$13&P$14,BT!$G$4:$G$1079&BT!$F$4:$F$1079&BT!$I$4:$I$1079&BT!$J$4:$J$1079,0),MATCH($C163,BT!$A$2:$HU$2,0)),\"---\")","v":0},{"$f":"IFERROR(P$27*INDEX(BT!$A$4:$HU$138,MATCH(P$12&P$13&P$14,BT!$F$4:$F$138&BT!$I$4:$I$138&BT!$J$4:$J$138,0),MATCH($C163,BT!$A$2:$HU$2,0)+3)*$G$107,0)","v":0}]
[null,44,"Соед. секции Т-образной",null,null,{"$f":"IFERROR(INDEX(BT!$A$4:$HU$138,MATCH($G$4&G$12&G$13&G$14,BT!$G$4:$G$1079&BT!$F$4:$F$1079&BT!$I$4:$I$1079&BT!$J$4:$J$1079,0),MATCH($C164,BT!$A$2:$HU$2,0)),\"---\")","v":0},{"$f":"IFERROR(G$27*INDEX(BT!$A$4:$HU$138,MATCH(G$12&G$13&G$14,BT!$F$4:$F$138&BT!$I$4:$I$138&BT!$J$4:$J$138,0),MATCH($C164,BT!$A$2:$HU$2,0)+3)*$G$107,0)","v":0},null,{"$f":"IFERROR(INDEX(BT!$A$4:$HU$138,MATCH($G$4&J$12&J$13&J$14,BT!$G$4:$G$1079&BT!$F$4:$F$1079&BT!$I$4:$I$1079&BT!$J$4:$J$1079,0),MATCH($C164,BT!$A$2:$HU$2,0)),\"---\")","v":0},{"$f":"IFERROR(J$27*INDEX(BT!$A$4:$HU$138,MATCH(J$12&J$13&J$14,BT!$F$4:$F$138&BT!$I$4:$I$138&BT!$J$4:$J$138,0),MATCH($C164,BT!$A$2:$HU$2,0)+3)*$G$107,0)","v":0},null,{"$f":"IFERROR(INDEX(BT!$A$4:$HU$138,MATCH($G$4&M$12&M$13&M$14,BT!$G$4:$G$1079&BT!$F$4:$F$1079&BT!$I$4:$I$1079&BT!$J$4:$J$1079,0),MATCH($C164,BT!$A$2:$HU$2,0)),\"---\")","v":0},{"$f":"IFERROR(M$27*INDEX(BT!$A$4:$HU$138,MATCH(M$12&M$13&M$14,BT!$F$4:$F$138&BT!$I$4:$I$138&BT!$J$4:$J$138,0),MATCH($C164,BT!$A$2:$HU$2,0)+3)*$G$107,0)","v":0},null,{"$f":"IFERROR(INDEX(BT!$A$4:$HU$138,MATCH($G$4&P$12&P$13&P$14,BT!$G$4:$G$1079&BT!$F$4:$F$1079&BT!$I$4:$I$1079&BT!$J$4:$J$1079,0),MATCH($C164,BT!$A$2:$HU$2,0)),\"---\")","v":0},{"$f":"IFERROR(P$27*INDEX(BT!$A$4:$HU$138,MATCH(P$12&P$13&P$14,BT!$F$4:$F$138&BT!$I$4:$I$138&BT!$J$4:$J$138,0),MATCH($C164,BT!$A$2:$HU$2,0)+3)*$G$107,0)","v":0}]
[null,45,"Донная вставка секции Т-образной",null,null,{"$f":"IFERROR(INDEX(BT!$A$4:$HU$138,MATCH($G$4&G$12&G$13&G$14,BT!$G$4:$G$1079&BT!$F$4:$F$1079&BT!$I$4:$I$1079&BT!$J$4:$J$1079,0),MATCH($C165,BT!$A$2:$HU$2,0)),\"---\")","v":0},{"$f":"IFERROR(G$27*INDEX(BT!$A$4:$HU$138,MATCH(G$12&G$13&G$14,BT!$F$4:$F$138&BT!$I$4:$I$138&BT!$J$4:$J$138,0),MATCH($C165,BT!$A$2:$HU$2,0)+3)*$G$107,0)","v":0},null,{"$f":"IFERROR(INDEX(BT!$A$4:$HU$138,MATCH($G$4&J$12&J$13&J$14,BT!$G$4:$G$1079&BT!$F$4:$F$1079&BT!$I$4:$I$1079&BT!$J$4:$J$1079,0),MATCH($C165,BT!$A$2:$HU$2,0)),\"---\")","v":0},{"$f":"IFERROR(J$27*INDEX(BT!$A$4:$HU$138,MATCH(J$12&J$13&J$14,BT!$F$4:$F$138&BT!$I$4:$I$138&BT!$J$4:$J$138,0),MATCH($C165,BT!$A$2:$HU$2,0)+3)*$G$107,0)","v":0},null,{"$f":"IFERROR(INDEX(BT!$A$4:$HU$138,MATCH($G$4&M$12&M$13&M$14,BT!$G$4:$G$1079&BT!$F$4:$F$1079&BT!$I$4:$I$1079&BT!$J$4:$J$1079,0),MATCH($C165,BT!$A$2:$HU$2,0)),\"---\")","v":0},{"$f":"IFERROR(M$27*INDEX(BT!$A$4:$HU$138,MATCH(M$12&M$13&M$14,BT!$F$4:$F$138&BT!$I$4:$I$138&BT!$J$4:$J$138,0),MATCH($C165,BT!$A$2:$HU$2,0)+3)*$G$107,0)","v":0},null,{"$f":"IFERROR(INDEX(BT!$A$4:$HU$138,MATCH($G$4&P$12&P$13&P$14,BT!$G$4:$G$1079&BT!$F$4:$F$1079&BT!$I$4:$I$1079&BT!$J$4:$J$1079,0),MATCH($C165,BT!$A$2:$HU$2,0)),\"---\")","v":0},{"$f":"IFERROR(P$27*INDEX(BT!$A$4:$HU$138,MATCH(P$12&P$13&P$14,BT!$F$4:$F$138&BT!$I$4:$I$138&BT!$J$4:$J$138,0),MATCH($C165,BT!$A$2:$HU$2,0)+3)*$G$107,0)","v":0}]
[null,46,"Крышка секции Т-образной",null,null,{"$f":"IFERROR(INDEX(BT!$A$4:$HU$138,MATCH($G$4&G$12&G$13&G$14,BT!$G$4:$G$1079&BT!$F$4:$F$1079&BT!$I$4:$I$1079&BT!$J$4:$J$1079,0),MATCH($C166,BT!$A$2:$HU$2,0)),\"---\")","v":0},{"$f":"IFERROR(G$27*INDEX(BT!$A$4:$HU$138,MATCH(G$12&G$13&G$14,BT!$F$4:$F$138&BT!$I$4:$I$138&BT!$J$4:$J$138,0),MATCH($C166,BT!$A$2:$HU$2,0)+3)*$G$107,0)","v":0},null,{"$f":"IFERROR(INDEX(BT!$A$4:$HU$138,MATCH($G$4&J$12&J$13&J$14,BT!$G$4:$G$1079&BT!$F$4:$F$1079&BT!$I$4:$I$1079&BT!$J$4:$J$1079,0),MATCH($C166,BT!$A$2:$HU$2,0)),\"---\")","v":0},{"$f":"IFERROR(J$27*INDEX(BT!$A$4:$HU$138,MATCH(J$12&J$13&J$14,BT!$F$4:$F$138&BT!$I$4:$I$138&BT!$J$4:$J$138,0),MATCH($C166,BT!$A$2:$HU$2,0)+3)*$G$107,0)","v":0},null,{"$f":"IFERROR(INDEX(BT!$A$4:$HU$138,MATCH($G$4&M$12&M$13&M$14,BT!$G$4:$G$1079&BT!$F$4:$F$1079&BT!$I$4:$I$1079&BT!$J$4:$J$1079,0),MATCH($C166,BT!$A$2:$HU$2,0)),\"---\")","v":0},{"$f":"IFERROR(M$27*INDEX(BT!$A$4:$HU$138,MATCH(M$12&M$13&M$14,BT!$F$4:$F$138&BT!$I$4:$I$138&BT!$J$4:$J$138,0),MATCH($C166,BT!$A$2:$HU$2,0)+3)*$G$107,0)","v":0},null,{"$f":"IFERROR(INDEX(BT!$A$4:$HU$138,MATCH($G$4&P$12&P$13&P$14,BT!$G$4:$G$1079&BT!$F$4:$F$1079&BT!$I$4:$I$1079&BT!$J$4:$J$1079,0),MATCH($C166,BT!$A$2:$HU$2,0)),\"---\")","v":0},{"$f":"IFERROR(P$27*INDEX(BT!$A$4:$HU$138,MATCH(P$12&P$13&P$14,BT!$F$4:$F$138&BT!$I$4:$I$138&BT!$J$4:$J$138,0),MATCH($C166,BT!$A$2:$HU$2,0)+3)*$G$107,0)","v":0}]
[null,null,"Т-ОБРАЗНОЕ ОТВЕТВЛЕНИЕ"]
[null,47,"Секция Т-ответвления",null,null,{"$f":"IFERROR(INDEX(BT!$A$4:$HU$138,MATCH($G$4&G$12&G$13&G$14,BT!$G$4:$G$1079&BT!$F$4:$F$1079&BT!$I$4:$I$1079&BT!$J$4:$J$1079,0),MATCH($C168,BT!$A$2:$HU$2,0)),\"---\")","v":0},{"$f":"IFERROR(G$28*INDEX(BT!$A$4:$HU$138,MATCH(G$12&G$13&G$14,BT!$F$4:$F$138&BT!$I$4:$I$138&BT!$J$4:$J$138,0),MATCH($C168,BT!$A$2:$HU$2,0)+3)*$G$107,0)","v":0},null,{"$f":"IFERROR(INDEX(BT!$A$4:$HU$138,MATCH($G$4&J$12&J$13&J$14,BT!$G$4:$G$1079&BT!$F$4:$F$1079&BT!$I$4:$I$1079&BT!$J$4:$J$1079,0),MATCH($C168,BT!$A$2:$HU$2,0)),\"---\")","v":0},{"$f":"IFERROR(J$28*INDEX(BT!$A$4:$HU$138,MATCH(J$12&J$13&J$14,BT!$F$4:$F$138&BT!$I$4:$I$138&BT!$J$4:$J$138,0),MATCH($C168,BT!$A$2:$HU$2,0)+3)*$G$107,0)","v":0},null,{"$f":"IFERROR(INDEX(BT!$A$4:$HU$138,MATCH($G$4&M$12&M$13&M$14,BT!$G$4:$G$1079&BT!$F$4:$F$1079&BT!$I$4:$I$1079&BT!$J$4:$J$1079,0),MATCH($C168,BT!$A$2:$HU$2,0)),\"---\")","v":0},{"$f":"IFERROR(M$28*INDEX(BT!$A$4:$HU$138,MATCH(M$12&M$13&M$14,BT!$F$4:$F$138&BT!$I$4:$I$138&BT!$J$4:$J$138,0),MATCH($C168,BT!$A$2:$HU$2,0)+3)*$G$107,0)","v":0},null,{"$f":"IFERROR(INDEX(BT!$A$4:$HU$138,MATCH($G$4&P$12&P$13&P$14,BT!$G$4:$G$1079&BT!$F$4:$F$1079&BT!$I$4:$I$1079&BT!$J$4:$J$1079,0),MATCH($C168,BT!$A$2:$HU$2,0)),\"---\")","v":0},{"$f":"IFERROR(P$28*INDEX(BT!$A$4:$HU$138,MATCH(P$12&P$13&P$14,BT!$F$4:$F$138&BT!$I$4:$I$138&BT!$J$4:$J$138,0),MATCH($C168,BT!$A$2:$HU$2,0)+3)*$G$107,0)","v":0}]
[null,48,"Соед. секции Т-ответвления",null,null,{"$f":"IFERROR(INDEX(BT!$A$4:$HU$138,MATCH($G$4&G$12&G$13&G$14,BT!$G$4:$G$1079&BT!$F$4:$F$1079&BT!$I$4:$I$1079&BT!$J$4:$J$1079,0),MATCH($C169,BT!$A$2:$HU$2,0)),\"---\")","v":0},{"$f":"IFERROR(G$28*INDEX(BT!$A$4:$HU$138,MATCH(G$12&G$13&G$14,BT!$F$4:$F$138&BT!$I$4:$I$138&BT!$J$4:$J$138,0),MATCH($C169,BT!$A$2:$HU$2,0)+3)*$G$107,0)","v":0},null,{"$f":"IFERROR(INDEX(BT!$A$4:$HU$138,MATCH($G$4&J$12&J$13&J$14,BT!$G$4:$G$1079&BT!$F$4:$F$1079&BT!$I$4:$I$1079&BT!$J$4:$J$1079,0),MATCH($C169,BT!$A$2:$HU$2,0)),\"---\")","v":0},{"$f":"IFERROR(J$28*INDEX(BT!$A$4:$HU$138,MATCH(J$12&J$13&J$14,BT!$F$4:$F$138&BT!$I$4:$I$138&BT!$J$4:$J$138,0),MATCH($C169,BT!$A$2:$HU$2,0)+3)*$G$107,0)","v":0},null,{"$f":"IFERROR(INDEX(BT!$A$4:$HU$138,MATCH($G$4&M$12&M$13&M$14,BT!$G$4:$G$1079&BT!$F$4:$F$1079&BT!$I$4:$I$1079&BT!$J$4:$J$1079,0),MATCH($C169,BT!$A$2:$HU$2,0)),\"---\")","v":0},{"$f":"IFERROR(M$28*INDEX(BT!$A$4:$HU$138,MATCH(M$12&M$13&M$14,BT!$F$4:$F$138&BT!$I$4:$I$138&BT!$J$4:$J$138,0),MATCH($C169,BT!$A$2:$HU$2,0)+3)*$G$107,0)","v":0},null,{"$f":"IFERROR(INDEX(BT!$A$4:$HU$138,MATCH($G$4&P$12&P$13&P$14,BT!$G$4:$G$1079&BT!$F$4:$F$1079&BT!$I$4:$I$1079&BT!$J$4:$J$1079,0),MATCH($C169,BT!$A$2:$HU$2,0)),\"---\")","v":0},{"$f":"IFERROR(P$28*INDEX(BT!$A$4:$HU$138,MATCH(P$12&P$13&P$14,BT!$F$4:$F$138&BT!$I$4:$I$138&BT!$J$4:$J$138,0),MATCH($C169,BT!$A$2:$HU$2,0)+3)*$G$107,0)","v":0}]
[null,49,"Донная вставка секции Т-ответвления",null,null,{"$f":"IFERROR(INDEX(BT!$A$4:$HU$138,MATCH($G$4&G$12&G$13&G$14,BT!$G$4:$G$1079&BT!$F$4:$F$1079&BT!$I$4:$I$1079&BT!$J$4:$J$1079,0),MATCH($C170,BT!$A$2:$HU$2,0)),\"---\")","v":0},{"$f":"IFERROR(G$28*INDEX(BT!$A$4:$HU$138,MATCH(G$12&G$13&G$14,BT!$F$4:$F$138&BT!$I$4:$I$138&BT!$J$4:$J$138,0),MATCH($C170,BT!$A$2:$HU$2,0)+3)*$G$107,0)","v":0},null,{"$f":"IFERROR(INDEX(BT!$A$4:$HU$138,MATCH($G$4&J$12&J$13&J$14,BT!$G$4:$G$1079&BT!$F$4:$F$1079&BT!$I$4:$I$1079&BT!$J$4:$J$1079,0),MATCH($C170,BT!$A$2:$HU$2,0)),\"---\")","v":0},{"$f":"IFERROR(J$28*INDEX(BT!$A$4:$HU$138,MATCH(J$12&J$13&J$14,BT!$F$4:$F$138&BT!$I$4:$I$138&BT!$J$4:$J$138,0),MATCH($C170,BT!$A$2:$HU$2,0)+3)*$G$107,0)","v":0},null,{"$f":"IFERROR(INDEX(BT!$A$4:$HU$138,MATCH($G$4&M$12&M$13&M$14,BT!$G$4:$G$1079&BT!$F$4:$F$1079&BT!$I$4:$I$1079&BT!$J$4:$J$1079,0),MATCH($C170,BT!$A$2:$HU$2,0)),\"---\")","v":0},{"$f":"IFERROR(M$28*INDEX(BT!$A$4:$HU$138,MATCH(M$12&M$13&M$14,BT!$F$4:$F$138&BT!$I$4:$I$138&BT!$J$4:$J$138,0),MATCH($C170,BT!$A$2:$HU$2,0)+3)*$G$107,0)","v":0},null,{"$f":"IFERROR(INDEX(BT!$A$4:$HU$138,MATCH($G$4&P$12&P$13&P$14,BT!$G$4:$G$1079&BT!$F$4:$F$1079&BT!$I$4:$I$1079&BT!$J$4:$J$1079,0),MATCH($C170,BT!$A$2:$HU$2,0)),\"---\")","v":0},{"$f":"IFERROR(P$28*INDEX(BT!$A$4:$HU$138,MATCH(P$12&P$13&P$14,BT!$F$4:$F$138&BT!$I$4:$I$138&BT!$J$4:$J$138,0),MATCH($C170,BT!$A$2:$HU$2,0)+3)*$G$107,0)","v":0}]
[null,50,"Крышка секции Т-ответвления",null,null,{"$f":"IFERROR(INDEX(BT!$A$4:$HU$138,MATCH($G$4&G$12&G$13&G$14,BT!$G$4:$G$1079&BT!$F$4:$F$1079&BT!$I$4:$I$1079&BT!$J$4:$J$1079,0),MATCH($C171,BT!$A$2:$HU$2,0)),\"---\")","v":0},{"$f":"IFERROR(G$28*INDEX(BT!$A$4:$HU$138,MATCH(G$12&G$13&G$14,BT!$F$4:$F$138&BT!$I$4:$I$138&BT!$J$4:$J$138,0),MATCH($C171,BT!$A$2:$HU$2,0)+3)*$G$107,0)","v":0},null,{"$f":"IFERROR(INDEX(BT!$A$4:$HU$138,MATCH($G$4&J$12&J$13&J$14,BT!$G$4:$G$1079&BT!$F$4:$F$1079&BT!$I$4:$I$1079&BT!$J$4:$J$1079,0),MATCH($C171,BT!$A$2:$HU$2,0)),\"---\")","v":0},{"$f":"IFERROR(J$28*INDEX(BT!$A$4:$HU$138,MATCH(J$12&J$13&J$14,BT!$F$4:$F$138&BT!$I$4:$I$138&BT!$J$4:$J$138,0),MATCH($C171,BT!$A$2:$HU$2,0)+3)*$G$107,0)","v":0},null,{"$f":"IFERROR(INDEX(BT!$A$4:$HU$138,MATCH($G$4&M$12&M$13&M$14,BT!$G$4:$G$1079&BT!$F$4:$F$1079&BT!$I$4:$I$1079&BT!$J$4:$J$1079,0),MATCH($C171,BT!$A$2:$HU$2,0)),\"---\")","v":0},{"$f":"IFERROR(M$28*INDEX(BT!$A$4:$HU$138,MATCH(M$12&M$13&M$14,BT!$F$4:$F$138&BT!$I$4:$I$138&BT!$J$4:$J$138,0),MATCH($C171,BT!$A$2:$HU$2,0)+3)*$G$107,0)","v":0},null,{"$f":"IFERROR(INDEX(BT!$A$4:$HU$138,MATCH($G$4&P$12&P$13&P$14,BT!$G$4:$G$1079&BT!$F$4:$F$1079&BT!$I$4:$I$1079&BT!$J$4:$J$1079,0),MATCH($C171,BT!$A$2:$HU$2,0)),\"---\")","v":0},{"$f":"IFERROR(P$28*INDEX(BT!$A$4:$HU$138,MATCH(P$12&P$13&P$14,BT!$F$4:$F$138&BT!$I$4:$I$138&BT!$J$4:$J$138,0),MATCH($C171,BT!$A$2:$HU$2,0)+3)*$G$107,0)","v":0}]
[null,null,"Х-ОБРАЗНАЯ СЕКЦИЯ"]
[null,51,"Секция Х-образная",null,null,{"$f":"IFERROR(INDEX(BT!$A$4:$HU$138,MATCH($G$4&G$12&G$13&G$14,BT!$G$4:$G$1079&BT!$F$4:$F$1079&BT!$I$4:$I$1079&BT!$J$4:$J$1079,0),MATCH($C173,BT!$A$2:$HU$2,0)),\"---\")","v":0},{"$f":"IFERROR(G$29*INDEX(BT!$A$4:$HU$138,MATCH(G$12&G$13&G$14,BT!$F$4:$F$138&BT!$I$4:$I$138&BT!$J$4:$J$138,0),MATCH($C173,BT!$A$2:$HU$2,0)+3)*$G$107,0)","v":0},null,{"$f":"IFERROR(INDEX(BT!$A$4:$HU$138,MATCH($G$4&J$12&J$13&J$14,BT!$G$4:$G$1079&BT!$F$4:$F$1079&BT!$I$4:$I$1079&BT!$J$4:$J$1079,0),MATCH($C173,BT!$A$2:$HU$2,0)),\"---\")","v":0},{"$f":"IFERROR(J$29*INDEX(BT!$A$4:$HU$138,MATCH(J$12&J$13&J$14,BT!$F$4:$F$138&BT!$I$4:$I$138&BT!$J$4:$J$138,0),MATCH($C173,BT!$A$2:$HU$2,0)+3)*$G$107,0)","v":0},null,{"$f":"IFERROR(INDEX(BT!$A$4:$HU$138,MATCH($G$4&M$12&M$13&M$14,BT!$G$4:$G$1079&BT!$F$4:$F$1079&BT!$I$4:$I$1079&BT!$J$4:$J$1079,0),MATCH($C173,BT!$A$2:$HU$2,0)),\"---\")","v":0},{"$f":"IFERROR(M$29*INDEX(BT!$A$4:$HU$138,MATCH(M$12&M$13&M$14,BT!$F$4:$F$138&BT!$I$4:$I$138&BT!$J$4:$J$138,0),MATCH($C173,BT!$A$2:$HU$2,0)+3)*$G$107,0)","v":0},null,{"$f":"IFERROR(INDEX(BT!$A$4:$HU$138,MATCH($G$4&P$12&P$13&P$14,BT!$G$4:$G$1079&BT!$F$4:$F$1079&BT!$I$4:$I$1079&BT!$J$4:$J$1079,0),MATCH($C173,BT!$A$2:$HU$2,0)),\"---\")","v":0},{"$f":"IFERROR(P$29*INDEX(BT!$A$4:$HU$138,MATCH(P$12&P$13&P$14,BT!$F$4:$F$138&BT!$I$4:$I$138&BT!$J$4:$J$138,0),MATCH($C173,BT!$A$2:$HU$2,0)+3)*$G$107,0)","v":0}]
[null,52,"Соед. секции Х-образной",null,null,{"$f":"IFERROR(INDEX(BT!$A$4:$HU$138,MATCH($G$4&G$12&G$13&G$14,BT!$G$4:$G$1079&BT!$F$4:$F$1079&BT!$I$4:$I$1079&BT!$J$4:$J$1079,0),MATCH($C174,BT!$A$2:$HU$2,0)),\"---\")","v":0},{"$f":"IFERROR(G$29*INDEX(BT!$A$4:$HU$138,MATCH(G$12&G$13&G$14,BT!$F$4:$F$138&BT!$I$4:$I$138&BT!$J$4:$J$138,0),MATCH($C174,BT!$A$2:$HU$2,0)+3)*$G$107,0)","v":0},null,{"$f":"IFERROR(INDEX(BT!$A$4:$HU$138,MATCH($G$4&J$12&J$13&J$14,BT!$G$4:$G$1079&BT!$F$4:$F$1079&BT!$I$4:$I$1079&BT!$J$4:$J$1079,0),MATCH($C174,BT!$A$2:$HU$2,0)),\"---\")","v":0},{"$f":"IFERROR(J$29*INDEX(BT!$A$4:$HU$138,MATCH(J$12&J$13&J$14,BT!$F$4:$F$138&BT!$I$4:$I$138&BT!$J$4:$J$138,0),MATCH($C174,BT!$A$2:$HU$2,0)+3)*$G$107,0)","v":0},null,{"$f":"IFERROR(INDEX(BT!$A$4:$HU$138,MATCH($G$4&M$12&M$13&M$14,BT!$G$4:$G$1079&BT!$F$4:$F$1079&BT!$I$4:$I$1079&BT!$J$4:$J$1079,0),MATCH($C174,BT!$A$2:$HU$2,0)),\"---\")","v":0},{"$f":"IFERROR(M$29*INDEX(BT!$A$4:$HU$138,MATCH(M$12&M$13&M$14,BT!$F$4:$F$138&BT!$I$4:$I$138&BT!$J$4:$J$138,0),MATCH($C174,BT!$A$2:$HU$2,0)+3)*$G$107,0)","v":0},null,{"$f":"IFERROR(INDEX(BT!$A$4:$HU$138,MATCH($G$4&P$12&P$13&P$14,BT!$G$4:$G$1079&BT!$F$4:$F$1079&BT!$I$4:$I$1079&BT!$J$4:$J$1079,0),MATCH($C174,BT!$A$2:$HU$2,0)),\"---\")","v":0},{"$f":"IFERROR(P$29*INDEX(BT!$A$4:$HU$138,MATCH(P$12&P$13&P$14,BT!$F$4:$F$138&BT!$I$4:$I$138&BT!$J$4:$J$138,0),MATCH($C174,BT!$A$2:$HU$2,0)+3)*$G$107,0)","v":0}]
[null,53,"Донная вставка секции Х-образной",null,null,{"$f":"IFERROR(INDEX(BT!$A$4:$HU$138,MATCH($G$4&G$12&G$13&G$14,BT!$G$4:$G$1079&BT!$F$4:$F$1079&BT!$I$4:$I$1079&BT!$J$4:$J$1079,0),MATCH($C175,BT!$A$2:$HU$2,0)),\"---\")","v":0},{"$f":"IFERROR(G$29*INDEX(BT!$A$4:$HU$138,MATCH(G$12&G$13&G$14,BT!$F$4:$F$138&BT!$I$4:$I$138&BT!$J$4:$J$138,0),MATCH($C175,BT!$A$2:$HU$2,0)+3)*$G$107,0)","v":0},null,{"$f":"IFERROR(INDEX(BT!$A$4:$HU$138,MATCH($G$4&J$12&J$13&J$14,BT!$G$4:$G$1079&BT!$F$4:$F$1079&BT!$I$4:$I$1079&BT!$J$4:$J$1079,0),MATCH($C175,BT!$A$2:$HU$2,0)),\"---\")","v":0},{"$f":"IFERROR(J$29*INDEX(BT!$A$4:$HU$138,MATCH(J$12&J$13&J$14,BT!$F$4:$F$138&BT!$I$4:$I$138&BT!$J$4:$J$138,0),MATCH($C175,BT!$A$2:$HU$2,0)+3)*$G$107,0)","v":0},null,{"$f":"IFERROR(INDEX(BT!$A$4:$HU$138,MATCH($G$4&M$12&M$13&M$14,BT!$G$4:$G$1079&BT!$F$4:$F$1079&BT!$I$4:$I$1079&BT!$J$4:$J$1079,0),MATCH($C175,BT!$A$2:$HU$2,0)),\"---\")","v":0},{"$f":"IFERROR(M$29*INDEX(BT!$A$4:$HU$138,MATCH(M$12&M$13&M$14,BT!$F$4:$F$138&BT!$I$4:$I$138&BT!$J$4:$J$138,0),MATCH($C175,BT!$A$2:$HU$2,0)+3)*$G$107,0)","v":0},null,{"$f":"IFERROR(INDEX(BT!$A$4:$HU$138,MATCH($G$4&P$12&P$13&P$14,BT!$G$4:$G$1079&BT!$F$4:$F$1079&BT!$I$4:$I$1079&BT!$J$4:$J$1079,0),MATCH($C175,BT!$A$2:$HU$2,0)),\"---\")","v":0},{"$f":"IFERROR(P$29*INDEX(BT!$A$4:$HU$138,MATCH(P$12&P$13&P$14,BT!$F$4:$F$138&BT!$I$4:$I$138&BT!$J$4:$J$138,0),MATCH($C175,BT!$A$2:$HU$2,0)+3)*$G$107,0)","v":0}]
[null,54,"Крышка секции Х-образной",null,null,{"$f":"IFERROR(INDEX(BT!$A$4:$HU$138,MATCH($G$4&G$12&G$13&G$14,BT!$G$4:$G$1079&BT!$F$4:$F$1079&BT!$I$4:$I$1079&BT!$J$4:$J$1079,0),MATCH($C176,BT!$A$2:$HU$2,0)),\"---\")","v":0},{"$f":"IFERROR(G$29*INDEX(BT!$A$4:$HU$138,MATCH(G$12&G$13&G$14,BT!$F$4:$F$138&BT!$I$4:$I$138&BT!$J$4:$J$138,0),MATCH($C176,BT!$A$2:$HU$2,0)+3)*$G$107,0)","v":0},null,{"$f":"IFERROR(INDEX(BT!$A$4:$HU$138,MATCH($G$4&J$12&J$13&J$14,BT!$G$4:$G$1079&BT!$F$4:$F$1079&BT!$I$4:$I$1079&BT!$J$4:$J$1079,0),MATCH($C176,BT!$A$2:$HU$2,0)),\"---\")","v":0},{"$f":"IFERROR(J$29*INDEX(BT!$A$4:$HU$138,MATCH(J$12&J$13&J$14,BT!$F$4:$F$138&BT!$I$4:$I$138&BT!$J$4:$J$138,0),MATCH($C176,BT!$A$2:$HU$2,0)+3)*$G$107,0)","v":0},null,{"$f":"IFERROR(INDEX(BT!$A$4:$HU$138,MATCH($G$4&M$12&M$13&M$14,BT!$G$4:$G$1079&BT!$F$4:$F$1079&BT!$I$4:$I$1079&BT!$J$4:$J$1079,0),MATCH($C176,BT!$A$2:$HU$2,0)),\"---\")","v":0},{"$f":"IFERROR(M$29*INDEX(BT!$A$4:$HU$138,MATCH(M$12&M$13&M$14,BT!$F$4:$F$138&BT!$I$4:$I$138&BT!$J$4:$J$138,0),MATCH($C176,BT!$A$2:$HU$2,0)+3)*$G$107,0)","v":0},null,{"$f":"IFERROR(INDEX(BT!$A$4:$HU$138,MATCH($G$4&P$12&P$13&P$14,BT!$G$4:$G$1079&BT!$F$4:$F$1079&BT!$I$4:$I$1079&BT!$J$4:$J$1079,0),MATCH($C176,BT!$A$2:$HU$2,0)),\"---\")","v":0},{"$f":"IFERROR(P$29*INDEX(BT!$A$4:$HU$138,MATCH(P$12&P$13&P$14,BT!$F$4:$F$138&BT!$I$4:$I$138&BT!$J$4:$J$138,0),MATCH($C176,BT!$A$2:$HU$2,0)+3)*$G$107,0)","v":0}]
[null,null,"ТОРЦЕВАЯ ЗАГЛУШКА"]
[null,55,"Торцевая заглушка",null,null,{"$f":"IFERROR(INDEX(BT!$A$4:$HU$138,MATCH($G$4&G$12&G$13&G$14,BT!$G$4:$G$1079&BT!$F$4:$F$1079&BT!$I$4:$I$1079&BT!$J$4:$J$1079,0),MATCH($C178,BT!$A$2:$HU$2,0)),\"---\")","v":0},{"$f":"IFERROR(G$30*INDEX(BT!$A$4:$HU$138,MATCH(G$12&G$13&G$14,BT!$F$4:$F$138&BT!$I$4:$I$138&BT!$J$4:$J$138,0),MATCH($C178,BT!$A$2:$HU$2,0)+3)*$G$107,0)","v":0},null,{"$f":"IFERROR(INDEX(BT!$A$4:$HU$138,MATCH($G$4&J$12&J$13&J$14,BT!$G$4:$G$1079&BT!$F$4:$F$1079&BT!$I$4:$I$1079&BT!$J$4:$J$1079,0),MATCH($C178,BT!$A$2:$HU$2,0)),\"---\")","v":0},{"$f":"IFERROR(J$30*INDEX(BT!$A$4:$HU$138,MATCH(J$12&J$13&J$14,BT!$F$4:$F$138&BT!$I$4:$I$138&BT!$J$4:$J$138,0),MATCH($C178,BT!$A$2:$HU$2,0)+3)*$G$107,0)","v":0},null,{"$f":"IFERROR(INDEX(BT!$A$4:$HU$138,MATCH($G$4&M$12&M$13&M$14,BT!$G$4:$G$1079&BT!$F$4:$F$1079&BT!$I$4:$I$1079&BT!$J$4:$J$1079,0),MATCH($C178,BT!$A$2:$HU$2,0)),\"---\")","v":0},{"$f":"IFERROR(M$30*INDEX(BT!$A$4:$HU$138,MATCH(M$12&M$13&M$14,BT!$F$4:$F$138&BT!$I$4:$I$138&BT!$J$4:$J$138,0),MATCH($C178,BT!$A$2:$HU$2,0)+3)*$G$107,0)","v":0},null,{"$f":"IFERROR(INDEX(BT!$A$4:$HU$138,MATCH($G$4&P$12&P$13&P$14,BT!$G$4:$G$1079&BT!$F$4:$F$1079&BT!$I$4:$I$1079&BT!$J$4:$J$1079,0),MATCH($C178,BT!$A$2:$HU$2,0)),\"---\")","v":0},{"$f":"IFERROR(P$30*INDEX(BT!$A$4:$HU$138,MATCH(P$12&P$13&P$14,BT!$F$4:$F$138&BT!$I$4:$I$138&BT!$J$4:$J$138,0),MATCH($C178,BT!$A$2:$HU$2,0)+3)*$G$107,0)","v":0}]
[]
[]
[]
[null,null,null,null,null,"ПРОВЕРКА ТРАССЫ"]
[null,null,null,null,null,"Расчетная нагрузка",{"$f":"G$16","v":0},null,null,{"$f":"J$16","v":0},null,null,{"$f":"M$16","v":0},null,null,{"$f":"P$16","v":0}]
[null,null,null,null,null,"Допустимая нагрузка",{"$f":"IFERROR(INDEX(BT!$A$4:$FF$138,MATCH('Участок 1'!F$113,BT!$A$4:$A$138,0),MATCH('Участок 1'!$G$7,BT!$A$3:$FE$3,0)),0)","v":0},null,null,{"$f":"IFERROR(INDEX(BT!$A$4:$FF$138,MATCH('Участок 1'!I$113,BT!$A$4:$A$138,0),MATCH('Участок 1'!$G$7,BT!$A$3:$FE$3,0)),0)","v":0},null,null,{"$f":"IFERROR(INDEX(BT!$A$4:$FF$138,MATCH('Участок 1'!L$113,BT!$A$4:$A$138,0),MATCH('Участок 1'!$G$7,BT!$A$3:$FE$3,0)),0)","v":0},null,null,{"$f":"IFERROR(INDEX(BT!$A$4:$FF$138,MATCH('Участок 1'!O$113,BT!$A$4:$A$138,0),MATCH('Участок 1'!$G$7,BT!$A$3:$FE$3,0)),0)","v":0}]
[null,null,null,null,null,"Результат",{"$f":"IF(G183<=G184,\"Проходит\",\"Не проходит\")","v":"Проходит"},null,null,{"$f":"IF(J183<=J184,\"Проходит\",\"Не проходит\")","v":"Проходит"},null,null,{"$f":"IF(M183<=M184,\"Проходит\",\"Не проходит\")","v":"Проходит"},null,null,{"$f":"IF(P183<=P184,\"Проходит\",\"Не проходит\")","v":"Проходит"}]
[]
[]
[]
[null,null,null,null,null,"ПРОВЕРКА КРЕПЛЕНИЙ К СТЕНЕ"]
[]
[null,null,null,null,null,"Ширина лотка",{"$f":"G$14","v":0},null,null,{"$f":"J$14","v":0},null,null,{"$f":"M$14","v":0},null,null,{"$f":"P$14","v":0}]
[null,null,null,null,null,"Макс. ширина лотка",{"$f":"MAX($G$191:$P$191)","v":0}]
[null,null,null,null,null,"Нагрузка на кронштейн",{"$f":"G$16*$G$7","v":0},null,null,{"$f":"J$16*$G$7","v":0},null,null,{"$f":"M$16*$G$7","v":0},null,null,{"$f":"P$16*$G$7","v":0}]
[null,null,null,null,null,"Макс нагрузка на кронштейн",{"$f":"MAX($G$193:$P$193)","v":0}]
[]
[null,null,null,null,null,"Проверка серии MWA 12",{"$f":"IFERROR(IF(G5=\"К стене\",IF(G4=\"Конв.цинк.\",IF(INDEX(BMS!$E$1:$E$31,MATCH(CONCATENATE(\"MWA 12 \",IF($G$192=150,210,$G$192+10)/10,\"S FS RU\"),BMS!$H$1:$H$31,0))<$G$194,\"Нет\",\"Да\"),\"Нет\"),\"Нет\"),\"---\")","v":"Нет"}]
[null,null,null,null,null,"Проверка серии AW 15",{"$f":"IFERROR(IF(G5=\"К стене\",IF(INDEX(BMS!$E$1:$E$31,MATCH(CONCATENATE(\"AW 15 \",($G$192+10)/10,\" FT\"),BMS!$H$1:$H$31,0))<$G$194,\"Нет\",\"Да\"),\"Нет\"),\"---\")","v":"Нет"}]
[]
[null,null,null,null,null,"Выбранная серия",{"$f":"IF($G$196=\"Да\",\"MWA 12\",IF($G$197=\"Да\",\"AW 15\",\"---\"))","v":"---"}]
[null,null,null,null,null,"Ширина для расчета",{"$f":"IF($G$199=\"---\",\"---\",IF($G$199=\"MWA 12\",IF(G$191=150,210,G$191+10),IF($G$199=\"AW 15\",G$191+10)))","v":"---"},null,null,{"$f":"IF($G$199=\"---\",\"---\",IF($G$199=\"MWA 12\",IF(J$191=150,210,J$191+10),IF($G$199=\"AW 15\",J$191+10)))","v":"---"},null,null,{"$f":"IF($G$199=\"---\",\"---\",IF($G$199=\"MWA 12\",IF(M$191=150,210,M$191+10),IF($G$199=\"AW 15\",M$191+10)))","v":"---"},null,null,{"$f":"IF($G$199=\"---\",\"---\",IF($G$199=\"MWA 12\",IF(P$191=150,210,P$191+10),IF($G$199=\"AW 15\",P$191+10)))","v":"---"}]
[null,null,null,null,null,"Допустимая нагрузка",{"$f":"IFERROR(INDEX(BMS!$E$1:$E$31,MATCH(F$207,BMS!$H$1:$H$31,0)),\"---\")","v":"---"},null,null,{"$f":"IFERROR(INDEX(BMS!$E$1:$E$31,MATCH(I$207,BMS!$H$1:$H$31,0)),\"---\")","v":"---"},null,null,{"$f":"IFERROR(INDEX(BMS!$E$1:$E$31,MATCH(L$207,BMS!$H$1:$H$31,0)),\"---\")","v":"---"},null,null,{"$f":"IFERROR(INDEX(BMS!$E$1:$E$31,MATCH(O$207,BMS!$H$1:$H$31,0)),\"---\")","v":"---"}]
[]
[]
[]
[null,null,null,null,null,"ПОДБОР КРЕПЛЕНИЙ К СТЕНЕ"]
[]
[null,101,"Кронштейн",null,null,{"$f":"IFERROR(IF(G$191>0,CONCATENATE($G$199,\" \",\"\",G$200/10,IF($G$199=\"MWA 12\",\"S FS RU\",\" FT\")),\"---\"),\"---\")","v":"---"},{"$f":"IF(AND($G$5=\"К стене\",$G$199<>\"---\",G$191>0),ROUNDUP($G$8/$G$7,0),0)*$G$107","v":0},null,{"$f":"IFERROR(IF(J$191>0,CONCATENATE($G$199,\" \",\"\",J$200/10,IF($G$199=\"MWA 12\",\"S FS RU\",\" FT\")),\"---\"),\"---\")","v":"---"},{"$f":"IF(AND($G$5=\"К стене\",$G$199<>\"---\",J$191>0),ROUNDUP($G$8/$G$7,0),0)*$G$107","v":0},null,{"$f":"IFERROR(IF(M$191>0,CONCATENATE($G$199,\" \",\"\",M$200/10,IF($G$199=\"MWA 12\",\"S FS RU\",\" FT\")),\"---\"),\"---\")","v":"---"},{"$f":"IF(AND($G$5=\"К стене\",$G$199<>\"---\",M$191>0),ROUNDUP($G$8/$G$7,0),0)*$G$107","v":0},null,{"$f":"IFERROR(IF(P$191>0,CONCATENATE($G$199,\" \",\"\",P$200/10,IF($G$199=\"MWA 12\",\"S FS RU\",\" FT\")),\"---\"),\"---\")","v":"---"},{"$f":"IF(AND($G$5=\"К стене\",$G$199<>\"---\",P$191>0),ROUNDUP($G$8/$G$7,0),0)*$G$107","v":0}]
[null,102,"Анкерный болт",null,null,{"$f":"INDEX(BMS!$L:$L,MATCH(F$207,BMS!$H:$H,0),1)","v":"---"},{"$f":"G$207*$G$107","v":0},null,{"$f":"INDEX(BMS!$L:$L,MATCH(I$207,BMS!$H:$H,0),1)","v":"---"},{"$f":"J$207*$G$107","v":0},null,{"$f":"INDEX(BMS!$L:$L,MATCH(L$207,BMS!$H:$H,0),1)","v":"---"},{"$f":"M$207*$G$107","v":0},null,{"$f":"INDEX(BMS!$L:$L,MATCH(O$207,BMS!$H:$H,0),1)","v":"---"},{"$f":"P$207*$G$107","v":0}]
[null,103,"Болт с полукруглой головкой и гайкой",null,null,{"$f":"IF(F207=\"---\",\"---\",IF(G4=\"Конв.цинк.\",\"FRSB 6X12 G\",\"FRSB 6X12 F\"))","v":"---"},{"$f":"IF(G$191<=150,1,2)*G$207*$G$107","v":0},null,{"$f":"IF(I207=\"---\",\"---\",IF(J4=\"Конв.цинк.\",\"FRSB 6X12 G\",\"FRSB 6X12 F\"))","v":"---"},{"$f":"IF(J$191<=150,1,2)*J$207*$G$107","v":0},null,{"$f":"IF(L207=\"---\",\"---\",IF(M4=\"Конв.цинк.\",\"FRSB 6X12 G\",\"FRSB 6X12 F\"))","v":"---"},{"$f":"IF(M$191<=150,1,2)*M$207*$G$107","v":0},null,{"$f":"IF(O207=\"---\",\"---\",IF(P4=\"Конв.цинк.\",\"FRSB 6X12 G\",\"FRSB 6X12 F\"))","v":"---"},{"$f":"IF(P$191<=150,1,2)*P$207*$G$107","v":0}]
[]
[]
[]
[null,null,null,null,null,"ПРОВЕРКА КРЕПЛЕНИЙ К ПОТОЛКУ"]
[]
[null,null,null,null,null,"Ширина лотка",{"$f":"G$14","v":0},null,null,{"$f":"J$14","v":0},null,null,{"$f":"M$14","v":0},null,null,{"$f":"P$14","v":0}]
[null,null,null,null,null,"Максимальная ширина лотка",{"$f":"MAX($G$215:$P$215)","v":0}]
[null,null,null,null,null,"Нагрузка на уровень",{"$f":"G$16*$G$7","v":0},null,null,{"$f":"J$16*$G$7","v":0},null,null,{"$f":"M$16*$G$7","v":0},null,null,{"$f":"P$16*$G$7","v":0}]
[null,null,null,null,null,"Нагрузка на подвес",{"$f":"SUM(G217:P217)","v":0}]
[null,null,null,null,null,"Макс нагрузка на подвес",{"$f":"INDEX(BMS!$F$1:$F$144,MATCH($G$5&$G$6&$G$216,BMS!$B$1:$B$144&BMS!$D$1:$D$144&BMS!$G$1:$G$144,0))","v":{"$error":"#N/A"}}]
[]
[null,121,"Элемент 1",null,null,{"$f":"IFERROR(INDEX(BMS!$A$3:$AU$144,MATCH($G$4&$G$5&$G$6&$G$216,BMS!$C$3:$C$144&BMS!$B$3:$B$144&BMS!$D$3:$D$144&BMS!$G$3:$G$144,0),MATCH($C221,BMS!$A$1:$AU$1,0)),\"---\")","v":"---"},{"$f":"IFERROR(CEILING(IF(OR($G$5=\"К перекрытию\",$G$5=\"К профлисту\"),ROUNDUP($G$8/$G$7,0)+1,0)*INDEX(BMS!$A$1:$AU$144,MATCH($G$5&$G$6&$G$216,BMS!$B$1:$B$144&BMS!$D$1:$D$144&BMS!$G$1:$G$144,0),MATCH($C221,BMS!$A$1:$AU$1,0)+3)*$G$107,VLOOKUP($F221,Base!$A:$H,8,FALSE)),0)","v":0}]
[null,122,"Элемент 2",null,null,{"$f":"IFERROR(INDEX(BMS!$A$3:$AU$144,MATCH($G$4&$G$5&$G$6&$G$216,BMS!$C$3:$C$144&BMS!$B$3:$B$144&BMS!$D$3:$D$144&BMS!$G$3:$G$144,0),MATCH($C222,BMS!$A$1:$AU$1,0)),\"---\")","v":"---"},{"$f":"IFERROR(CEILING(IF(OR($G$5=\"К перекрытию\",$G$5=\"К профлисту\"),ROUNDUP($G$8/$G$7,0)+1,0)*INDEX(BMS!$A$1:$AU$144,MATCH($G$5&$G$6&$G$216,BMS!$B$1:$B$144&BMS!$D$1:$D$144&BMS!$G$1:$G$144,0),MATCH($C222,BMS!$A$1:$AU$1,0)+3)*$G$107,VLOOKUP($F222,Base!$A:$H,8,FALSE)),0)","v":0}]
[null,123,"Элемент 3",null,null,{"$f":"IFERROR(INDEX(BMS!$A$3:$AU$144,MATCH($G$4&$G$5&$G$6&$G$216,BMS!$C$3:$C$144&BMS!$B$3:$B$144&BMS!$D$3:$D$144&BMS!$G$3:$G$144,0),MATCH($C223,BMS!$A$1:$AU$1,0)),\"---\")","v":"---"},{"$f":"IFERROR(CEILING(IF(OR($G$5=\"К перекрытию\",$G$5=\"К профлисту\"),ROUNDUP($G$8/$G$7,0)+1,0)*INDEX(BMS!$A$1:$AU$144,MATCH($G$5&$G$6&$G$216,BMS!$B$1:$B$144&BMS!$D$1:$D$144&BMS!$G$1:$G$144,0),MATCH($C223,BMS!$A$1:$AU$1,0)+3)*$G$107,VLOOKUP($F223,Base!$A:$H,8,FALSE)),0)","v":0}]
[null,124,"Элемент 4",null,null,{"$f":"IFERROR(INDEX(BMS!$A$3:$AU$144,MATCH($G$4&$G$5&$G$6&$G$216,BMS!$C$3:$C$144&BMS!$B$3:$B$144&BMS!$D$3:$D$144&BMS!$G$3:$G$144,0),MATCH($C224,BMS!$A$1:$AU$1,0)),\"---\")","v":"---"},{"$f":"IFERROR(CEILING(IF(OR($G$5=\"К перекрытию\",$G$5=\"К профлисту\"),ROUNDUP($G$8/$G$7,0)+1,0)*INDEX(BMS!$A$1:$AU$144,MATCH($G$5&$G$6&$G$216,BMS!$B$1:$B$144&BMS!$D$1:$D$144&BMS!$G$1:$G$144,0),MATCH($C224,BMS!$A$1:$AU$1,0)+3)*$G$107,VLOOKUP($F224,Base!$A:$H,8,FALSE)),0)","v":0}]
[null,125,"Элемент 5",null,null,{"$f":"IFERROR(INDEX(BMS!$A$3:$AU$144,MATCH($G$4&$G$5&$G$6&$G$216,BMS!$C$3:$C$144&BMS!$B$3:$B$144&BMS!$D$3:$D$144&BMS!$G$3:$G$144,0),MATCH($C225,BMS!$A$1:$AU$1,0)),\"---\")","v":"---"},{"$f":"IFERROR(CEILING(IF(OR($G$5=\"К перекрытию\",$G$5=\"К профлисту\"),ROUNDUP($G$8/$G$7,0)+1,0)*INDEX(BMS!$A$1:$AU$144,MATCH($G$5&$G$6&$G$216,BMS!$B$1:$B$144&BMS!$D$1:$D$144&BMS!$G$1:$G$144,0),MATCH($C225,BMS!$A$1:$AU$1,0)+3)*$G$107,VLOOKUP($F225,Base!$A:$H,8,FALSE)),0)","v":0}]
[null,126,"Элемент 6",null,null,{"$f":"IFERROR(INDEX(BMS!$A$3:$AU$144,MATCH($G$4&$G$5&$G$6&$G$216,BMS!$C$3:$C$144&BMS!$B$3:$B$144&BMS!$D$3:$D$144&BMS!$G$3:$G$144,0),MATCH($C226,BMS!$A$1:$AU$1,0)),\"---\")","v":"---"},{"$f":"IFERROR(CEILING(IF(OR($G$5=\"К перекрытию\",$G$5=\"К профлисту\"),ROUNDUP($G$8/$G$7,0)+1,0)*INDEX(BMS!$A$1:$AU$144,MATCH($G$5&$G$6&$G$216,BMS!$B$1:$B$144&BMS!$D$1:$D$144&BMS!$G$1:$G$144,0),MATCH($C226,BMS!$A$1:$AU$1,0)+3)*$G$107,VLOOKUP($F226,Base!$A:$H,8,FALSE)),0)","v":0}]
[null,127,"Элемент 7",null,null,{"$f":"IFERROR(INDEX(BMS!$A$3:$AU$144,MATCH($G$4&$G$5&$G$6&$G$216,BMS!$C$3:$C$144&BMS!$B$3:$B$144&BMS!$D$3:$D$144&BMS!$G$3:$G$144,0),MATCH($C227,BMS!$A$1:$AU$1,0)),\"---\")","v":"---"},{"$f":"IFERROR(CEILING(IF(OR($G$5=\"К перекрытию\",$G$5=\"К профлисту\"),ROUNDUP($G$8/$G$7,0)+1,0)*INDEX(BMS!$A$1:$AU$144,MATCH($G$5&$G$6&$G$216,BMS!$B$1:$B$144&BMS!$D$1:$D$144&BMS!$G$1:$G$144,0),MATCH($C227,BMS!$A$1:$AU$1,0)+3)*$G$107,VLOOKUP($F227,Base!$A:$H,8,FALSE)),0)","v":0}]
[null,128,"Элемент 8",null,null,{"$f":"IFERROR(INDEX(BMS!$A$3:$AU$144,MATCH($G$4&$G$5&$G$6&$G$216,BMS!$C$3:$C$144&BMS!$B$3:$B$144&BMS!$D$3:$D$144&BMS!$G$3:$G$144,0),MATCH($C228,BMS!$A$1:$AU$1,0)),\"---\")","v":"---"},{"$f":"IFERROR(CEILING(IF(OR($G$5=\"К перекрытию\",$G$5=\"К профлисту\"),ROUNDUP($G$8/$G$7,0)+1,0)*INDEX(BMS!$A$1:$AU$144,MATCH($G$5&$G$6&$G$216,BMS!$B$1:$B$144&BMS!$D$1:$D$144&BMS!$G$1:$G$144,0),MATCH($C228,BMS!$A$1:$AU$1,0)+3)*$G$107,VLOOKUP($F228,Base!$A:$H,8,FALSE)),0)","v":0}]
[null,129,"Элемент 9",null,null,{"$f":"IFERROR(INDEX(BMS!$A$3:$AU$144,MATCH($G$4&$G$5&$G$6&$G$216,BMS!$C$3:$C$144&BMS!$B$3:$B$144&BMS!$D$3:$D$144&BMS!$G$3:$G$144,0),MATCH($C229,BMS!$A$1:$AU$1,0)),\"---\")","v":"---"},{"$f":"IFERROR(CEILING(IF(OR($G$5=\"К перекрытию\",$G$5=\"К профлисту\"),ROUNDUP($G$8/$G$7,0)+1,0)*INDEX(BMS!$A$1:$AU$144,MATCH($G$5&$G$6&$G$216,BMS!$B$1:$B$144&BMS!$D$1:$D$144&BMS!$G$1:$G$144,0),MATCH($C229,BMS!$A$1:$AU$1,0)+3)*$G$107,VLOOKUP($F229,Base!$A:$H,8,FALSE)),0)","v":0}]
[null,130,"Элемент 10",null,null,{"$f":"IFERROR(INDEX(BMS!$A$3:$AU$144,MATCH($G$4&$G$5&$G$6&$G$216,BMS!$C$3:$C$144&BMS!$B$3:$B$144&BMS!$D$3:$D$144&BMS!$G$3:$G$144,0),MATCH($C230,BMS!$A$1:$AU$1,0)),\"---\")","v":"---"},{"$f":"IFERROR(CEILING(IF(OR($G$5=\"К перекрытию\",$G$5=\"К профлисту\"),ROUNDUP($G$8/$G$7,0)+1,0)*INDEX(BMS!$A$1:$AU$144,MATCH($G$5&$G$6&$G$216,BMS!$B$1:$B$144&BMS!$D$1:$D$144&BMS!$G$1:$G$144,0),MATCH($C230,BMS!$A$1:$AU$1,0)+3)*$G$107,VLOOKUP($F230,Base!$A:$H,8,FALSE)),0)","v":0}]
[null,131,"Болт с полукруглой головкой и гайкой",null,null,{"$f":"IF(G215>0,IF($G$5=\"К стене\",\"---\",IF(G4=\"Конв.цинк.\",\"FRSB 6X12 G\",\"FRSB 6X12 F\")),0)","v":0},{"$f":"IFERROR(IF(G215>0,IF($G$5<>\"К стене\",IF(G$215<=150,1,2)*(ROUNDUP($G$8/$G$7,0)+1)*$G$107,0),0),0)","v":0},null,{"$f":"IF(J215>0,IF($G$5=\"К стене\",\"---\",IF(J4=\"Конв.цинк.\",\"FRSB 6X12 G\",\"FRSB 6X12 F\")),0)","v":0},{"$f":"IFERROR(IF(J215>0,IF($G$5<>\"К стене\",IF(J$215<=150,1,2)*(ROUNDUP($G$8/$G$7,0)+1)*$G$107,0),0),0)","v":0},null,{"$f":"IF(M215>0,IF($G$5=\"К стене\",\"---\",IF(M4=\"Конв.цинк.\",\"FRSB 6X12 G\",\"FRSB 6X12 F\")),0)","v":0},{"$f":"IFERROR(IF(M215>0,IF($G$5<>\"К стене\",IF(M$215<=150,1,2)*(ROUNDUP($G$8/$G$7,0)+1)*$G$107,0),0),0)","v":0},null,{"$f":"IF(P215>0,IF($G$5=\"К стене\",\"---\",IF(P4=\"Конв.цинк.\",\"FRSB 6X12 G\",\"FRSB 6X12 F\")),0)","v":0},{"$f":"IFERROR(IF(P215>0,IF($G$5<>\"К стене\",IF(P$215<=150,1,2)*(ROUNDUP($G$8/$G$7,0)+1)*$G$107,0),0),0)","v":0}]
[]
[]
[]
[null,null,null,null,null,"РАСПРЕД. КОРОБКИ"]
[null,151,null,null,null,{"$f":"INDEX(BJB!$E$3:$E$19,MATCH(G$34&G$33&$G$4,BJB!$B$3:$B$19&BJB!$D$3:$D$19&BJB!$C$3:$C$19,0))","v":0},{"$f":"IFERROR(G$35*INDEX(BJB!$H$3:$H$19,MATCH(G$34&G$33,BJB!$B$3:$B$19&BJB!$D$3:$D$19,0))*$G$107,0)","v":0},null,{"$f":"INDEX(BJB!$E$3:$E$19,MATCH(J$34&J$33&$G$4,BJB!$B$3:$B$19&BJB!$D$3:$D$19&BJB!$C$3:$C$19,0))","v":0},{"$f":"IFERROR(J$35*INDEX(BJB!$H$3:$H$19,MATCH(J$34&J$33,BJB!$B$3:$B$19&BJB!$D$3:$D$19,0))*$G$107,0)","v":0},null,{"$f":"INDEX(BJB!$E$3:$E$19,MATCH(M$34&M$33&$G$4,BJB!$B$3:$B$19&BJB!$D$3:$D$19&BJB!$C$3:$C$19,0))","v":0},{"$f":"IFERROR(M$35*INDEX(BJB!$H$3:$H$19,MATCH(M$34&M$33,BJB!$B$3:$B$19&BJB!$D$3:$D$19,0))*$G$107,0)","v":0},null,{"$f":"INDEX(BJB!$E$3:$E$19,MATCH(P$34&P$33&$G$4,BJB!$B$3:$B$19&BJB!$D$3:$D$19&BJB!$C$3:$C$19,0))","v":0},{"$f":"IFERROR(P$35*INDEX(BJB!$H$3:$H$19,MATCH(P$34&P$33,BJB!$B$3:$B$19&BJB!$D$3:$D$19,0))*$G$107,0)","v":0}]
[null,152,null,null,null,{"$f":"INDEX(BJB!$I$3:$I$19,MATCH(G$34&G$33&$G$4,BJB!$B$3:$B$19&BJB!$D$3:$D$19&BJB!$C$3:$C$19,0))","v":0},{"$f":"IFERROR(G$35*INDEX(BJB!$L$3:$L$19,MATCH(G$34&G$33,BJB!$B$3:$B$19&BJB!$D$3:$D$19,0))*$G$107,0)","v":0},null,{"$f":"INDEX(BJB!$I$3:$I$19,MATCH(J$34&J$33&$G$4,BJB!$B$3:$B$19&BJB!$D$3:$D$19&BJB!$C$3:$C$19,0))","v":0},{"$f":"IFERROR(J$35*INDEX(BJB!$L$3:$L$19,MATCH(J$34&J$33,BJB!$B$3:$B$19&BJB!$D$3:$D$19,0))*$G$107,0)","v":0},null,{"$f":"INDEX(BJB!$I$3:$I$19,MATCH(M$34&M$33&$G$4,BJB!$B$3:$B$19&BJB!$D$3:$D$19&BJB!$C$3:$C$19,0))","v":0},{"$f":"IFERROR(M$35*INDEX(BJB!$L$3:$L$19,MATCH(M$34&M$33,BJB!$B$3:$B$19&BJB!$D$3:$D$19,0))*$G$107,0)","v":0},null,{"$f":"INDEX(BJB!$I$3:$I$19,MATCH(P$34&P$33&$G$4,BJB!$B$3:$B$19&BJB!$D$3:$D$19&BJB!$C$3:$C$19,0))","v":0},{"$f":"IFERROR(P$35*INDEX(BJB!$L$3:$L$19,MATCH(P$34&P$33,BJB!$B$3:$B$19&BJB!$D$3:$D$19,0))*$G$107,0)","v":0}]
[null,153,null,null,null,{"$f":"INDEX(BJB!$M$3:$M$19,MATCH(G$34&G$33&$G$4,BJB!$B$3:$B$19&BJB!$D$3:$D$19&BJB!$C$3:$C$19,0))","v":0},{"$f":"IFERROR(G$35*INDEX(BJB!$P$3:$P$19,MATCH(G$34&G$33,BJB!$B$3:$B$19&BJB!$D$3:$D$19,0))*$G$107,0)","v":0},null,{"$f":"INDEX(BJB!$M$3:$M$19,MATCH(J$34&J$33&$G$4,BJB!$B$3:$B$19&BJB!$D$3:$D$19&BJB!$C$3:$C$19,0))","v":0},{"$f":"IFERROR(J$35*INDEX(BJB!$P$3:$P$19,MATCH(J$34&J$33,BJB!$B$3:$B$19&BJB!$D$3:$D$19,0))*$G$107,0)","v":0},null,{"$f":"INDEX(BJB!$M$3:$M$19,MATCH(M$34&M$33&$G$4,BJB!$B$3:$B$19&BJB!$D$3:$D$19&BJB!$C$3:$C$19,0))","v":0},{"$f":"IFERROR(M$35*INDEX(BJB!$P$3:$P$19,MATCH(M$34&M$33,BJB!$B$3:$B$19&BJB!$D$3:$D$19,0))*$G$107,0)","v":0},null,{"$f":"INDEX(BJB!$M$3:$M$19,MATCH(P$34&P$33&$G$4,BJB!$B$3:$B$19&BJB!$D$3:$D$19&BJB!$C$3:$C$19,0))","v":0},{"$f":"IFERROR(P$35*INDEX(BJB!$P$3:$P$19,MATCH(P$34&P$33,BJB!$B$3:$B$19&BJB!$D$3:$D$19,0))*$G$107,0)","v":0}]

{"sheet":"Участок 4","index":4,"n_rows":238,"n_cols":16,"rows_kept":238,"cut":false,"hidden":true,"merged":[[36,5,36,6],[36,8,36,9],[36,11,36,12],[36,14,36,15],[31,5,31,6],[31,8,31,9],[31,11,31,12],[31,14,31,15],[35,5,35,6],[35,8,35,9],[35,11,35,12],[35,14,35,15],[30,8,30,9],[30,11,30,12],[30,14,30,15],[19,5,19,6],[19,8,19,9],[19,11,19,12],[19,14,19,15],[1,1,1,15],[2,1,40,3],[2,5,2,6],[2,8,8,9],[2,11,8,12],[2,14,8,15],[8,5,8,6],[9,5,9,6],[9,8,9,9],[9,11,9,12],[9,14,9,15],[18,5,18,6],[18,8,18,9],[18,11,18,12],[18,14,18,15],[30,5,30,6],[234,5,234,6],[108,5,108,6],[181,5,181,6],[188,5,188,6],[204,5,204,6],[212,5,212,6]]}
["o",null,null,null,null,null,null,{"$f":"IF($G$6>1,\"\",\"x\")","v":"x"},{"$f":"IF($G$6>1,\"\",\"x\")","v":"x"},{"$f":"IF($G$6>1,\"\",\"x\")","v":"x"},{"$f":"IF($G$6>2,\"\",\"x\")","v":"x"},{"$f":"IF($G$6>2,\"\",\"x\")","v":"x"},{"$f":"IF($G$6>2,\"\",\"x\")","v":"x"},{"$f":"IF($G$6>3,\"\",\"x\")","v":"x"},{"$f":"IF($G$6>3,\"\",\"x\")","v":"x"},{"$f":"IF($G$6>3,\"\",\"x\")","v":"x"}]
[null,"ВВОД ДАННЫХ ДЛЯ РАСЧЕТА УЧАСТКА №4"]
[null,null,null,null,null,"Данные конструкций"]
[null,null,null,null,null,"Тип покрытия"]
[null,null,null,null,null,"Тип крепления"]
[null,null,null,null,null,"Кол-во уровней лотков"]
[null,null,null,null,null,"Шаг крепления"]
[null,null,null,null,null,"Длина участка трассы, м"]
[]
[null,null,null,null,null,"Данные лотков",null,null,"Данные лотков",null,null,"Данные лотков",null,null,"Данные лотков"]
[null,null,null,null,null,"Тип лотка","Листовой",null,"Тип лотка","Листовой",null,"Тип лотка","Листовой",null,"Тип лотка","Листовой"]
[null,null,null,null,null,"Наличие перфорации",null,null,"Наличие перфорации",null,null,"Наличие перфорации",null,null,"Наличие перфорации"]
[null,null,null,null,null,"Высота",null,null,"Высота",null,null,"Высота",null,null,"Высота"]
[null,null,null,null,null,"Ширина",null,null,"Ширина",null,null,"Ширина",null,null,"Ширина"]
[null,null,null,null,null,"Толщина металла, мм",{"$f":"IF(G$14=\"\",\"\",IF(G$14<400,0.7,0.9))","v":""},null,"Толщина металла, мм",{"$f":"IF(J$14=\"\",\"\",IF(J$14<400,0.7,0.9))","v":""},null,"Толщина металла, мм",{"$f":"IF(M$14=\"\",\"\",IF(M$14<400,0.7,0.9))","v":""},null,"Толщина металла, мм",{"$f":"IF(P$14=\"\",\"\",IF(P$14<400,0.7,0.9))","v":""}]
[null,null,null,null,null,"Нагрузка на лоток, кг/пм",null,null,"Нагрузка на лоток, кг/пм",null,null,"Нагрузка на лоток, кг/пм",null,null,"Нагрузка на лоток, кг/пм"]
[null,null,null,null,null,"Наличие крышки",null,null,"Наличие крышки",null,null,"Наличие крышки",null,null,"Наличие крышки"]
[null,null,null,null,null,"Кол-во перегородок",null,null,"Кол-во перегородок",null,null,"Кол-во перегородок",null,null,"Кол-во перегородок"]
[]
[null,null,null,null,null,"Фасонные элементы",null,null,"Фасонные элементы",null,null,"Фасонные элементы",null,null,"Фасонные элементы"]
[null,null,null,null,null,"Кол-во гор. углов 45°, шт.",null,null,"Кол-во гор. углов 45°, шт.",null,null,"Кол-во гор. углов 45°, шт.",null,null,"Кол-во гор. углов 45°, шт."]
[null,null,null,null,null,"Кол-во гор. углов 90°, шт.",null,null,"Кол-во гор. углов 90°, шт.",null,null,"Кол-во гор. углов 90°, шт.",null,null,"Кол-во гор. углов 90°, шт."]
[null,null,null,null,null,"Кол-во гор. углов 0-90°, шт.",null,null,"Кол-во гор. углов 0-90°, шт.",null,null,"Кол-во гор. углов 0-90°, шт.",null,null,"Кол-во гор. углов 0-90°, шт."]
[null,null,null,null,null,"Кол-во углов 90° вверх, шт.",null,null,"Кол-во углов 90° вверх, шт.",null,null,"Кол-во углов 90° вверх, шт.",null,null,"Кол-во углов 90° вверх, шт."]
[null,null,null,null,null,"Кол-во углов 90° вниз, шт.",null,null,"Кол-во углов 90° вниз, шт.",null,null,"Кол-во углов 90° вниз, шт.",null,null,"Кол-во углов 90° вниз, шт."]
[null,null,null,null,null,"Кол-во верт. углов унив., шт.",null,null,"Кол-во верт. углов унив., шт.",null,null,"Кол-во верт. углов унив., шт.",null,null,"Кол-во верт. углов унив., шт."]
[null,null,null,null,null,"Кол-во Т-секций, шт.",null,null,"Кол-во Т-секций, шт.",null,null,"Кол-во Т-секций, шт.",null,null,"Кол-во Т-секций, шт."]
[null,null,null,null,null,"Кол-во Т-ответвлений, шт.",null,null,"Кол-во Т-ответвлений, шт.",null,null,"Кол-во Т-ответвлений, шт.",null,null,"Кол-во Т-ответвлений, шт."]
[null,null,null,null,null,"Кол-во Х-секций, шт.",null,null,"Кол-во Х-секций, шт.",null,null,"Кол-во Х-секций, шт.",null,null,"Кол-во Х-секций, шт."]
[null,null,null,null,null,"Кол-во торц. заглушек, шт.",null,null,"Кол-во торц. заглушек, шт.",null,null,"Кол-во торц. заглушек, шт.",null,null,"Кол-во торц. заглушек, шт."]
[]
[null,null,null,null,null,"Распределительные коробки",null,null,"Распределительные коробки",null,null,"Распределительные коробки",null,null,"Распределительные коробки"]
[null,null,null,null,null,"Класс защиты",null,null,"Класс защиты",null,null,"Класс защиты",null,null,"Класс защиты"]
[null,null,null,null,null,"Размер коробок, мм",null,null,"Размер коробок, мм",null,null,"Размер коробок, мм",null,null,"Размер коробок, мм"]
[null,null,null,null,null,"Кол-во коробок, шт",null,null,"Кол-во коробок, шт",null,null,"Кол-во коробок, шт",null,null,"Кол-во коробок, шт"]
[]
[null,null,null,null,null,"Результаты подбора:",null,null,"Результаты подбора:",null,null,"Результаты подбора:",null,null,"Результаты подбора:"]
[null,null,null,null,null,"Подбор лотка:",{"$f":"IF(OR(F$113=0,F$113=\"---\"),\"ВНИМАНИЕ! Введите исходные данные.\",CONCATENATE(\"Лоток подобран,\",CHAR(10),\"тип \",F$113))","v":"ВНИМАНИЕ! Введите исходные данные."},null,"Подбор лотка:",{"$f":"IF(OR(I$113=0,I$113=\"---\"),\"ВНИМАНИЕ! Введите исходные данные.\",CONCATENATE(\"Лоток подобран,\",CHAR(10),\"тип \",I$113))","v":"ВНИМАНИЕ! Введите исходные данные."},null,"Подбор лотка:",{"$f":"IF(OR(L$113=0,L$113=\"---\"),\"ВНИМАНИЕ! Введите исходные данные.\",CONCATENATE(\"Лоток подобран,\",CHAR(10),\"тип \",L$113))","v":"ВНИМАНИЕ! Введите исходные данные."},null,"Подбор лотка:",{"$f":"IF(OR(O$113=0,O$113=\"---\"),\"ВНИМАНИЕ! Введите исходные данные.\",CONCATENATE(\"Лоток подобран,\",CHAR(10),\"тип \",O$113))","v":"ВНИМАНИЕ! Введите исходные данные."}]
[null,null,null,null,null,"Проверка лотка по нагрузке",{"$f":"IF(AND(G$183>0,G$184>0),IF(G$183>G$184,CONCATENATE(\"Внимание!!! Нагрузка на лоток (\",G$183,\" кг/пм) больше допустимой (\",G$184,\" кг/пм)\"),CONCATENATE(\"Лоток подобран верно, допустимая нагрузка на лоток \",G$184,\" кг/пм\")),\"Внимание! Проверка невозможна. Измените данные лотков\")","v":"Внимание! Проверка невозможна. Измените данные лотков"},null,"Проверка лотка по нагрузке",{"$f":"IF(AND(J$183>0,J$184>0),IF(J$183>J$184,CONCATENATE(\"Внимание!!! Нагрузка на лоток (\",J$183,\" кг/пм) больше допустимой (\",J$184,\" кг/пм)\"),CONCATENATE(\"Лоток подобран верно, допустимая нагрузка на лоток \",J$184,\" кг/пм\")),\"Внимание! Проверка невозможна. Измените данные лотков\")","v":"Внимание! Проверка невозможна. Измените данные лотков"},null,"Проверка лотка по нагрузке",{"$f":"IF(AND(M$183>0,M$184>0),IF(M$183>M$184,CONCATENATE(\"Внимание!!! Нагрузка на лоток (\",M$183,\" кг/пм) больше допустимой (\",M$184,\" кг/пм)\"),CONCATENATE(\"Лоток подобран верно, допустимая нагрузка на лоток \",M$184,\" кг/пм\")),\"Внимание! Проверка невозможна. Измените данные лотков\")","v":"Внимание! Проверка невозможна. Измените данные лотков"},null,"Проверка лотка по нагрузке",{"$f":"IF(AND(P$183>0,P$184>0),IF(P$183>P$184,CONCATENATE(\"Внимание!!! Нагрузка на лоток (\",P$183,\" кг/пм) больше допустимой (\",P$184,\" кг/пм)\"),CONCATENATE(\"Лоток подобран верно, допустимая нагрузка на лоток \",P$184,\" кг/пм\")),\"Внимание! Проверка невозможна. Измените данные лотков\")","v":"Внимание! Проверка невозможна. Измените данные лотков"}]
[null,null,null,null,null,"Подбор кронштейна",{"$f":"IF($G$5=\"К стене\",IF(G$14=0,\"Внимание! Кронштейн подобрать невозможно. Введите исходные данные.\",IF($G$199=\"---\",\"Внимание! Кронштейн подобрать невозможно. Измените нагрузку или шаг.\",CONCATENATE(\"Кронштейн подобран,\",CHAR(10),\"тип \",F$207))),\"Подбор кронштейна выполняется при типе крепления ``К стене``\")","v":"Подбор кронштейна выполняется при типе крепления ``К стене``"},null,"Подбор кронштейна",{"$f":"IF($G$5=\"К стене\",IF(J$14=0,\"Внимание! Кронштейн подобрать невозможно. Введите исходные данные.\",IF($G$199=\"---\",\"Внимание! Кронштейн подобрать невозможно. Измените нагрузку или шаг.\",CONCATENATE(\"Кронштейн подобран,\",CHAR(10),\"тип \",I$207))),\"Подбор кронштейна выполняется при типе крепления ``К стене``\")","v":"Подбор кронштейна выполняется при типе крепления ``К стене``"},null,"Подбор кронштейна",{"$f":"IF($G$5=\"К стене\",IF(M$14=0,\"Внимание! Кронштейн подобрать невозможно. Введите исходные данные.\",IF($G$199=\"---\",\"Внимание! Кронштейн подобрать невозможно. Измените нагрузку или шаг.\",CONCATENATE(\"Кронштейн подобран,\",CHAR(10),\"тип \",L$207))),\"Подбор кронштейна выполняется при типе крепления ``К стене``\")","v":"Подбор кронштейна выполняется при типе крепления ``К стене``"},null,"Подбор кронштейна",{"$f":"IF($G$5=\"К стене\",IF(P$14=0,\"Внимание! Кронштейн подобрать невозможно. Введите исходные данные.\",IF($G$199=\"---\",\"Внимание! Кронштейн подобрать невозможно. Измените нагрузку или шаг.\",CONCATENATE(\"Кронштейн подобран,\",CHAR(10),\"тип \",O$207))),\"Подбор кронштейна выполняется при типе крепления ``К стене``\")","v":"Подбор кронштейна выполняется при типе крепления ``К стене``"}]
[null,null,null,null,null,"Проверка узла крепления по нагрузке",{"$f":"IF($G$5=\"К стене\",IF(OR(G$14=0,$G$199=\"---\"),\"Внимание! Проверка кронштейна невозможна.\",IF(G$193>G$201,CONCATENATE(\"Внимание! Нагрузка на узел крепления (\",G$193,\" кг) больше допустимой (\",G$201,\" кг)\"),CONCATENATE(\"Узел крепления подобран верно, допустимая нагрузка на узел \",G$201,\" кг\"))),IF(G14=0,\"Внимание! Проверка узла крепления невозможна.\",IF($G$218>$G$219,CONCATENATE(\"Внимание! Нагрузка на узел крепления (\",$G$218,\" кг) больше допустимой (\",$G$219,\" кг)\"),CONCATENATE(\"Узел крепления подобран верно, допустимая нагрузка на узел \",$G$219,\" кг\"))))","v":"Внимание! Проверка узла крепления невозможна."},null,"Проверка узла крепления по нагрузке",{"$f":"IF($G$5=\"К стене\",IF(OR(J$14=0,$G$199=\"---\"),\"Внимание! Проверка кронштейна невозможна.\",IF(J$193>J$201,CONCATENATE(\"Внимание! Нагрузка на узел крепления (\",J$193,\" кг) больше допустимой (\",J$201,\" кг)\"),CONCATENATE(\"Узел крепления подобран верно, допустимая нагрузка на узел \",J$201,\" кг\"))),IF(J14=0,\"Внимание! Проверка узла крепления невозможна.\",IF($G$218>$G$219,CONCATENATE(\"Внимание! Нагрузка на узел крепления (\",$G$218,\" кг) больше допустимой (\",$G$219,\" кг)\"),CONCATENATE(\"Узел крепления подобран верно, допустимая нагрузка на узел \",$G$219,\" кг\"))))","v":"Внимание! Проверка узла крепления невозможна."},null,"Проверка узла крепления по нагрузке",{"$f":"IF($G$5=\"К стене\",IF(OR(M$14=0,$G$199=\"---\"),\"Внимание! Проверка кронштейна невозможна.\",IF(M$193>M$201,CONCATENATE(\"Внимание! Нагрузка на узел крепления (\",M$193,\" кг) больше допустимой (\",M$201,\" кг)\"),CONCATENATE(\"Узел крепления подобран верно, допустимая нагрузка на узел \",M$201,\" кг\"))),IF(M14=0,\"Внимание! Проверка узла крепления невозможна.\",IF($G$218>$G$219,CONCATENATE(\"Внимание! Нагрузка на узел крепления (\",$G$218,\" кг) больше допустимой (\",$G$219,\" кг)\"),CONCATENATE(\"Узел крепления подобран верно, допустимая нагрузка на узел \",$G$219,\" кг\"))))","v":"Внимание! Проверка узла крепления невозможна."},null,"Проверка узла крепления по нагрузке",{"$f":"IF($G$5=\"К стене\",IF(OR(P$14=0,$G$199=\"---\"),\"Внимание! Проверка кронштейна невозможна.\",IF(P$193>P$201,CONCATENATE(\"Внимание! Нагрузка на узел крепления (\",P$193,\" кг) больше допустимой (\",P$201,\" кг)\"),CONCATENATE(\"Узел крепления подобран верно, допустимая нагрузка на узел \",P$201,\" кг\"))),IF(P14=0,\"Внимание! Проверка узла крепления невозможна.\",IF($G$218>$G$219,CONCATENATE(\"Внимание! Нагрузка на узел крепления (\",$G$218,\" кг) больше допустимой (\",$G$219,\" кг)\"),CONCATENATE(\"Узел крепления подобран верно, допустимая нагрузка на узел \",$G$219,\" кг\"))))","v":"Внимание! Проверка узла крепления невозможна."}]
[]
[]
[]
[]
[]
[]
[]
[]
[]
[]
[]
[]
[]
[]
[]
[]
[]
[]
[]
[]
[]
[]
[]
[]
[]
[]
[]
[]
[]
[]
[]
[]
[]
[]
[]
[]
[]
[]
[]
[]
[]
[]
[]
[]
[]
[]
[]
[]
[]
[]
[]
[]
[]
[]
[]
[]
[]
[]
[]
[]
[]
[]
[]
[]
[]
[null,null,"Коэффициент участка",null,null,null,{"$f":"IF(Титульник!$P$11>=VALUE(RIGHT(MID(CELL(\"имяфайла\",$A$1), FIND(\"]\", CELL(\"имяфайла\",$A$1))+1, 255),LEN(MID(CELL(\"имяфайла\",$A$1), FIND(\"]\", CELL(\"имяфайла\",$A$1))+1, 255))-FIND(\" \",MID(CELL(\"имяфайла\",$A$1), FIND(\"]\", CELL(\"имяфайла\",$A$1))+1, 255)))),1,0)","v":0}]
[]
[null,null,null,null,null,"ПОДБОР ЭЛЕМЕНТОВ ТРАССЫ"]
[]
[null,null,"Наименование",null,null,"Тип","Всего",null,"Тип","Всего",null,"Тип","Всего",null,"Тип","Всего"]
[null,null,"ЛОТОК ПРЯМОЙ"]
[null,1,"Прямая секция лотка",null,null,{"$f":"IFERROR(INDEX(BT!$A$4:$HU$138,MATCH($G$4&G$12&G$13&G$14,BT!$G$4:$G$1079&BT!$F$4:$F$1079&BT!$I$4:$I$1079&BT!$J$4:$J$1079,0),MATCH($C113,BT!$A$2:$HU$2,0)),\"---\")","v":0},{"$f":"IFERROR(ROUNDUP($G$8/INDEX(BT!$A$4:$HU$138,MATCH(G$12&G$13&G$14,BT!$F$4:$F$138&BT!$I$4:$I$138&BT!$J$4:$J$138,0),MATCH($C113,BT!$A$2:$HU$2,0)+3),0)*INDEX(BT!$A$4:$HU$138,MATCH(G$12&G$13&G$14,BT!$F$4:$F$138&BT!$I$4:$I$138&BT!$J$4:$J$138,0),MATCH($C113,BT!$A$2:$HU$2,0)+3)*$G$107,0)","v":0},null,{"$f":"IFERROR(INDEX(BT!$A$4:$HU$138,MATCH($G$4&J$12&J$13&J$14,BT!$G$4:$G$1079&BT!$F$4:$F$1079&BT!$I$4:$I$1079&BT!$J$4:$J$1079,0),MATCH($C113,BT!$A$2:$HU$2,0)),\"---\")","v":0},{"$f":"IFERROR(ROUNDUP($G$8/INDEX(BT!$A$4:$HU$138,MATCH(J$12&J$13&J$14,BT!$F$4:$F$138&BT!$I$4:$I$138&BT!$J$4:$J$138,0),MATCH($C113,BT!$A$2:$HU$2,0)+3),0)*INDEX(BT!$A$4:$HU$138,MATCH(J$12&J$13&J$14,BT!$F$4:$F$138&BT!$I$4:$I$138&BT!$J$4:$J$138,0),MATCH($C113,BT!$A$2:$HU$2,0)+3)*$G$107,0)","v":0},null,{"$f":"IFERROR(INDEX(BT!$A$4:$HU$138,MATCH($G$4&M$12&M$13&M$14,BT!$G$4:$G$1079&BT!$F$4:$F$1079&BT!$I$4:$I$1079&BT!$J$4:$J$1079,0),MATCH($C113,BT!$A$2:$HU$2,0)),\"---\")","v":0},{"$f":"IFERROR(ROUNDUP($G$8/INDEX(BT!$A$4:$HU$138,MATCH(M$12&M$13&M$14,BT!$F$4:$F$138&BT!$I$4:$I$138&BT!$J$4:$J$138,0),MATCH($C113,BT!$A$2:$HU$2,0)+3),0)*INDEX(BT!$A$4:$HU$138,MATCH(M$12&M$13&M$14,BT!$F$4:$F$138&BT!$I$4:$I$138&BT!$J$4:$J$138,0),MATCH($C113,BT!$A$2:$HU$2,0)+3)*$G$107,0)","v":0},null,{"$f":"IFERROR(INDEX(BT!$A$4:$HU$138,MATCH($G$4&P$12&P$13&P$14,BT!$G$4:$G$1079&BT!$F$4:$F$1079&BT!$I$4:$I$1079&BT!$J$4:$J$1079,0),MATCH($C113,BT!$A$2:$HU$2,0)),\"---\")","v":0},{"$f":"IFERROR(ROUNDUP($G$8/INDEX(BT!$A$4:$HU$138,MATCH(P$12&P$13&P$14,BT!$F$4:$F$138&BT!$I$4:$I$138&BT!$J$4:$J$138,0),MATCH($C113,BT!$A$2:$HU$2,0)+3),0)*INDEX(BT!$A$4:$HU$138,MATCH(P$12&P$13&P$14,BT!$F$4:$F$138&BT!$I$4:$I$138&BT!$J$4:$J$138,0),MATCH($C113,BT!$A$2:$HU$2,0)+3)*$G$107,0)","v":0}]
[null,2,"Соед. лотка",null,null,{"$f":"IFERROR(INDEX(BT!$A$4:$HU$138,MATCH($G$4&G$12&G$13&G$14,BT!$G$4:$G$1079&BT!$F$4:$F$1079&BT!$I$4:$I$1079&BT!$J$4:$J$1079,0),MATCH($C114,BT!$A$2:$HU$2,0)),\"---\")","v":0},{"$f":"IFERROR(ROUNDDOWN(G$113/INDEX(BT!$A$4:$HU$138,MATCH(G$12&G$13&G$14,BT!$F$4:$F$138&BT!$I$4:$I$138&BT!$J$4:$J$138,0),MATCH($C113,BT!$A$2:$HU$2,0)+3),0)*INDEX(BT!$A$4:$HU$138,MATCH(G$12&G$13&G$14,BT!$F$4:$F$138&BT!$I$4:$I$138&BT!$J$4:$J$138,0),MATCH($C114,BT!$A$2:$HU$2,0)+3)*$G$107,0)","v":0},null,{"$f":"IFERROR(INDEX(BT!$A$4:$HU$138,MATCH($G$4&J$12&J$13&J$14,BT!$G$4:$G$1079&BT!$F$4:$F$1079&BT!$I$4:$I$1079&BT!$J$4:$J$1079,0),MATCH($C114,BT!$A$2:$HU$2,0)),\"---\")","v":0},{"$f":"IFERROR(ROUNDDOWN(J$113/INDEX(BT!$A$4:$HU$138,MATCH(J$12&J$13&J$14,BT!$F$4:$F$138&BT!$I$4:$I$138&BT!$J$4:$J$138,0),MATCH($C113,BT!$A$2:$HU$2,0)+3),0)*INDEX(BT!$A$4:$HU$138,MATCH(J$12&J$13&J$14,BT!$F$4:$F$138&BT!$I$4:$I$138&BT!$J$4:$J$138,0),MATCH($C114,BT!$A$2:$HU$2,0)+3)*$G$107,0)","v":0},null,{"$f":"IFERROR(INDEX(BT!$A$4:$HU$138,MATCH($G$4&M$12&M$13&M$14,BT!$G$4:$G$1079&BT!$F$4:$F$1079&BT!$I$4:$I$1079&BT!$J$4:$J$1079,0),MATCH($C114,BT!$A$2:$HU$2,0)),\"---\")","v":0},{"$f":"IFERROR(ROUNDDOWN(M$113/INDEX(BT!$A$4:$HU$138,MATCH(M$12&M$13&M$14,BT!$F$4:$F$138&BT!$I$4:$I$138&BT!$J$4:$J$138,0),MATCH($C113,BT!$A$2:$HU$2,0)+3),0)*INDEX(BT!$A$4:$HU$138,MATCH(M$12&M$13&M$14,BT!$F$4:$F$138&BT!$I$4:$I$138&BT!$J$4:$J$138,0),MATCH($C114,BT!$A$2:$HU$2,0)+3)*$G$107,0)","v":0},null,{"$f":"IFERROR(INDEX(BT!$A$4:$HU$138,MATCH($G$4&P$12&P$13&P$14,BT!$G$4:$G$1079&BT!$F$4:$F$1079&BT!$I$4:$I$1079&BT!$J$4:$J$1079,0),MATCH($C114,BT!$A$2:$HU$2,0)),\"---\")","v":0},{"$f":"IFERROR(ROUNDDOWN(P$113/INDEX(BT!$A$4:$HU$138,MATCH(P$12&P$13&P$14,BT!$F$4:$F$138&BT!$I$4:$I$138&BT!$J$4:$J$138,0),MATCH($C113,BT!$A$2:$HU$2,0)+3),0)*INDEX(BT!$A$4:$HU$138,MATCH(P$12&P$13&P$14,BT!$F$4:$F$138&BT!$I$4:$I$138&BT!$J$4:$J$138,0),MATCH($C114,BT!$A$2:$HU$2,0)+3)*$G$107,0)","v":0}]
[null,3,"Донная вставка лотка",null,null,{"$f":"IFERROR(INDEX(BT!$A$4:$HU$138,MATCH($G$4&G$12&G$13&G$14,BT!$G$4:$G$1079&BT!$F$4:$F$1079&BT!$I$4:$I$1079&BT!$J$4:$J$1079,0),MATCH($C115,BT!$A$2:$HU$2,0)),\"---\")","v":0},{"$f":"IFERROR(ROUNDDOWN(G$113/INDEX(BT!$A$4:$HU$138,MATCH($G$4&G$12&G$13&G$14,BT!$G$4:$G$138&BT!$F$4:$F$138&BT!$I$4:$I$138&BT!$J$4:$J$138,0),MATCH($C113,BT!$A$2:$HU$2,0)+3),0)*INDEX(BT!$A$4:$HU$138,MATCH($G$4&G$12&G$13&G$14,BT!$G$4:$G$138&BT!$F$4:$F$138&BT!$I$4:$I$138&BT!$J$4:$J$138,0),MATCH($C115,BT!$A$2:$HU$2,0)+3)*$G$107,0)","v":0},null,{"$f":"IFERROR(INDEX(BT!$A$4:$HU$138,MATCH($G$4&J$12&J$13&J$14,BT!$G$4:$G$1079&BT!$F$4:$F$1079&BT!$I$4:$I$1079&BT!$J$4:$J$1079,0),MATCH($C115,BT!$A$2:$HU$2,0)),\"---\")","v":0},{"$f":"IFERROR(ROUNDDOWN(J$113/INDEX(BT!$A$4:$HU$138,MATCH($G$4&J$12&J$13&J$14,BT!$G$4:$G$138&BT!$F$4:$F$138&BT!$I$4:$I$138&BT!$J$4:$J$138,0),MATCH($C113,BT!$A$2:$HU$2,0)+3),0)*INDEX(BT!$A$4:$HU$138,MATCH($G$4&J$12&J$13&J$14,BT!$G$4:$G$138&BT!$F$4:$F$138&BT!$I$4:$I$138&BT!$J$4:$J$138,0),MATCH($C115,BT!$A$2:$HU$2,0)+3)*$G$107,0)","v":0},null,{"$f":"IFERROR(INDEX(BT!$A$4:$HU$138,MATCH($G$4&M$12&M$13&M$14,BT!$G$4:$G$1079&BT!$F$4:$F$1079&BT!$I$4:$I$1079&BT!$J$4:$J$1079,0),MATCH($C115,BT!$A$2:$HU$2,0)),\"---\")","v":0},{"$f":"IFERROR(ROUNDDOWN(M$113/INDEX(BT!$A$4:$HU$138,MATCH($G$4&M$12&M$13&M$14,BT!$G$4:$G$138&BT!$F$4:$F$138&BT!$I$4:$I$138&BT!$J$4:$J$138,0),MATCH($C113,BT!$A$2:$HU$2,0)+3),0)*INDEX(BT!$A$4:$HU$138,MATCH($G$4&M$12&M$13&M$14,BT!$G$4:$G$138&BT!$F$4:$F$138&BT!$I$4:$I$138&BT!$J$4:$J$138,0),MATCH($C115,BT!$A$2:$HU$2,0)+3)*$G$107,0)","v":0},null,{"$f":"IFERROR(INDEX(BT!$A$4:$HU$138,MATCH($G$4&P$12&P$13&P$14,BT!$G$4:$G$1079&BT!$F$4:$F$1079&BT!$I$4:$I$1079&BT!$J$4:$J$1079,0),MATCH($C115,BT!$A$2:$HU$2,0)),\"---\")","v":0},{"$f":"IFERROR(ROUNDDOWN(P$113/INDEX(BT!$A$4:$HU$138,MATCH($G$4&P$12&P$13&P$14,BT!$G$4:$G$138&BT!$F$4:$F$138&BT!$I$4:$I$138&BT!$J$4:$J$138,0),MATCH($C113,BT!$A$2:$HU$2,0)+3),0)*INDEX(BT!$A$4:$HU$138,MATCH($G$4&P$12&P$13&P$14,BT!$G$4:$G$138&BT!$F$4:$F$138&BT!$I$4:$I$138&BT!$J$4:$J$138,0),MATCH($C115,BT!$A$2:$HU$2,0)+3)*$G$107,0)","v":0}]
[null,4,"Крышка лотка",null,null,{"$f":"IFERROR(INDEX(BT!$A$4:$HU$138,MATCH($G$4&G$12&G$13&G$14,BT!$G$4:$G$1079&BT!$F$4:$F$1079&BT!$I$4:$I$1079&BT!$J$4:$J$1079,0),MATCH($C116,BT!$A$2:$HU$2,0)),\"---\")","v":0},{"$f":"IFERROR(IF(G$17=\"Да\",1,0)*G$113*$G$107,0)","v":0},null,{"$f":"IFERROR(INDEX(BT!$A$4:$HU$138,MATCH($G$4&J$12&J$13&J$14,BT!$G$4:$G$1079&BT!$F$4:$F$1079&BT!$I$4:$I$1079&BT!$J$4:$J$1079,0),MATCH($C116,BT!$A$2:$HU$2,0)),\"---\")","v":0},{"$f":"IFERROR(IF(J$17=\"Да\",1,0)*J$113*$G$107,0)","v":0},null,{"$f":"IFERROR(INDEX(BT!$A$4:$HU$138,MATCH($G$4&M$12&M$13&M$14,BT!$G$4:$G$1079&BT!$F$4:$F$1079&BT!$I$4:$I$1079&BT!$J$4:$J$1079,0),MATCH($C116,BT!$A$2:$HU$2,0)),\"---\")","v":0},{"$f":"IFERROR(IF(M$17=\"Да\",1,0)*M$113*$G$107,0)","v":0},null,{"$f":"IFERROR(INDEX(BT!$A$4:$HU$138,MATCH($G$4&P$12&P$13&P$14,BT!$G$4:$G$1079&BT!$F$4:$F$1079&BT!$I$4:$I$1079&BT!$J$4:$J$1079,0),MATCH($C116,BT!$A$2:$HU$2,0)),\"---\")","v":0},{"$f":"IFERROR(IF(P$17=\"Да\",1,0)*P$113*$G$107,0)","v":0}]
[null,5,"Фиксатор крышки лотка",null,null,{"$f":"IFERROR(INDEX(BT!$A$4:$HU$138,MATCH($G$4&G$12&G$13&G$14,BT!$G$4:$G$1079&BT!$F$4:$F$1079&BT!$I$4:$I$1079&BT!$J$4:$J$1079,0),MATCH($C117,BT!$A$2:$HU$2,0)),\"---\")","v":0},{"$f":"IFERROR(IF(G$17=\"Да\",1,0)*G$116*INDEX(BT!$A$4:$HU$138,MATCH(G$12&G$13&G$14,BT!$F$4:$F$138&BT!$I$4:$I$138&BT!$J$4:$J$138,0),MATCH($C117,BT!$A$2:$HU$2,0)+3)*$G$107,0)","v":0},null,{"$f":"IFERROR(INDEX(BT!$A$4:$HU$138,MATCH($G$4&J$12&J$13&J$14,BT!$G$4:$G$1079&BT!$F$4:$F$1079&BT!$I$4:$I$1079&BT!$J$4:$J$1079,0),MATCH($C117,BT!$A$2:$HU$2,0)),\"---\")","v":0},{"$f":"IFERROR(IF(J$17=\"Да\",1,0)*J$116*INDEX(BT!$A$4:$HU$138,MATCH(J$12&J$13&J$14,BT!$F$4:$F$138&BT!$I$4:$I$138&BT!$J$4:$J$138,0),MATCH($C117,BT!$A$2:$HU$2,0)+3)*$G$107,0)","v":0},null,{"$f":"IFERROR(INDEX(BT!$A$4:$HU$138,MATCH($G$4&M$12&M$13&M$14,BT!$G$4:$G$1079&BT!$F$4:$F$1079&BT!$I$4:$I$1079&BT!$J$4:$J$1079,0),MATCH($C117,BT!$A$2:$HU$2,0)),\"---\")","v":0},{"$f":"IFERROR(IF(M$17=\"Да\",1,0)*M$116*INDEX(BT!$A$4:$HU$138,MATCH(M$12&M$13&M$14,BT!$F$4:$F$138&BT!$I$4:$I$138&BT!$J$4:$J$138,0),MATCH($C117,BT!$A$2:$HU$2,0)+3)*$G$107,0)","v":0},null,{"$f":"IFERROR(INDEX(BT!$A$4:$HU$138,MATCH($G$4&P$12&P$13&P$14,BT!$G$4:$G$1079&BT!$F$4:$F$1079&BT!$I$4:$I$1079&BT!$J$4:$J$1079,0),MATCH($C117,BT!$A$2:$HU$2,0)),\"---\")","v":0},{"$f":"IFERROR(IF(P$17=\"Да\",1,0)*P$116*INDEX(BT!$A$4:$HU$138,MATCH(P$12&P$13&P$14,BT!$F$4:$F$138&BT!$I$4:$I$138&BT!$J$4:$J$138,0),MATCH($C117,BT!$A$2:$HU$2,0)+3)*$G$107,0)","v":0}]
[null,null,"ПЕРЕГОРОДКА"]
[null,6,"Перегородка",null,null,{"$f":"IFERROR(INDEX(BT!$A$4:$HU$138,MATCH($G$4&G$12&G$13&G$14,BT!$G$4:$G$1079&BT!$F$4:$F$1079&BT!$I$4:$I$1079&BT!$J$4:$J$1079,0),MATCH($C119,BT!$A$2:$HU$2,0)),\"---\")","v":0},{"$f":"IFERROR(G$113*G$18*$G$107,0)","v":0},null,{"$f":"IFERROR(INDEX(BT!$A$4:$HU$138,MATCH($G$4&J$12&J$13&J$14,BT!$G$4:$G$1079&BT!$F$4:$F$1079&BT!$I$4:$I$1079&BT!$J$4:$J$1079,0),MATCH($C119,BT!$A$2:$HU$2,0)),\"---\")","v":0},{"$f":"IFERROR(J$113*J$18*$G$107,0)","v":0},null,{"$f":"IFERROR(INDEX(BT!$A$4:$HU$138,MATCH($G$4&M$12&M$13&M$14,BT!$G$4:$G$1079&BT!$F$4:$F$1079&BT!$I$4:$I$1079&BT!$J$4:$J$1079,0),MATCH($C119,BT!$A$2:$HU$2,0)),\"---\")","v":0},{"$f":"IFERROR(M$113*M$18*$G$107,0)","v":0},null,{"$f":"IFERROR(INDEX(BT!$A$4:$HU$138,MATCH($G$4&P$12&P$13&P$14,BT!$G$4:$G$1079&BT!$F$4:$F$1079&BT!$I$4:$I$1079&BT!$J$4:$J$1079,0),MATCH($C119,BT!$A$2:$HU$2,0)),\"---\")","v":0},{"$f":"IFERROR(P$113*P$18*$G$107,0)","v":0}]
[null,7,"Соед. перегородки",null,null,{"$f":"IFERROR(INDEX(BT!$A$4:$HU$138,MATCH($G$4&G$12&G$13&G$14,BT!$G$4:$G$1079&BT!$F$4:$F$1079&BT!$I$4:$I$1079&BT!$J$4:$J$1079,0),MATCH($C120,BT!$A$2:$HU$2,0)),\"---\")","v":0},{"$f":"IFERROR((G113/INDEX(BT!$A$4:$HU$138,MATCH(G$12&G$13&G$14,BT!$F$4:$F$138&BT!$I$4:$I$138&BT!$J$4:$J$138,0),MATCH($C119,BT!$A$2:$HU$2,0)+3))*INDEX(BT!$A$4:$HU$138,MATCH(G$12&G$13&G$14,BT!$F$4:$F$138&BT!$I$4:$I$138&BT!$J$4:$J$138,0),MATCH($C120,BT!$A$2:$HU$2,0)+3)*G$18*$G$107,0)","v":0},null,{"$f":"IFERROR(INDEX(BT!$A$4:$HU$138,MATCH($G$4&J$12&J$13&J$14,BT!$G$4:$G$1079&BT!$F$4:$F$1079&BT!$I$4:$I$1079&BT!$J$4:$J$1079,0),MATCH($C120,BT!$A$2:$HU$2,0)),\"---\")","v":0},{"$f":"IFERROR((J113/INDEX(BT!$A$4:$HU$138,MATCH(J$12&J$13&J$14,BT!$F$4:$F$138&BT!$I$4:$I$138&BT!$J$4:$J$138,0),MATCH($C119,BT!$A$2:$HU$2,0)+3))*INDEX(BT!$A$4:$HU$138,MATCH(J$12&J$13&J$14,BT!$F$4:$F$138&BT!$I$4:$I$138&BT!$J$4:$J$138,0),MATCH($C120,BT!$A$2:$HU$2,0)+3)*J$18*$G$107,0)","v":0},null,{"$f":"IFERROR(INDEX(BT!$A$4:$HU$138,MATCH($G$4&M$12&M$13&M$14,BT!$G$4:$G$1079&BT!$F$4:$F$1079&BT!$I$4:$I$1079&BT!$J$4:$J$1079,0),MATCH($C120,BT!$A$2:$HU$2,0)),\"---\")","v":0},{"$f":"IFERROR((M113/INDEX(BT!$A$4:$HU$138,MATCH(M$12&M$13&M$14,BT!$F$4:$F$138&BT!$I$4:$I$138&BT!$J$4:$J$138,0),MATCH($C119,BT!$A$2:$HU$2,0)+3))*INDEX(BT!$A$4:$HU$138,MATCH(M$12&M$13&M$14,BT!$F$4:$F$138&BT!$I$4:$I$138&BT!$J$4:$J$138,0),MATCH($C120,BT!$A$2:$HU$2,0)+3)*M$18*$G$107,0)","v":0},null,{"$f":"IFERROR(INDEX(BT!$A$4:$HU$138,MATCH($G$4&P$12&P$13&P$14,BT!$G$4:$G$1079&BT!$F$4:$F$1079&BT!$I$4:$I$1079&BT!$J$4:$J$1079,0),MATCH($C120,BT!$A$2:$HU$2,0)),\"---\")","v":0},{"$f":"IFERROR((P113/INDEX(BT!$A$4:$HU$138,MATCH(P$12&P$13&P$14,BT!$F$4:$F$138&BT!$I$4:$I$138&BT!$J$4:$J$138,0),MATCH($C119,BT!$A$2:$HU$2,0)+3))*INDEX(BT!$A$4:$HU$138,MATCH(P$12&P$13&P$14,BT!$F$4:$F$138&BT!$I$4:$I$138&BT!$J$4:$J$138,0),MATCH($C120,BT!$A$2:$HU$2,0)+3)*P$18*$G$107,0)","v":0}]
[null,8,"Фиксатор перегородки",null,null,{"$f":"IFERROR(INDEX(BT!$A$4:$HU$138,MATCH($G$4&G$12&G$13&G$14,BT!$G$4:$G$1079&BT!$F$4:$F$1079&BT!$I$4:$I$1079&BT!$J$4:$J$1079,0),MATCH($C121,BT!$A$2:$HU$2,0)),\"---\")","v":0},{"$f":"IFERROR(INDEX(BT!$A$4:$HU$138,MATCH(G$12&G$13&G$14,BT!$F$4:$F$138&BT!$I$4:$I$138&BT!$J$4:$J$138,0),MATCH($C121,BT!$A$2:$HU$2,0)+3)*G119/INDEX(BT!$A$4:$HU$138,MATCH(G$12&G$13&G$14,BT!$F$4:$F$138&BT!$I$4:$I$138&BT!$J$4:$J$138,0),MATCH($C119,BT!$A$2:$HU$2,0)+3)*$G$107,0)","v":0},null,{"$f":"IFERROR(INDEX(BT!$A$4:$HU$138,MATCH($G$4&J$12&J$13&J$14,BT!$G$4:$G$1079&BT!$F$4:$F$1079&BT!$I$4:$I$1079&BT!$J$4:$J$1079,0),MATCH($C121,BT!$A$2:$HU$2,0)),\"---\")","v":0},{"$f":"IFERROR(INDEX(BT!$A$4:$HU$138,MATCH(J$12&J$13&J$14,BT!$F$4:$F$138&BT!$I$4:$I$138&BT!$J$4:$J$138,0),MATCH($C121,BT!$A$2:$HU$2,0)+3)*J119/INDEX(BT!$A$4:$HU$138,MATCH(J$12&J$13&J$14,BT!$F$4:$F$138&BT!$I$4:$I$138&BT!$J$4:$J$138,0),MATCH($C119,BT!$A$2:$HU$2,0)+3)*$G$107,0)","v":0},null,{"$f":"IFERROR(INDEX(BT!$A$4:$HU$138,MATCH($G$4&M$12&M$13&M$14,BT!$G$4:$G$1079&BT!$F$4:$F$1079&BT!$I$4:$I$1079&BT!$J$4:$J$1079,0),MATCH($C121,BT!$A$2:$HU$2,0)),\"---\")","v":0},{"$f":"IFERROR(INDEX(BT!$A$4:$HU$138,MATCH(M$12&M$13&M$14,BT!$F$4:$F$138&BT!$I$4:$I$138&BT!$J$4:$J$138,0),MATCH($C121,BT!$A$2:$HU$2,0)+3)*M119/INDEX(BT!$A$4:$HU$138,MATCH(M$12&M$13&M$14,BT!$F$4:$F$138&BT!$I$4:$I$138&BT!$J$4:$J$138,0),MATCH($C119,BT!$A$2:$HU$2,0)+3)*$G$107,0)","v":0},null,{"$f":"IFERROR(INDEX(BT!$A$4:$HU$138,MATCH($G$4&P$12&P$13&P$14,BT!$G$4:$G$1079&BT!$F$4:$F$1079&BT!$I$4:$I$1079&BT!$J$4:$J$1079,0),MATCH($C121,BT!$A$2:$HU$2,0)),\"---\")","v":0},{"$f":"IFERROR(INDEX(BT!$A$4:$HU$138,MATCH(P$12&P$13&P$14,BT!$F$4:$F$138&BT!$I$4:$I$138&BT!$J$4:$J$138,0),MATCH($C121,BT!$A$2:$HU$2,0)+3)*P119/INDEX(BT!$A$4:$HU$138,MATCH(P$12&P$13&P$14,BT!$F$4:$F$138&BT!$I$4:$I$138&BT!$J$4:$J$138,0),MATCH($C119,BT!$A$2:$HU$2,0)+3)*$G$107,0)","v":0}]
[null,null,"ПОВОРОТ ГОРИЗОНТАЛЬНЫЙ 90 ГРАДУСОВ"]
[null,9,"Секция гориз. 45гр.",null,null,{"$f":"IFERROR(INDEX(BT!$A$4:$HU$138,MATCH($G$4&G$12&G$13&G$14,BT!$G$4:$G$1079&BT!$F$4:$F$1079&BT!$I$4:$I$1079&BT!$J$4:$J$1079,0),MATCH($C123,BT!$A$2:$HU$2,0)),\"---\")","v":0},{"$f":"IFERROR(G$21*INDEX(BT!$A$4:$HU$138,MATCH(G$12&G$13&G$14,BT!$F$4:$F$138&BT!$I$4:$I$138&BT!$J$4:$J$138,0),MATCH($C123,BT!$A$2:$HU$2,0)+3)*$G$107,0)","v":0},null,{"$f":"IFERROR(INDEX(BT!$A$4:$HU$138,MATCH($G$4&J$12&J$13&J$14,BT!$G$4:$G$1079&BT!$F$4:$F$1079&BT!$I$4:$I$1079&BT!$J$4:$J$1079,0),MATCH($C123,BT!$A$2:$HU$2,0)),\"---\")","v":0},{"$f":"IFERROR(J$21*INDEX(BT!$A$4:$HU$138,MATCH(J$12&J$13&J$14,BT!$F$4:$F$138&BT!$I$4:$I$138&BT!$J$4:$J$138,0),MATCH($C123,BT!$A$2:$HU$2,0)+3)*$G$107,0)","v":0},null,{"$f":"IFERROR(INDEX(BT!$A$4:$HU$138,MATCH($G$4&M$12&M$13&M$14,BT!$G$4:$G$1079&BT!$F$4:$F$1079&BT!$I$4:$I$1079&BT!$J$4:$J$1079,0),MATCH($C123,BT!$A$2:$HU$2,0)),\"---\")","v":0},{"$f":"IFERROR(M$21*INDEX(BT!$A$4:$HU$138,MATCH(M$12&M$13&M$14,BT!$F$4:$F$138&BT!$I$4:$I$138&BT!$J$4:$J$138,0),MATCH($C123,BT!$A$2:$HU$2,0)+3)*$G$107,0)","v":0},null,{"$f":"IFERROR(INDEX(BT!$A$4:$HU$138,MATCH($G$4&P$12&P$13&P$14,BT!$G$4:$G$1079&BT!$F$4:$F$1079&BT!$I$4:$I$1079&BT!$J$4:$J$1079,0),MATCH($C123,BT!$A$2:$HU$2,0)),\"---\")","v":0},{"$f":"IFERROR(P$21*INDEX(BT!$A$4:$HU$138,MATCH(P$12&P$13&P$14,BT!$F$4:$F$138&BT!$I$4:$I$138&BT!$J$4:$J$138,0),MATCH($C123,BT!$A$2:$HU$2,0)+3)*$G$107,0)","v":0}]
[null,10,"Соед. секции гориз. 45гр.",null,null,{"$f":"IFERROR(INDEX(BT!$A$4:$HU$138,MATCH($G$4&G$12&G$13&G$14,BT!$G$4:$G$1079&BT!$F$4:$F$1079&BT!$I$4:$I$1079&BT!$J$4:$J$1079,0),MATCH($C124,BT!$A$2:$HU$2,0)),\"---\")","v":0},{"$f":"IFERROR(G$21*INDEX(BT!$A$4:$HU$138,MATCH(G$12&G$13&G$14,BT!$F$4:$F$138&BT!$I$4:$I$138&BT!$J$4:$J$138,0),MATCH($C124,BT!$A$2:$HU$2,0)+3)*$G$107,0)","v":0},null,{"$f":"IFERROR(INDEX(BT!$A$4:$HU$138,MATCH($G$4&J$12&J$13&J$14,BT!$G$4:$G$1079&BT!$F$4:$F$1079&BT!$I$4:$I$1079&BT!$J$4:$J$1079,0),MATCH($C124,BT!$A$2:$HU$2,0)),\"---\")","v":0},{"$f":"IFERROR(J$21*INDEX(BT!$A$4:$HU$138,MATCH(J$12&J$13&J$14,BT!$F$4:$F$138&BT!$I$4:$I$138&BT!$J$4:$J$138,0),MATCH($C124,BT!$A$2:$HU$2,0)+3)*$G$107,0)","v":0},null,{"$f":"IFERROR(INDEX(BT!$A$4:$HU$138,MATCH($G$4&M$12&M$13&M$14,BT!$G$4:$G$1079&BT!$F$4:$F$1079&BT!$I$4:$I$1079&BT!$J$4:$J$1079,0),MATCH($C124,BT!$A$2:$HU$2,0)),\"---\")","v":0},{"$f":"IFERROR(M$21*INDEX(BT!$A$4:$HU$138,MATCH(M$12&M$13&M$14,BT!$F$4:$F$138&BT!$I$4:$I$138&BT!$J$4:$J$138,0),MATCH($C124,BT!$A$2:$HU$2,0)+3)*$G$107,0)","v":0},null,{"$f":"IFERROR(INDEX(BT!$A$4:$HU$138,MATCH($G$4&P$12&P$13&P$14,BT!$G$4:$G$1079&BT!$F$4:$F$1079&BT!$I$4:$I$1079&BT!$J$4:$J$1079,0),MATCH($C124,BT!$A$2:$HU$2,0)),\"---\")","v":0},{"$f":"IFERROR(P$21*INDEX(BT!$A$4:$HU$138,MATCH(P$12&P$13&P$14,BT!$F$4:$F$138&BT!$I$4:$I$138&BT!$J$4:$J$138,0),MATCH($C124,BT!$A$2:$HU$2,0)+3)*$G$107,0)","v":0}]
[null,11,"Донная вставка секции гориз. 45гр.",null,null,{"$f":"IFERROR(INDEX(BT!$A$4:$HU$138,MATCH($G$4&G$12&G$13&G$14,BT!$G$4:$G$1079&BT!$F$4:$F$1079&BT!$I$4:$I$1079&BT!$J$4:$J$1079,0),MATCH($C125,BT!$A$2:$HU$2,0)),\"---\")","v":0},{"$f":"IFERROR(G$21*INDEX(BT!$A$4:$HU$138,MATCH(G$12&G$13&G$14,BT!$F$4:$F$138&BT!$I$4:$I$138&BT!$J$4:$J$138,0),MATCH($C125,BT!$A$2:$HU$2,0)+3)*$G$107,0)","v":0},null,{"$f":"IFERROR(INDEX(BT!$A$4:$HU$138,MATCH($G$4&J$12&J$13&J$14,BT!$G$4:$G$1079&BT!$F$4:$F$1079&BT!$I$4:$I$1079&BT!$J$4:$J$1079,0),MATCH($C125,BT!$A$2:$HU$2,0)),\"---\")","v":0},{"$f":"IFERROR(J$21*INDEX(BT!$A$4:$HU$138,MATCH(J$12&J$13&J$14,BT!$F$4:$F$138&BT!$I$4:$I$138&BT!$J$4:$J$138,0),MATCH($C125,BT!$A$2:$HU$2,0)+3)*$G$107,0)","v":0},null,{"$f":"IFERROR(INDEX(BT!$A$4:$HU$138,MATCH($G$4&M$12&M$13&M$14,BT!$G$4:$G$1079&BT!$F$4:$F$1079&BT!$I$4:$I$1079&BT!$J$4:$J$1079,0),MATCH($C125,BT!$A$2:$HU$2,0)),\"---\")","v":0},{"$f":"IFERROR(M$21*INDEX(BT!$A$4:$HU$138,MATCH(M$12&M$13&M$14,BT!$F$4:$F$138&BT!$I$4:$I$138&BT!$J$4:$J$138,0),MATCH($C125,BT!$A$2:$HU$2,0)+3)*$G$107,0)","v":0},null,{"$f":"IFERROR(INDEX(BT!$A$4:$HU$138,MATCH($G$4&P$12&P$13&P$14,BT!$G$4:$G$1079&BT!$F$4:$F$1079&BT!$I$4:$I$1079&BT!$J$4:$J$1079,0),MATCH($C125,BT!$A$2:$HU$2,0)),\"---\")","v":0},{"$f":"IFERROR(P$21*INDEX(BT!$A$4:$HU$138,MATCH(P$12&P$13&P$14,BT!$F$4:$F$138&BT!$I$4:$I$138&BT!$J$4:$J$138,0),MATCH($C125,BT!$A$2:$HU$2,0)+3)*$G$107,0)","v":0}]
[null,12,"Крышка секции гориз. 45гр.",null,null,{"$f":"IFERROR(INDEX(BT!$A$4:$HU$138,MATCH($G$4&G$12&G$13&G$14,BT!$G$4:$G$1079&BT!$F$4:$F$1079&BT!$I$4:$I$1079&BT!$J$4:$J$1079,0),MATCH($C126,BT!$A$2:$HU$2,0)),\"---\")","v":0},{"$f":"IFERROR(G$21*INDEX(BT!$A$4:$HU$138,MATCH(G$12&G$13&G$14,BT!$F$4:$F$138&BT!$I$4:$I$138&BT!$J$4:$J$138,0),MATCH($C126,BT!$A$2:$HU$2,0)+3)*$G$107,0)","v":0},null,{"$f":"IFERROR(INDEX(BT!$A$4:$HU$138,MATCH($G$4&J$12&J$13&J$14,BT!$G$4:$G$1079&BT!$F$4:$F$1079&BT!$I$4:$I$1079&BT!$J$4:$J$1079,0),MATCH($C126,BT!$A$2:$HU$2,0)),\"---\")","v":0},{"$f":"IFERROR(J$21*INDEX(BT!$A$4:$HU$138,MATCH(J$12&J$13&J$14,BT!$F$4:$F$138&BT!$I$4:$I$138&BT!$J$4:$J$138,0),MATCH($C126,BT!$A$2:$HU$2,0)+3)*$G$107,0)","v":0},null,{"$f":"IFERROR(INDEX(BT!$A$4:$HU$138,MATCH($G$4&M$12&M$13&M$14,BT!$G$4:$G$1079&BT!$F$4:$F$1079&BT!$I$4:$I$1079&BT!$J$4:$J$1079,0),MATCH($C126,BT!$A$2:$HU$2,0)),\"---\")","v":0},{"$f":"IFERROR(M$21*INDEX(BT!$A$4:$HU$138,MATCH(M$12&M$13&M$14,BT!$F$4:$F$138&BT!$I$4:$I$138&BT!$J$4:$J$138,0),MATCH($C126,BT!$A$2:$HU$2,0)+3)*$G$107,0)","v":0},null,{"$f":"IFERROR(INDEX(BT!$A$4:$HU$138,MATCH($G$4&P$12&P$13&P$14,BT!$G$4:$G$1079&BT!$F$4:$F$1079&BT!$I$4:$I$1079&BT!$J$4:$J$1079,0),MATCH($C126,BT!$A$2:$HU$2,0)),\"---\")","v":0},{"$f":"IFERROR(P$21*INDEX(BT!$A$4:$HU$138,MATCH(P$12&P$13&P$14,BT!$F$4:$F$138&BT!$I$4:$I$138&BT!$J$4:$J$138,0),MATCH($C126,BT!$A$2:$HU$2,0)+3)*$G$107,0)","v":0}]
[null,null,"ПОВОРОТ ГОРИЗОНТАЛЬНЫЙ 45 ГРАДУСОВ"]
[null,13,"Секция гориз. 90гр.",null,null,{"$f":"IFERROR(INDEX(BT!$A$4:$HU$138,MATCH($G$4&G$12&G$13&G$14,BT!$G$4:$G$1079&BT!$F$4:$F$1079&BT!$I$4:$I$1079&BT!$J$4:$J$1079,0),MATCH($C128,BT!$A$2:$HU$2,0)),\"---\")","v":0},{"$f":"IFERROR(G$22*INDEX(BT!$A$4:$HU$138,MATCH(G$12&G$13&G$14,BT!$F$4:$F$138&BT!$I$4:$I$138&BT!$J$4:$J$138,0),MATCH($C128,BT!$A$2:$HU$2,0)+3)*$G$107,0)","v":0},null,{"$f":"IFERROR(INDEX(BT!$A$4:$HU$138,MATCH($G$4&J$12&J$13&J$14,BT!$G$4:$G$1079&BT!$F$4:$F$1079&BT!$I$4:$I$1079&BT!$J$4:$J$1079,0),MATCH($C128,BT!$A$2:$HU$2,0)),\"---\")","v":0},{"$f":"IFERROR(J$22*INDEX(BT!$A$4:$HU$138,MATCH(J$12&J$13&J$14,BT!$F$4:$F$138&BT!$I$4:$I$138&BT!$J$4:$J$138,0),MATCH($C128,BT!$A$2:$HU$2,0)+3)*$G$107,0)","v":0},null,{"$f":"IFERROR(INDEX(BT!$A$4:$HU$138,MATCH($G$4&M$12&M$13&M$14,BT!$G$4:$G$1079&BT!$F$4:$F$1079&BT!$I$4:$I$1079&BT!$J$4:$J$1079,0),MATCH($C128,BT!$A$2:$HU$2,0)),\"---\")","v":0},{"$f":"IFERROR(M$22*INDEX(BT!$A$4:$HU$138,MATCH(M$12&M$13&M$14,BT!$F$4:$F$138&BT!$I$4:$I$138&BT!$J$4:$J$138,0),MATCH($C128,BT!$A$2:$HU$2,0)+3)*$G$107,0)","v":0},null,{"$f":"IFERROR(INDEX(BT!$A$4:$HU$138,MATCH($G$4&P$12&P$13&P$14,BT!$G$4:$G$1079&BT!$F$4:$F$1079&BT!$I$4:$I$1079&BT!$J$4:$J$1079,0),MATCH($C128,BT!$A$2:$HU$2,0)),\"---\")","v":0},{"$f":"IFERROR(P$22*INDEX(BT!$A$4:$HU$138,MATCH(P$12&P$13&P$14,BT!$F$4:$F$138&BT!$I$4:$I$138&BT!$J$4:$J$138,0),MATCH($C128,BT!$A$2:$HU$2,0)+3)*$G$107,0)","v":0}]
[null,14,"Соед. секции гориз. 90гр.",null,null,{"$f":"IFERROR(INDEX(BT!$A$4:$HU$138,MATCH($G$4&G$12&G$13&G$14,BT!$G$4:$G$1079&BT!$F$4:$F$1079&BT!$I$4:$I$1079&BT!$J$4:$J$1079,0),MATCH($C129,BT!$A$2:$HU$2,0)),\"---\")","v":0},{"$f":"IFERROR(G$22*INDEX(BT!$A$4:$HU$138,MATCH(G$12&G$13&G$14,BT!$F$4:$F$138&BT!$I$4:$I$138&BT!$J$4:$J$138,0),MATCH($C129,BT!$A$2:$HU$2,0)+3)*$G$107,0)","v":0},null,{"$f":"IFERROR(INDEX(BT!$A$4:$HU$138,MATCH($G$4&J$12&J$13&J$14,BT!$G$4:$G$1079&BT!$F$4:$F$1079&BT!$I$4:$I$1079&BT!$J$4:$J$1079,0),MATCH($C129,BT!$A$2:$HU$2,0)),\"---\")","v":0},{"$f":"IFERROR(J$22*INDEX(BT!$A$4:$HU$138,MATCH(J$12&J$13&J$14,BT!$F$4:$F$138&BT!$I$4:$I$138&BT!$J$4:$J$138,0),MATCH($C129,BT!$A$2:$HU$2,0)+3)*$G$107,0)","v":0},null,{"$f":"IFERROR(INDEX(BT!$A$4:$HU$138,MATCH($G$4&M$12&M$13&M$14,BT!$G$4:$G$1079&BT!$F$4:$F$1079&BT!$I$4:$I$1079&BT!$J$4:$J$1079,0),MATCH($C129,BT!$A$2:$HU$2,0)),\"---\")","v":0},{"$f":"IFERROR(M$22*INDEX(BT!$A$4:$HU$138,MATCH(M$12&M$13&M$14,BT!$F$4:$F$138&BT!$I$4:$I$138&BT!$J$4:$J$138,0),MATCH($C129,BT!$A$2:$HU$2,0)+3)*$G$107,0)","v":0},null,{"$f":"IFERROR(INDEX(BT!$A$4:$HU$138,MATCH($G$4&P$12&P$13&P$14,BT!$G$4:$G$1079&BT!$F$4:$F$1079&BT!$I$4:$I$1079&BT!$J$4:$J$1079,0),MATCH($C129,BT!$A$2:$HU$2,0)),\"---\")","v":0},{"$f":"IFERROR(P$22*INDEX(BT!$A$4:$HU$138,MATCH(P$12&P$13&P$14,BT!$F$4:$F$138&BT!$I$4:$I$138&BT!$J$4:$J$138,0),MATCH($C129,BT!$A$2:$HU$2,0)+3)*$G$107,0)","v":0}]
[null,15,"Донная вставка секции гориз. 90гр.",null,null,{"$f":"IFERROR(INDEX(BT!$A$4:$HU$138,MATCH($G$4&G$12&G$13&G$14,BT!$G$4:$G$1079&BT!$F$4:$F$1079&BT!$I$4:$I$1079&BT!$J$4:$J$1079,0),MATCH($C130,BT!$A$2:$HU$2,0)),\"---\")","v":0},{"$f":"IFERROR(G$22*INDEX(BT!$A$4:$HU$138,MATCH(G$12&G$13&G$14,BT!$F$4:$F$138&BT!$I$4:$I$138&BT!$J$4:$J$138,0),MATCH($C130,BT!$A$2:$HU$2,0)+3)*$G$107,0)","v":0},null,{"$f":"IFERROR(INDEX(BT!$A$4:$HU$138,MATCH($G$4&J$12&J$13&J$14,BT!$G$4:$G$1079&BT!$F$4:$F$1079&BT!$I$4:$I$1079&BT!$J$4:$J$1079,0),MATCH($C130,BT!$A$2:$HU$2,0)),\"---\")","v":0},{"$f":"IFERROR(J$22*INDEX(BT!$A$4:$HU$138,MATCH(J$12&J$13&J$14,BT!$F$4:$F$138&BT!$I$4:$I$138&BT!$J$4:$J$138,0),MATCH($C130,BT!$A$2:$HU$2,0)+3)*$G$107,0)","v":0},null,{"$f":"IFERROR(INDEX(BT!$A$4:$HU$138,MATCH($G$4&M$12&M$13&M$14,BT!$G$4:$G$1079&BT!$F$4:$F$1079&BT!$I$4:$I$1079&BT!$J$4:$J$1079,0),MATCH($C130,BT!$A$2:$HU$2,0)),\"---\")","v":0},{"$f":"IFERROR(M$22*INDEX(BT!$A$4:$HU$138,MATCH(M$12&M$13&M$14,BT!$F$4:$F$138&BT!$I$4:$I$138&BT!$J$4:$J$138,0),MATCH($C130,BT!$A$2:$HU$2,0)+3)*$G$107,0)","v":0},null,{"$f":"IFERROR(INDEX(BT!$A$4:$HU$138,MATCH($G$4&P$12&P$13&P$14,BT!$G$4:$G$1079&BT!$F$4:$F$1079&BT!$I$4:$I$1079&BT!$J$4:$J$1079,0),MATCH($C130,BT!$A$2:$HU$2,0)),\"---\")","v":0},{"$f":"IFERROR(P$22*INDEX(BT!$A$4:$HU$138,MATCH(P$12&P$13&P$14,BT!$F$4:$F$138&BT!$I$4:$I$138&BT!$J$4:$J$138,0),MATCH($C130,BT!$A$2:$HU$2,0)+3)*$G$107,0)","v":0}]
[null,16,"Крышка секции гориз. 90гр.",null,null,{"$f":"IFERROR(INDEX(BT!$A$4:$HU$138,MATCH($G$4&G$12&G$13&G$14,BT!$G$4:$G$1079&BT!$F$4:$F$1079&BT!$I$4:$I$1079&BT!$J$4:$J$1079,0),MATCH($C131,BT!$A$2:$HU$2,0)),\"---\")","v":0},{"$f":"IFERROR(G$22*INDEX(BT!$A$4:$HU$138,MATCH(G$12&G$13&G$14,BT!$F$4:$F$138&BT!$I$4:$I$138&BT!$J$4:$J$138,0),MATCH($C131,BT!$A$2:$HU$2,0)+3)*$G$107,0)","v":0},null,{"$f":"IFERROR(INDEX(BT!$A$4:$HU$138,MATCH($G$4&J$12&J$13&J$14,BT!$G$4:$G$1079&BT!$F$4:$F$1079&BT!$I$4:$I$1079&BT!$J$4:$J$1079,0),MATCH($C131,BT!$A$2:$HU$2,0)),\"---\")","v":0},{"$f":"IFERROR(J$22*INDEX(BT!$A$4:$HU$138,MATCH(J$12&J$13&J$14,BT!$F$4:$F$138&BT!$I$4:$I$138&BT!$J$4:$J$138,0),MATCH($C131,BT!$A$2:$HU$2,0)+3)*$G$107,0)","v":0},null,{"$f":"IFERROR(INDEX(BT!$A$4:$HU$138,MATCH($G$4&M$12&M$13&M$14,BT!$G$4:$G$1079&BT!$F$4:$F$1079&BT!$I$4:$I$1079&BT!$J$4:$J$1079,0),MATCH($C131,BT!$A$2:$HU$2,0)),\"---\")","v":0},{"$f":"IFERROR(M$22*INDEX(BT!$A$4:$HU$138,MATCH(M$12&M$13&M$14,BT!$F$4:$F$138&BT!$I$4:$I$138&BT!$J$4:$J$138,0),MATCH($C131,BT!$A$2:$HU$2,0)+3)*$G$107,0)","v":0},null,{"$f":"IFERROR(INDEX(BT!$A$4:$HU$138,MATCH($G$4&P$12&P$13&P$14,BT!$G$4:$G$1079&BT!$F$4:$F$1079&BT!$I$4:$I$1079&BT!$J$4:$J$1079,0),MATCH($C131,BT!$A$2:$HU$2,0)),\"---\")","v":0},{"$f":"IFERROR(P$22*INDEX(BT!$A$4:$HU$138,MATCH(P$12&P$13&P$14,BT!$F$4:$F$138&BT!$I$4:$I$138&BT!$J$4:$J$138,0),MATCH($C131,BT!$A$2:$HU$2,0)+3)*$G$107,0)","v":0}]
[null,null,"ПОВОРОТ ГОРИЗОНТАЛЬНЫЙ УНИВ."]
[null,17,"Угол гориз. 0-90°",null,null,{"$f":"IFERROR(INDEX(BT!$A$4:$HU$138,MATCH($G$4&G$12&G$13&G$14,BT!$G$4:$G$1079&BT!$F$4:$F$1079&BT!$I$4:$I$1079&BT!$J$4:$J$1079,0),MATCH($C133,BT!$A$2:$HU$2,0)),\"---\")","v":0},{"$f":"IFERROR(G$23*INDEX(BT!$A$4:$HU$138,MATCH(G$12&G$13&G$14,BT!$F$4:$F$138&BT!$I$4:$I$138&BT!$J$4:$J$138,0),MATCH($C133,BT!$A$2:$HU$2,0)+3)*$G$107,0)","v":0},null,{"$f":"IFERROR(INDEX(BT!$A$4:$HU$138,MATCH($G$4&J$12&J$13&J$14,BT!$G$4:$G$1079&BT!$F$4:$F$1079&BT!$I$4:$I$1079&BT!$J$4:$J$1079,0),MATCH($C133,BT!$A$2:$HU$2,0)),\"---\")","v":0},{"$f":"IFERROR(J$23*INDEX(BT!$A$4:$HU$138,MATCH(J$12&J$13&J$14,BT!$F$4:$F$138&BT!$I$4:$I$138&BT!$J$4:$J$138,0),MATCH($C133,BT!$A$2:$HU$2,0)+3)*$G$107,0)","v":0},null,{"$f":"IFERROR(INDEX(BT!$A$4:$HU$138,MATCH($G$4&M$12&M$13&M$14,BT!$G$4:$G$1079&BT!$F$4:$F$1079&BT!$I$4:$I$1079&BT!$J$4:$J$1079,0),MATCH($C133,BT!$A$2:$HU$2,0)),\"---\")","v":0},{"$f":"IFERROR(M$23*INDEX(BT!$A$4:$HU$138,MATCH(M$12&M$13&M$14,BT!$F$4:$F$138&BT!$I$4:$I$138&BT!$J$4:$J$138,0),MATCH($C133,BT!$A$2:$HU$2,0)+3)*$G$107,0)","v":0},null,{"$f":"IFERROR(INDEX(BT!$A$4:$HU$138,MATCH($G$4&P$12&P$13&P$14,BT!$G$4:$G$1079&BT!$F$4:$F$1079&BT!$I$4:$I$1079&BT!$J$4:$J$1079,0),MATCH($C133,BT!$A$2:$HU$2,0)),\"---\")","v":0},{"$f":"IFERROR(P$23*INDEX(BT!$A$4:$HU$138,MATCH(P$12&P$13&P$14,BT!$F$4:$F$138&BT!$I$4:$I$138&BT!$J$4:$J$138,0),MATCH($C133,BT!$A$2:$HU$2,0)+3)*$G$107,0)","v":0}]
[null,18,"Донная вставка угла гориз. 0-90°",null,null,{"$f":"IFERROR(INDEX(BT!$A$4:$HU$138,MATCH($G$4&G$12&G$13&G$14,BT!$G$4:$G$1079&BT!$F$4:$F$1079&BT!$I$4:$I$1079&BT!$J$4:$J$1079,0),MATCH($C134,BT!$A$2:$HU$2,0)),\"---\")","v":0},{"$f":"IFERROR(G$23*INDEX(BT!$A$4:$HU$138,MATCH(G$12&G$13&G$14,BT!$F$4:$F$138&BT!$I$4:$I$138&BT!$J$4:$J$138,0),MATCH($C134,BT!$A$2:$HU$2,0)+3)*$G$107,0)","v":0},null,{"$f":"IFERROR(INDEX(BT!$A$4:$HU$138,MATCH($G$4&J$12&J$13&J$14,BT!$G$4:$G$1079&BT!$F$4:$F$1079&BT!$I$4:$I$1079&BT!$J$4:$J$1079,0),MATCH($C134,BT!$A$2:$HU$2,0)),\"---\")","v":0},{"$f":"IFERROR(J$23*INDEX(BT!$A$4:$HU$138,MATCH(J$12&J$13&J$14,BT!$F$4:$F$138&BT!$I$4:$I$138&BT!$J$4:$J$138,0),MATCH($C134,BT!$A$2:$HU$2,0)+3)*$G$107,0)","v":0},null,{"$f":"IFERROR(INDEX(BT!$A$4:$HU$138,MATCH($G$4&M$12&M$13&M$14,BT!$G$4:$G$1079&BT!$F$4:$F$1079&BT!$I$4:$I$1079&BT!$J$4:$J$1079,0),MATCH($C134,BT!$A$2:$HU$2,0)),\"---\")","v":0},{"$f":"IFERROR(M$23*INDEX(BT!$A$4:$HU$138,MATCH(M$12&M$13&M$14,BT!$F$4:$F$138&BT!$I$4:$I$138&BT!$J$4:$J$138,0),MATCH($C134,BT!$A$2:$HU$2,0)+3)*$G$107,0)","v":0},null,{"$f":"IFERROR(INDEX(BT!$A$4:$HU$138,MATCH($G$4&P$12&P$13&P$14,BT!$G$4:$G$1079&BT!$F$4:$F$1079&BT!$I$4:$I$1079&BT!$J$4:$J$1079,0),MATCH($C134,BT!$A$2:$HU$2,0)),\"---\")","v":0},{"$f":"IFERROR(P$23*INDEX(BT!$A$4:$HU$138,MATCH(P$12&P$13&P$14,BT!$F$4:$F$138&BT!$I$4:$I$138&BT!$J$4:$J$138,0),MATCH($C134,BT!$A$2:$HU$2,0)+3)*$G$107,0)","v":0}]
[null,null,"ПОВОРОТ ЛОТКА ВВЕРХ 90 ГРАДУСОВ"]
[null,19,"Секция поворота 90° вв.",null,null,{"$f":"IFERROR(INDEX(BT!$A$4:$HU$138,MATCH($G$4&G$12&G$13&G$14,BT!$G$4:$G$1079&BT!$F$4:$F$1079&BT!$I$4:$I$1079&BT!$J$4:$J$1079,0),MATCH($C136,BT!$A$2:$HU$2,0)),\"---\")","v":0},{"$f":"IFERROR(G$24*INDEX(BT!$A$4:$HU$138,MATCH(G$12&G$13&G$14,BT!$F$4:$F$138&BT!$I$4:$I$138&BT!$J$4:$J$138,0),MATCH($C136,BT!$A$2:$HU$2,0)+3)*$G$107,0)","v":0},null,{"$f":"IFERROR(INDEX(BT!$A$4:$HU$138,MATCH($G$4&J$12&J$13&J$14,BT!$G$4:$G$1079&BT!$F$4:$F$1079&BT!$I$4:$I$1079&BT!$J$4:$J$1079,0),MATCH($C136,BT!$A$2:$HU$2,0)),\"---\")","v":0},{"$f":"IFERROR(J$24*INDEX(BT!$A$4:$HU$138,MATCH(J$12&J$13&J$14,BT!$F$4:$F$138&BT!$I$4:$I$138&BT!$J$4:$J$138,0),MATCH($C136,BT!$A$2:$HU$2,0)+3)*$G$107,0)","v":0},null,{"$f":"IFERROR(INDEX(BT!$A$4:$HU$138,MATCH($G$4&M$12&M$13&M$14,BT!$G$4:$G$1079&BT!$F$4:$F$1079&BT!$I$4:$I$1079&BT!$J$4:$J$1079,0),MATCH($C136,BT!$A$2:$HU$2,0)),\"---\")","v":0},{"$f":"IFERROR(M$24*INDEX(BT!$A$4:$HU$138,MATCH(M$12&M$13&M$14,BT!$F$4:$F$138&BT!$I$4:$I$138&BT!$J$4:$J$138,0),MATCH($C136,BT!$A$2:$HU$2,0)+3)*$G$107,0)","v":0},null,{"$f":"IFERROR(INDEX(BT!$A$4:$HU$138,MATCH($G$4&P$12&P$13&P$14,BT!$G$4:$G$1079&BT!$F$4:$F$1079&BT!$I$4:$I$1079&BT!$J$4:$J$1079,0),MATCH($C136,BT!$A$2:$HU$2,0)),\"---\")","v":0},{"$f":"IFERROR(P$24*INDEX(BT!$A$4:$HU$138,MATCH(P$12&P$13&P$14,BT!$F$4:$F$138&BT!$I$4:$I$138&BT!$J$4:$J$138,0),MATCH($C136,BT!$A$2:$HU$2,0)+3)*$G$107,0)","v":0}]
[null,20,"Соед. секции поворота 90° вв.",null,null,{"$f":"IFERROR(INDEX(BT!$A$4:$HU$138,MATCH($G$4&G$12&G$13&G$14,BT!$G$4:$G$1079&BT!$F$4:$F$1079&BT!$I$4:$I$1079&BT!$J$4:$J$1079,0),MATCH($C137,BT!$A$2:$HU$2,0)),\"---\")","v":0},{"$f":"IFERROR(G$24*INDEX(BT!$A$4:$HU$138,MATCH(G$12&G$13&G$14,BT!$F$4:$F$138&BT!$I$4:$I$138&BT!$J$4:$J$138,0),MATCH($C137,BT!$A$2:$HU$2,0)+3)*$G$107,0)","v":0},null,{"$f":"IFERROR(INDEX(BT!$A$4:$HU$138,MATCH($G$4&J$12&J$13&J$14,BT!$G$4:$G$1079&BT!$F$4:$F$1079&BT!$I$4:$I$1079&BT!$J$4:$J$1079,0),MATCH($C137,BT!$A$2:$HU$2,0)),\"---\")","v":0},{"$f":"IFERROR(J$24*INDEX(BT!$A$4:$HU$138,MATCH(J$12&J$13&J$14,BT!$F$4:$F$138&BT!$I$4:$I$138&BT!$J$4:$J$138,0),MATCH($C137,BT!$A$2:$HU$2,0)+3)*$G$107,0)","v":0},null,{"$f":"IFERROR(INDEX(BT!$A$4:$HU$138,MATCH($G$4&M$12&M$13&M$14,BT!$G$4:$G$1079&BT!$F$4:$F$1079&BT!$I$4:$I$1079&BT!$J$4:$J$1079,0),MATCH($C137,BT!$A$2:$HU$2,0)),\"---\")","v":0},{"$f":"IFERROR(M$24*INDEX(BT!$A$4:$HU$138,MATCH(M$12&M$13&M$14,BT!$F$4:$F$138&BT!$I$4:$I$138&BT!$J$4:$J$138,0),MATCH($C137,BT!$A$2:$HU$2,0)+3)*$G$107,0)","v":0},null,{"$f":"IFERROR(INDEX(BT!$A$4:$HU$138,MATCH($G$4&P$12&P$13&P$14,BT!$G$4:$G$1079&BT!$F$4:$F$1079&BT!$I$4:$I$1079&BT!$J$4:$J$1079,0),MATCH($C137,BT!$A$2:$HU$2,0)),\"---\")","v":0},{"$f":"IFERROR(P$24*INDEX(BT!$A$4:$HU$138,MATCH(P$12&P$13&P$14,BT!$F$4:$F$138&BT!$I$4:$I$138&BT!$J$4:$J$138,0),MATCH($C137,BT!$A$2:$HU$2,0)+3)*$G$107,0)","v":0}]
[null,21,"Болты т.1 секции поворота 90° вв.",null,null,{"$f":"IFERROR(INDEX(BT!$A$4:$HU$138,MATCH($G$4&G$12&G$13&G$14,BT!$G$4:$G$1079&BT!$F$4:$F$1079&BT!$I$4:$I$1079&BT!$J$4:$J$1079,0),MATCH($C138,BT!$A$2:$HU$2,0)),\"---\")","v":0},{"$f":"IFERROR(G$24*INDEX(BT!$A$4:$HU$138,MATCH(G$12&G$13&G$14,BT!$F$4:$F$138&BT!$I$4:$I$138&BT!$J$4:$J$138,0),MATCH($C138,BT!$A$2:$HU$2,0)+3)*$G$107,0)","v":0},null,{"$f":"IFERROR(INDEX(BT!$A$4:$HU$138,MATCH($G$4&J$12&J$13&J$14,BT!$G$4:$G$1079&BT!$F$4:$F$1079&BT!$I$4:$I$1079&BT!$J$4:$J$1079,0),MATCH($C138,BT!$A$2:$HU$2,0)),\"---\")","v":0},{"$f":"IFERROR(J$24*INDEX(BT!$A$4:$HU$138,MATCH(J$12&J$13&J$14,BT!$F$4:$F$138&BT!$I$4:$I$138&BT!$J$4:$J$138,0),MATCH($C138,BT!$A$2:$HU$2,0)+3)*$G$107,0)","v":0},null,{"$f":"IFERROR(INDEX(BT!$A$4:$HU$138,MATCH($G$4&M$12&M$13&M$14,BT!$G$4:$G$1079&BT!$F$4:$F$1079&BT!$I$4:$I$1079&BT!$J$4:$J$1079,0),MATCH($C138,BT!$A$2:$HU$2,0)),\"---\")","v":0},{"$f":"IFERROR(M$24*INDEX(BT!$A$4:$HU$138,MATCH(M$12&M$13&M$14,BT!$F$4:$F$138&BT!$I$4:$I$138&BT!$J$4:$J$138,0),MATCH($C138,BT!$A$2:$HU$2,0)+3)*$G$107,0)","v":0},null,{"$f":"IFERROR(INDEX(BT!$A$4:$HU$138,MATCH($G$4&P$12&P$13&P$14,BT!$G$4:$G$1079&BT!$F$4:$F$1079&BT!$I$4:$I$1079&BT!$J$4:$J$1079,0),MATCH($C138,BT!$A$2:$HU$2,0)),\"---\")","v":0},{"$f":"IFERROR(P$24*INDEX(BT!$A$4:$HU$138,MATCH(P$12&P$13&P$14,BT!$F$4:$F$138&BT!$I$4:$I$138&BT!$J$4:$J$138,0),MATCH($C138,BT!$A$2:$HU$2,0)+3)*$G$107,0)","v":0}]
[null,22,"Болты т.2 секции поворота 90° вв.",null,null,{"$f":"IFERROR(INDEX(BT!$A$4:$HU$138,MATCH($G$4&G$12&G$13&G$14,BT!$G$4:$G$1079&BT!$F$4:$F$1079&BT!$I$4:$I$1079&BT!$J$4:$J$1079,0),MATCH($C139,BT!$A$2:$HU$2,0)),\"---\")","v":0},{"$f":"IFERROR(G$24*INDEX(BT!$A$4:$HU$138,MATCH(G$12&G$13&G$14,BT!$F$4:$F$138&BT!$I$4:$I$138&BT!$J$4:$J$138,0),MATCH($C139,BT!$A$2:$HU$2,0)+3)*$G$107,0)","v":0},null,{"$f":"IFERROR(INDEX(BT!$A$4:$HU$138,MATCH($G$4&J$12&J$13&J$14,BT!$G$4:$G$1079&BT!$F$4:$F$1079&BT!$I$4:$I$1079&BT!$J$4:$J$1079,0),MATCH($C139,BT!$A$2:$HU$2,0)),\"---\")","v":0},{"$f":"IFERROR(J$24*INDEX(BT!$A$4:$HU$138,MATCH(J$12&J$13&J$14,BT!$F$4:$F$138&BT!$I$4:$I$138&BT!$J$4:$J$138,0),MATCH($C139,BT!$A$2:$HU$2,0)+3)*$G$107,0)","v":0},null,{"$f":"IFERROR(INDEX(BT!$A$4:$HU$138,MATCH($G$4&M$12&M$13&M$14,BT!$G$4:$G$1079&BT!$F$4:$F$1079&BT!$I$4:$I$1079&BT!$J$4:$J$1079,0),MATCH($C139,BT!$A$2:$HU$2,0)),\"---\")","v":0},{"$f":"IFERROR(M$24*INDEX(BT!$A$4:$HU$138,MATCH(M$12&M$13&M$14,BT!$F$4:$F$138&BT!$I$4:$I$138&BT!$J$4:$J$138,0),MATCH($C139,BT!$A$2:$HU$2,0)+3)*$G$107,0)","v":0},null,{"$f":"IFERROR(INDEX(BT!$A$4:$HU$138,MATCH($G$4&P$12&P$13&P$14,BT!$G$4:$G$1079&BT!$F$4:$F$1079&BT!$I$4:$I$1079&BT!$J$4:$J$1079,0),MATCH($C139,BT!$A$2:$HU$2,0)),\"---\")","v":0},{"$f":"IFERROR(P$24*INDEX(BT!$A$4:$HU$138,MATCH(P$12&P$13&P$14,BT!$F$4:$F$138&BT!$I$4:$I$138&BT!$J$4:$J$138,0),MATCH($C139,BT!$A$2:$HU$2,0)+3)*$G$107,0)","v":0}]
[null,23,"Донная вставка секции поворота 90° вв.",null,null,{"$f":"IFERROR(INDEX(BT!$A$4:$HU$138,MATCH($G$4&G$12&G$13&G$14,BT!$G$4:$G$1079&BT!$F$4:$F$1079&BT!$I$4:$I$1079&BT!$J$4:$J$1079,0),MATCH($C140,BT!$A$2:$HU$2,0)),\"---\")","v":0},{"$f":"IFERROR(G$24*INDEX(BT!$A$4:$HU$138,MATCH(G$12&G$13&G$14,BT!$F$4:$F$138&BT!$I$4:$I$138&BT!$J$4:$J$138,0),MATCH($C140,BT!$A$2:$HU$2,0)+3)*$G$107,0)","v":0},null,{"$f":"IFERROR(INDEX(BT!$A$4:$HU$138,MATCH($G$4&J$12&J$13&J$14,BT!$G$4:$G$1079&BT!$F$4:$F$1079&BT!$I$4:$I$1079&BT!$J$4:$J$1079,0),MATCH($C140,BT!$A$2:$HU$2,0)),\"---\")","v":0},{"$f":"IFERROR(J$24*INDEX(BT!$A$4:$HU$138,MATCH(J$12&J$13&J$14,BT!$F$4:$F$138&BT!$I$4:$I$138&BT!$J$4:$J$138,0),MATCH($C140,BT!$A$2:$HU$2,0)+3)*$G$107,0)","v":0},null,{"$f":"IFERROR(INDEX(BT!$A$4:$HU$138,MATCH($G$4&M$12&M$13&M$14,BT!$G$4:$G$1079&BT!$F$4:$F$1079&BT!$I$4:$I$1079&BT!$J$4:$J$1079,0),MATCH($C140,BT!$A$2:$HU$2,0)),\"---\")","v":0},{"$f":"IFERROR(M$24*INDEX(BT!$A$4:$HU$138,MATCH(M$12&M$13&M$14,BT!$F$4:$F$138&BT!$I$4:$I$138&BT!$J$4:$J$138,0),MATCH($C140,BT!$A$2:$HU$2,0)+3)*$G$107,0)","v":0},null,{"$f":"IFERROR(INDEX(BT!$A$4:$HU$138,MATCH($G$4&P$12&P$13&P$14,BT!$G$4:$G$1079&BT!$F$4:$F$1079&BT!$I$4:$I$1079&BT!$J$4:$J$1079,0),MATCH($C140,BT!$A$2:$HU$2,0)),\"---\")","v":0},{"$f":"IFERROR(P$24*INDEX(BT!$A$4:$HU$138,MATCH(P$12&P$13&P$14,BT!$F$4:$F$138&BT!$I$4:$I$138&BT!$J$4:$J$138,0),MATCH($C140,BT!$A$2:$HU$2,0)+3)*$G$107,0)","v":0}]
[null,24,"Болты донной вставки секции поворота 90° вв.",null,null,{"$f":"IFERROR(INDEX(BT!$A$4:$HU$138,MATCH($G$4&G$12&G$13&G$14,BT!$G$4:$G$1079&BT!$F$4:$F$1079&BT!$I$4:$I$1079&BT!$J$4:$J$1079,0),MATCH($C141,BT!$A$2:$HU$2,0)),\"---\")","v":0},{"$f":"IFERROR(G$24*INDEX(BT!$A$4:$HU$138,MATCH(G$12&G$13&G$14,BT!$F$4:$F$138&BT!$I$4:$I$138&BT!$J$4:$J$138,0),MATCH($C141,BT!$A$2:$HU$2,0)+3)*$G$107,0)","v":0},null,{"$f":"IFERROR(INDEX(BT!$A$4:$HU$138,MATCH($G$4&J$12&J$13&J$14,BT!$G$4:$G$1079&BT!$F$4:$F$1079&BT!$I$4:$I$1079&BT!$J$4:$J$1079,0),MATCH($C141,BT!$A$2:$HU$2,0)),\"---\")","v":0},{"$f":"IFERROR(J$24*INDEX(BT!$A$4:$HU$138,MATCH(J$12&J$13&J$14,BT!$F$4:$F$138&BT!$I$4:$I$138&BT!$J$4:$J$138,0),MATCH($C141,BT!$A$2:$HU$2,0)+3)*$G$107,0)","v":0},null,{"$f":"IFERROR(INDEX(BT!$A$4:$HU$138,MATCH($G$4&M$12&M$13&M$14,BT!$G$4:$G$1079&BT!$F$4:$F$1079&BT!$I$4:$I$1079&BT!$J$4:$J$1079,0),MATCH($C141,BT!$A$2:$HU$2,0)),\"---\")","v":0},{"$f":"IFERROR(M$24*INDEX(BT!$A$4:$HU$138,MATCH(M$12&M$13&M$14,BT!$F$4:$F$138&BT!$I$4:$I$138&BT!$J$4:$J$138,0),MATCH($C141,BT!$A$2:$HU$2,0)+3)*$G$107,0)","v":0},null,{"$f":"IFERROR(INDEX(BT!$A$4:$HU$138,MATCH($G$4&P$12&P$13&P$14,BT!$G$4:$G$1079&BT!$F$4:$F$1079&BT!$I$4:$I$1079&BT!$J$4:$J$1079,0),MATCH($C141,BT!$A$2:$HU$2,0)),\"---\")","v":0},{"$f":"IFERROR(P$24*INDEX(BT!$A$4:$HU$138,MATCH(P$12&P$13&P$14,BT!$F$4:$F$138&BT!$I$4:$I$138&BT!$J$4:$J$138,0),MATCH($C141,BT!$A$2:$HU$2,0)+3)*$G$107,0)","v":0}]
[null,25,"Крышка секции поворота 90° вв.",null,null,{"$f":"IFERROR(INDEX(BT!$A$4:$HU$138,MATCH($G$4&G$12&G$13&G$14,BT!$G$4:$G$1079&BT!$F$4:$F$1079&BT!$I$4:$I$1079&BT!$J$4:$J$1079,0),MATCH($C142,BT!$A$2:$HU$2,0)),\"---\")","v":0},{"$f":"IFERROR(G$24*INDEX(BT!$A$4:$HU$138,MATCH(G$12&G$13&G$14,BT!$F$4:$F$138&BT!$I$4:$I$138&BT!$J$4:$J$138,0),MATCH($C142,BT!$A$2:$HU$2,0)+3)*$G$107,0)","v":0},null,{"$f":"IFERROR(INDEX(BT!$A$4:$HU$138,MATCH($G$4&J$12&J$13&J$14,BT!$G$4:$G$1079&BT!$F$4:$F$1079&BT!$I$4:$I$1079&BT!$J$4:$J$1079,0),MATCH($C142,BT!$A$2:$HU$2,0)),\"---\")","v":0},{"$f":"IFERROR(J$24*INDEX(BT!$A$4:$HU$138,MATCH(J$12&J$13&J$14,BT!$F$4:$F$138&BT!$I$4:$I$138&BT!$J$4:$J$138,0),MATCH($C142,BT!$A$2:$HU$2,0)+3)*$G$107,0)","v":0},null,{"$f":"IFERROR(INDEX(BT!$A$4:$HU$138,MATCH($G$4&M$12&M$13&M$14,BT!$G$4:$G$1079&BT!$F$4:$F$1079&BT!$I$4:$I$1079&BT!$J$4:$J$1079,0),MATCH($C142,BT!$A$2:$HU$2,0)),\"---\")","v":0},{"$f":"IFERROR(M$24*INDEX(BT!$A$4:$HU$138,MATCH(M$12&M$13&M$14,BT!$F$4:$F$138&BT!$I$4:$I$138&BT!$J$4:$J$138,0),MATCH($C142,BT!$A$2:$HU$2,0)+3)*$G$107,0)","v":0},null,{"$f":"IFERROR(INDEX(BT!$A$4:$HU$138,MATCH($G$4&P$12&P$13&P$14,BT!$G$4:$G$1079&BT!$F$4:$F$1079&BT!$I$4:$I$1079&BT!$J$4:$J$1079,0),MATCH($C142,BT!$A$2:$HU$2,0)),\"---\")","v":0},{"$f":"IFERROR(P$24*INDEX(BT!$A$4:$HU$138,MATCH(P$12&P$13&P$14,BT!$F$4:$F$138&BT!$I$4:$I$138&BT!$J$4:$J$138,0),MATCH($C142,BT!$A$2:$HU$2,0)+3)*$G$107,0)","v":0}]
[null,26,"Фиксатор крышки поворота 90° вв.",null,null,{"$f":"IFERROR(INDEX(BT!$A$4:$HU$138,MATCH($G$4&G$12&G$13&G$14,BT!$G$4:$G$1079&BT!$F$4:$F$1079&BT!$I$4:$I$1079&BT!$J$4:$J$1079,0),MATCH($C143,BT!$A$2:$HU$2,0)),\"---\")","v":0},{"$f":"IFERROR(G$24*INDEX(BT!$A$4:$HU$138,MATCH(G$12&G$13&G$14,BT!$F$4:$F$138&BT!$I$4:$I$138&BT!$J$4:$J$138,0),MATCH($C143,BT!$A$2:$HU$2,0)+3)*$G$107,0)","v":0},null,{"$f":"IFERROR(INDEX(BT!$A$4:$HU$138,MATCH($G$4&J$12&J$13&J$14,BT!$G$4:$G$1079&BT!$F$4:$F$1079&BT!$I$4:$I$1079&BT!$J$4:$J$1079,0),MATCH($C143,BT!$A$2:$HU$2,0)),\"---\")","v":0},{"$f":"IFERROR(J$24*INDEX(BT!$A$4:$HU$138,MATCH(J$12&J$13&J$14,BT!$F$4:$F$138&BT!$I$4:$I$138&BT!$J$4:$J$138,0),MATCH($C143,BT!$A$2:$HU$2,0)+3)*$G$107,0)","v":0},null,{"$f":"IFERROR(INDEX(BT!$A$4:$HU$138,MATCH($G$4&M$12&M$13&M$14,BT!$G$4:$G$1079&BT!$F$4:$F$1079&BT!$I$4:$I$1079&BT!$J$4:$J$1079,0),MATCH($C143,BT!$A$2:$HU$2,0)),\"---\")","v":0},{"$f":"IFERROR(M$24*INDEX(BT!$A$4:$HU$138,MATCH(M$12&M$13&M$14,BT!$F$4:$F$138&BT!$I$4:$I$138&BT!$J$4:$J$138,0),MATCH($C143,BT!$A$2:$HU$2,0)+3)*$G$107,0)","v":0},null,{"$f":"IFERROR(INDEX(BT!$A$4:$HU$138,MATCH($G$4&P$12&P$13&P$14,BT!$G$4:$G$1079&BT!$F$4:$F$1079&BT!$I$4:$I$1079&BT!$J$4:$J$1079,0),MATCH($C143,BT!$A$2:$HU$2,0)),\"---\")","v":0},{"$f":"IFERROR(P$24*INDEX(BT!$A$4:$HU$138,MATCH(P$12&P$13&P$14,BT!$F$4:$F$138&BT!$I$4:$I$138&BT!$J$4:$J$138,0),MATCH($C143,BT!$A$2:$HU$2,0)+3)*$G$107,0)","v":0}]
[null,null,"ПОВОРОТ ЛОТКА ВНИЗ 90 ГРАДУСОВ"]
[null,27,"Секция поворота 90° вн.",null,null,{"$f":"IFERROR(INDEX(BT!$A$4:$HU$138,MATCH($G$4&G$12&G$13&G$14,BT!$G$4:$G$1079&BT!$F$4:$F$1079&BT!$I$4:$I$1079&BT!$J$4:$J$1079,0),MATCH($C145,BT!$A$2:$HU$2,0)),\"---\")","v":0},{"$f":"IFERROR(G$25*INDEX(BT!$A$4:$HU$138,MATCH(G$12&G$13&G$14,BT!$F$4:$F$138&BT!$I$4:$I$138&BT!$J$4:$J$138,0),MATCH($C145,BT!$A$2:$HU$2,0)+3)*$G$107,0)","v":0},null,{"$f":"IFERROR(INDEX(BT!$A$4:$HU$138,MATCH($G$4&J$12&J$13&J$14,BT!$G$4:$G$1079&BT!$F$4:$F$1079&BT!$I$4:$I$1079&BT!$J$4:$J$1079,0),MATCH($C145,BT!$A$2:$HU$2,0)),\"---\")","v":0},{"$f":"IFERROR(J$25*INDEX(BT!$A$4:$HU$138,MATCH(J$12&J$13&J$14,BT!$F$4:$F$138&BT!$I$4:$I$138&BT!$J$4:$J$138,0),MATCH($C145,BT!$A$2:$HU$2,0)+3)*$G$107,0)","v":0},null,{"$f":"IFERROR(INDEX(BT!$A$4:$HU$138,MATCH($G$4&M$12&M$13&M$14,BT!$G$4:$G$1079&BT!$F$4:$F$1079&BT!$I$4:$I$1079&BT!$J$4:$J$1079,0),MATCH($C145,BT!$A$2:$HU$2,0)),\"---\")","v":0},{"$f":"IFERROR(M$25*INDEX(BT!$A$4:$HU$138,MATCH(M$12&M$13&M$14,BT!$F$4:$F$138&BT!$I$4:$I$138&BT!$J$4:$J$138,0),MATCH($C145,BT!$A$2:$HU$2,0)+3)*$G$107,0)","v":0},null,{"$f":"IFERROR(INDEX(BT!$A$4:$HU$138,MATCH($G$4&P$12&P$13&P$14,BT!$G$4:$G$1079&BT!$F$4:$F$1079&BT!$I$4:$I$1079&BT!$J$4:$J$1079,0),MATCH($C145,BT!$A$2:$HU$2,0)),\"---\")","v":0},{"$f":"IFERROR(P$25*INDEX(BT!$A$4:$HU$138,MATCH(P$12&P$13&P$14,BT!$F$4:$F$138&BT!$I$4:$I$138&BT!$J$4:$J$138,0),MATCH($C145,BT!$A$2:$HU$2,0)+3)*$G$107,0)","v":0}]
[null,28,"Соед. секции поворота 90° вн.",null,null,{"$f":"IFERROR(INDEX(BT!$A$4:$HU$138,MATCH($G$4&G$12&G$13&G$14,BT!$G$4:$G$1079&BT!$F$4:$F$1079&BT!$I$4:$I$1079&BT!$J$4:$J$1079,0),MATCH($C146,BT!$A$2:$HU$2,0)),\"---\")","v":0},{"$f":"IFERROR(G$25*INDEX(BT!$A$4:$HU$138,MATCH(G$12&G$13&G$14,BT!$F$4:$F$138&BT!$I$4:$I$138&BT!$J$4:$J$138,0),MATCH($C146,BT!$A$2:$HU$2,0)+3)*$G$107,0)","v":0},null,{"$f":"IFERROR(INDEX(BT!$A$4:$HU$138,MATCH($G$4&J$12&J$13&J$14,BT!$G$4:$G$1079&BT!$F$4:$F$1079&BT!$I$4:$I$1079&BT!$J$4:$J$1079,0),MATCH($C146,BT!$A$2:$HU$2,0)),\"---\")","v":0},{"$f":"IFERROR(J$25*INDEX(BT!$A$4:$HU$138,MATCH(J$12&J$13&J$14,BT!$F$4:$F$138&BT!$I$4:$I$138&BT!$J$4:$J$138,0),MATCH($C146,BT!$A$2:$HU$2,0)+3)*$G$107,0)","v":0},null,{"$f":"IFERROR(INDEX(BT!$A$4:$HU$138,MATCH($G$4&M$12&M$13&M$14,BT!$G$4:$G$1079&BT!$F$4:$F$1079&BT!$I$4:$I$1079&BT!$J$4:$J$1079,0),MATCH($C146,BT!$A$2:$HU$2,0)),\"---\")","v":0},{"$f":"IFERROR(M$25*INDEX(BT!$A$4:$HU$138,MATCH(M$12&M$13&M$14,BT!$F$4:$F$138&BT!$I$4:$I$138&BT!$J$4:$J$138,0),MATCH($C146,BT!$A$2:$HU$2,0)+3)*$G$107,0)","v":0},null,{"$f":"IFERROR(INDEX(BT!$A$4:$HU$138,MATCH($G$4&P$12&P$13&P$14,BT!$G$4:$G$1079&BT!$F$4:$F$1079&BT!$I$4:$I$1079&BT!$J$4:$J$1079,0),MATCH($C146,BT!$A$2:$HU$2,0)),\"---\")","v":0},{"$f":"IFERROR(P$25*INDEX(BT!$A$4:$HU$138,MATCH(P$12&P$13&P$14,BT!$F$4:$F$138&BT!$I$4:$I$138&BT!$J$4:$J$138,0),MATCH($C146,BT!$A$2:$HU$2,0)+3)*$G$107,0)","v":0}]
[null,29,"Болты т.1 секции поворота 90° вн.",null,null,{"$f":"IFERROR(INDEX(BT!$A$4:$HU$138,MATCH($G$4&G$12&G$13&G$14,BT!$G$4:$G$1079&BT!$F$4:$F$1079&BT!$I$4:$I$1079&BT!$J$4:$J$1079,0),MATCH($C147,BT!$A$2:$HU$2,0)),\"---\")","v":0},{"$f":"IFERROR(G$25*INDEX(BT!$A$4:$HU$138,MATCH(G$12&G$13&G$14,BT!$F$4:$F$138&BT!$I$4:$I$138&BT!$J$4:$J$138,0),MATCH($C147,BT!$A$2:$HU$2,0)+3)*$G$107,0)","v":0},null,{"$f":"IFERROR(INDEX(BT!$A$4:$HU$138,MATCH($G$4&J$12&J$13&J$14,BT!$G$4:$G$1079&BT!$F$4:$F$1079&BT!$I$4:$I$1079&BT!$J$4:$J$1079,0),MATCH($C147,BT!$A$2:$HU$2,0)),\"---\")","v":0},{"$f":"IFERROR(J$25*INDEX(BT!$A$4:$HU$138,MATCH(J$12&J$13&J$14,BT!$F$4:$F$138&BT!$I$4:$I$138&BT!$J$4:$J$138,0),MATCH($C147,BT!$A$2:$HU$2,0)+3)*$G$107,0)","v":0},null,{"$f":"IFERROR(INDEX(BT!$A$4:$HU$138,MATCH($G$4&M$12&M$13&M$14,BT!$G$4:$G$1079&BT!$F$4:$F$1079&BT!$I$4:$I$1079&BT!$J$4:$J$1079,0),MATCH($C147,BT!$A$2:$HU$2,0)),\"---\")","v":0},{"$f":"IFERROR(M$25*INDEX(BT!$A$4:$HU$138,MATCH(M$12&M$13&M$14,BT!$F$4:$F$138&BT!$I$4:$I$138&BT!$J$4:$J$138,0),MATCH($C147,BT!$A$2:$HU$2,0)+3)*$G$107,0)","v":0},null,{"$f":"IFERROR(INDEX(BT!$A$4:$HU$138,MATCH($G$4&P$12&P$13&P$14,BT!$G$4:$G$1079&BT!$F$4:$F$1079&BT!$I$4:$I$1079&BT!$J$4:$J$1079,0),MATCH($C147,BT!$A$2:$HU$2,0)),\"---\")","v":0},{"$f":"IFERROR(P$25*INDEX(BT!$A$4:$HU$138,MATCH(P$12&P$13&P$14,BT!$F$4:$F$138&BT!$I$4:$I$138&BT!$J$4:$J$138,0),MATCH($C147,BT!$A$2:$HU$2,0)+3)*$G$107,0)","v":0}]
[null,30,"Болты т.2 секции поворота 90° вн.",null,null,{"$f":"IFERROR(INDEX(BT!$A$4:$HU$138,MATCH($G$4&G$12&G$13&G$14,BT!$G$4:$G$1079&BT!$F$4:$F$1079&BT!$I$4:$I$1079&BT!$J$4:$J$1079,0),MATCH($C148,BT!$A$2:$HU$2,0)),\"---\")","v":0},{"$f":"IFERROR(G$25*INDEX(BT!$A$4:$HU$138,MATCH(G$12&G$13&G$14,BT!$F$4:$F$138&BT!$I$4:$I$138&BT!$J$4:$J$138,0),MATCH($C148,BT!$A$2:$HU$2,0)+3)*$G$107,0)","v":0},null,{"$f":"IFERROR(INDEX(BT!$A$4:$HU$138,MATCH($G$4&J$12&J$13&J$14,BT!$G$4:$G$1079&BT!$F$4:$F$1079&BT!$I$4:$I$1079&BT!$J$4:$J$1079,0),MATCH($C148,BT!$A$2:$HU$2,0)),\"---\")","v":0},{"$f":"IFERROR(J$25*INDEX(BT!$A$4:$HU$138,MATCH(J$12&J$13&J$14,BT!$F$4:$F$138&BT!$I$4:$I$138&BT!$J$4:$J$138,0),MATCH($C148,BT!$A$2:$HU$2,0)+3)*$G$107,0)","v":0},null,{"$f":"IFERROR(INDEX(BT!$A$4:$HU$138,MATCH($G$4&M$12&M$13&M$14,BT!$G$4:$G$1079&BT!$F$4:$F$1079&BT!$I$4:$I$1079&BT!$J$4:$J$1079,0),MATCH($C148,BT!$A$2:$HU$2,0)),\"---\")","v":0},{"$f":"IFERROR(M$25*INDEX(BT!$A$4:$HU$138,MATCH(M$12&M$13&M$14,BT!$F$4:$F$138&BT!$I$4:$I$138&BT!$J$4:$J$138,0),MATCH($C148,BT!$A$2:$HU$2,0)+3)*$G$107,0)","v":0},null,{"$f":"IFERROR(INDEX(BT!$A$4:$HU$138,MATCH($G$4&P$12&P$13&P$14,BT!$G$4:$G$1079&BT!$F$4:$F$1079&BT!$I$4:$I$1079&BT!$J$4:$J$1079,0),MATCH($C148,BT!$A$2:$HU$2,0)),\"---\")","v":0},{"$f":"IFERROR(P$25*INDEX(BT!$A$4:$HU$138,MATCH(P$12&P$13&P$14,BT!$F$4:$F$138&BT!$I$4:$I$138&BT!$J$4:$J$138,0),MATCH($C148,BT!$A$2:$HU$2,0)+3)*$G$107,0)","v":0}]
[null,31,"Донная вставка секции поворота 90° вн.",null,null,{"$f":"IFERROR(INDEX(BT!$A$4:$HU$138,MATCH($G$4&G$12&G$13&G$14,BT!$G$4:$G$1079&BT!$F$4:$F$1079&BT!$I$4:$I$1079&BT!$J$4:$J$1079,0),MATCH($C149,BT!$A$2:$HU$2,0)),\"---\")","v":0},{"$f":"IFERROR(G$25*INDEX(BT!$A$4:$HU$138,MATCH(G$12&G$13&G$14,BT!$F$4:$F$138&BT!$I$4:$I$138&BT!$J$4:$J$138,0),MATCH($C149,BT!$A$2:$HU$2,0)+3)*$G$107,0)","v":0},null,{"$f":"IFERROR(INDEX(BT!$A$4:$HU$138,MATCH($G$4&J$12&J$13&J$14,BT!$G$4:$G$1079&BT!$F$4:$F$1079&BT!$I$4:$I$1079&BT!$J$4:$J$1079,0),MATCH($C149,BT!$A$2:$HU$2,0)),\"---\")","v":0},{"$f":"IFERROR(J$25*INDEX(BT!$A$4:$HU$138,MATCH(J$12&J$13&J$14,BT!$F$4:$F$138&BT!$I$4:$I$138&BT!$J$4:$J$138,0),MATCH($C149,BT!$A$2:$HU$2,0)+3)*$G$107,0)","v":0},null,{"$f":"IFERROR(INDEX(BT!$A$4:$HU$138,MATCH($G$4&M$12&M$13&M$14,BT!$G$4:$G$1079&BT!$F$4:$F$1079&BT!$I$4:$I$1079&BT!$J$4:$J$1079,0),MATCH($C149,BT!$A$2:$HU$2,0)),\"---\")","v":0},{"$f":"IFERROR(M$25*INDEX(BT!$A$4:$HU$138,MATCH(M$12&M$13&M$14,BT!$F$4:$F$138&BT!$I$4:$I$138&BT!$J$4:$J$138,0),MATCH($C149,BT!$A$2:$HU$2,0)+3)*$G$107,0)","v":0},null,{"$f":"IFERROR(INDEX(BT!$A$4:$HU$138,MATCH($G$4&P$12&P$13&P$14,BT!$G$4:$G$1079&BT!$F$4:$F$1079&BT!$I$4:$I$1079&BT!$J$4:$J$1079,0),MATCH($C149,BT!$A$2:$HU$2,0)),\"---\")","v":0},{"$f":"IFERROR(P$25*INDEX(BT!$A$4:$HU$138,MATCH(P$12&P$13&P$14,BT!$F$4:$F$138&BT!$I$4:$I$138&BT!$J$4:$J$138,0),MATCH($C149,BT!$A$2:$HU$2,0)+3)*$G$107,0)","v":0}]
[null,32,"Болты донной вставки секции поворота 90° вн.",null,null,{"$f":"IFERROR(INDEX(BT!$A$4:$HU$138,MATCH($G$4&G$12&G$13&G$14,BT!$G$4:$G$1079&BT!$F$4:$F$1079&BT!$I$4:$I$1079&BT!$J$4:$J$1079,0),MATCH($C150,BT!$A$2:$HU$2,0)),\"---\")","v":0},{"$f":"IFERROR(G$25*INDEX(BT!$A$4:$HU$138,MATCH(G$12&G$13&G$14,BT!$F$4:$F$138&BT!$I$4:$I$138&BT!$J$4:$J$138,0),MATCH($C150,BT!$A$2:$HU$2,0)+3)*$G$107,0)","v":0},null,{"$f":"IFERROR(INDEX(BT!$A$4:$HU$138,MATCH($G$4&J$12&J$13&J$14,BT!$G$4:$G$1079&BT!$F$4:$F$1079&BT!$I$4:$I$1079&BT!$J$4:$J$1079,0),MATCH($C150,BT!$A$2:$HU$2,0)),\"---\")","v":0},{"$f":"IFERROR(J$25*INDEX(BT!$A$4:$HU$138,MATCH(J$12&J$13&J$14,BT!$F$4:$F$138&BT!$I$4:$I$138&BT!$J$4:$J$138,0),MATCH($C150,BT!$A$2:$HU$2,0)+3)*$G$107,0)","v":0},null,{"$f":"IFERROR(INDEX(BT!$A$4:$HU$138,MATCH($G$4&M$12&M$13&M$14,BT!$G$4:$G$1079&BT!$F$4:$F$1079&BT!$I$4:$I$1079&BT!$J$4:$J$1079,0),MATCH($C150,BT!$A$2:$HU$2,0)),\"---\")","v":0},{"$f":"IFERROR(M$25*INDEX(BT!$A$4:$HU$138,MATCH(M$12&M$13&M$14,BT!$F$4:$F$138&BT!$I$4:$I$138&BT!$J$4:$J$138,0),MATCH($C150,BT!$A$2:$HU$2,0)+3)*$G$107,0)","v":0},null,{"$f":"IFERROR(INDEX(BT!$A$4:$HU$138,MATCH($G$4&P$12&P$13&P$14,BT!$G$4:$G$1079&BT!$F$4:$F$1079&BT!$I$4:$I$1079&BT!$J$4:$J$1079,0),MATCH($C150,BT!$A$2:$HU$2,0)),\"---\")","v":0},{"$f":"IFERROR(P$25*INDEX(BT!$A$4:$HU$138,MATCH(P$12&P$13&P$14,BT!$F$4:$F$138&BT!$I$4:$I$138&BT!$J$4:$J$138,0),MATCH($C150,BT!$A$2:$HU$2,0)+3)*$G$107,0)","v":0}]
[null,33,"Крышка секции поворота 90° вн.",null,null,{"$f":"IFERROR(INDEX(BT!$A$4:$HU$138,MATCH($G$4&G$12&G$13&G$14,BT!$G$4:$G$1079&BT!$F$4:$F$1079&BT!$I$4:$I$1079&BT!$J$4:$J$1079,0),MATCH($C151,BT!$A$2:$HU$2,0)),\"---\")","v":0},{"$f":"IFERROR(G$25*INDEX(BT!$A$4:$HU$138,MATCH(G$12&G$13&G$14,BT!$F$4:$F$138&BT!$I$4:$I$138&BT!$J$4:$J$138,0),MATCH($C151,BT!$A$2:$HU$2,0)+3)*$G$107,0)","v":0},null,{"$f":"IFERROR(INDEX(BT!$A$4:$HU$138,MATCH($G$4&J$12&J$13&J$14,BT!$G$4:$G$1079&BT!$F$4:$F$1079&BT!$I$4:$I$1079&BT!$J$4:$J$1079,0),MATCH($C151,BT!$A$2:$HU$2,0)),\"---\")","v":0},{"$f":"IFERROR(J$25*INDEX(BT!$A$4:$HU$138,MATCH(J$12&J$13&J$14,BT!$F$4:$F$138&BT!$I$4:$I$138&BT!$J$4:$J$138,0),MATCH($C151,BT!$A$2:$HU$2,0)+3)*$G$107,0)","v":0},null,{"$f":"IFERROR(INDEX(BT!$A$4:$HU$138,MATCH($G$4&M$12&M$13&M$14,BT!$G$4:$G$1079&BT!$F$4:$F$1079&BT!$I$4:$I$1079&BT!$J$4:$J$1079,0),MATCH($C151,BT!$A$2:$HU$2,0)),\"---\")","v":0},{"$f":"IFERROR(M$25*INDEX(BT!$A$4:$HU$138,MATCH(M$12&M$13&M$14,BT!$F$4:$F$138&BT!$I$4:$I$138&BT!$J$4:$J$138,0),MATCH($C151,BT!$A$2:$HU$2,0)+3)*$G$107,0)","v":0},null,{"$f":"IFERROR(INDEX(BT!$A$4:$HU$138,MATCH($G$4&P$12&P$13&P$14,BT!$G$4:$G$1079&BT!$F$4:$F$1079&BT!$I$4:$I$1079&BT!$J$4:$J$1079,0),MATCH($C151,BT!$A$2:$HU$2,0)),\"---\")","v":0},{"$f":"IFERROR(P$25*INDEX(BT!$A$4:$HU$138,MATCH(P$12&P$13&P$14,BT!$F$4:$F$138&BT!$I$4:$I$138&BT!$J$4:$J$138,0),MATCH($C151,BT!$A$2:$HU$2,0)+3)*$G$107,0)","v":0}]
[null,34,"Фиксатор крышки поворота 90° вн.",null,null,{"$f":"IFERROR(INDEX(BT!$A$4:$HU$138,MATCH($G$4&G$12&G$13&G$14,BT!$G$4:$G$1079&BT!$F$4:$F$1079&BT!$I$4:$I$1079&BT!$J$4:$J$1079,0),MATCH($C152,BT!$A$2:$HU$2,0)),\"---\")","v":0},{"$f":"IFERROR(G$25*INDEX(BT!$A$4:$HU$138,MATCH(G$12&G$13&G$14,BT!$F$4:$F$138&BT!$I$4:$I$138&BT!$J$4:$J$138,0),MATCH($C152,BT!$A$2:$HU$2,0)+3)*$G$107,0)","v":0},null,{"$f":"IFERROR(INDEX(BT!$A$4:$HU$138,MATCH($G$4&J$12&J$13&J$14,BT!$G$4:$G$1079&BT!$F$4:$F$1079&BT!$I$4:$I$1079&BT!$J$4:$J$1079,0),MATCH($C152,BT!$A$2:$HU$2,0)),\"---\")","v":0},{"$f":"IFERROR(J$25*INDEX(BT!$A$4:$HU$138,MATCH(J$12&J$13&J$14,BT!$F$4:$F$138&BT!$I$4:$I$138&BT!$J$4:$J$138,0),MATCH($C152,BT!$A$2:$HU$2,0)+3)*$G$107,0)","v":0},null,{"$f":"IFERROR(INDEX(BT!$A$4:$HU$138,MATCH($G$4&M$12&M$13&M$14,BT!$G$4:$G$1079&BT!$F$4:$F$1079&BT!$I$4:$I$1079&BT!$J$4:$J$1079,0),MATCH($C152,BT!$A$2:$HU$2,0)),\"---\")","v":0},{"$f":"IFERROR(M$25*INDEX(BT!$A$4:$HU$138,MATCH(M$12&M$13&M$14,BT!$F$4:$F$138&BT!$I$4:$I$138&BT!$J$4:$J$138,0),MATCH($C152,BT!$A$2:$HU$2,0)+3)*$G$107,0)","v":0},null,{"$f":"IFERROR(INDEX(BT!$A$4:$HU$138,MATCH($G$4&P$12&P$13&P$14,BT!$G$4:$G$1079&BT!$F$4:$F$1079&BT!$I$4:$I$1079&BT!$J$4:$J$1079,0),MATCH($C152,BT!$A$2:$HU$2,0)),\"---\")","v":0},{"$f":"IFERROR(P$25*INDEX(BT!$A$4:$HU$138,MATCH(P$12&P$13&P$14,BT!$F$4:$F$138&BT!$I$4:$I$138&BT!$J$4:$J$138,0),MATCH($C152,BT!$A$2:$HU$2,0)+3)*$G$107,0)","v":0}]
[null,null,"ПОВОРОТ ЛОТКА ВЕРТИКАЛЬНЫЙ УНИВ."]
[null,35,"Секция поворота 90° ун.",null,null,{"$f":"IFERROR(INDEX(BT!$A$4:$HU$138,MATCH($G$4&G$12&G$13&G$14,BT!$G$4:$G$1079&BT!$F$4:$F$1079&BT!$I$4:$I$1079&BT!$J$4:$J$1079,0),MATCH($C154,BT!$A$2:$HU$2,0)),\"---\")","v":0},{"$f":"IFERROR(G$26*INDEX(BT!$A$4:$HU$138,MATCH(G$12&G$13&G$14,BT!$F$4:$F$138&BT!$I$4:$I$138&BT!$J$4:$J$138,0),MATCH($C154,BT!$A$2:$HU$2,0)+3)*$G$107,0)","v":0},null,{"$f":"IFERROR(INDEX(BT!$A$4:$HU$138,MATCH($G$4&J$12&J$13&J$14,BT!$G$4:$G$1079&BT!$F$4:$F$1079&BT!$I$4:$I$1079&BT!$J$4:$J$1079,0),MATCH($C154,BT!$A$2:$HU$2,0)),\"---\")","v":0},{"$f":"IFERROR(J$26*INDEX(BT!$A$4:$HU$138,MATCH(J$12&J$13&J$14,BT!$F$4:$F$138&BT!$I$4:$I$138&BT!$J$4:$J$138,0),MATCH($C154,BT!$A$2:$HU$2,0)+3)*$G$107,0)","v":0},null,{"$f":"IFERROR(INDEX(BT!$A$4:$HU$138,MATCH($G$4&M$12&M$13&M$14,BT!$G$4:$G$1079&BT!$F$4:$F$1079&BT!$I$4:$I$1079&BT!$J$4:$J$1079,0),MATCH($C154,BT!$A$2:$HU$2,0)),\"---\")","v":0},{"$f":"IFERROR(M$26*INDEX(BT!$A$4:$HU$138,MATCH(M$12&M$13&M$14,BT!$F$4:$F$138&BT!$I$4:$I$138&BT!$J$4:$J$138,0),MATCH($C154,BT!$A$2:$HU$2,0)+3)*$G$107,0)","v":0},null,{"$f":"IFERROR(INDEX(BT!$A$4:$HU$138,MATCH($G$4&P$12&P$13&P$14,BT!$G$4:$G$1079&BT!$F$4:$F$1079&BT!$I$4:$I$1079&BT!$J$4:$J$1079,0),MATCH($C154,BT!$A$2:$HU$2,0)),\"---\")","v":0},{"$f":"IFERROR(P$26*INDEX(BT!$A$4:$HU$138,MATCH(P$12&P$13&P$14,BT!$F$4:$F$138&BT!$I$4:$I$138&BT!$J$4:$J$138,0),MATCH($C154,BT!$A$2:$HU$2,0)+3)*$G$107,0)","v":0}]
[null,36,"Соед. секции поворота 90° ун.",null,null,{"$f":"IFERROR(INDEX(BT!$A$4:$HU$138,MATCH($G$4&G$12&G$13&G$14,BT!$G$4:$G$1079&BT!$F$4:$F$1079&BT!$I$4:$I$1079&BT!$J$4:$J$1079,0),MATCH($C155,BT!$A$2:$HU$2,0)),\"---\")","v":0},{"$f":"IFERROR(G$26*INDEX(BT!$A$4:$HU$138,MATCH(G$12&G$13&G$14,BT!$F$4:$F$138&BT!$I$4:$I$138&BT!$J$4:$J$138,0),MATCH($C155,BT!$A$2:$HU$2,0)+3)*$G$107,0)","v":0},null,{"$f":"IFERROR(INDEX(BT!$A$4:$HU$138,MATCH($G$4&J$12&J$13&J$14,BT!$G$4:$G$1079&BT!$F$4:$F$1079&BT!$I$4:$I$1079&BT!$J$4:$J$1079,0),MATCH($C155,BT!$A$2:$HU$2,0)),\"---\")","v":0},{"$f":"IFERROR(J$26*INDEX(BT!$A$4:$HU$138,MATCH(J$12&J$13&J$14,BT!$F$4:$F$138&BT!$I$4:$I$138&BT!$J$4:$J$138,0),MATCH($C155,BT!$A$2:$HU$2,0)+3)*$G$107,0)","v":0},null,{"$f":"IFERROR(INDEX(BT!$A$4:$HU$138,MATCH($G$4&M$12&M$13&M$14,BT!$G$4:$G$1079&BT!$F$4:$F$1079&BT!$I$4:$I$1079&BT!$J$4:$J$1079,0),MATCH($C155,BT!$A$2:$HU$2,0)),\"---\")","v":0},{"$f":"IFERROR(M$26*INDEX(BT!$A$4:$HU$138,MATCH(M$12&M$13&M$14,BT!$F$4:$F$138&BT!$I$4:$I$138&BT!$J$4:$J$138,0),MATCH($C155,BT!$A$2:$HU$2,0)+3)*$G$107,0)","v":0},null,{"$f":"IFERROR(INDEX(BT!$A$4:$HU$138,MATCH($G$4&P$12&P$13&P$14,BT!$G$4:$G$1079&BT!$F$4:$F$1079&BT!$I$4:$I$1079&BT!$J$4:$J$1079,0),MATCH($C155,BT!$A$2:$HU$2,0)),\"---\")","v":0},{"$f":"IFERROR(P$26*INDEX(BT!$A$4:$HU$138,MATCH(P$12&P$13&P$14,BT!$F$4:$F$138&BT!$I$4:$I$138&BT!$J$4:$J$138,0),MATCH($C155,BT!$A$2:$HU$2,0)+3)*$G$107,0)","v":0}]
[null,37,"Болты т.1 секции поворота 90° ун.",null,null,{"$f":"IFERROR(INDEX(BT!$A$4:$HU$138,MATCH($G$4&G$12&G$13&G$14,BT!$G$4:$G$1079&BT!$F$4:$F$1079&BT!$I$4:$I$1079&BT!$J$4:$J$1079,0),MATCH($C156,BT!$A$2:$HU$2,0)),\"---\")","v":0},{"$f":"IFERROR(G$26*INDEX(BT!$A$4:$HU$138,MATCH(G$12&G$13&G$14,BT!$F$4:$F$138&BT!$I$4:$I$138&BT!$J$4:$J$138,0),MATCH($C156,BT!$A$2:$HU$2,0)+3)*$G$107,0)","v":0},null,{"$f":"IFERROR(INDEX(BT!$A$4:$HU$138,MATCH($G$4&J$12&J$13&J$14,BT!$G$4:$G$1079&BT!$F$4:$F$1079&BT!$I$4:$I$1079&BT!$J$4:$J$1079,0),MATCH($C156,BT!$A$2:$HU$2,0)),\"---\")","v":0},{"$f":"IFERROR(J$26*INDEX(BT!$A$4:$HU$138,MATCH(J$12&J$13&J$14,BT!$F$4:$F$138&BT!$I$4:$I$138&BT!$J$4:$J$138,0),MATCH($C156,BT!$A$2:$HU$2,0)+3)*$G$107,0)","v":0},null,{"$f":"IFERROR(INDEX(BT!$A$4:$HU$138,MATCH($G$4&M$12&M$13&M$14,BT!$G$4:$G$1079&BT!$F$4:$F$1079&BT!$I$4:$I$1079&BT!$J$4:$J$1079,0),MATCH($C156,BT!$A$2:$HU$2,0)),\"---\")","v":0},{"$f":"IFERROR(M$26*INDEX(BT!$A$4:$HU$138,MATCH(M$12&M$13&M$14,BT!$F$4:$F$138&BT!$I$4:$I$138&BT!$J$4:$J$138,0),MATCH($C156,BT!$A$2:$HU$2,0)+3)*$G$107,0)","v":0},null,{"$f":"IFERROR(INDEX(BT!$A$4:$HU$138,MATCH($G$4&P$12&P$13&P$14,BT!$G$4:$G$1079&BT!$F$4:$F$1079&BT!$I$4:$I$1079&BT!$J$4:$J$1079,0),MATCH($C156,BT!$A$2:$HU$2,0)),\"---\")","v":0},{"$f":"IFERROR(P$26*INDEX(BT!$A$4:$HU$138,MATCH(P$12&P$13&P$14,BT!$F$4:$F$138&BT!$I$4:$I$138&BT!$J$4:$J$138,0),MATCH($C156,BT!$A$2:$HU$2,0)+3)*$G$107,0)","v":0}]
[null,38,"Болты т.2 секции поворота 90° ун.",null,null,{"$f":"IFERROR(INDEX(BT!$A$4:$HU$138,MATCH($G$4&G$12&G$13&G$14,BT!$G$4:$G$1079&BT!$F$4:$F$1079&BT!$I$4:$I$1079&BT!$J$4:$J$1079,0),MATCH($C157,BT!$A$2:$HU$2,0)),\"---\")","v":0},{"$f":"IFERROR(G$26*INDEX(BT!$A$4:$HU$138,MATCH(G$12&G$13&G$14,BT!$F$4:$F$138&BT!$I$4:$I$138&BT!$J$4:$J$138,0),MATCH($C157,BT!$A$2:$HU$2,0)+3)*$G$107,0)","v":0},null,{"$f":"IFERROR(INDEX(BT!$A$4:$HU$138,MATCH($G$4&J$12&J$13&J$14,BT!$G$4:$G$1079&BT!$F$4:$F$1079&BT!$I$4:$I$1079&BT!$J$4:$J$1079,0),MATCH($C157,BT!$A$2:$HU$2,0)),\"---\")","v":0},{"$f":"IFERROR(J$26*INDEX(BT!$A$4:$HU$138,MATCH(J$12&J$13&J$14,BT!$F$4:$F$138&BT!$I$4:$I$138&BT!$J$4:$J$138,0),MATCH($C157,BT!$A$2:$HU$2,0)+3)*$G$107,0)","v":0},null,{"$f":"IFERROR(INDEX(BT!$A$4:$HU$138,MATCH($G$4&M$12&M$13&M$14,BT!$G$4:$G$1079&BT!$F$4:$F$1079&BT!$I$4:$I$1079&BT!$J$4:$J$1079,0),MATCH($C157,BT!$A$2:$HU$2,0)),\"---\")","v":0},{"$f":"IFERROR(M$26*INDEX(BT!$A$4:$HU$138,MATCH(M$12&M$13&M$14,BT!$F$4:$F$138&BT!$I$4:$I$138&BT!$J$4:$J$138,0),MATCH($C157,BT!$A$2:$HU$2,0)+3)*$G$107,0)","v":0},null,{"$f":"IFERROR(INDEX(BT!$A$4:$HU$138,MATCH($G$4&P$12&P$13&P$14,BT!$G$4:$G$1079&BT!$F$4:$F$1079&BT!$I$4:$I$1079&BT!$J$4:$J$1079,0),MATCH($C157,BT!$A$2:$HU$2,0)),\"---\")","v":0},{"$f":"IFERROR(P$26*INDEX(BT!$A$4:$HU$138,MATCH(P$12&P$13&P$14,BT!$F$4:$F$138&BT!$I$4:$I$138&BT!$J$4:$J$138,0),MATCH($C157,BT!$A$2:$HU$2,0)+3)*$G$107,0)","v":0}]
[null,39,"Донная вставка секции поворота 90° ун.",null,null,{"$f":"IFERROR(INDEX(BT!$A$4:$HU$138,MATCH($G$4&G$12&G$13&G$14,BT!$G$4:$G$1079&BT!$F$4:$F$1079&BT!$I$4:$I$1079&BT!$J$4:$J$1079,0),MATCH($C158,BT!$A$2:$HU$2,0)),\"---\")","v":0},{"$f":"IFERROR(G$26*INDEX(BT!$A$4:$HU$138,MATCH(G$12&G$13&G$14,BT!$F$4:$F$138&BT!$I$4:$I$138&BT!$J$4:$J$138,0),MATCH($C158,BT!$A$2:$HU$2,0)+3)*$G$107,0)","v":0},null,{"$f":"IFERROR(INDEX(BT!$A$4:$HU$138,MATCH($G$4&J$12&J$13&J$14,BT!$G$4:$G$1079&BT!$F$4:$F$1079&BT!$I$4:$I$1079&BT!$J$4:$J$1079,0),MATCH($C158,BT!$A$2:$HU$2,0)),\"---\")","v":0},{"$f":"IFERROR(J$26*INDEX(BT!$A$4:$HU$138,MATCH(J$12&J$13&J$14,BT!$F$4:$F$138&BT!$I$4:$I$138&BT!$J$4:$J$138,0),MATCH($C158,BT!$A$2:$HU$2,0)+3)*$G$107,0)","v":0},null,{"$f":"IFERROR(INDEX(BT!$A$4:$HU$138,MATCH($G$4&M$12&M$13&M$14,BT!$G$4:$G$1079&BT!$F$4:$F$1079&BT!$I$4:$I$1079&BT!$J$4:$J$1079,0),MATCH($C158,BT!$A$2:$HU$2,0)),\"---\")","v":0},{"$f":"IFERROR(M$26*INDEX(BT!$A$4:$HU$138,MATCH(M$12&M$13&M$14,BT!$F$4:$F$138&BT!$I$4:$I$138&BT!$J$4:$J$138,0),MATCH($C158,BT!$A$2:$HU$2,0)+3)*$G$107,0)","v":0},null,{"$f":"IFERROR(INDEX(BT!$A$4:$HU$138,MATCH($G$4&P$12&P$13&P$14,BT!$G$4:$G$1079&BT!$F$4:$F$1079&BT!$I$4:$I$1079&BT!$J$4:$J$1079,0),MATCH($C158,BT!$A$2:$HU$2,0)),\"---\")","v":0},{"$f":"IFERROR(P$26*INDEX(BT!$A$4:$HU$138,MATCH(P$12&P$13&P$14,BT!$F$4:$F$138&BT!$I$4:$I$138&BT!$J$4:$J$138,0),MATCH($C158,BT!$A$2:$HU$2,0)+3)*$G$107,0)","v":0}]
[null,40,"Болты донной вставки секции поворота 90° ун.",null,null,{"$f":"IFERROR(INDEX(BT!$A$4:$HU$138,MATCH($G$4&G$12&G$13&G$14,BT!$G$4:$G$1079&BT!$F$4:$F$1079&BT!$I$4:$I$1079&BT!$J$4:$J$1079,0),MATCH($C159,BT!$A$2:$HU$2,0)),\"---\")","v":0},{"$f":"IFERROR(G$26*INDEX(BT!$A$4:$HU$138,MATCH(G$12&G$13&G$14,BT!$F$4:$F$138&BT!$I$4:$I$138&BT!$J$4:$J$138,0),MATCH($C159,BT!$A$2:$HU$2,0)+3)*$G$107,0)","v":0},null,{"$f":"IFERROR(INDEX(BT!$A$4:$HU$138,MATCH($G$4&J$12&J$13&J$14,BT!$G$4:$G$1079&BT!$F$4:$F$1079&BT!$I$4:$I$1079&BT!$J$4:$J$1079,0),MATCH($C159,BT!$A$2:$HU$2,0)),\"---\")","v":0},{"$f":"IFERROR(J$26*INDEX(BT!$A$4:$HU$138,MATCH(J$12&J$13&J$14,BT!$F$4:$F$138&BT!$I$4:$I$138&BT!$J$4:$J$138,0),MATCH($C159,BT!$A$2:$HU$2,0)+3)*$G$107,0)","v":0},null,{"$f":"IFERROR(INDEX(BT!$A$4:$HU$138,MATCH($G$4&M$12&M$13&M$14,BT!$G$4:$G$1079&BT!$F$4:$F$1079&BT!$I$4:$I$1079&BT!$J$4:$J$1079,0),MATCH($C159,BT!$A$2:$HU$2,0)),\"---\")","v":0},{"$f":"IFERROR(M$26*INDEX(BT!$A$4:$HU$138,MATCH(M$12&M$13&M$14,BT!$F$4:$F$138&BT!$I$4:$I$138&BT!$J$4:$J$138,0),MATCH($C159,BT!$A$2:$HU$2,0)+3)*$G$107,0)","v":0},null,{"$f":"IFERROR(INDEX(BT!$A$4:$HU$138,MATCH($G$4&P$12&P$13&P$14,BT!$G$4:$G$1079&BT!$F$4:$F$1079&BT!$I$4:$I$1079&BT!$J$4:$J$1079,0),MATCH($C159,BT!$A$2:$HU$2,0)),\"---\")","v":0},{"$f":"IFERROR(P$26*INDEX(BT!$A$4:$HU$138,MATCH(P$12&P$13&P$14,BT!$F$4:$F$138&BT!$I$4:$I$138&BT!$J$4:$J$138,0),MATCH($C159,BT!$A$2:$HU$2,0)+3)*$G$107,0)","v":0}]
[null,41,"Крышка секции поворота 90° ун.",null,null,{"$f":"IFERROR(INDEX(BT!$A$4:$HU$138,MATCH($G$4&G$12&G$13&G$14,BT!$G$4:$G$1079&BT!$F$4:$F$1079&BT!$I$4:$I$1079&BT!$J$4:$J$1079,0),MATCH($C160,BT!$A$2:$HU$2,0)),\"---\")","v":0},{"$f":"IFERROR(G$26*INDEX(BT!$A$4:$HU$138,MATCH(G$12&G$13&G$14,BT!$F$4:$F$138&BT!$I$4:$I$138&BT!$J$4:$J$138,0),MATCH($C160,BT!$A$2:$HU$2,0)+3)*$G$107,0)","v":0},null,{"$f":"IFERROR(INDEX(BT!$A$4:$HU$138,MATCH($G$4&J$12&J$13&J$14,BT!$G$4:$G$1079&BT!$F$4:$F$1079&BT!$I$4:$I$1079&BT!$J$4:$J$1079,0),MATCH($C160,BT!$A$2:$HU$2,0)),\"---\")","v":0},{"$f":"IFERROR(J$26*INDEX(BT!$A$4:$HU$138,MATCH(J$12&J$13&J$14,BT!$F$4:$F$138&BT!$I$4:$I$138&BT!$J$4:$J$138,0),MATCH($C160,BT!$A$2:$HU$2,0)+3)*$G$107,0)","v":0},null,{"$f":"IFERROR(INDEX(BT!$A$4:$HU$138,MATCH($G$4&M$12&M$13&M$14,BT!$G$4:$G$1079&BT!$F$4:$F$1079&BT!$I$4:$I$1079&BT!$J$4:$J$1079,0),MATCH($C160,BT!$A$2:$HU$2,0)),\"---\")","v":0},{"$f":"IFERROR(M$26*INDEX(BT!$A$4:$HU$138,MATCH(M$12&M$13&M$14,BT!$F$4:$F$138&BT!$I$4:$I$138&BT!$J$4:$J$138,0),MATCH($C160,BT!$A$2:$HU$2,0)+3)*$G$107,0)","v":0},null,{"$f":"IFERROR(INDEX(BT!$A$4:$HU$138,MATCH($G$4&P$12&P$13&P$14,BT!$G$4:$G$1079&BT!$F$4:$F$1079&BT!$I$4:$I$1079&BT!$J$4:$J$1079,0),MATCH($C160,BT!$A$2:$HU$2,0)),\"---\")","v":0},{"$f":"IFERROR(P$26*INDEX(BT!$A$4:$HU$138,MATCH(P$12&P$13&P$14,BT!$F$4:$F$138&BT!$I$4:$I$138&BT!$J$4:$J$138,0),MATCH($C160,BT!$A$2:$HU$2,0)+3)*$G$107,0)","v":0}]
[null,42,"Фиксатор крышки поворота 90° ун.",null,null,{"$f":"IFERROR(INDEX(BT!$A$4:$HU$138,MATCH($G$4&G$12&G$13&G$14,BT!$G$4:$G$1079&BT!$F$4:$F$1079&BT!$I$4:$I$1079&BT!$J$4:$J$1079,0),MATCH($C161,BT!$A$2:$HU$2,0)),\"---\")","v":0},{"$f":"IFERROR(G$26*INDEX(BT!$A$4:$HU$138,MATCH(G$12&G$13&G$14,BT!$F$4:$F$138&BT!$I$4:$I$138&BT!$J$4:$J$138,0),MATCH($C161,BT!$A$2:$HU$2,0)+3)*$G$107,0)","v":0},null,{"$f":"IFERROR(INDEX(BT!$A$4:$HU$138,MATCH($G$4&J$12&J$13&J$14,BT!$G$4:$G$1079&BT!$F$4:$F$1079&BT!$I$4:$I$1079&BT!$J$4:$J$1079,0),MATCH($C161,BT!$A$2:$HU$2,0)),\"---\")","v":0},{"$f":"IFERROR(J$26*INDEX(BT!$A$4:$HU$138,MATCH(J$12&J$13&J$14,BT!$F$4:$F$138&BT!$I$4:$I$138&BT!$J$4:$J$138,0),MATCH($C161,BT!$A$2:$HU$2,0)+3)*$G$107,0)","v":0},null,{"$f":"IFERROR(INDEX(BT!$A$4:$HU$138,MATCH($G$4&M$12&M$13&M$14,BT!$G$4:$G$1079&BT!$F$4:$F$1079&BT!$I$4:$I$1079&BT!$J$4:$J$1079,0),MATCH($C161,BT!$A$2:$HU$2,0)),\"---\")","v":0},{"$f":"IFERROR(M$26*INDEX(BT!$A$4:$HU$138,MATCH(M$12&M$13&M$14,BT!$F$4:$F$138&BT!$I$4:$I$138&BT!$J$4:$J$138,0),MATCH($C161,BT!$A$2:$HU$2,0)+3)*$G$107,0)","v":0},null,{"$f":"IFERROR(INDEX(BT!$A$4:$HU$138,MATCH($G$4&P$12&P$13&P$14,BT!$G$4:$G$1079&BT!$F$4:$F$1079&BT!$I$4:$I$1079&BT!$J$4:$J$1079,0),MATCH($C161,BT!$A$2:$HU$2,0)),\"---\")","v":0},{"$f":"IFERROR(P$26*INDEX(BT!$A$4:$HU$138,MATCH(P$12&P$13&P$14,BT!$F$4:$F$138&BT!$I$4:$I$138&BT!$J$4:$J$138,0),MATCH($C161,BT!$A$2:$HU$2,0)+3)*$G$107,0)","v":0}]
[null,null,"Т-ОБРАЗНАЯ СЕКЦИЯ"]
[null,43,"Секция Т-образная",null,null,{"$f":"IFERROR(INDEX(BT!$A$4:$HU$138,MATCH($G$4&G$12&G$13&G$14,BT!$G$4:$G$1079&BT!$F$4:$F$1079&BT!$I$4:$I$1079&BT!$J$4:$J$1079,0),MATCH($C163,BT!$A$2:$HU$2,0)),\"---\")","v":0},{"$f":"IFERROR(G$27*INDEX(BT!$A$4:$HU$138,MATCH(G$12&G$13&G$14,BT!$F$4:$F$138&BT!$I$4:$I$138&BT!$J$4:$J$138,0),MATCH($C163,BT!$A$2:$HU$2,0)+3)*$G$107,0)","v":0},null,{"$f":"IFERROR(INDEX(BT!$A$4:$HU$138,MATCH($G$4&J$12&J$13&J$14,BT!$G$4:$G$1079&BT!$F$4:$F$1079&BT!$I$4:$I$1079&BT!$J$4:$J$1079,0),MATCH($C163,BT!$A$2:$HU$2,0)),\"---\")","v":0},{"$f":"IFERROR(J$27*INDEX(BT!$A$4:$HU$138,MATCH(J$12&J$13&J$14,BT!$F$4:$F$138&BT!$I$4:$I$138&BT!$J$4:$J$138,0),MATCH($C163,BT!$A$2:$HU$2,0)+3)*$G$107,0)","v":0},null,{"$f":"IFERROR(INDEX(BT!$A$4:$HU$138,MATCH($G$4&M$12&M$13&M$14,BT!$G$4:$G$1079&BT!$F$4:$F$1079&BT!$I$4:$I$1079&BT!$J$4:$J$1079,0),MATCH($C163,BT!$A$2:$HU$2,0)),\"---\")","v":0},{"$f":"IFERROR(M$27*INDEX(BT!$A$4:$HU$138,MATCH(M$12&M$13&M$14,BT!$F$4:$F$138&BT!$I$4:$I$138&BT!$J$4:$J$138,0),MATCH($C163,BT!$A$2:$HU$2,0)+3)*$G$107,0)","v":0},null,{"$f":"IFERROR(INDEX(BT!$A$4:$HU$138,MATCH($G$4&P$12&P$13&P$14,BT!$G$4:$G$1079&BT!$F$4:$F$1079&BT!$I$4:$I$1079&BT!$J$4:$J$1079,0),MATCH($C163,BT!$A$2:$HU$2,0)),\"---\")","v":0},{"$f":"IFERROR(P$27*INDEX(BT!$A$4:$HU$138,MATCH(P$12&P$13&P$14,BT!$F$4:$F$138&BT!$I$4:$I$138&BT!$J$4:$J$138,0),MATCH($C163,BT!$A$2:$HU$2,0)+3)*$G$107,0)","v":0}]
[null,44,"Соед. секции Т-образной",null,null,{"$f":"IFERROR(INDEX(BT!$A$4:$HU$138,MATCH($G$4&G$12&G$13&G$14,BT!$G$4:$G$1079&BT!$F$4:$F$1079&BT!$I$4:$I$1079&BT!$J$4:$J$1079,0),MATCH($C164,BT!$A$2:$HU$2,0)),\"---\")","v":0},{"$f":"IFERROR(G$27*INDEX(BT!$A$4:$HU$138,MATCH(G$12&G$13&G$14,BT!$F$4:$F$138&BT!$I$4:$I$138&BT!$J$4:$J$138,0),MATCH($C164,BT!$A$2:$HU$2,0)+3)*$G$107,0)","v":0},null,{"$f":"IFERROR(INDEX(BT!$A$4:$HU$138,MATCH($G$4&J$12&J$13&J$14,BT!$G$4:$G$1079&BT!$F$4:$F$1079&BT!$I$4:$I$1079&BT!$J$4:$J$1079,0),MATCH($C164,BT!$A$2:$HU$2,0)),\"---\")","v":0},{"$f":"IFERROR(J$27*INDEX(BT!$A$4:$HU$138,MATCH(J$12&J$13&J$14,BT!$F$4:$F$138&BT!$I$4:$I$138&BT!$J$4:$J$138,0),MATCH($C164,BT!$A$2:$HU$2,0)+3)*$G$107,0)","v":0},null,{"$f":"IFERROR(INDEX(BT!$A$4:$HU$138,MATCH($G$4&M$12&M$13&M$14,BT!$G$4:$G$1079&BT!$F$4:$F$1079&BT!$I$4:$I$1079&BT!$J$4:$J$1079,0),MATCH($C164,BT!$A$2:$HU$2,0)),\"---\")","v":0},{"$f":"IFERROR(M$27*INDEX(BT!$A$4:$HU$138,MATCH(M$12&M$13&M$14,BT!$F$4:$F$138&BT!$I$4:$I$138&BT!$J$4:$J$138,0),MATCH($C164,BT!$A$2:$HU$2,0)+3)*$G$107,0)","v":0},null,{"$f":"IFERROR(INDEX(BT!$A$4:$HU$138,MATCH($G$4&P$12&P$13&P$14,BT!$G$4:$G$1079&BT!$F$4:$F$1079&BT!$I$4:$I$1079&BT!$J$4:$J$1079,0),MATCH($C164,BT!$A$2:$HU$2,0)),\"---\")","v":0},{"$f":"IFERROR(P$27*INDEX(BT!$A$4:$HU$138,MATCH(P$12&P$13&P$14,BT!$F$4:$F$138&BT!$I$4:$I$138&BT!$J$4:$J$138,0),MATCH($C164,BT!$A$2:$HU$2,0)+3)*$G$107,0)","v":0}]
[null,45,"Донная вставка секции Т-образной",null,null,{"$f":"IFERROR(INDEX(BT!$A$4:$HU$138,MATCH($G$4&G$12&G$13&G$14,BT!$G$4:$G$1079&BT!$F$4:$F$1079&BT!$I$4:$I$1079&BT!$J$4:$J$1079,0),MATCH($C165,BT!$A$2:$HU$2,0)),\"---\")","v":0},{"$f":"IFERROR(G$27*INDEX(BT!$A$4:$HU$138,MATCH(G$12&G$13&G$14,BT!$F$4:$F$138&BT!$I$4:$I$138&BT!$J$4:$J$138,0),MATCH($C165,BT!$A$2:$HU$2,0)+3)*$G$107,0)","v":0},null,{"$f":"IFERROR(INDEX(BT!$A$4:$HU$138,MATCH($G$4&J$12&J$13&J$14,BT!$G$4:$G$1079&BT!$F$4:$F$1079&BT!$I$4:$I$1079&BT!$J$4:$J$1079,0),MATCH($C165,BT!$A$2:$HU$2,0)),\"---\")","v":0},{"$f":"IFERROR(J$27*INDEX(BT!$A$4:$HU$138,MATCH(J$12&J$13&J$14,BT!$F$4:$F$138&BT!$I$4:$I$138&BT!$J$4:$J$138,0),MATCH($C165,BT!$A$2:$HU$2,0)+3)*$G$107,0)","v":0},null,{"$f":"IFERROR(INDEX(BT!$A$4:$HU$138,MATCH($G$4&M$12&M$13&M$14,BT!$G$4:$G$1079&BT!$F$4:$F$1079&BT!$I$4:$I$1079&BT!$J$4:$J$1079,0),MATCH($C165,BT!$A$2:$HU$2,0)),\"---\")","v":0},{"$f":"IFERROR(M$27*INDEX(BT!$A$4:$HU$138,MATCH(M$12&M$13&M$14,BT!$F$4:$F$138&BT!$I$4:$I$138&BT!$J$4:$J$138,0),MATCH($C165,BT!$A$2:$HU$2,0)+3)*$G$107,0)","v":0},null,{"$f":"IFERROR(INDEX(BT!$A$4:$HU$138,MATCH($G$4&P$12&P$13&P$14,BT!$G$4:$G$1079&BT!$F$4:$F$1079&BT!$I$4:$I$1079&BT!$J$4:$J$1079,0),MATCH($C165,BT!$A$2:$HU$2,0)),\"---\")","v":0},{"$f":"IFERROR(P$27*INDEX(BT!$A$4:$HU$138,MATCH(P$12&P$13&P$14,BT!$F$4:$F$138&BT!$I$4:$I$138&BT!$J$4:$J$138,0),MATCH($C165,BT!$A$2:$HU$2,0)+3)*$G$107,0)","v":0}]
[null,46,"Крышка секции Т-образной",null,null,{"$f":"IFERROR(INDEX(BT!$A$4:$HU$138,MATCH($G$4&G$12&G$13&G$14,BT!$G$4:$G$1079&BT!$F$4:$F$1079&BT!$I$4:$I$1079&BT!$J$4:$J$1079,0),MATCH($C166,BT!$A$2:$HU$2,0)),\"---\")","v":0},{"$f":"IFERROR(G$27*INDEX(BT!$A$4:$HU$138,MATCH(G$12&G$13&G$14,BT!$F$4:$F$138&BT!$I$4:$I$138&BT!$J$4:$J$138,0),MATCH($C166,BT!$A$2:$HU$2,0)+3)*$G$107,0)","v":0},null,{"$f":"IFERROR(INDEX(BT!$A$4:$HU$138,MATCH($G$4&J$12&J$13&J$14,BT!$G$4:$G$1079&BT!$F$4:$F$1079&BT!$I$4:$I$1079&BT!$J$4:$J$1079,0),MATCH($C166,BT!$A$2:$HU$2,0)),\"---\")","v":0},{"$f":"IFERROR(J$27*INDEX(BT!$A$4:$HU$138,MATCH(J$12&J$13&J$14,BT!$F$4:$F$138&BT!$I$4:$I$138&BT!$J$4:$J$138,0),MATCH($C166,BT!$A$2:$HU$2,0)+3)*$G$107,0)","v":0},null,{"$f":"IFERROR(INDEX(BT!$A$4:$HU$138,MATCH($G$4&M$12&M$13&M$14,BT!$G$4:$G$1079&BT!$F$4:$F$1079&BT!$I$4:$I$1079&BT!$J$4:$J$1079,0),MATCH($C166,BT!$A$2:$HU$2,0)),\"---\")","v":0},{"$f":"IFERROR(M$27*INDEX(BT!$A$4:$HU$138,MATCH(M$12&M$13&M$14,BT!$F$4:$F$138&BT!$I$4:$I$138&BT!$J$4:$J$138,0),MATCH($C166,BT!$A$2:$HU$2,0)+3)*$G$107,0)","v":0},null,{"$f":"IFERROR(INDEX(BT!$A$4:$HU$138,MATCH($G$4&P$12&P$13&P$14,BT!$G$4:$G$1079&BT!$F$4:$F$1079&BT!$I$4:$I$1079&BT!$J$4:$J$1079,0),MATCH($C166,BT!$A$2:$HU$2,0)),\"---\")","v":0},{"$f":"IFERROR(P$27*INDEX(BT!$A$4:$HU$138,MATCH(P$12&P$13&P$14,BT!$F$4:$F$138&BT!$I$4:$I$138&BT!$J$4:$J$138,0),MATCH($C166,BT!$A$2:$HU$2,0)+3)*$G$107,0)","v":0}]
[null,null,"Т-ОБРАЗНОЕ ОТВЕТВЛЕНИЕ"]
[null,47,"Секция Т-ответвления",null,null,{"$f":"IFERROR(INDEX(BT!$A$4:$HU$138,MATCH($G$4&G$12&G$13&G$14,BT!$G$4:$G$1079&BT!$F$4:$F$1079&BT!$I$4:$I$1079&BT!$J$4:$J$1079,0),MATCH($C168,BT!$A$2:$HU$2,0)),\"---\")","v":0},{"$f":"IFERROR(G$28*INDEX(BT!$A$4:$HU$138,MATCH(G$12&G$13&G$14,BT!$F$4:$F$138&BT!$I$4:$I$138&BT!$J$4:$J$138,0),MATCH($C168,BT!$A$2:$HU$2,0)+3)*$G$107,0)","v":0},null,{"$f":"IFERROR(INDEX(BT!$A$4:$HU$138,MATCH($G$4&J$12&J$13&J$14,BT!$G$4:$G$1079&BT!$F$4:$F$1079&BT!$I$4:$I$1079&BT!$J$4:$J$1079,0),MATCH($C168,BT!$A$2:$HU$2,0)),\"---\")","v":0},{"$f":"IFERROR(J$28*INDEX(BT!$A$4:$HU$138,MATCH(J$12&J$13&J$14,BT!$F$4:$F$138&BT!$I$4:$I$138&BT!$J$4:$J$138,0),MATCH($C168,BT!$A$2:$HU$2,0)+3)*$G$107,0)","v":0},null,{"$f":"IFERROR(INDEX(BT!$A$4:$HU$138,MATCH($G$4&M$12&M$13&M$14,BT!$G$4:$G$1079&BT!$F$4:$F$1079&BT!$I$4:$I$1079&BT!$J$4:$J$1079,0),MATCH($C168,BT!$A$2:$HU$2,0)),\"---\")","v":0},{"$f":"IFERROR(M$28*INDEX(BT!$A$4:$HU$138,MATCH(M$12&M$13&M$14,BT!$F$4:$F$138&BT!$I$4:$I$138&BT!$J$4:$J$138,0),MATCH($C168,BT!$A$2:$HU$2,0)+3)*$G$107,0)","v":0},null,{"$f":"IFERROR(INDEX(BT!$A$4:$HU$138,MATCH($G$4&P$12&P$13&P$14,BT!$G$4:$G$1079&BT!$F$4:$F$1079&BT!$I$4:$I$1079&BT!$J$4:$J$1079,0),MATCH($C168,BT!$A$2:$HU$2,0)),\"---\")","v":0},{"$f":"IFERROR(P$28*INDEX(BT!$A$4:$HU$138,MATCH(P$12&P$13&P$14,BT!$F$4:$F$138&BT!$I$4:$I$138&BT!$J$4:$J$138,0),MATCH($C168,BT!$A$2:$HU$2,0)+3)*$G$107,0)","v":0}]
[null,48,"Соед. секции Т-ответвления",null,null,{"$f":"IFERROR(INDEX(BT!$A$4:$HU$138,MATCH($G$4&G$12&G$13&G$14,BT!$G$4:$G$1079&BT!$F$4:$F$1079&BT!$I$4:$I$1079&BT!$J$4:$J$1079,0),MATCH($C169,BT!$A$2:$HU$2,0)),\"---\")","v":0},{"$f":"IFERROR(G$28*INDEX(BT!$A$4:$HU$138,MATCH(G$12&G$13&G$14,BT!$F$4:$F$138&BT!$I$4:$I$138&BT!$J$4:$J$138,0),MATCH($C169,BT!$A$2:$HU$2,0)+3)*$G$107,0)","v":0},null,{"$f":"IFERROR(INDEX(BT!$A$4:$HU$138,MATCH($G$4&J$12&J$13&J$14,BT!$G$4:$G$1079&BT!$F$4:$F$1079&BT!$I$4:$I$1079&BT!$J$4:$J$1079,0),MATCH($C169,BT!$A$2:$HU$2,0)),\"---\")","v":0},{"$f":"IFERROR(J$28*INDEX(BT!$A$4:$HU$138,MATCH(J$12&J$13&J$14,BT!$F$4:$F$138&BT!$I$4:$I$138&BT!$J$4:$J$138,0),MATCH($C169,BT!$A$2:$HU$2,0)+3)*$G$107,0)","v":0},null,{"$f":"IFERROR(INDEX(BT!$A$4:$HU$138,MATCH($G$4&M$12&M$13&M$14,BT!$G$4:$G$1079&BT!$F$4:$F$1079&BT!$I$4:$I$1079&BT!$J$4:$J$1079,0),MATCH($C169,BT!$A$2:$HU$2,0)),\"---\")","v":0},{"$f":"IFERROR(M$28*INDEX(BT!$A$4:$HU$138,MATCH(M$12&M$13&M$14,BT!$F$4:$F$138&BT!$I$4:$I$138&BT!$J$4:$J$138,0),MATCH($C169,BT!$A$2:$HU$2,0)+3)*$G$107,0)","v":0},null,{"$f":"IFERROR(INDEX(BT!$A$4:$HU$138,MATCH($G$4&P$12&P$13&P$14,BT!$G$4:$G$1079&BT!$F$4:$F$1079&BT!$I$4:$I$1079&BT!$J$4:$J$1079,0),MATCH($C169,BT!$A$2:$HU$2,0)),\"---\")","v":0},{"$f":"IFERROR(P$28*INDEX(BT!$A$4:$HU$138,MATCH(P$12&P$13&P$14,BT!$F$4:$F$138&BT!$I$4:$I$138&BT!$J$4:$J$138,0),MATCH($C169,BT!$A$2:$HU$2,0)+3)*$G$107,0)","v":0}]
[null,49,"Донная вставка секции Т-ответвления",null,null,{"$f":"IFERROR(INDEX(BT!$A$4:$HU$138,MATCH($G$4&G$12&G$13&G$14,BT!$G$4:$G$1079&BT!$F$4:$F$1079&BT!$I$4:$I$1079&BT!$J$4:$J$1079,0),MATCH($C170,BT!$A$2:$HU$2,0)),\"---\")","v":0},{"$f":"IFERROR(G$28*INDEX(BT!$A$4:$HU$138,MATCH(G$12&G$13&G$14,BT!$F$4:$F$138&BT!$I$4:$I$138&BT!$J$4:$J$138,0),MATCH($C170,BT!$A$2:$HU$2,0)+3)*$G$107,0)","v":0},null,{"$f":"IFERROR(INDEX(BT!$A$4:$HU$138,MATCH($G$4&J$12&J$13&J$14,BT!$G$4:$G$1079&BT!$F$4:$F$1079&BT!$I$4:$I$1079&BT!$J$4:$J$1079,0),MATCH($C170,BT!$A$2:$HU$2,0)),\"---\")","v":0},{"$f":"IFERROR(J$28*INDEX(BT!$A$4:$HU$138,MATCH(J$12&J$13&J$14,BT!$F$4:$F$138&BT!$I$4:$I$138&BT!$J$4:$J$138,0),MATCH($C170,BT!$A$2:$HU$2,0)+3)*$G$107,0)","v":0},null,{"$f":"IFERROR(INDEX(BT!$A$4:$HU$138,MATCH($G$4&M$12&M$13&M$14,BT!$G$4:$G$1079&BT!$F$4:$F$1079&BT!$I$4:$I$1079&BT!$J$4:$J$1079,0),MATCH($C170,BT!$A$2:$HU$2,0)),\"---\")","v":0},{"$f":"IFERROR(M$28*INDEX(BT!$A$4:$HU$138,MATCH(M$12&M$13&M$14,BT!$F$4:$F$138&BT!$I$4:$I$138&BT!$J$4:$J$138,0),MATCH($C170,BT!$A$2:$HU$2,0)+3)*$G$107,0)","v":0},null,{"$f":"IFERROR(INDEX(BT!$A$4:$HU$138,MATCH($G$4&P$12&P$13&P$14,BT!$G$4:$G$1079&BT!$F$4:$F$1079&BT!$I$4:$I$1079&BT!$J$4:$J$1079,0),MATCH($C170,BT!$A$2:$HU$2,0)),\"---\")","v":0},{"$f":"IFERROR(P$28*INDEX(BT!$A$4:$HU$138,MATCH(P$12&P$13&P$14,BT!$F$4:$F$138&BT!$I$4:$I$138&BT!$J$4:$J$138,0),MATCH($C170,BT!$A$2:$HU$2,0)+3)*$G$107,0)","v":0}]
[null,50,"Крышка секции Т-ответвления",null,null,{"$f":"IFERROR(INDEX(BT!$A$4:$HU$138,MATCH($G$4&G$12&G$13&G$14,BT!$G$4:$G$1079&BT!$F$4:$F$1079&BT!$I$4:$I$1079&BT!$J$4:$J$1079,0),MATCH($C171,BT!$A$2:$HU$2,0)),\"---\")","v":0},{"$f":"IFERROR(G$28*INDEX(BT!$A$4:$HU$138,MATCH(G$12&G$13&G$14,BT!$F$4:$F$138&BT!$I$4:$I$138&BT!$J$4:$J$138,0),MATCH($C171,BT!$A$2:$HU$2,0)+3)*$G$107,0)","v":0},null,{"$f":"IFERROR(INDEX(BT!$A$4:$HU$138,MATCH($G$4&J$12&J$13&J$14,BT!$G$4:$G$1079&BT!$F$4:$F$1079&BT!$I$4:$I$1079&BT!$J$4:$J$1079,0),MATCH($C171,BT!$A$2:$HU$2,0)),\"---\")","v":0},{"$f":"IFERROR(J$28*INDEX(BT!$A$4:$HU$138,MATCH(J$12&J$13&J$14,BT!$F$4:$F$138&BT!$I$4:$I$138&BT!$J$4:$J$138,0),MATCH($C171,BT!$A$2:$HU$2,0)+3)*$G$107,0)","v":0},null,{"$f":"IFERROR(INDEX(BT!$A$4:$HU$138,MATCH($G$4&M$12&M$13&M$14,BT!$G$4:$G$1079&BT!$F$4:$F$1079&BT!$I$4:$I$1079&BT!$J$4:$J$1079,0),MATCH($C171,BT!$A$2:$HU$2,0)),\"---\")","v":0},{"$f":"IFERROR(M$28*INDEX(BT!$A$4:$HU$138,MATCH(M$12&M$13&M$14,BT!$F$4:$F$138&BT!$I$4:$I$138&BT!$J$4:$J$138,0),MATCH($C171,BT!$A$2:$HU$2,0)+3)*$G$107,0)","v":0},null,{"$f":"IFERROR(INDEX(BT!$A$4:$HU$138,MATCH($G$4&P$12&P$13&P$14,BT!$G$4:$G$1079&BT!$F$4:$F$1079&BT!$I$4:$I$1079&BT!$J$4:$J$1079,0),MATCH($C171,BT!$A$2:$HU$2,0)),\"---\")","v":0},{"$f":"IFERROR(P$28*INDEX(BT!$A$4:$HU$138,MATCH(P$12&P$13&P$14,BT!$F$4:$F$138&BT!$I$4:$I$138&BT!$J$4:$J$138,0),MATCH($C171,BT!$A$2:$HU$2,0)+3)*$G$107,0)","v":0}]
[null,null,"Х-ОБРАЗНАЯ СЕКЦИЯ"]
[null,51,"Секция Х-образная",null,null,{"$f":"IFERROR(INDEX(BT!$A$4:$HU$138,MATCH($G$4&G$12&G$13&G$14,BT!$G$4:$G$1079&BT!$F$4:$F$1079&BT!$I$4:$I$1079&BT!$J$4:$J$1079,0),MATCH($C173,BT!$A$2:$HU$2,0)),\"---\")","v":0},{"$f":"IFERROR(G$29*INDEX(BT!$A$4:$HU$138,MATCH(G$12&G$13&G$14,BT!$F$4:$F$138&BT!$I$4:$I$138&BT!$J$4:$J$138,0),MATCH($C173,BT!$A$2:$HU$2,0)+3)*$G$107,0)","v":0},null,{"$f":"IFERROR(INDEX(BT!$A$4:$HU$138,MATCH($G$4&J$12&J$13&J$14,BT!$G$4:$G$1079&BT!$F$4:$F$1079&BT!$I$4:$I$1079&BT!$J$4:$J$1079,0),MATCH($C173,BT!$A$2:$HU$2,0)),\"---\")","v":0},{"$f":"IFERROR(J$29*INDEX(BT!$A$4:$HU$138,MATCH(J$12&J$13&J$14,BT!$F$4:$F$138&BT!$I$4:$I$138&BT!$J$4:$J$138,0),MATCH($C173,BT!$A$2:$HU$2,0)+3)*$G$107,0)","v":0},null,{"$f":"IFERROR(INDEX(BT!$A$4:$HU$138,MATCH($G$4&M$12&M$13&M$14,BT!$G$4:$G$1079&BT!$F$4:$F$1079&BT!$I$4:$I$1079&BT!$J$4:$J$1079,0),MATCH($C173,BT!$A$2:$HU$2,0)),\"---\")","v":0},{"$f":"IFERROR(M$29*INDEX(BT!$A$4:$HU$138,MATCH(M$12&M$13&M$14,BT!$F$4:$F$138&BT!$I$4:$I$138&BT!$J$4:$J$138,0),MATCH($C173,BT!$A$2:$HU$2,0)+3)*$G$107,0)","v":0},null,{"$f":"IFERROR(INDEX(BT!$A$4:$HU$138,MATCH($G$4&P$12&P$13&P$14,BT!$G$4:$G$1079&BT!$F$4:$F$1079&BT!$I$4:$I$1079&BT!$J$4:$J$1079,0),MATCH($C173,BT!$A$2:$HU$2,0)),\"---\")","v":0},{"$f":"IFERROR(P$29*INDEX(BT!$A$4:$HU$138,MATCH(P$12&P$13&P$14,BT!$F$4:$F$138&BT!$I$4:$I$138&BT!$J$4:$J$138,0),MATCH($C173,BT!$A$2:$HU$2,0)+3)*$G$107,0)","v":0}]
[null,52,"Соед. секции Х-образной",null,null,{"$f":"IFERROR(INDEX(BT!$A$4:$HU$138,MATCH($G$4&G$12&G$13&G$14,BT!$G$4:$G$1079&BT!$F$4:$F$1079&BT!$I$4:$I$1079&BT!$J$4:$J$1079,0),MATCH($C174,BT!$A$2:$HU$2,0)),\"---\")","v":0},{"$f":"IFERROR(G$29*INDEX(BT!$A$4:$HU$138,MATCH(G$12&G$13&G$14,BT!$F$4:$F$138&BT!$I$4:$I$138&BT!$J$4:$J$138,0),MATCH($C174,BT!$A$2:$HU$2,0)+3)*$G$107,0)","v":0},null,{"$f":"IFERROR(INDEX(BT!$A$4:$HU$138,MATCH($G$4&J$12&J$13&J$14,BT!$G$4:$G$1079&BT!$F$4:$F$1079&BT!$I$4:$I$1079&BT!$J$4:$J$1079,0),MATCH($C174,BT!$A$2:$HU$2,0)),\"---\")","v":0},{"$f":"IFERROR(J$29*INDEX(BT!$A$4:$HU$138,MATCH(J$12&J$13&J$14,BT!$F$4:$F$138&BT!$I$4:$I$138&BT!$J$4:$J$138,0),MATCH($C174,BT!$A$2:$HU$2,0)+3)*$G$107,0)","v":0},null,{"$f":"IFERROR(INDEX(BT!$A$4:$HU$138,MATCH($G$4&M$12&M$13&M$14,BT!$G$4:$G$1079&BT!$F$4:$F$1079&BT!$I$4:$I$1079&BT!$J$4:$J$1079,0),MATCH($C174,BT!$A$2:$HU$2,0)),\"---\")","v":0},{"$f":"IFERROR(M$29*INDEX(BT!$A$4:$HU$138,MATCH(M$12&M$13&M$14,BT!$F$4:$F$138&BT!$I$4:$I$138&BT!$J$4:$J$138,0),MATCH($C174,BT!$A$2:$HU$2,0)+3)*$G$107,0)","v":0},null,{"$f":"IFERROR(INDEX(BT!$A$4:$HU$138,MATCH($G$4&P$12&P$13&P$14,BT!$G$4:$G$1079&BT!$F$4:$F$1079&BT!$I$4:$I$1079&BT!$J$4:$J$1079,0),MATCH($C174,BT!$A$2:$HU$2,0)),\"---\")","v":0},{"$f":"IFERROR(P$29*INDEX(BT!$A$4:$HU$138,MATCH(P$12&P$13&P$14,BT!$F$4:$F$138&BT!$I$4:$I$138&BT!$J$4:$J$138,0),MATCH($C174,BT!$A$2:$HU$2,0)+3)*$G$107,0)","v":0}]
[null,53,"Донная вставка секции Х-образной",null,null,{"$f":"IFERROR(INDEX(BT!$A$4:$HU$138,MATCH($G$4&G$12&G$13&G$14,BT!$G$4:$G$1079&BT!$F$4:$F$1079&BT!$I$4:$I$1079&BT!$J$4:$J$1079,0),MATCH($C175,BT!$A$2:$HU$2,0)),\"---\")","v":0},{"$f":"IFERROR(G$29*INDEX(BT!$A$4:$HU$138,MATCH(G$12&G$13&G$14,BT!$F$4:$F$138&BT!$I$4:$I$138&BT!$J$4:$J$138,0),MATCH($C175,BT!$A$2:$HU$2,0)+3)*$G$107,0)","v":0},null,{"$f":"IFERROR(INDEX(BT!$A$4:$HU$138,MATCH($G$4&J$12&J$13&J$14,BT!$G$4:$G$1079&BT!$F$4:$F$1079&BT!$I$4:$I$1079&BT!$J$4:$J$1079,0),MATCH($C175,BT!$A$2:$HU$2,0)),\"---\")","v":0},{"$f":"IFERROR(J$29*INDEX(BT!$A$4:$HU$138,MATCH(J$12&J$13&J$14,BT!$F$4:$F$138&BT!$I$4:$I$138&BT!$J$4:$J$138,0),MATCH($C175,BT!$A$2:$HU$2,0)+3)*$G$107,0)","v":0},null,{"$f":"IFERROR(INDEX(BT!$A$4:$HU$138,MATCH($G$4&M$12&M$13&M$14,BT!$G$4:$G$1079&BT!$F$4:$F$1079&BT!$I$4:$I$1079&BT!$J$4:$J$1079,0),MATCH($C175,BT!$A$2:$HU$2,0)),\"---\")","v":0},{"$f":"IFERROR(M$29*INDEX(BT!$A$4:$HU$138,MATCH(M$12&M$13&M$14,BT!$F$4:$F$138&BT!$I$4:$I$138&BT!$J$4:$J$138,0),MATCH($C175,BT!$A$2:$HU$2,0)+3)*$G$107,0)","v":0},null,{"$f":"IFERROR(INDEX(BT!$A$4:$HU$138,MATCH($G$4&P$12&P$13&P$14,BT!$G$4:$G$1079&BT!$F$4:$F$1079&BT!$I$4:$I$1079&BT!$J$4:$J$1079,0),MATCH($C175,BT!$A$2:$HU$2,0)),\"---\")","v":0},{"$f":"IFERROR(P$29*INDEX(BT!$A$4:$HU$138,MATCH(P$12&P$13&P$14,BT!$F$4:$F$138&BT!$I$4:$I$138&BT!$J$4:$J$138,0),MATCH($C175,BT!$A$2:$HU$2,0)+3)*$G$107,0)","v":0}]
[null,54,"Крышка секции Х-образной",null,null,{"$f":"IFERROR(INDEX(BT!$A$4:$HU$138,MATCH($G$4&G$12&G$13&G$14,BT!$G$4:$G$1079&BT!$F$4:$F$1079&BT!$I$4:$I$1079&BT!$J$4:$J$1079,0),MATCH($C176,BT!$A$2:$HU$2,0)),\"---\")","v":0},{"$f":"IFERROR(G$29*INDEX(BT!$A$4:$HU$138,MATCH(G$12&G$13&G$14,BT!$F$4:$F$138&BT!$I$4:$I$138&BT!$J$4:$J$138,0),MATCH($C176,BT!$A$2:$HU$2,0)+3)*$G$107,0)","v":0},null,{"$f":"IFERROR(INDEX(BT!$A$4:$HU$138,MATCH($G$4&J$12&J$13&J$14,BT!$G$4:$G$1079&BT!$F$4:$F$1079&BT!$I$4:$I$1079&BT!$J$4:$J$1079,0),MATCH($C176,BT!$A$2:$HU$2,0)),\"---\")","v":0},{"$f":"IFERROR(J$29*INDEX(BT!$A$4:$HU$138,MATCH(J$12&J$13&J$14,BT!$F$4:$F$138&BT!$I$4:$I$138&BT!$J$4:$J$138,0),MATCH($C176,BT!$A$2:$HU$2,0)+3)*$G$107,0)","v":0},null,{"$f":"IFERROR(INDEX(BT!$A$4:$HU$138,MATCH($G$4&M$12&M$13&M$14,BT!$G$4:$G$1079&BT!$F$4:$F$1079&BT!$I$4:$I$1079&BT!$J$4:$J$1079,0),MATCH($C176,BT!$A$2:$HU$2,0)),\"---\")","v":0},{"$f":"IFERROR(M$29*INDEX(BT!$A$4:$HU$138,MATCH(M$12&M$13&M$14,BT!$F$4:$F$138&BT!$I$4:$I$138&BT!$J$4:$J$138,0),MATCH($C176,BT!$A$2:$HU$2,0)+3)*$G$107,0)","v":0},null,{"$f":"IFERROR(INDEX(BT!$A$4:$HU$138,MATCH($G$4&P$12&P$13&P$14,BT!$G$4:$G$1079&BT!$F$4:$F$1079&BT!$I$4:$I$1079&BT!$J$4:$J$1079,0),MATCH($C176,BT!$A$2:$HU$2,0)),\"---\")","v":0},{"$f":"IFERROR(P$29*INDEX(BT!$A$4:$HU$138,MATCH(P$12&P$13&P$14,BT!$F$4:$F$138&BT!$I$4:$I$138&BT!$J$4:$J$138,0),MATCH($C176,BT!$A$2:$HU$2,0)+3)*$G$107,0)","v":0}]
[null,null,"ТОРЦЕВАЯ ЗАГЛУШКА"]
[null,55,"Торцевая заглушка",null,null,{"$f":"IFERROR(INDEX(BT!$A$4:$HU$138,MATCH($G$4&G$12&G$13&G$14,BT!$G$4:$G$1079&BT!$F$4:$F$1079&BT!$I$4:$I$1079&BT!$J$4:$J$1079,0),MATCH($C178,BT!$A$2:$HU$2,0)),\"---\")","v":0},{"$f":"IFERROR(G$30*INDEX(BT!$A$4:$HU$138,MATCH(G$12&G$13&G$14,BT!$F$4:$F$138&BT!$I$4:$I$138&BT!$J$4:$J$138,0),MATCH($C178,BT!$A$2:$HU$2,0)+3)*$G$107,0)","v":0},null,{"$f":"IFERROR(INDEX(BT!$A$4:$HU$138,MATCH($G$4&J$12&J$13&J$14,BT!$G$4:$G$1079&BT!$F$4:$F$1079&BT!$I$4:$I$1079&BT!$J$4:$J$1079,0),MATCH($C178,BT!$A$2:$HU$2,0)),\"---\")","v":0},{"$f":"IFERROR(J$30*INDEX(BT!$A$4:$HU$138,MATCH(J$12&J$13&J$14,BT!$F$4:$F$138&BT!$I$4:$I$138&BT!$J$4:$J$138,0),MATCH($C178,BT!$A$2:$HU$2,0)+3)*$G$107,0)","v":0},null,{"$f":"IFERROR(INDEX(BT!$A$4:$HU$138,MATCH($G$4&M$12&M$13&M$14,BT!$G$4:$G$1079&BT!$F$4:$F$1079&BT!$I$4:$I$1079&BT!$J$4:$J$1079,0),MATCH($C178,BT!$A$2:$HU$2,0)),\"---\")","v":0},{"$f":"IFERROR(M$30*INDEX(BT!$A$4:$HU$138,MATCH(M$12&M$13&M$14,BT!$F$4:$F$138&BT!$I$4:$I$138&BT!$J$4:$J$138,0),MATCH($C178,BT!$A$2:$HU$2,0)+3)*$G$107,0)","v":0},null,{"$f":"IFERROR(INDEX(BT!$A$4:$HU$138,MATCH($G$4&P$12&P$13&P$14,BT!$G$4:$G$1079&BT!$F$4:$F$1079&BT!$I$4:$I$1079&BT!$J$4:$J$1079,0),MATCH($C178,BT!$A$2:$HU$2,0)),\"---\")","v":0},{"$f":"IFERROR(P$30*INDEX(BT!$A$4:$HU$138,MATCH(P$12&P$13&P$14,BT!$F$4:$F$138&BT!$I$4:$I$138&BT!$J$4:$J$138,0),MATCH($C178,BT!$A$2:$HU$2,0)+3)*$G$107,0)","v":0}]
[]
[]
[]
[null,null,null,null,null,"ПРОВЕРКА ТРАССЫ"]
[null,null,null,null,null,"Расчетная нагрузка",{"$f":"G$16","v":0},null,null,{"$f":"J$16","v":0},null,null,{"$f":"M$16","v":0},null,null,{"$f":"P$16","v":0}]
[null,null,null,null,null,"Допустимая нагрузка",{"$f":"IFERROR(INDEX(BT!$A$4:$FF$138,MATCH('Участок 1'!F$113,BT!$A$4:$A$138,0),MATCH('Участок 1'!$G$7,BT!$A$3:$FE$3,0)),0)","v":0},null,null,{"$f":"IFERROR(INDEX(BT!$A$4:$FF$138,MATCH('Участок 1'!I$113,BT!$A$4:$A$138,0),MATCH('Участок 1'!$G$7,BT!$A$3:$FE$3,0)),0)","v":0},null,null,{"$f":"IFERROR(INDEX(BT!$A$4:$FF$138,MATCH('Участок 1'!L$113,BT!$A$4:$A$138,0),MATCH('Участок 1'!$G$7,BT!$A$3:$FE$3,0)),0)","v":0},null,null,{"$f":"IFERROR(INDEX(BT!$A$4:$FF$138,MATCH('Участок 1'!O$113,BT!$A$4:$A$138,0),MATCH('Участок 1'!$G$7,BT!$A$3:$FE$3,0)),0)","v":0}]
[null,null,null,null,null,"Результат",{"$f":"IF(G183<=G184,\"Проходит\",\"Не проходит\")","v":"Проходит"},null,null,{"$f":"IF(J183<=J184,\"Проходит\",\"Не проходит\")","v":"Проходит"},null,null,{"$f":"IF(M183<=M184,\"Проходит\",\"Не проходит\")","v":"Проходит"},null,null,{"$f":"IF(P183<=P184,\"Проходит\",\"Не проходит\")","v":"Проходит"}]
[]
[]
[]
[null,null,null,null,null,"ПРОВЕРКА КРЕПЛЕНИЙ К СТЕНЕ"]
[]
[null,null,null,null,null,"Ширина лотка",{"$f":"G$14","v":0},null,null,{"$f":"J$14","v":0},null,null,{"$f":"M$14","v":0},null,null,{"$f":"P$14","v":0}]
[null,null,null,null,null,"Макс. ширина лотка",{"$f":"MAX($G$191:$P$191)","v":0}]
[null,null,null,null,null,"Нагрузка на кронштейн",{"$f":"G$16*$G$7","v":0},null,null,{"$f":"J$16*$G$7","v":0},null,null,{"$f":"M$16*$G$7","v":0},null,null,{"$f":"P$16*$G$7","v":0}]
[null,null,null,null,null,"Макс нагрузка на кронштейн",{"$f":"MAX($G$193:$P$193)","v":0}]
[]
[null,null,null,null,null,"Проверка серии MWA 12",{"$f":"IFERROR(IF(G5=\"К стене\",IF(G4=\"Конв.цинк.\",IF(INDEX(BMS!$E$1:$E$31,MATCH(CONCATENATE(\"MWA 12 \",IF($G$192=150,210,$G$192+10)/10,\"S FS RU\"),BMS!$H$1:$H$31,0))<$G$194,\"Нет\",\"Да\"),\"Нет\"),\"Нет\"),\"---\")","v":"Нет"}]
[null,null,null,null,null,"Проверка серии AW 15",{"$f":"IFERROR(IF(G5=\"К стене\",IF(INDEX(BMS!$E$1:$E$31,MATCH(CONCATENATE(\"AW 15 \",($G$192+10)/10,\" FT\"),BMS!$H$1:$H$31,0))<$G$194,\"Нет\",\"Да\"),\"Нет\"),\"---\")","v":"Нет"}]
[]
[null,null,null,null,null,"Выбранная серия",{"$f":"IF($G$196=\"Да\",\"MWA 12\",IF($G$197=\"Да\",\"AW 15\",\"---\"))","v":"---"}]
[null,null,null,null,null,"Ширина для расчета",{"$f":"IF($G$199=\"---\",\"---\",IF($G$199=\"MWA 12\",IF(G$191=150,210,G$191+10),IF($G$199=\"AW 15\",G$191+10)))","v":"---"},null,null,{"$f":"IF($G$199=\"---\",\"---\",IF($G$199=\"MWA 12\",IF(J$191=150,210,J$191+10),IF($G$199=\"AW 15\",J$191+10)))","v":"---"},null,null,{"$f":"IF($G$199=\"---\",\"---\",IF($G$199=\"MWA 12\",IF(M$191=150,210,M$191+10),IF($G$199=\"AW 15\",M$191+10)))","v":"---"},null,null,{"$f":"IF($G$199=\"---\",\"---\",IF($G$199=\"MWA 12\",IF(P$191=150,210,P$191+10),IF($G$199=\"AW 15\",P$191+10)))","v":"---"}]
[null,null,null,null,null,"Допустимая нагрузка",{"$f":"IFERROR(INDEX(BMS!$E$1:$E$31,MATCH(F$207,BMS!$H$1:$H$31,0)),\"---\")","v":"---"},null,null,{"$f":"IFERROR(INDEX(BMS!$E$1:$E$31,MATCH(I$207,BMS!$H$1:$H$31,0)),\"---\")","v":"---"},null,null,{"$f":"IFERROR(INDEX(BMS!$E$1:$E$31,MATCH(L$207,BMS!$H$1:$H$31,0)),\"---\")","v":"---"},null,null,{"$f":"IFERROR(INDEX(BMS!$E$1:$E$31,MATCH(O$207,BMS!$H$1:$H$31,0)),\"---\")","v":"---"}]
[]
[]
[]
[null,null,null,null,null,"ПОДБОР КРЕПЛЕНИЙ К СТЕНЕ"]
[]
[null,101,"Кронштейн",null,null,{"$f":"IFERROR(IF(G$191>0,CONCATENATE($G$199,\" \",\"\",G$200/10,IF($G$199=\"MWA 12\",\"S FS RU\",\" FT\")),\"---\"),\"---\")","v":"---"},{"$f":"IF(AND($G$5=\"К стене\",$G$199<>\"---\",G$191>0),ROUNDUP($G$8/$G$7,0),0)*$G$107","v":0},null,{"$f":"IFERROR(IF(J$191>0,CONCATENATE($G$199,\" \",\"\",J$200/10,IF($G$199=\"MWA 12\",\"S FS RU\",\" FT\")),\"---\"),\"---\")","v":"---"},{"$f":"IF(AND($G$5=\"К стене\",$G$199<>\"---\",J$191>0),ROUNDUP($G$8/$G$7,0),0)*$G$107","v":0},null,{"$f":"IFERROR(IF(M$191>0,CONCATENATE($G$199,\" \",\"\",M$200/10,IF($G$199=\"MWA 12\",\"S FS RU\",\" FT\")),\"---\"),\"---\")","v":"---"},{"$f":"IF(AND($G$5=\"К стене\",$G$199<>\"---\",M$191>0),ROUNDUP($G$8/$G$7,0),0)*$G$107","v":0},null,{"$f":"IFERROR(IF(P$191>0,CONCATENATE($G$199,\" \",\"\",P$200/10,IF($G$199=\"MWA 12\",\"S FS RU\",\" FT\")),\"---\"),\"---\")","v":"---"},{"$f":"IF(AND($G$5=\"К стене\",$G$199<>\"---\",P$191>0),ROUNDUP($G$8/$G$7,0),0)*$G$107","v":0}]
[null,102,"Анкерный болт",null,null,{"$f":"INDEX(BMS!$L:$L,MATCH(F$207,BMS!$H:$H,0),1)","v":"---"},{"$f":"G$207*$G$107","v":0},null,{"$f":"INDEX(BMS!$L:$L,MATCH(I$207,BMS!$H:$H,0),1)","v":"---"},{"$f":"J$207*$G$107","v":0},null,{"$f":"INDEX(BMS!$L:$L,MATCH(L$207,BMS!$H:$H,0),1)","v":"---"},{"$f":"M$207*$G$107","v":0},null,{"$f":"INDEX(BMS!$L:$L,MATCH(O$207,BMS!$H:$H,0),1)","v":"---"},{"$f":"P$207*$G$107","v":0}]
[null,103,"Болт с полукруглой головкой и гайкой",null,null,{"$f":"IF(F207=\"---\",\"---\",IF(G4=\"Конв.цинк.\",\"FRSB 6X12 G\",\"FRSB 6X12 F\"))","v":"---"},{"$f":"IF(G$191<=150,1,2)*G$207*$G$107","v":0},null,{"$f":"IF(I207=\"---\",\"---\",IF(J4=\"Конв.цинк.\",\"FRSB 6X12 G\",\"FRSB 6X12 F\"))","v":"---"},{"$f":"IF(J$191<=150,1,2)*J$207*$G$107","v":0},null,{"$f":"IF(L207=\"---\",\"---\",IF(M4=\"Конв.цинк.\",\"FRSB 6X12 G\",\"FRSB 6X12 F\"))","v":"---"},{"$f":"IF(M$191<=150,1,2)*M$207*$G$107","v":0},null,{"$f":"IF(O207=\"---\",\"---\",IF(P4=\"Конв.цинк.\",\"FRSB 6X12 G\",\"FRSB 6X12 F\"))","v":"---"},{"$f":"IF(P$191<=150,1,2)*P$207*$G$107","v":0}]
[]
[]
[]
[null,null,null,null,null,"ПРОВЕРКА КРЕПЛЕНИЙ К ПОТОЛКУ"]
[]
[null,null,null,null,null,"Ширина лотка",{"$f":"G$14","v":0},null,null,{"$f":"J$14","v":0},null,null,{"$f":"M$14","v":0},null,null,{"$f":"P$14","v":0}]
[null,null,null,null,null,"Максимальная ширина лотка",{"$f":"MAX($G$215:$P$215)","v":0}]
[null,null,null,null,null,"Нагрузка на уровень",{"$f":"G$16*$G$7","v":0},null,null,{"$f":"J$16*$G$7","v":0},null,null,{"$f":"M$16*$G$7","v":0},null,null,{"$f":"P$16*$G$7","v":0}]
[null,null,null,null,null,"Нагрузка на подвес",{"$f":"SUM(G217:P217)","v":0}]
[null,null,null,null,null,"Макс нагрузка на подвес",{"$f":"INDEX(BMS!$F$1:$F$144,MATCH($G$5&$G$6&$G$216,BMS!$B$1:$B$144&BMS!$D$1:$D$144&BMS!$G$1:$G$144,0))","v":{"$error":"#N/A"}}]
[]
[null,121,"Элемент 1",null,null,{"$f":"IFERROR(INDEX(BMS!$A$3:$AU$144,MATCH($G$4&$G$5&$G$6&$G$216,BMS!$C$3:$C$144&BMS!$B$3:$B$144&BMS!$D$3:$D$144&BMS!$G$3:$G$144,0),MATCH($C221,BMS!$A$1:$AU$1,0)),\"---\")","v":"---"},{"$f":"IFERROR(CEILING(IF(OR($G$5=\"К перекрытию\",$G$5=\"К профлисту\"),ROUNDUP($G$8/$G$7,0)+1,0)*INDEX(BMS!$A$1:$AU$144,MATCH($G$5&$G$6&$G$216,BMS!$B$1:$B$144&BMS!$D$1:$D$144&BMS!$G$1:$G$144,0),MATCH($C221,BMS!$A$1:$AU$1,0)+3)*$G$107,VLOOKUP($F221,Base!$A:$H,8,FALSE)),0)","v":0}]
[null,122,"Элемент 2",null,null,{"$f":"IFERROR(INDEX(BMS!$A$3:$AU$144,MATCH($G$4&$G$5&$G$6&$G$216,BMS!$C$3:$C$144&BMS!$B$3:$B$144&BMS!$D$3:$D$144&BMS!$G$3:$G$144,0),MATCH($C222,BMS!$A$1:$AU$1,0)),\"---\")","v":"---"},{"$f":"IFERROR(CEILING(IF(OR($G$5=\"К перекрытию\",$G$5=\"К профлисту\"),ROUNDUP($G$8/$G$7,0)+1,0)*INDEX(BMS!$A$1:$AU$144,MATCH($G$5&$G$6&$G$216,BMS!$B$1:$B$144&BMS!$D$1:$D$144&BMS!$G$1:$G$144,0),MATCH($C222,BMS!$A$1:$AU$1,0)+3)*$G$107,VLOOKUP($F222,Base!$A:$H,8,FALSE)),0)","v":0}]
[null,123,"Элемент 3",null,null,{"$f":"IFERROR(INDEX(BMS!$A$3:$AU$144,MATCH($G$4&$G$5&$G$6&$G$216,BMS!$C$3:$C$144&BMS!$B$3:$B$144&BMS!$D$3:$D$144&BMS!$G$3:$G$144,0),MATCH($C223,BMS!$A$1:$AU$1,0)),\"---\")","v":"---"},{"$f":"IFERROR(CEILING(IF(OR($G$5=\"К перекрытию\",$G$5=\"К профлисту\"),ROUNDUP($G$8/$G$7,0)+1,0)*INDEX(BMS!$A$1:$AU$144,MATCH($G$5&$G$6&$G$216,BMS!$B$1:$B$144&BMS!$D$1:$D$144&BMS!$G$1:$G$144,0),MATCH($C223,BMS!$A$1:$AU$1,0)+3)*$G$107,VLOOKUP($F223,Base!$A:$H,8,FALSE)),0)","v":0}]
[null,124,"Элемент 4",null,null,{"$f":"IFERROR(INDEX(BMS!$A$3:$AU$144,MATCH($G$4&$G$5&$G$6&$G$216,BMS!$C$3:$C$144&BMS!$B$3:$B$144&BMS!$D$3:$D$144&BMS!$G$3:$G$144,0),MATCH($C224,BMS!$A$1:$AU$1,0)),\"---\")","v":"---"},{"$f":"IFERROR(CEILING(IF(OR($G$5=\"К перекрытию\",$G$5=\"К профлисту\"),ROUNDUP($G$8/$G$7,0)+1,0)*INDEX(BMS!$A$1:$AU$144,MATCH($G$5&$G$6&$G$216,BMS!$B$1:$B$144&BMS!$D$1:$D$144&BMS!$G$1:$G$144,0),MATCH($C224,BMS!$A$1:$AU$1,0)+3)*$G$107,VLOOKUP($F224,Base!$A:$H,8,FALSE)),0)","v":0}]
[null,125,"Элемент 5",null,null,{"$f":"IFERROR(INDEX(BMS!$A$3:$AU$144,MATCH($G$4&$G$5&$G$6&$G$216,BMS!$C$3:$C$144&BMS!$B$3:$B$144&BMS!$D$3:$D$144&BMS!$G$3:$G$144,0),MATCH($C225,BMS!$A$1:$AU$1,0)),\"---\")","v":"---"},{"$f":"IFERROR(CEILING(IF(OR($G$5=\"К перекрытию\",$G$5=\"К профлисту\"),ROUNDUP($G$8/$G$7,0)+1,0)*INDEX(BMS!$A$1:$AU$144,MATCH($G$5&$G$6&$G$216,BMS!$B$1:$B$144&BMS!$D$1:$D$144&BMS!$G$1:$G$144,0),MATCH($C225,BMS!$A$1:$AU$1,0)+3)*$G$107,VLOOKUP($F225,Base!$A:$H,8,FALSE)),0)","v":0}]
[null,126,"Элемент 6",null,null,{"$f":"IFERROR(INDEX(BMS!$A$3:$AU$144,MATCH($G$4&$G$5&$G$6&$G$216,BMS!$C$3:$C$144&BMS!$B$3:$B$144&BMS!$D$3:$D$144&BMS!$G$3:$G$144,0),MATCH($C226,BMS!$A$1:$AU$1,0)),\"---\")","v":"---"},{"$f":"IFERROR(CEILING(IF(OR($G$5=\"К перекрытию\",$G$5=\"К профлисту\"),ROUNDUP($G$8/$G$7,0)+1,0)*INDEX(BMS!$A$1:$AU$144,MATCH($G$5&$G$6&$G$216,BMS!$B$1:$B$144&BMS!$D$1:$D$144&BMS!$G$1:$G$144,0),MATCH($C226,BMS!$A$1:$AU$1,0)+3)*$G$107,VLOOKUP($F226,Base!$A:$H,8,FALSE)),0)","v":0}]
[null,127,"Элемент 7",null,null,{"$f":"IFERROR(INDEX(BMS!$A$3:$AU$144,MATCH($G$4&$G$5&$G$6&$G$216,BMS!$C$3:$C$144&BMS!$B$3:$B$144&BMS!$D$3:$D$144&BMS!$G$3:$G$144,0),MATCH($C227,BMS!$A$1:$AU$1,0)),\"---\")","v":"---"},{"$f":"IFERROR(CEILING(IF(OR($G$5=\"К перекрытию\",$G$5=\"К профлисту\"),ROUNDUP($G$8/$G$7,0)+1,0)*INDEX(BMS!$A$1:$AU$144,MATCH($G$5&$G$6&$G$216,BMS!$B$1:$B$144&BMS!$D$1:$D$144&BMS!$G$1:$G$144,0),MATCH($C227,BMS!$A$1:$AU$1,0)+3)*$G$107,VLOOKUP($F227,Base!$A:$H,8,FALSE)),0)","v":0}]
[null,128,"Элемент 8",null,null,{"$f":"IFERROR(INDEX(BMS!$A$3:$AU$144,MATCH($G$4&$G$5&$G$6&$G$216,BMS!$C$3:$C$144&BMS!$B$3:$B$144&BMS!$D$3:$D$144&BMS!$G$3:$G$144,0),MATCH($C228,BMS!$A$1:$AU$1,0)),\"---\")","v":"---"},{"$f":"IFERROR(CEILING(IF(OR($G$5=\"К перекрытию\",$G$5=\"К профлисту\"),ROUNDUP($G$8/$G$7,0)+1,0)*INDEX(BMS!$A$1:$AU$144,MATCH($G$5&$G$6&$G$216,BMS!$B$1:$B$144&BMS!$D$1:$D$144&BMS!$G$1:$G$144,0),MATCH($C228,BMS!$A$1:$AU$1,0)+3)*$G$107,VLOOKUP($F228,Base!$A:$H,8,FALSE)),0)","v":0}]
[null,129,"Элемент 9",null,null,{"$f":"IFERROR(INDEX(BMS!$A$3:$AU$144,MATCH($G$4&$G$5&$G$6&$G$216,BMS!$C$3:$C$144&BMS!$B$3:$B$144&BMS!$D$3:$D$144&BMS!$G$3:$G$144,0),MATCH($C229,BMS!$A$1:$AU$1,0)),\"---\")","v":"---"},{"$f":"IFERROR(CEILING(IF(OR($G$5=\"К перекрытию\",$G$5=\"К профлисту\"),ROUNDUP($G$8/$G$7,0)+1,0)*INDEX(BMS!$A$1:$AU$144,MATCH($G$5&$G$6&$G$216,BMS!$B$1:$B$144&BMS!$D$1:$D$144&BMS!$G$1:$G$144,0),MATCH($C229,BMS!$A$1:$AU$1,0)+3)*$G$107,VLOOKUP($F229,Base!$A:$H,8,FALSE)),0)","v":0}]
[null,130,"Элемент 10",null,null,{"$f":"IFERROR(INDEX(BMS!$A$3:$AU$144,MATCH($G$4&$G$5&$G$6&$G$216,BMS!$C$3:$C$144&BMS!$B$3:$B$144&BMS!$D$3:$D$144&BMS!$G$3:$G$144,0),MATCH($C230,BMS!$A$1:$AU$1,0)),\"---\")","v":"---"},{"$f":"IFERROR(CEILING(IF(OR($G$5=\"К перекрытию\",$G$5=\"К профлисту\"),ROUNDUP($G$8/$G$7,0)+1,0)*INDEX(BMS!$A$1:$AU$144,MATCH($G$5&$G$6&$G$216,BMS!$B$1:$B$144&BMS!$D$1:$D$144&BMS!$G$1:$G$144,0),MATCH($C230,BMS!$A$1:$AU$1,0)+3)*$G$107,VLOOKUP($F230,Base!$A:$H,8,FALSE)),0)","v":0}]
[null,131,"Болт с полукруглой головкой и гайкой",null,null,{"$f":"IF(G215>0,IF($G$5=\"К стене\",\"---\",IF(G4=\"Конв.цинк.\",\"FRSB 6X12 G\",\"FRSB 6X12 F\")),0)","v":0},{"$f":"IFERROR(IF(G215>0,IF($G$5<>\"К стене\",IF(G$215<=150,1,2)*(ROUNDUP($G$8/$G$7,0)+1)*$G$107,0),0),0)","v":0},null,{"$f":"IF(J215>0,IF($G$5=\"К стене\",\"---\",IF(J4=\"Конв.цинк.\",\"FRSB 6X12 G\",\"FRSB 6X12 F\")),0)","v":0},{"$f":"IFERROR(IF(J215>0,IF($G$5<>\"К стене\",IF(J$215<=150,1,2)*(ROUNDUP($G$8/$G$7,0)+1)*$G$107,0),0),0)","v":0},null,{"$f":"IF(M215>0,IF($G$5=\"К стене\",\"---\",IF(M4=\"Конв.цинк.\",\"FRSB 6X12 G\",\"FRSB 6X12 F\")),0)","v":0},{"$f":"IFERROR(IF(M215>0,IF($G$5<>\"К стене\",IF(M$215<=150,1,2)*(ROUNDUP($G$8/$G$7,0)+1)*$G$107,0),0),0)","v":0},null,{"$f":"IF(P215>0,IF($G$5=\"К стене\",\"---\",IF(P4=\"Конв.цинк.\",\"FRSB 6X12 G\",\"FRSB 6X12 F\")),0)","v":0},{"$f":"IFERROR(IF(P215>0,IF($G$5<>\"К стене\",IF(P$215<=150,1,2)*(ROUNDUP($G$8/$G$7,0)+1)*$G$107,0),0),0)","v":0}]
[]
[]
[]
[null,null,null,null,null,"РАСПРЕД. КОРОБКИ"]
[null,151,null,null,null,{"$f":"INDEX(BJB!$E$3:$E$19,MATCH(G$34&G$33&$G$4,BJB!$B$3:$B$19&BJB!$D$3:$D$19&BJB!$C$3:$C$19,0))","v":0},{"$f":"IFERROR(G$35*INDEX(BJB!$H$3:$H$19,MATCH(G$34&G$33,BJB!$B$3:$B$19&BJB!$D$3:$D$19,0))*$G$107,0)","v":0},null,{"$f":"INDEX(BJB!$E$3:$E$19,MATCH(J$34&J$33&$G$4,BJB!$B$3:$B$19&BJB!$D$3:$D$19&BJB!$C$3:$C$19,0))","v":0},{"$f":"IFERROR(J$35*INDEX(BJB!$H$3:$H$19,MATCH(J$34&J$33,BJB!$B$3:$B$19&BJB!$D$3:$D$19,0))*$G$107,0)","v":0},null,{"$f":"INDEX(BJB!$E$3:$E$19,MATCH(M$34&M$33&$G$4,BJB!$B$3:$B$19&BJB!$D$3:$D$19&BJB!$C$3:$C$19,0))","v":0},{"$f":"IFERROR(M$35*INDEX(BJB!$H$3:$H$19,MATCH(M$34&M$33,BJB!$B$3:$B$19&BJB!$D$3:$D$19,0))*$G$107,0)","v":0},null,{"$f":"INDEX(BJB!$E$3:$E$19,MATCH(P$34&P$33&$G$4,BJB!$B$3:$B$19&BJB!$D$3:$D$19&BJB!$C$3:$C$19,0))","v":0},{"$f":"IFERROR(P$35*INDEX(BJB!$H$3:$H$19,MATCH(P$34&P$33,BJB!$B$3:$B$19&BJB!$D$3:$D$19,0))*$G$107,0)","v":0}]
[null,152,null,null,null,{"$f":"INDEX(BJB!$I$3:$I$19,MATCH(G$34&G$33&$G$4,BJB!$B$3:$B$19&BJB!$D$3:$D$19&BJB!$C$3:$C$19,0))","v":0},{"$f":"IFERROR(G$35*INDEX(BJB!$L$3:$L$19,MATCH(G$34&G$33,BJB!$B$3:$B$19&BJB!$D$3:$D$19,0))*$G$107,0)","v":0},null,{"$f":"INDEX(BJB!$I$3:$I$19,MATCH(J$34&J$33&$G$4,BJB!$B$3:$B$19&BJB!$D$3:$D$19&BJB!$C$3:$C$19,0))","v":0},{"$f":"IFERROR(J$35*INDEX(BJB!$L$3:$L$19,MATCH(J$34&J$33,BJB!$B$3:$B$19&BJB!$D$3:$D$19,0))*$G$107,0)","v":0},null,{"$f":"INDEX(BJB!$I$3:$I$19,MATCH(M$34&M$33&$G$4,BJB!$B$3:$B$19&BJB!$D$3:$D$19&BJB!$C$3:$C$19,0))","v":0},{"$f":"IFERROR(M$35*INDEX(BJB!$L$3:$L$19,MATCH(M$34&M$33,BJB!$B$3:$B$19&BJB!$D$3:$D$19,0))*$G$107,0)","v":0},null,{"$f":"INDEX(BJB!$I$3:$I$19,MATCH(P$34&P$33&$G$4,BJB!$B$3:$B$19&BJB!$D$3:$D$19&BJB!$C$3:$C$19,0))","v":0},{"$f":"IFERROR(P$35*INDEX(BJB!$L$3:$L$19,MATCH(P$34&P$33,BJB!$B$3:$B$19&BJB!$D$3:$D$19,0))*$G$107,0)","v":0}]
[null,153,null,null,null,{"$f":"INDEX(BJB!$M$3:$M$19,MATCH(G$34&G$33&$G$4,BJB!$B$3:$B$19&BJB!$D$3:$D$19&BJB!$C$3:$C$19,0))","v":0},{"$f":"IFERROR(G$35*INDEX(BJB!$P$3:$P$19,MATCH(G$34&G$33,BJB!$B$3:$B$19&BJB!$D$3:$D$19,0))*$G$107,0)","v":0},null,{"$f":"INDEX(BJB!$M$3:$M$19,MATCH(J$34&J$33&$G$4,BJB!$B$3:$B$19&BJB!$D$3:$D$19&BJB!$C$3:$C$19,0))","v":0},{"$f":"IFERROR(J$35*INDEX(BJB!$P$3:$P$19,MATCH(J$34&J$33,BJB!$B$3:$B$19&BJB!$D$3:$D$19,0))*$G$107,0)","v":0},null,{"$f":"INDEX(BJB!$M$3:$M$19,MATCH(M$34&M$33&$G$4,BJB!$B$3:$B$19&BJB!$D$3:$D$19&BJB!$C$3:$C$19,0))","v":0},{"$f":"IFERROR(M$35*INDEX(BJB!$P$3:$P$19,MATCH(M$34&M$33,BJB!$B$3:$B$19&BJB!$D$3:$D$19,0))*$G$107,0)","v":0},null,{"$f":"INDEX(BJB!$M$3:$M$19,MATCH(P$34&P$33&$G$4,BJB!$B$3:$B$19&BJB!$D$3:$D$19&BJB!$C$3:$C$19,0))","v":0},{"$f":"IFERROR(P$35*INDEX(BJB!$P$3:$P$19,MATCH(P$34&P$33,BJB!$B$3:$B$19&BJB!$D$3:$D$19,0))*$G$107,0)","v":0}]

{"sheet":"Участок 5","index":5,"n_rows":238,"n_cols":16,"rows_kept":238,"cut":false,"hidden":true,"merged":[[36,5,36,6],[36,8,36,9],[36,11,36,12],[36,14,36,15],[31,5,31,6],[31,8,31,9],[31,11,31,12],[31,14,31,15],[35,5,35,6],[35,8,35,9],[35,11,35,12],[35,14,35,15],[30,8,30,9],[30,11,30,12],[30,14,30,15],[19,5,19,6],[19,8,19,9],[19,11,19,12],[19,14,19,15],[1,1,1,15],[2,1,40,3],[2,5,2,6],[2,8,8,9],[2,11,8,12],[2,14,8,15],[8,5,8,6],[9,5,9,6],[9,8,9,9],[9,11,9,12],[9,14,9,15],[18,5,18,6],[18,8,18,9],[18,11,18,12],[18,14,18,15],[30,5,30,6],[234,5,234,6],[108,5,108,6],[181,5,181,6],[188,5,188,6],[204,5,204,6],[212,5,212,6]]}
["o",null,null,null,null,null,null,{"$f":"IF($G$6>1,\"\",\"x\")","v":"x"},{"$f":"IF($G$6>1,\"\",\"x\")","v":"x"},{"$f":"IF($G$6>1,\"\",\"x\")","v":"x"},{"$f":"IF($G$6>2,\"\",\"x\")","v":"x"},{"$f":"IF($G$6>2,\"\",\"x\")","v":"x"},{"$f":"IF($G$6>2,\"\",\"x\")","v":"x"},{"$f":"IF($G$6>3,\"\",\"x\")","v":"x"},{"$f":"IF($G$6>3,\"\",\"x\")","v":"x"},{"$f":"IF($G$6>3,\"\",\"x\")","v":"x"}]
[null,"ВВОД ДАННЫХ ДЛЯ РАСЧЕТА УЧАСТКА №5"]
[null,null,null,null,null,"Данные конструкций"]
[null,null,null,null,null,"Тип покрытия"]
[null,null,null,null,null,"Тип крепления"]
[null,null,null,null,null,"Кол-во уровней лотков"]
[null,null,null,null,null,"Шаг крепления"]
[null,null,null,null,null,"Длина участка трассы, м"]
[]
[null,null,null,null,null,"Данные лотков",null,null,"Данные лотков",null,null,"Данные лотков",null,null,"Данные лотков"]
[null,null,null,null,null,"Тип лотка","Листовой",null,"Тип лотка","Листовой",null,"Тип лотка","Листовой",null,"Тип лотка","Листовой"]
[null,null,null,null,null,"Наличие перфорации",null,null,"Наличие перфорации",null,null,"Наличие перфорации",null,null,"Наличие перфорации"]
[null,null,null,null,null,"Высота",null,null,"Высота",null,null,"Высота",null,null,"Высота"]
[null,null,null,null,null,"Ширина",null,null,"Ширина",null,null,"Ширина",null,null,"Ширина"]
[null,null,null,null,null,"Толщина металла, мм",{"$f":"IF(G$14=\"\",\"\",IF(G$14<400,0.7,0.9))","v":""},null,"Толщина металла, мм",{"$f":"IF(J$14=\"\",\"\",IF(J$14<400,0.7,0.9))","v":""},null,"Толщина металла, мм",{"$f":"IF(M$14=\"\",\"\",IF(M$14<400,0.7,0.9))","v":""},null,"Толщина металла, мм",{"$f":"IF(P$14=\"\",\"\",IF(P$14<400,0.7,0.9))","v":""}]
[null,null,null,null,null,"Нагрузка на лоток, кг/пм",null,null,"Нагрузка на лоток, кг/пм",null,null,"Нагрузка на лоток, кг/пм",null,null,"Нагрузка на лоток, кг/пм"]
[null,null,null,null,null,"Наличие крышки",null,null,"Наличие крышки",null,null,"Наличие крышки",null,null,"Наличие крышки"]
[null,null,null,null,null,"Кол-во перегородок",null,null,"Кол-во перегородок",null,null,"Кол-во перегородок",null,null,"Кол-во перегородок"]
[]
[null,null,null,null,null,"Фасонные элементы",null,null,"Фасонные элементы",null,null,"Фасонные элементы",null,null,"Фасонные элементы"]
[null,null,null,null,null,"Кол-во гор. углов 45°, шт.",null,null,"Кол-во гор. углов 45°, шт.",null,null,"Кол-во гор. углов 45°, шт.",null,null,"Кол-во гор. углов 45°, шт."]
[null,null,null,null,null,"Кол-во гор. углов 90°, шт.",null,null,"Кол-во гор. углов 90°, шт.",null,null,"Кол-во гор. углов 90°, шт.",null,null,"Кол-во гор. углов 90°, шт."]
[null,null,null,null,null,"Кол-во гор. углов 0-90°, шт.",null,null,"Кол-во гор. углов 0-90°, шт.",null,null,"Кол-во гор. углов 0-90°, шт.",null,null,"Кол-во гор. углов 0-90°, шт."]
[null,null,null,null,null,"Кол-во углов 90° вверх, шт.",null,null,"Кол-во углов 90° вверх, шт.",null,null,"Кол-во углов 90° вверх, шт.",null,null,"Кол-во углов 90° вверх, шт."]
[null,null,null,null,null,"Кол-во углов 90° вниз, шт.",null,null,"Кол-во углов 90° вниз, шт.",null,null,"Кол-во углов 90° вниз, шт.",null,null,"Кол-во углов 90° вниз, шт."]
[null,null,null,null,null,"Кол-во верт. углов унив., шт.",null,null,"Кол-во верт. углов унив., шт.",null,null,"Кол-во верт. углов унив., шт.",null,null,"Кол-во верт. углов унив., шт."]
[null,null,null,null,null,"Кол-во Т-секций, шт.",null,null,"Кол-во Т-секций, шт.",null,null,"Кол-во Т-секций, шт.",null,null,"Кол-во Т-секций, шт."]
[null,null,null,null,null,"Кол-во Т-ответвлений, шт.",null,null,"Кол-во Т-ответвлений, шт.",null,null,"Кол-во Т-ответвлений, шт.",null,null,"Кол-во Т-ответвлений, шт."]
[null,null,null,null,null,"Кол-во Х-секций, шт.",null,null,"Кол-во Х-секций, шт.",null,null,"Кол-во Х-секций, шт.",null,null,"Кол-во Х-секций, шт."]
[null,null,null,null,null,"Кол-во торц. заглушек, шт.",null,null,"Кол-во торц. заглушек, шт.",null,null,"Кол-во торц. заглушек, шт.",null,null,"Кол-во торц. заглушек, шт."]
[]
[null,null,null,null,null,"Распределительные коробки",null,null,"Распределительные коробки",null,null,"Распределительные коробки",null,null,"Распределительные коробки"]
[null,null,null,null,null,"Класс защиты",null,null,"Класс защиты",null,null,"Класс защиты",null,null,"Класс защиты"]
[null,null,null,null,null,"Размер коробок, мм",null,null,"Размер коробок, мм",null,null,"Размер коробок, мм",null,null,"Размер коробок, мм"]
[null,null,null,null,null,"Кол-во коробок, шт",null,null,"Кол-во коробок, шт",null,null,"Кол-во коробок, шт",null,null,"Кол-во коробок, шт"]
[]
[null,null,null,null,null,"Результаты подбора:",null,null,"Результаты подбора:",null,null,"Результаты подбора:",null,null,"Результаты подбора:"]
[null,null,null,null,null,"Подбор лотка:",{"$f":"IF(OR(F$113=0,F$113=\"---\"),\"ВНИМАНИЕ! Введите исходные данные.\",CONCATENATE(\"Лоток подобран,\",CHAR(10),\"тип \",F$113))","v":"ВНИМАНИЕ! Введите исходные данные."},null,"Подбор лотка:",{"$f":"IF(OR(I$113=0,I$113=\"---\"),\"ВНИМАНИЕ! Введите исходные данные.\",CONCATENATE(\"Лоток подобран,\",CHAR(10),\"тип \",I$113))","v":"ВНИМАНИЕ! Введите исходные данные."},null,"Подбор лотка:",{"$f":"IF(OR(L$113=0,L$113=\"---\"),\"ВНИМАНИЕ! Введите исходные данные.\",CONCATENATE(\"Лоток подобран,\",CHAR(10),\"тип \",L$113))","v":"ВНИМАНИЕ! Введите исходные данные."},null,"Подбор лотка:",{"$f":"IF(OR(O$113=0,O$113=\"---\"),\"ВНИМАНИЕ! Введите исходные данные.\",CONCATENATE(\"Лоток подобран,\",CHAR(10),\"тип \",O$113))","v":"ВНИМАНИЕ! Введите исходные данные."}]
[null,null,null,null,null,"Проверка лотка по нагрузке",{"$f":"IF(AND(G$183>0,G$184>0),IF(G$183>G$184,CONCATENATE(\"Внимание!!! Нагрузка на лоток (\",G$183,\" кг/пм) больше допустимой (\",G$184,\" кг/пм)\"),CONCATENATE(\"Лоток подобран верно, допустимая нагрузка на лоток \",G$184,\" кг/пм\")),\"Внимание! Проверка невозможна. Измените данные лотков\")","v":"Внимание! Проверка невозможна. Измените данные лотков"},null,"Проверка лотка по нагрузке",{"$f":"IF(AND(J$183>0,J$184>0),IF(J$183>J$184,CONCATENATE(\"Внимание!!! Нагрузка на лоток (\",J$183,\" кг/пм) больше допустимой (\",J$184,\" кг/пм)\"),CONCATENATE(\"Лоток подобран верно, допустимая нагрузка на лоток \",J$184,\" кг/пм\")),\"Внимание! Проверка невозможна. Измените данные лотков\")","v":"Внимание! Проверка невозможна. Измените данные лотков"},null,"Проверка лотка по нагрузке",{"$f":"IF(AND(M$183>0,M$184>0),IF(M$183>M$184,CONCATENATE(\"Внимание!!! Нагрузка на лоток (\",M$183,\" кг/пм) больше допустимой (\",M$184,\" кг/пм)\"),CONCATENATE(\"Лоток подобран верно, допустимая нагрузка на лоток \",M$184,\" кг/пм\")),\"Внимание! Проверка невозможна. Измените данные лотков\")","v":"Внимание! Проверка невозможна. Измените данные лотков"},null,"Проверка лотка по нагрузке",{"$f":"IF(AND(P$183>0,P$184>0),IF(P$183>P$184,CONCATENATE(\"Внимание!!! Нагрузка на лоток (\",P$183,\" кг/пм) больше допустимой (\",P$184,\" кг/пм)\"),CONCATENATE(\"Лоток подобран верно, допустимая нагрузка на лоток \",P$184,\" кг/пм\")),\"Внимание! Проверка невозможна. Измените данные лотков\")","v":"Внимание! Проверка невозможна. Измените данные лотков"}]
[null,null,null,null,null,"Подбор кронштейна",{"$f":"IF($G$5=\"К стене\",IF(G$14=0,\"Внимание! Кронштейн подобрать невозможно. Введите исходные данные.\",IF($G$199=\"---\",\"Внимание! Кронштейн подобрать невозможно. Измените нагрузку или шаг.\",CONCATENATE(\"Кронштейн подобран,\",CHAR(10),\"тип \",F$207))),\"Подбор кронштейна выполняется при типе крепления ``К стене``\")","v":"Подбор кронштейна выполняется при типе крепления ``К стене``"},null,"Подбор кронштейна",{"$f":"IF($G$5=\"К стене\",IF(J$14=0,\"Внимание! Кронштейн подобрать невозможно. Введите исходные данные.\",IF($G$199=\"---\",\"Внимание! Кронштейн подобрать невозможно. Измените нагрузку или шаг.\",CONCATENATE(\"Кронштейн подобран,\",CHAR(10),\"тип \",I$207))),\"Подбор кронштейна выполняется при типе крепления ``К стене``\")","v":"Подбор кронштейна выполняется при типе крепления ``К стене``"},null,"Подбор кронштейна",{"$f":"IF($G$5=\"К стене\",IF(M$14=0,\"Внимание! Кронштейн подобрать невозможно. Введите исходные данные.\",IF($G$199=\"---\",\"Внимание! Кронштейн подобрать невозможно. Измените нагрузку или шаг.\",CONCATENATE(\"Кронштейн подобран,\",CHAR(10),\"тип \",L$207))),\"Подбор кронштейна выполняется при типе крепления ``К стене``\")","v":"Подбор кронштейна выполняется при типе крепления ``К стене``"},null,"Подбор кронштейна",{"$f":"IF($G$5=\"К стене\",IF(P$14=0,\"Внимание! Кронштейн подобрать невозможно. Введите исходные данные.\",IF($G$199=\"---\",\"Внимание! Кронштейн подобрать невозможно. Измените нагрузку или шаг.\",CONCATENATE(\"Кронштейн подобран,\",CHAR(10),\"тип \",O$207))),\"Подбор кронштейна выполняется при типе крепления ``К стене``\")","v":"Подбор кронштейна выполняется при типе крепления ``К стене``"}]
[null,null,null,null,null,"Проверка узла крепления по нагрузке",{"$f":"IF($G$5=\"К стене\",IF(OR(G$14=0,$G$199=\"---\"),\"Внимание! Проверка кронштейна невозможна.\",IF(G$193>G$201,CONCATENATE(\"Внимание! Нагрузка на узел крепления (\",G$193,\" кг) больше допустимой (\",G$201,\" кг)\"),CONCATENATE(\"Узел крепления подобран верно, допустимая нагрузка на узел \",G$201,\" кг\"))),IF(G14=0,\"Внимание! Проверка узла крепления невозможна.\",IF($G$218>$G$219,CONCATENATE(\"Внимание! Нагрузка на узел крепления (\",$G$218,\" кг) больше допустимой (\",$G$219,\" кг)\"),CONCATENATE(\"Узел крепления подобран верно, допустимая нагрузка на узел \",$G$219,\" кг\"))))","v":"Внимание! Проверка узла крепления невозможна."},null,"Проверка узла крепления по нагрузке",{"$f":"IF($G$5=\"К стене\",IF(OR(J$14=0,$G$199=\"---\"),\"Внимание! Проверка кронштейна невозможна.\",IF(J$193>J$201,CONCATENATE(\"Внимание! Нагрузка на узел крепления (\",J$193,\" кг) больше допустимой (\",J$201,\" кг)\"),CONCATENATE(\"Узел крепления подобран верно, допустимая нагрузка на узел \",J$201,\" кг\"))),IF(J14=0,\"Внимание! Проверка узла крепления невозможна.\",IF($G$218>$G$219,CONCATENATE(\"Внимание! Нагрузка на узел крепления (\",$G$218,\" кг) больше допустимой (\",$G$219,\" кг)\"),CONCATENATE(\"Узел крепления подобран верно, допустимая нагрузка на узел \",$G$219,\" кг\"))))","v":"Внимание! Проверка узла крепления невозможна."},null,"Проверка узла крепления по нагрузке",{"$f":"IF($G$5=\"К стене\",IF(OR(M$14=0,$G$199=\"---\"),\"Внимание! Проверка кронштейна невозможна.\",IF(M$193>M$201,CONCATENATE(\"Внимание! Нагрузка на узел крепления (\",M$193,\" кг) больше допустимой (\",M$201,\" кг)\"),CONCATENATE(\"Узел крепления подобран верно, допустимая нагрузка на узел \",M$201,\" кг\"))),IF(M14=0,\"Внимание! Проверка узла крепления невозможна.\",IF($G$218>$G$219,CONCATENATE(\"Внимание! Нагрузка на узел крепления (\",$G$218,\" кг) больше допустимой (\",$G$219,\" кг)\"),CONCATENATE(\"Узел крепления подобран верно, допустимая нагрузка на узел \",$G$219,\" кг\"))))","v":"Внимание! Проверка узла крепления невозможна."},null,"Проверка узла крепления по нагрузке",{"$f":"IF($G$5=\"К стене\",IF(OR(P$14=0,$G$199=\"---\"),\"Внимание! Проверка кронштейна невозможна.\",IF(P$193>P$201,CONCATENATE(\"Внимание! Нагрузка на узел крепления (\",P$193,\" кг) больше допустимой (\",P$201,\" кг)\"),CONCATENATE(\"Узел крепления подобран верно, допустимая нагрузка на узел \",P$201,\" кг\"))),IF(P14=0,\"Внимание! Проверка узла крепления невозможна.\",IF($G$218>$G$219,CONCATENATE(\"Внимание! Нагрузка на узел крепления (\",$G$218,\" кг) больше допустимой (\",$G$219,\" кг)\"),CONCATENATE(\"Узел крепления подобран верно, допустимая нагрузка на узел \",$G$219,\" кг\"))))","v":"Внимание! Проверка узла крепления невозможна."}]
[]
[]
[]
[]
[]
[]
[]
[]
[]
[]
[]
[]
[]
[]
[]
[]
[]
[]
[]
[]
[]
[]
[]
[]
[]
[]
[]
[]
[]
[]
[]
[]
[]
[]
[]
[]
[]
[]
[]
[]
[]
[]
[]
[]
[]
[]
[]
[]
[]
[]
[]
[]
[]
[]
[]
[]
[]
[]
[]
[]
[]
[]
[]
[]
[]
[null,null,"Коэффициент участка",null,null,null,{"$f":"IF(Титульник!$P$11>=VALUE(RIGHT(MID(CELL(\"имяфайла\",$A$1), FIND(\"]\", CELL(\"имяфайла\",$A$1))+1, 255),LEN(MID(CELL(\"имяфайла\",$A$1), FIND(\"]\", CELL(\"имяфайла\",$A$1))+1, 255))-FIND(\" \",MID(CELL(\"имяфайла\",$A$1), FIND(\"]\", CELL(\"имяфайла\",$A$1))+1, 255)))),1,0)","v":0}]
[]
[null,null,null,null,null,"ПОДБОР ЭЛЕМЕНТОВ ТРАССЫ"]
[]
[null,null,"Наименование",null,null,"Тип","Всего",null,"Тип","Всего",null,"Тип","Всего",null,"Тип","Всего"]
[null,null,"ЛОТОК ПРЯМОЙ"]
[null,1,"Прямая секция лотка",null,null,{"$f":"IFERROR(INDEX(BT!$A$4:$HU$138,MATCH($G$4&G$12&G$13&G$14,BT!$G$4:$G$1079&BT!$F$4:$F$1079&BT!$I$4:$I$1079&BT!$J$4:$J$1079,0),MATCH($C113,BT!$A$2:$HU$2,0)),\"---\")","v":0},{"$f":"IFERROR(ROUNDUP($G$8/INDEX(BT!$A$4:$HU$138,MATCH(G$12&G$13&G$14,BT!$F$4:$F$138&BT!$I$4:$I$138&BT!$J$4:$J$138,0),MATCH($C113,BT!$A$2:$HU$2,0)+3),0)*INDEX(BT!$A$4:$HU$138,MATCH(G$12&G$13&G$14,BT!$F$4:$F$138&BT!$I$4:$I$138&BT!$J$4:$J$138,0),MATCH($C113,BT!$A$2:$HU$2,0)+3)*$G$107,0)","v":0},null,{"$f":"IFERROR(INDEX(BT!$A$4:$HU$138,MATCH($G$4&J$12&J$13&J$14,BT!$G$4:$G$1079&BT!$F$4:$F$1079&BT!$I$4:$I$1079&BT!$J$4:$J$1079,0),MATCH($C113,BT!$A$2:$HU$2,0)),\"---\")","v":0},{"$f":"IFERROR(ROUNDUP($G$8/INDEX(BT!$A$4:$HU$138,MATCH(J$12&J$13&J$14,BT!$F$4:$F$138&BT!$I$4:$I$138&BT!$J$4:$J$138,0),MATCH($C113,BT!$A$2:$HU$2,0)+3),0)*INDEX(BT!$A$4:$HU$138,MATCH(J$12&J$13&J$14,BT!$F$4:$F$138&BT!$I$4:$I$138&BT!$J$4:$J$138,0),MATCH($C113,BT!$A$2:$HU$2,0)+3)*$G$107,0)","v":0},null,{"$f":"IFERROR(INDEX(BT!$A$4:$HU$138,MATCH($G$4&M$12&M$13&M$14,BT!$G$4:$G$1079&BT!$F$4:$F$1079&BT!$I$4:$I$1079&BT!$J$4:$J$1079,0),MATCH($C113,BT!$A$2:$HU$2,0)),\"---\")","v":0},{"$f":"IFERROR(ROUNDUP($G$8/INDEX(BT!$A$4:$HU$138,MATCH(M$12&M$13&M$14,BT!$F$4:$F$138&BT!$I$4:$I$138&BT!$J$4:$J$138,0),MATCH($C113,BT!$A$2:$HU$2,0)+3),0)*INDEX(BT!$A$4:$HU$138,MATCH(M$12&M$13&M$14,BT!$F$4:$F$138&BT!$I$4:$I$138&BT!$J$4:$J$138,0),MATCH($C113,BT!$A$2:$HU$2,0)+3)*$G$107,0)","v":0},null,{"$f":"IFERROR(INDEX(BT!$A$4:$HU$138,MATCH($G$4&P$12&P$13&P$14,BT!$G$4:$G$1079&BT!$F$4:$F$1079&BT!$I$4:$I$1079&BT!$J$4:$J$1079,0),MATCH($C113,BT!$A$2:$HU$2,0)),\"---\")","v":0},{"$f":"IFERROR(ROUNDUP($G$8/INDEX(BT!$A$4:$HU$138,MATCH(P$12&P$13&P$14,BT!$F$4:$F$138&BT!$I$4:$I$138&BT!$J$4:$J$138,0),MATCH($C113,BT!$A$2:$HU$2,0)+3),0)*INDEX(BT!$A$4:$HU$138,MATCH(P$12&P$13&P$14,BT!$F$4:$F$138&BT!$I$4:$I$138&BT!$J$4:$J$138,0),MATCH($C113,BT!$A$2:$HU$2,0)+3)*$G$107,0)","v":0}]
[null,2,"Соед. лотка",null,null,{"$f":"IFERROR(INDEX(BT!$A$4:$HU$138,MATCH($G$4&G$12&G$13&G$14,BT!$G$4:$G$1079&BT!$F$4:$F$1079&BT!$I$4:$I$1079&BT!$J$4:$J$1079,0),MATCH($C114,BT!$A$2:$HU$2,0)),\"---\")","v":0},{"$f":"IFERROR(ROUNDDOWN(G$113/INDEX(BT!$A$4:$HU$138,MATCH(G$12&G$13&G$14,BT!$F$4:$F$138&BT!$I$4:$I$138&BT!$J$4:$J$138,0),MATCH($C113,BT!$A$2:$HU$2,0)+3),0)*INDEX(BT!$A$4:$HU$138,MATCH(G$12&G$13&G$14,BT!$F$4:$F$138&BT!$I$4:$I$138&BT!$J$4:$J$138,0),MATCH($C114,BT!$A$2:$HU$2,0)+3)*$G$107,0)","v":0},null,{"$f":"IFERROR(INDEX(BT!$A$4:$HU$138,MATCH($G$4&J$12&J$13&J$14,BT!$G$4:$G$1079&BT!$F$4:$F$1079&BT!$I$4:$I$1079&BT!$J$4:$J$1079,0),MATCH($C114,BT!$A$2:$HU$2,0)),\"---\")","v":0},{"$f":"IFERROR(ROUNDDOWN(J$113/INDEX(BT!$A$4:$HU$138,MATCH(J$12&J$13&J$14,BT!$F$4:$F$138&BT!$I$4:$I$138&BT!$J$4:$J$138,0),MATCH($C113,BT!$A$2:$HU$2,0)+3),0)*INDEX(BT!$A$4:$HU$138,MATCH(J$12&J$13&J$14,BT!$F$4:$F$138&BT!$I$4:$I$138&BT!$J$4:$J$138,0),MATCH($C114,BT!$A$2:$HU$2,0)+3)*$G$107,0)","v":0},null,{"$f":"IFERROR(INDEX(BT!$A$4:$HU$138,MATCH($G$4&M$12&M$13&M$14,BT!$G$4:$G$1079&BT!$F$4:$F$1079&BT!$I$4:$I$1079&BT!$J$4:$J$1079,0),MATCH($C114,BT!$A$2:$HU$2,0)),\"---\")","v":0},{"$f":"IFERROR(ROUNDDOWN(M$113/INDEX(BT!$A$4:$HU$138,MATCH(M$12&M$13&M$14,BT!$F$4:$F$138&BT!$I$4:$I$138&BT!$J$4:$J$138,0),MATCH($C113,BT!$A$2:$HU$2,0)+3),0)*INDEX(BT!$A$4:$HU$138,MATCH(M$12&M$13&M$14,BT!$F$4:$F$138&BT!$I$4:$I$138&BT!$J$4:$J$138,0),MATCH($C114,BT!$A$2:$HU$2,0)+3)*$G$107,0)","v":0},null,{"$f":"IFERROR(INDEX(BT!$A$4:$HU$138,MATCH($G$4&P$12&P$13&P$14,BT!$G$4:$G$1079&BT!$F$4:$F$1079&BT!$I$4:$I$1079&BT!$J$4:$J$1079,0),MATCH($C114,BT!$A$2:$HU$2,0)),\"---\")","v":0},{"$f":"IFERROR(ROUNDDOWN(P$113/INDEX(BT!$A$4:$HU$138,MATCH(P$12&P$13&P$14,BT!$F$4:$F$138&BT!$I$4:$I$138&BT!$J$4:$J$138,0),MATCH($C113,BT!$A$2:$HU$2,0)+3),0)*INDEX(BT!$A$4:$HU$138,MATCH(P$12&P$13&P$14,BT!$F$4:$F$138&BT!$I$4:$I$138&BT!$J$4:$J$138,0),MATCH($C114,BT!$A$2:$HU$2,0)+3)*$G$107,0)","v":0}]
[null,3,"Донная вставка лотка",null,null,{"$f":"IFERROR(INDEX(BT!$A$4:$HU$138,MATCH($G$4&G$12&G$13&G$14,BT!$G$4:$G$1079&BT!$F$4:$F$1079&BT!$I$4:$I$1079&BT!$J$4:$J$1079,0),MATCH($C115,BT!$A$2:$HU$2,0)),\"---\")","v":0},{"$f":"IFERROR(ROUNDDOWN(G$113/INDEX(BT!$A$4:$HU$138,MATCH($G$4&G$12&G$13&G$14,BT!$G$4:$G$138&BT!$F$4:$F$138&BT!$I$4:$I$138&BT!$J$4:$J$138,0),MATCH($C113,BT!$A$2:$HU$2,0)+3),0)*INDEX(BT!$A$4:$HU$138,MATCH($G$4&G$12&G$13&G$14,BT!$G$4:$G$138&BT!$F$4:$F$138&BT!$I$4:$I$138&BT!$J$4:$J$138,0),MATCH($C115,BT!$A$2:$HU$2,0)+3)*$G$107,0)","v":0},null,{"$f":"IFERROR(INDEX(BT!$A$4:$HU$138,MATCH($G$4&J$12&J$13&J$14,BT!$G$4:$G$1079&BT!$F$4:$F$1079&BT!$I$4:$I$1079&BT!$J$4:$J$1079,0),MATCH($C115,BT!$A$2:$HU$2,0)),\"---\")","v":0},{"$f":"IFERROR(ROUNDDOWN(J$113/INDEX(BT!$A$4:$HU$138,MATCH($G$4&J$12&J$13&J$14,BT!$G$4:$G$138&BT!$F$4:$F$138&BT!$I$4:$I$138&BT!$J$4:$J$138,0),MATCH($C113,BT!$A$2:$HU$2,0)+3),0)*INDEX(BT!$A$4:$HU$138,MATCH($G$4&J$12&J$13&J$14,BT!$G$4:$G$138&BT!$F$4:$F$138&BT!$I$4:$I$138&BT!$J$4:$J$138,0),MATCH($C115,BT!$A$2:$HU$2,0)+3)*$G$107,0)","v":0},null,{"$f":"IFERROR(INDEX(BT!$A$4:$HU$138,MATCH($G$4&M$12&M$13&M$14,BT!$G$4:$G$1079&BT!$F$4:$F$1079&BT!$I$4:$I$1079&BT!$J$4:$J$1079,0),MATCH($C115,BT!$A$2:$HU$2,0)),\"---\")","v":0},{"$f":"IFERROR(ROUNDDOWN(M$113/INDEX(BT!$A$4:$HU$138,MATCH($G$4&M$12&M$13&M$14,BT!$G$4:$G$138&BT!$F$4:$F$138&BT!$I$4:$I$138&BT!$J$4:$J$138,0),MATCH($C113,BT!$A$2:$HU$2,0)+3),0)*INDEX(BT!$A$4:$HU$138,MATCH($G$4&M$12&M$13&M$14,BT!$G$4:$G$138&BT!$F$4:$F$138&BT!$I$4:$I$138&BT!$J$4:$J$138,0),MATCH($C115,BT!$A$2:$HU$2,0)+3)*$G$107,0)","v":0},null,{"$f":"IFERROR(INDEX(BT!$A$4:$HU$138,MATCH($G$4&P$12&P$13&P$14,BT!$G$4:$G$1079&BT!$F$4:$F$1079&BT!$I$4:$I$1079&BT!$J$4:$J$1079,0),MATCH($C115,BT!$A$2:$HU$2,0)),\"---\")","v":0},{"$f":"IFERROR(ROUNDDOWN(P$113/INDEX(BT!$A$4:$HU$138,MATCH($G$4&P$12&P$13&P$14,BT!$G$4:$G$138&BT!$F$4:$F$138&BT!$I$4:$I$138&BT!$J$4:$J$138,0),MATCH($C113,BT!$A$2:$HU$2,0)+3),0)*INDEX(BT!$A$4:$HU$138,MATCH($G$4&P$12&P$13&P$14,BT!$G$4:$G$138&BT!$F$4:$F$138&BT!$I$4:$I$138&BT!$J$4:$J$138,0),MATCH($C115,BT!$A$2:$HU$2,0)+3)*$G$107,0)","v":0}]
[null,4,"Крышка лотка",null,null,{"$f":"IFERROR(INDEX(BT!$A$4:$HU$138,MATCH($G$4&G$12&G$13&G$14,BT!$G$4:$G$1079&BT!$F$4:$F$1079&BT!$I$4:$I$1079&BT!$J$4:$J$1079,0),MATCH($C116,BT!$A$2:$HU$2,0)),\"---\")","v":0},{"$f":"IFERROR(IF(G$17=\"Да\",1,0)*G$113*$G$107,0)","v":0},null,{"$f":"IFERROR(INDEX(BT!$A$4:$HU$138,MATCH($G$4&J$12&J$13&J$14,BT!$G$4:$G$1079&BT!$F$4:$F$1079&BT!$I$4:$I$1079&BT!$J$4:$J$1079,0),MATCH($C116,BT!$A$2:$HU$2,0)),\"---\")","v":0},{"$f":"IFERROR(IF(J$17=\"Да\",1,0)*J$113*$G$107,0)","v":0},null,{"$f":"IFERROR(INDEX(BT!$A$4:$HU$138,MATCH($G$4&M$12&M$13&M$14,BT!$G$4:$G$1079&BT!$F$4:$F$1079&BT!$I$4:$I$1079&BT!$J$4:$J$1079,0),MATCH($C116,BT!$A$2:$HU$2,0)),\"---\")","v":0},{"$f":"IFERROR(IF(M$17=\"Да\",1,0)*M$113*$G$107,0)","v":0},null,{"$f":"IFERROR(INDEX(BT!$A$4:$HU$138,MATCH($G$4&P$12&P$13&P$14,BT!$G$4:$G$1079&BT!$F$4:$F$1079&BT!$I$4:$I$1079&BT!$J$4:$J$1079,0),MATCH($C116,BT!$A$2:$HU$2,0)),\"---\")","v":0},{"$f":"IFERROR(IF(P$17=\"Да\",1,0)*P$113*$G$107,0)","v":0}]
[null,5,"Фиксатор крышки лотка",null,null,{"$f":"IFERROR(INDEX(BT!$A$4:$HU$138,MATCH($G$4&G$12&G$13&G$14,BT!$G$4:$G$1079&BT!$F$4:$F$1079&BT!$I$4:$I$1079&BT!$J$4:$J$1079,0),MATCH($C117,BT!$A$2:$HU$2,0)),\"---\")","v":0},{"$f":"IFERROR(IF(G$17=\"Да\",1,0)*G$116*INDEX(BT!$A$4:$HU$138,MATCH(G$12&G$13&G$14,BT!$F$4:$F$138&BT!$I$4:$I$138&BT!$J$4:$J$138,0),MATCH($C117,BT!$A$2:$HU$2,0)+3)*$G$107,0)","v":0},null,{"$f":"IFERROR(INDEX(BT!$A$4:$HU$138,MATCH($G$4&J$12&J$13&J$14,BT!$G$4:$G$1079&BT!$F$4:$F$1079&BT!$I$4:$I$1079&BT!$J$4:$J$1079,0),MATCH($C117,BT!$A$2:$HU$2,0)),\"---\")","v":0},{"$f":"IFERROR(IF(J$17=\"Да\",1,0)*J$116*INDEX(BT!$A$4:$HU$138,MATCH(J$12&J$13&J$14,BT!$F$4:$F$138&BT!$I$4:$I$138&BT!$J$4:$J$138,0),MATCH($C117,BT!$A$2:$HU$2,0)+3)*$G$107,0)","v":0},null,{"$f":"IFERROR(INDEX(BT!$A$4:$HU$138,MATCH($G$4&M$12&M$13&M$14,BT!$G$4:$G$1079&BT!$F$4:$F$1079&BT!$I$4:$I$1079&BT!$J$4:$J$1079,0),MATCH($C117,BT!$A$2:$HU$2,0)),\"---\")","v":0},{"$f":"IFERROR(IF(M$17=\"Да\",1,0)*M$116*INDEX(BT!$A$4:$HU$138,MATCH(M$12&M$13&M$14,BT!$F$4:$F$138&BT!$I$4:$I$138&BT!$J$4:$J$138,0),MATCH($C117,BT!$A$2:$HU$2,0)+3)*$G$107,0)","v":0},null,{"$f":"IFERROR(INDEX(BT!$A$4:$HU$138,MATCH($G$4&P$12&P$13&P$14,BT!$G$4:$G$1079&BT!$F$4:$F$1079&BT!$I$4:$I$1079&BT!$J$4:$J$1079,0),MATCH($C117,BT!$A$2:$HU$2,0)),\"---\")","v":0},{"$f":"IFERROR(IF(P$17=\"Да\",1,0)*P$116*INDEX(BT!$A$4:$HU$138,MATCH(P$12&P$13&P$14,BT!$F$4:$F$138&BT!$I$4:$I$138&BT!$J$4:$J$138,0),MATCH($C117,BT!$A$2:$HU$2,0)+3)*$G$107,0)","v":0}]
[null,null,"ПЕРЕГОРОДКА"]
[null,6,"Перегородка",null,null,{"$f":"IFERROR(INDEX(BT!$A$4:$HU$138,MATCH($G$4&G$12&G$13&G$14,BT!$G$4:$G$1079&BT!$F$4:$F$1079&BT!$I$4:$I$1079&BT!$J$4:$J$1079,0),MATCH($C119,BT!$A$2:$HU$2,0)),\"---\")","v":0},{"$f":"IFERROR(G$113*G$18*$G$107,0)","v":0},null,{"$f":"IFERROR(INDEX(BT!$A$4:$HU$138,MATCH($G$4&J$12&J$13&J$14,BT!$G$4:$G$1079&BT!$F$4:$F$1079&BT!$I$4:$I$1079&BT!$J$4:$J$1079,0),MATCH($C119,BT!$A$2:$HU$2,0)),\"---\")","v":0},{"$f":"IFERROR(J$113*J$18*$G$107,0)","v":0},null,{"$f":"IFERROR(INDEX(BT!$A$4:$HU$138,MATCH($G$4&M$12&M$13&M$14,BT!$G$4:$G$1079&BT!$F$4:$F$1079&BT!$I$4:$I$1079&BT!$J$4:$J$1079,0),MATCH($C119,BT!$A$2:$HU$2,0)),\"---\")","v":0},{"$f":"IFERROR(M$113*M$18*$G$107,0)","v":0},null,{"$f":"IFERROR(INDEX(BT!$A$4:$HU$138,MATCH($G$4&P$12&P$13&P$14,BT!$G$4:$G$1079&BT!$F$4:$F$1079&BT!$I$4:$I$1079&BT!$J$4:$J$1079,0),MATCH($C119,BT!$A$2:$HU$2,0)),\"---\")","v":0},{"$f":"IFERROR(P$113*P$18*$G$107,0)","v":0}]
[null,7,"Соед. перегородки",null,null,{"$f":"IFERROR(INDEX(BT!$A$4:$HU$138,MATCH($G$4&G$12&G$13&G$14,BT!$G$4:$G$1079&BT!$F$4:$F$1079&BT!$I$4:$I$1079&BT!$J$4:$J$1079,0),MATCH($C120,BT!$A$2:$HU$2,0)),\"---\")","v":0},{"$f":"IFERROR((G113/INDEX(BT!$A$4:$HU$138,MATCH(G$12&G$13&G$14,BT!$F$4:$F$138&BT!$I$4:$I$138&BT!$J$4:$J$138,0),MATCH($C119,BT!$A$2:$HU$2,0)+3))*INDEX(BT!$A$4:$HU$138,MATCH(G$12&G$13&G$14,BT!$F$4:$F$138&BT!$I$4:$I$138&BT!$J$4:$J$138,0),MATCH($C120,BT!$A$2:$HU$2,0)+3)*G$18*$G$107,0)","v":0},null,{"$f":"IFERROR(INDEX(BT!$A$4:$HU$138,MATCH($G$4&J$12&J$13&J$14,BT!$G$4:$G$1079&BT!$F$4:$F$1079&BT!$I$4:$I$1079&BT!$J$4:$J$1079,0),MATCH($C120,BT!$A$2:$HU$2,0)),\"---\")","v":0},{"$f":"IFERROR((J113/INDEX(BT!$A$4:$HU$138,MATCH(J$12&J$13&J$14,BT!$F$4:$F$138&BT!$I$4:$I$138&BT!$J$4:$J$138,0),MATCH($C119,BT!$A$2:$HU$2,0)+3))*INDEX(BT!$A$4:$HU$138,MATCH(J$12&J$13&J$14,BT!$F$4:$F$138&BT!$I$4:$I$138&BT!$J$4:$J$138,0),MATCH($C120,BT!$A$2:$HU$2,0)+3)*J$18*$G$107,0)","v":0},null,{"$f":"IFERROR(INDEX(BT!$A$4:$HU$138,MATCH($G$4&M$12&M$13&M$14,BT!$G$4:$G$1079&BT!$F$4:$F$1079&BT!$I$4:$I$1079&BT!$J$4:$J$1079,0),MATCH($C120,BT!$A$2:$HU$2,0)),\"---\")","v":0},{"$f":"IFERROR((M113/INDEX(BT!$A$4:$HU$138,MATCH(M$12&M$13&M$14,BT!$F$4:$F$138&BT!$I$4:$I$138&BT!$J$4:$J$138,0),MATCH($C119,BT!$A$2:$HU$2,0)+3))*INDEX(BT!$A$4:$HU$138,MATCH(M$12&M$13&M$14,BT!$F$4:$F$138&BT!$I$4:$I$138&BT!$J$4:$J$138,0),MATCH($C120,BT!$A$2:$HU$2,0)+3)*M$18*$G$107,0)","v":0},null,{"$f":"IFERROR(INDEX(BT!$A$4:$HU$138,MATCH($G$4&P$12&P$13&P$14,BT!$G$4:$G$1079&BT!$F$4:$F$1079&BT!$I$4:$I$1079&BT!$J$4:$J$1079,0),MATCH($C120,BT!$A$2:$HU$2,0)),\"---\")","v":0},{"$f":"IFERROR((P113/INDEX(BT!$A$4:$HU$138,MATCH(P$12&P$13&P$14,BT!$F$4:$F$138&BT!$I$4:$I$138&BT!$J$4:$J$138,0),MATCH($C119,BT!$A$2:$HU$2,0)+3))*INDEX(BT!$A$4:$HU$138,MATCH(P$12&P$13&P$14,BT!$F$4:$F$138&BT!$I$4:$I$138&BT!$J$4:$J$138,0),MATCH($C120,BT!$A$2:$HU$2,0)+3)*P$18*$G$107,0)","v":0}]
[null,8,"Фиксатор перегородки",null,null,{"$f":"IFERROR(INDEX(BT!$A$4:$HU$138,MATCH($G$4&G$12&G$13&G$14,BT!$G$4:$G$1079&BT!$F$4:$F$1079&BT!$I$4:$I$1079&BT!$J$4:$J$1079,0),MATCH($C121,BT!$A$2:$HU$2,0)),\"---\")","v":0},{"$f":"IFERROR(INDEX(BT!$A$4:$HU$138,MATCH(G$12&G$13&G$14,BT!$F$4:$F$138&BT!$I$4:$I$138&BT!$J$4:$J$138,0),MATCH($C121,BT!$A$2:$HU$2,0)+3)*G119/INDEX(BT!$A$4:$HU$138,MATCH(G$12&G$13&G$14,BT!$F$4:$F$138&BT!$I$4:$I$138&BT!$J$4:$J$138,0),MATCH($C119,BT!$A$2:$HU$2,0)+3)*$G$107,0)","v":0},null,{"$f":"IFERROR(INDEX(BT!$A$4:$HU$138,MATCH($G$4&J$12&J$13&J$14,BT!$G$4:$G$1079&BT!$F$4:$F$1079&BT!$I$4:$I$1079&BT!$J$4:$J$1079,0),MATCH($C121,BT!$A$2:$HU$2,0)),\"---\")","v":0},{"$f":"IFERROR(INDEX(BT!$A$4:$HU$138,MATCH(J$12&J$13&J$14,BT!$F$4:$F$138&BT!$I$4:$I$138&BT!$J$4:$J$138,0),MATCH($C121,BT!$A$2:$HU$2,0)+3)*J119/INDEX(BT!$A$4:$HU$138,MATCH(J$12&J$13&J$14,BT!$F$4:$F$138&BT!$I$4:$I$138&BT!$J$4:$J$138,0),MATCH($C119,BT!$A$2:$HU$2,0)+3)*$G$107,0)","v":0},null,{"$f":"IFERROR(INDEX(BT!$A$4:$HU$138,MATCH($G$4&M$12&M$13&M$14,BT!$G$4:$G$1079&BT!$F$4:$F$1079&BT!$I$4:$I$1079&BT!$J$4:$J$1079,0),MATCH($C121,BT!$A$2:$HU$2,0)),\"---\")","v":0},{"$f":"IFERROR(INDEX(BT!$A$4:$HU$138,MATCH(M$12&M$13&M$14,BT!$F$4:$F$138&BT!$I$4:$I$138&BT!$J$4:$J$138,0),MATCH($C121,BT!$A$2:$HU$2,0)+3)*M119/INDEX(BT!$A$4:$HU$138,MATCH(M$12&M$13&M$14,BT!$F$4:$F$138&BT!$I$4:$I$138&BT!$J$4:$J$138,0),MATCH($C119,BT!$A$2:$HU$2,0)+3)*$G$107,0)","v":0},null,{"$f":"IFERROR(INDEX(BT!$A$4:$HU$138,MATCH($G$4&P$12&P$13&P$14,BT!$G$4:$G$1079&BT!$F$4:$F$1079&BT!$I$4:$I$1079&BT!$J$4:$J$1079,0),MATCH($C121,BT!$A$2:$HU$2,0)),\"---\")","v":0},{"$f":"IFERROR(INDEX(BT!$A$4:$HU$138,MATCH(P$12&P$13&P$14,BT!$F$4:$F$138&BT!$I$4:$I$138&BT!$J$4:$J$138,0),MATCH($C121,BT!$A$2:$HU$2,0)+3)*P119/INDEX(BT!$A$4:$HU$138,MATCH(P$12&P$13&P$14,BT!$F$4:$F$138&BT!$I$4:$I$138&BT!$J$4:$J$138,0),MATCH($C119,BT!$A$2:$HU$2,0)+3)*$G$107,0)","v":0}]
[null,null,"ПОВОРОТ ГОРИЗОНТАЛЬНЫЙ 90 ГРАДУСОВ"]
[null,9,"Секция гориз. 45гр.",null,null,{"$f":"IFERROR(INDEX(BT!$A$4:$HU$138,MATCH($G$4&G$12&G$13&G$14,BT!$G$4:$G$1079&BT!$F$4:$F$1079&BT!$I$4:$I$1079&BT!$J$4:$J$1079,0),MATCH($C123,BT!$A$2:$HU$2,0)),\"---\")","v":0},{"$f":"IFERROR(G$21*INDEX(BT!$A$4:$HU$138,MATCH(G$12&G$13&G$14,BT!$F$4:$F$138&BT!$I$4:$I$138&BT!$J$4:$J$138,0),MATCH($C123,BT!$A$2:$HU$2,0)+3)*$G$107,0)","v":0},null,{"$f":"IFERROR(INDEX(BT!$A$4:$HU$138,MATCH($G$4&J$12&J$13&J$14,BT!$G$4:$G$1079&BT!$F$4:$F$1079&BT!$I$4:$I$1079&BT!$J$4:$J$1079,0),MATCH($C123,BT!$A$2:$HU$2,0)),\"---\")","v":0},{"$f":"IFERROR(J$21*INDEX(BT!$A$4:$HU$138,MATCH(J$12&J$13&J$14,BT!$F$4:$F$138&BT!$I$4:$I$138&BT!$J$4:$J$138,0),MATCH($C123,BT!$A$2:$HU$2,0)+3)*$G$107,0)","v":0},null,{"$f":"IFERROR(INDEX(BT!$A$4:$HU$138,MATCH($G$4&M$12&M$13&M$14,BT!$G$4:$G$1079&BT!$F$4:$F$1079&BT!$I$4:$I$1079&BT!$J$4:$J$1079,0),MATCH($C123,BT!$A$2:$HU$2,0)),\"---\")","v":0},{"$f":"IFERROR(M$21*INDEX(BT!$A$4:$HU$138,MATCH(M$12&M$13&M$14,BT!$F$4:$F$138&BT!$I$4:$I$138&BT!$J$4:$J$138,0),MATCH($C123,BT!$A$2:$HU$2,0)+3)*$G$107,0)","v":0},null,{"$f":"IFERROR(INDEX(BT!$A$4:$HU$138,MATCH($G$4&P$12&P$13&P$14,BT!$G$4:$G$1079&BT!$F$4:$F$1079&BT!$I$4:$I$1079&BT!$J$4:$J$1079,0),MATCH($C123,BT!$A$2:$HU$2,0)),\"---\")","v":0},{"$f":"IFERROR(P$21*INDEX(BT!$A$4:$HU$138,MATCH(P$12&P$13&P$14,BT!$F$4:$F$138&BT!$I$4:$I$138&BT!$J$4:$J$138,0),MATCH($C123,BT!$A$2:$HU$2,0)+3)*$G$107,0)","v":0}]
[null,10,"Соед. секции гориз. 45гр.",null,null,{"$f":"IFERROR(INDEX(BT!$A$4:$HU$138,MATCH($G$4&G$12&G$13&G$14,BT!$G$4:$G$1079&BT!$F$4:$F$1079&BT!$I$4:$I$1079&BT!$J$4:$J$1079,0),MATCH($C124,BT!$A$2:$HU$2,0)),\"---\")","v":0},{"$f":"IFERROR(G$21*INDEX(BT!$A$4:$HU$138,MATCH(G$12&G$13&G$14,BT!$F$4:$F$138&BT!$I$4:$I$138&BT!$J$4:$J$138,0),MATCH($C124,BT!$A$2:$HU$2,0)+3)*$G$107,0)","v":0},null,{"$f":"IFERROR(INDEX(BT!$A$4:$HU$138,MATCH($G$4&J$12&J$13&J$14,BT!$G$4:$G$1079&BT!$F$4:$F$1079&BT!$I$4:$I$1079&BT!$J$4:$J$1079,0),MATCH($C124,BT!$A$2:$HU$2,0)),\"---\")","v":0},{"$f":"IFERROR(J$21*INDEX(BT!$A$4:$HU$138,MATCH(J$12&J$13&J$14,BT!$F$4:$F$138&BT!$I$4:$I$138&BT!$J$4:$J$138,0),MATCH($C124,BT!$A$2:$HU$2,0)+3)*$G$107,0)","v":0},null,{"$f":"IFERROR(INDEX(BT!$A$4:$HU$138,MATCH($G$4&M$12&M$13&M$14,BT!$G$4:$G$1079&BT!$F$4:$F$1079&BT!$I$4:$I$1079&BT!$J$4:$J$1079,0),MATCH($C124,BT!$A$2:$HU$2,0)),\"---\")","v":0},{"$f":"IFERROR(M$21*INDEX(BT!$A$4:$HU$138,MATCH(M$12&M$13&M$14,BT!$F$4:$F$138&BT!$I$4:$I$138&BT!$J$4:$J$138,0),MATCH($C124,BT!$A$2:$HU$2,0)+3)*$G$107,0)","v":0},null,{"$f":"IFERROR(INDEX(BT!$A$4:$HU$138,MATCH($G$4&P$12&P$13&P$14,BT!$G$4:$G$1079&BT!$F$4:$F$1079&BT!$I$4:$I$1079&BT!$J$4:$J$1079,0),MATCH($C124,BT!$A$2:$HU$2,0)),\"---\")","v":0},{"$f":"IFERROR(P$21*INDEX(BT!$A$4:$HU$138,MATCH(P$12&P$13&P$14,BT!$F$4:$F$138&BT!$I$4:$I$138&BT!$J$4:$J$138,0),MATCH($C124,BT!$A$2:$HU$2,0)+3)*$G$107,0)","v":0}]
[null,11,"Донная вставка секции гориз. 45гр.",null,null,{"$f":"IFERROR(INDEX(BT!$A$4:$HU$138,MATCH($G$4&G$12&G$13&G$14,BT!$G$4:$G$1079&BT!$F$4:$F$1079&BT!$I$4:$I$1079&BT!$J$4:$J$1079,0),MATCH($C125,BT!$A$2:$HU$2,0)),\"---\")","v":0},{"$f":"IFERROR(G$21*INDEX(BT!$A$4:$HU$138,MATCH(G$12&G$13&G$14,BT!$F$4:$F$138&BT!$I$4:$I$138&BT!$J$4:$J$138,0),MATCH($C125,BT!$A$2:$HU$2,0)+3)*$G$107,0)","v":0},null,{"$f":"IFERROR(INDEX(BT!$A$4:$HU$138,MATCH($G$4&J$12&J$13&J$14,BT!$G$4:$G$1079&BT!$F$4:$F$1079&BT!$I$4:$I$1079&BT!$J$4:$J$1079,0),MATCH($C125,BT!$A$2:$HU$2,0)),\"---\")","v":0},{"$f":"IFERROR(J$21*INDEX(BT!$A$4:$HU$138,MATCH(J$12&J$13&J$14,BT!$F$4:$F$138&BT!$I$4:$I$138&BT!$J$4:$J$138,0),MATCH($C125,BT!$A$2:$HU$2,0)+3)*$G$107,0)","v":0},null,{"$f":"IFERROR(INDEX(BT!$A$4:$HU$138,MATCH($G$4&M$12&M$13&M$14,BT!$G$4:$G$1079&BT!$F$4:$F$1079&BT!$I$4:$I$1079&BT!$J$4:$J$1079,0),MATCH($C125,BT!$A$2:$HU$2,0)),\"---\")","v":0},{"$f":"IFERROR(M$21*INDEX(BT!$A$4:$HU$138,MATCH(M$12&M$13&M$14,BT!$F$4:$F$138&BT!$I$4:$I$138&BT!$J$4:$J$138,0),MATCH($C125,BT!$A$2:$HU$2,0)+3)*$G$107,0)","v":0},null,{"$f":"IFERROR(INDEX(BT!$A$4:$HU$138,MATCH($G$4&P$12&P$13&P$14,BT!$G$4:$G$1079&BT!$F$4:$F$1079&BT!$I$4:$I$1079&BT!$J$4:$J$1079,0),MATCH($C125,BT!$A$2:$HU$2,0)),\"---\")","v":0},{"$f":"IFERROR(P$21*INDEX(BT!$A$4:$HU$138,MATCH(P$12&P$13&P$14,BT!$F$4:$F$138&BT!$I$4:$I$138&BT!$J$4:$J$138,0),MATCH($C125,BT!$A$2:$HU$2,0)+3)*$G$107,0)","v":0}]
[null,12,"Крышка секции гориз. 45гр.",null,null,{"$f":"IFERROR(INDEX(BT!$A$4:$HU$138,MATCH($G$4&G$12&G$13&G$14,BT!$G$4:$G$1079&BT!$F$4:$F$1079&BT!$I$4:$I$1079&BT!$J$4:$J$1079,0),MATCH($C126,BT!$A$2:$HU$2,0)),\"---\")","v":0},{"$f":"IFERROR(G$21*INDEX(BT!$A$4:$HU$138,MATCH(G$12&G$13&G$14,BT!$F$4:$F$138&BT!$I$4:$I$138&BT!$J$4:$J$138,0),MATCH($C126,BT!$A$2:$HU$2,0)+3)*$G$107,0)","v":0},null,{"$f":"IFERROR(INDEX(BT!$A$4:$HU$138,MATCH($G$4&J$12&J$13&J$14,BT!$G$4:$G$1079&BT!$F$4:$F$1079&BT!$I$4:$I$1079&BT!$J$4:$J$1079,0),MATCH($C126,BT!$A$2:$HU$2,0)),\"---\")","v":0},{"$f":"IFERROR(J$21*INDEX(BT!$A$4:$HU$138,MATCH(J$12&J$13&J$14,BT!$F$4:$F$138&BT!$I$4:$I$138&BT!$J$4:$J$138,0),MATCH($C126,BT!$A$2:$HU$2,0)+3)*$G$107,0)","v":0},null,{"$f":"IFERROR(INDEX(BT!$A$4:$HU$138,MATCH($G$4&M$12&M$13&M$14,BT!$G$4:$G$1079&BT!$F$4:$F$1079&BT!$I$4:$I$1079&BT!$J$4:$J$1079,0),MATCH($C126,BT!$A$2:$HU$2,0)),\"---\")","v":0},{"$f":"IFERROR(M$21*INDEX(BT!$A$4:$HU$138,MATCH(M$12&M$13&M$14,BT!$F$4:$F$138&BT!$I$4:$I$138&BT!$J$4:$J$138,0),MATCH($C126,BT!$A$2:$HU$2,0)+3)*$G$107,0)","v":0},null,{"$f":"IFERROR(INDEX(BT!$A$4:$HU$138,MATCH($G$4&P$12&P$13&P$14,BT!$G$4:$G$1079&BT!$F$4:$F$1079&BT!$I$4:$I$1079&BT!$J$4:$J$1079,0),MATCH($C126,BT!$A$2:$HU$2,0)),\"---\")","v":0},{"$f":"IFERROR(P$21*INDEX(BT!$A$4:$HU$138,MATCH(P$12&P$13&P$14,BT!$F$4:$F$138&BT!$I$4:$I$138&BT!$J$4:$J$138,0),MATCH($C126,BT!$A$2:$HU$2,0)+3)*$G$107,0)","v":0}]
[null,null,"ПОВОРОТ ГОРИЗОНТАЛЬНЫЙ 45 ГРАДУСОВ"]
[null,13,"Секция гориз. 90гр.",null,null,{"$f":"IFERROR(INDEX(BT!$A$4:$HU$138,MATCH($G$4&G$12&G$13&G$14,BT!$G$4:$G$1079&BT!$F$4:$F$1079&BT!$I$4:$I$1079&BT!$J$4:$J$1079,0),MATCH($C128,BT!$A$2:$HU$2,0)),\"---\")","v":0},{"$f":"IFERROR(G$22*INDEX(BT!$A$4:$HU$138,MATCH(G$12&G$13&G$14,BT!$F$4:$F$138&BT!$I$4:$I$138&BT!$J$4:$J$138,0),MATCH($C128,BT!$A$2:$HU$2,0)+3)*$G$107,0)","v":0},null,{"$f":"IFERROR(INDEX(BT!$A$4:$HU$138,MATCH($G$4&J$12&J$13&J$14,BT!$G$4:$G$1079&BT!$F$4:$F$1079&BT!$I$4:$I$1079&BT!$J$4:$J$1079,0),MATCH($C128,BT!$A$2:$HU$2,0)),\"---\")","v":0},{"$f":"IFERROR(J$22*INDEX(BT!$A$4:$HU$138,MATCH(J$12&J$13&J$14,BT!$F$4:$F$138&BT!$I$4:$I$138&BT!$J$4:$J$138,0),MATCH($C128,BT!$A$2:$HU$2,0)+3)*$G$107,0)","v":0},null,{"$f":"IFERROR(INDEX(BT!$A$4:$HU$138,MATCH($G$4&M$12&M$13&M$14,BT!$G$4:$G$1079&BT!$F$4:$F$1079&BT!$I$4:$I$1079&BT!$J$4:$J$1079,0),MATCH($C128,BT!$A$2:$HU$2,0)),\"---\")","v":0},{"$f":"IFERROR(M$22*INDEX(BT!$A$4:$HU$138,MATCH(M$12&M$13&M$14,BT!$F$4:$F$138&BT!$I$4:$I$138&BT!$J$4:$J$138,0),MATCH($C128,BT!$A$2:$HU$2,0)+3)*$G$107,0)","v":0},null,{"$f":"IFERROR(INDEX(BT!$A$4:$HU$138,MATCH($G$4&P$12&P$13&P$14,BT!$G$4:$G$1079&BT!$F$4:$F$1079&BT!$I$4:$I$1079&BT!$J$4:$J$1079,0),MATCH($C128,BT!$A$2:$HU$2,0)),\"---\")","v":0},{"$f":"IFERROR(P$22*INDEX(BT!$A$4:$HU$138,MATCH(P$12&P$13&P$14,BT!$F$4:$F$138&BT!$I$4:$I$138&BT!$J$4:$J$138,0),MATCH($C128,BT!$A$2:$HU$2,0)+3)*$G$107,0)","v":0}]
[null,14,"Соед. секции гориз. 90гр.",null,null,{"$f":"IFERROR(INDEX(BT!$A$4:$HU$138,MATCH($G$4&G$12&G$13&G$14,BT!$G$4:$G$1079&BT!$F$4:$F$1079&BT!$I$4:$I$1079&BT!$J$4:$J$1079,0),MATCH($C129,BT!$A$2:$HU$2,0)),\"---\")","v":0},{"$f":"IFERROR(G$22*INDEX(BT!$A$4:$HU$138,MATCH(G$12&G$13&G$14,BT!$F$4:$F$138&BT!$I$4:$I$138&BT!$J$4:$J$138,0),MATCH($C129,BT!$A$2:$HU$2,0)+3)*$G$107,0)","v":0},null,{"$f":"IFERROR(INDEX(BT!$A$4:$HU$138,MATCH($G$4&J$12&J$13&J$14,BT!$G$4:$G$1079&BT!$F$4:$F$1079&BT!$I$4:$I$1079&BT!$J$4:$J$1079,0),MATCH($C129,BT!$A$2:$HU$2,0)),\"---\")","v":0},{"$f":"IFERROR(J$22*INDEX(BT!$A$4:$HU$138,MATCH(J$12&J$13&J$14,BT!$F$4:$F$138&BT!$I$4:$I$138&BT!$J$4:$J$138,0),MATCH($C129,BT!$A$2:$HU$2,0)+3)*$G$107,0)","v":0},null,{"$f":"IFERROR(INDEX(BT!$A$4:$HU$138,MATCH($G$4&M$12&M$13&M$14,BT!$G$4:$G$1079&BT!$F$4:$F$1079&BT!$I$4:$I$1079&BT!$J$4:$J$1079,0),MATCH($C129,BT!$A$2:$HU$2,0)),\"---\")","v":0},{"$f":"IFERROR(M$22*INDEX(BT!$A$4:$HU$138,MATCH(M$12&M$13&M$14,BT!$F$4:$F$138&BT!$I$4:$I$138&BT!$J$4:$J$138,0),MATCH($C129,BT!$A$2:$HU$2,0)+3)*$G$107,0)","v":0},null,{"$f":"IFERROR(INDEX(BT!$A$4:$HU$138,MATCH($G$4&P$12&P$13&P$14,BT!$G$4:$G$1079&BT!$F$4:$F$1079&BT!$I$4:$I$1079&BT!$J$4:$J$1079,0),MATCH($C129,BT!$A$2:$HU$2,0)),\"---\")","v":0},{"$f":"IFERROR(P$22*INDEX(BT!$A$4:$HU$138,MATCH(P$12&P$13&P$14,BT!$F$4:$F$138&BT!$I$4:$I$138&BT!$J$4:$J$138,0),MATCH($C129,BT!$A$2:$HU$2,0)+3)*$G$107,0)","v":0}]
[null,15,"Донная вставка секции гориз. 90гр.",null,null,{"$f":"IFERROR(INDEX(BT!$A$4:$HU$138,MATCH($G$4&G$12&G$13&G$14,BT!$G$4:$G$1079&BT!$F$4:$F$1079&BT!$I$4:$I$1079&BT!$J$4:$J$1079,0),MATCH($C130,BT!$A$2:$HU$2,0)),\"---\")","v":0},{"$f":"IFERROR(G$22*INDEX(BT!$A$4:$HU$138,MATCH(G$12&G$13&G$14,BT!$F$4:$F$138&BT!$I$4:$I$138&BT!$J$4:$J$138,0),MATCH($C130,BT!$A$2:$HU$2,0)+3)*$G$107,0)","v":0},null,{"$f":"IFERROR(INDEX(BT!$A$4:$HU$138,MATCH($G$4&J$12&J$13&J$14,BT!$G$4:$G$1079&BT!$F$4:$F$1079&BT!$I$4:$I$1079&BT!$J$4:$J$1079,0),MATCH($C130,BT!$A$2:$HU$2,0)),\"---\")","v":0},{"$f":"IFERROR(J$22*INDEX(BT!$A$4:$HU$138,MATCH(J$12&J$13&J$14,BT!$F$4:$F$138&BT!$I$4:$I$138&BT!$J$4:$J$138,0),MATCH($C130,BT!$A$2:$HU$2,0)+3)*$G$107,0)","v":0},null,{"$f":"IFERROR(INDEX(BT!$A$4:$HU$138,MATCH($G$4&M$12&M$13&M$14,BT!$G$4:$G$1079&BT!$F$4:$F$1079&BT!$I$4:$I$1079&BT!$J$4:$J$1079,0),MATCH($C130,BT!$A$2:$HU$2,0)),\"---\")","v":0},{"$f":"IFERROR(M$22*INDEX(BT!$A$4:$HU$138,MATCH(M$12&M$13&M$14,BT!$F$4:$F$138&BT!$I$4:$I$138&BT!$J$4:$J$138,0),MATCH($C130,BT!$A$2:$HU$2,0)+3)*$G$107,0)","v":0},null,{"$f":"IFERROR(INDEX(BT!$A$4:$HU$138,MATCH($G$4&P$12&P$13&P$14,BT!$G$4:$G$1079&BT!$F$4:$F$1079&BT!$I$4:$I$1079&BT!$J$4:$J$1079,0),MATCH($C130,BT!$A$2:$HU$2,0)),\"---\")","v":0},{"$f":"IFERROR(P$22*INDEX(BT!$A$4:$HU$138,MATCH(P$12&P$13&P$14,BT!$F$4:$F$138&BT!$I$4:$I$138&BT!$J$4:$J$138,0),MATCH($C130,BT!$A$2:$HU$2,0)+3)*$G$107,0)","v":0}]
[null,16,"Крышка секции гориз. 90гр.",null,null,{"$f":"IFERROR(INDEX(BT!$A$4:$HU$138,MATCH($G$4&G$12&G$13&G$14,BT!$G$4:$G$1079&BT!$F$4:$F$1079&BT!$I$4:$I$1079&BT!$J$4:$J$1079,0),MATCH($C131,BT!$A$2:$HU$2,0)),\"---\")","v":0},{"$f":"IFERROR(G$22*INDEX(BT!$A$4:$HU$138,MATCH(G$12&G$13&G$14,BT!$F$4:$F$138&BT!$I$4:$I$138&BT!$J$4:$J$138,0),MATCH($C131,BT!$A$2:$HU$2,0)+3)*$G$107,0)","v":0},null,{"$f":"IFERROR(INDEX(BT!$A$4:$HU$138,MATCH($G$4&J$12&J$13&J$14,BT!$G$4:$G$1079&BT!$F$4:$F$1079&BT!$I$4:$I$1079&BT!$J$4:$J$1079,0),MATCH($C131,BT!$A$2:$HU$2,0)),\"---\")","v":0},{"$f":"IFERROR(J$22*INDEX(BT!$A$4:$HU$138,MATCH(J$12&J$13&J$14,BT!$F$4:$F$138&BT!$I$4:$I$138&BT!$J$4:$J$138,0),MATCH($C131,BT!$A$2:$HU$2,0)+3)*$G$107,0)","v":0},null,{"$f":"IFERROR(INDEX(BT!$A$4:$HU$138,MATCH($G$4&M$12&M$13&M$14,BT!$G$4:$G$1079&BT!$F$4:$F$1079&BT!$I$4:$I$1079&BT!$J$4:$J$1079,0),MATCH($C131,BT!$A$2:$HU$2,0)),\"---\")","v":0},{"$f":"IFERROR(M$22*INDEX(BT!$A$4:$HU$138,MATCH(M$12&M$13&M$14,BT!$F$4:$F$138&BT!$I$4:$I$138&BT!$J$4:$J$138,0),MATCH($C131,BT!$A$2:$HU$2,0)+3)*$G$107,0)","v":0},null,{"$f":"IFERROR(INDEX(BT!$A$4:$HU$138,MATCH($G$4&P$12&P$13&P$14,BT!$G$4:$G$1079&BT!$F$4:$F$1079&BT!$I$4:$I$1079&BT!$J$4:$J$1079,0),MATCH($C131,BT!$A$2:$HU$2,0)),\"---\")","v":0},{"$f":"IFERROR(P$22*INDEX(BT!$A$4:$HU$138,MATCH(P$12&P$13&P$14,BT!$F$4:$F$138&BT!$I$4:$I$138&BT!$J$4:$J$138,0),MATCH($C131,BT!$A$2:$HU$2,0)+3)*$G$107,0)","v":0}]
[null,null,"ПОВОРОТ ГОРИЗОНТАЛЬНЫЙ УНИВ."]
[null,17,"Угол гориз. 0-90°",null,null,{"$f":"IFERROR(INDEX(BT!$A$4:$HU$138,MATCH($G$4&G$12&G$13&G$14,BT!$G$4:$G$1079&BT!$F$4:$F$1079&BT!$I$4:$I$1079&BT!$J$4:$J$1079,0),MATCH($C133,BT!$A$2:$HU$2,0)),\"---\")","v":0},{"$f":"IFERROR(G$23*INDEX(BT!$A$4:$HU$138,MATCH(G$12&G$13&G$14,BT!$F$4:$F$138&BT!$I$4:$I$138&BT!$J$4:$J$138,0),MATCH($C133,BT!$A$2:$HU$2,0)+3)*$G$107,0)","v":0},null,{"$f":"IFERROR(INDEX(BT!$A$4:$HU$138,MATCH($G$4&J$12&J$13&J$14,BT!$G$4:$G$1079&BT!$F$4:$F$1079&BT!$I$4:$I$1079&BT!$J$4:$J$1079,0),MATCH($C133,BT!$A$2:$HU$2,0)),\"---\")","v":0},{"$f":"IFERROR(J$23*INDEX(BT!$A$4:$HU$138,MATCH(J$12&J$13&J$14,BT!$F$4:$F$138&BT!$I$4:$I$138&BT!$J$4:$J$138,0),MATCH($C133,BT!$A$2:$HU$2,0)+3)*$G$107,0)","v":0},null,{"$f":"IFERROR(INDEX(BT!$A$4:$HU$138,MATCH($G$4&M$12&M$13&M$14,BT!$G$4:$G$1079&BT!$F$4:$F$1079&BT!$I$4:$I$1079&BT!$J$4:$J$1079,0),MATCH($C133,BT!$A$2:$HU$2,0)),\"---\")","v":0},{"$f":"IFERROR(M$23*INDEX(BT!$A$4:$HU$138,MATCH(M$12&M$13&M$14,BT!$F$4:$F$138&BT!$I$4:$I$138&BT!$J$4:$J$138,0),MATCH($C133,BT!$A$2:$HU$2,0)+3)*$G$107,0)","v":0},null,{"$f":"IFERROR(INDEX(BT!$A$4:$HU$138,MATCH($G$4&P$12&P$13&P$14,BT!$G$4:$G$1079&BT!$F$4:$F$1079&BT!$I$4:$I$1079&BT!$J$4:$J$1079,0),MATCH($C133,BT!$A$2:$HU$2,0)),\"---\")","v":0},{"$f":"IFERROR(P$23*INDEX(BT!$A$4:$HU$138,MATCH(P$12&P$13&P$14,BT!$F$4:$F$138&BT!$I$4:$I$138&BT!$J$4:$J$138,0),MATCH($C133,BT!$A$2:$HU$2,0)+3)*$G$107,0)","v":0}]
[null,18,"Донная вставка угла гориз. 0-90°",null,null,{"$f":"IFERROR(INDEX(BT!$A$4:$HU$138,MATCH($G$4&G$12&G$13&G$14,BT!$G$4:$G$1079&BT!$F$4:$F$1079&BT!$I$4:$I$1079&BT!$J$4:$J$1079,0),MATCH($C134,BT!$A$2:$HU$2,0)),\"---\")","v":0},{"$f":"IFERROR(G$23*INDEX(BT!$A$4:$HU$138,MATCH(G$12&G$13&G$14,BT!$F$4:$F$138&BT!$I$4:$I$138&BT!$J$4:$J$138,0),MATCH($C134,BT!$A$2:$HU$2,0)+3)*$G$107,0)","v":0},null,{"$f":"IFERROR(INDEX(BT!$A$4:$HU$138,MATCH($G$4&J$12&J$13&J$14,BT!$G$4:$G$1079&BT!$F$4:$F$1079&BT!$I$4:$I$1079&BT!$J$4:$J$1079,0),MATCH($C134,BT!$A$2:$HU$2,0)),\"---\")","v":0},{"$f":"IFERROR(J$23*INDEX(BT!$A$4:$HU$138,MATCH(J$12&J$13&J$14,BT!$F$4:$F$138&BT!$I$4:$I$138&BT!$J$4:$J$138,0),MATCH($C134,BT!$A$2:$HU$2,0)+3)*$G$107,0)","v":0},null,{"$f":"IFERROR(INDEX(BT!$A$4:$HU$138,MATCH($G$4&M$12&M$13&M$14,BT!$G$4:$G$1079&BT!$F$4:$F$1079&BT!$I$4:$I$1079&BT!$J$4:$J$1079,0),MATCH($C134,BT!$A$2:$HU$2,0)),\"---\")","v":0},{"$f":"IFERROR(M$23*INDEX(BT!$A$4:$HU$138,MATCH(M$12&M$13&M$14,BT!$F$4:$F$138&BT!$I$4:$I$138&BT!$J$4:$J$138,0),MATCH($C134,BT!$A$2:$HU$2,0)+3)*$G$107,0)","v":0},null,{"$f":"IFERROR(INDEX(BT!$A$4:$HU$138,MATCH($G$4&P$12&P$13&P$14,BT!$G$4:$G$1079&BT!$F$4:$F$1079&BT!$I$4:$I$1079&BT!$J$4:$J$1079,0),MATCH($C134,BT!$A$2:$HU$2,0)),\"---\")","v":0},{"$f":"IFERROR(P$23*INDEX(BT!$A$4:$HU$138,MATCH(P$12&P$13&P$14,BT!$F$4:$F$138&BT!$I$4:$I$138&BT!$J$4:$J$138,0),MATCH($C134,BT!$A$2:$HU$2,0)+3)*$G$107,0)","v":0}]
[null,null,"ПОВОРОТ ЛОТКА ВВЕРХ 90 ГРАДУСОВ"]
[null,19,"Секция поворота 90° вв.",null,null,{"$f":"IFERROR(INDEX(BT!$A$4:$HU$138,MATCH($G$4&G$12&G$13&G$14,BT!$G$4:$G$1079&BT!$F$4:$F$1079&BT!$I$4:$I$1079&BT!$J$4:$J$1079,0),MATCH($C136,BT!$A$2:$HU$2,0)),\"---\")","v":0},{"$f":"IFERROR(G$24*INDEX(BT!$A$4:$HU$138,MATCH(G$12&G$13&G$14,BT!$F$4:$F$138&BT!$I$4:$I$138&BT!$J$4:$J$138,0),MATCH($C136,BT!$A$2:$HU$2,0)+3)*$G$107,0)","v":0},null,{"$f":"IFERROR(INDEX(BT!$A$4:$HU$138,MATCH($G$4&J$12&J$13&J$14,BT!$G$4:$G$1079&BT!$F$4:$F$1079&BT!$I$4:$I$1079&BT!$J$4:$J$1079,0),MATCH($C136,BT!$A$2:$HU$2,0)),\"---\")","v":0},{"$f":"IFERROR(J$24*INDEX(BT!$A$4:$HU$138,MATCH(J$12&J$13&J$14,BT!$F$4:$F$138&BT!$I$4:$I$138&BT!$J$4:$J$138,0),MATCH($C136,BT!$A$2:$HU$2,0)+3)*$G$107,0)","v":0},null,{"$f":"IFERROR(INDEX(BT!$A$4:$HU$138,MATCH($G$4&M$12&M$13&M$14,BT!$G$4:$G$1079&BT!$F$4:$F$1079&BT!$I$4:$I$1079&BT!$J$4:$J$1079,0),MATCH($C136,BT!$A$2:$HU$2,0)),\"---\")","v":0},{"$f":"IFERROR(M$24*INDEX(BT!$A$4:$HU$138,MATCH(M$12&M$13&M$14,BT!$F$4:$F$138&BT!$I$4:$I$138&BT!$J$4:$J$138,0),MATCH($C136,BT!$A$2:$HU$2,0)+3)*$G$107,0)","v":0},null,{"$f":"IFERROR(INDEX(BT!$A$4:$HU$138,MATCH($G$4&P$12&P$13&P$14,BT!$G$4:$G$1079&BT!$F$4:$F$1079&BT!$I$4:$I$1079&BT!$J$4:$J$1079,0),MATCH($C136,BT!$A$2:$HU$2,0)),\"---\")","v":0},{"$f":"IFERROR(P$24*INDEX(BT!$A$4:$HU$138,MATCH(P$12&P$13&P$14,BT!$F$4:$F$138&BT!$I$4:$I$138&BT!$J$4:$J$138,0),MATCH($C136,BT!$A$2:$HU$2,0)+3)*$G$107,0)","v":0}]
[null,20,"Соед. секции поворота 90° вв.",null,null,{"$f":"IFERROR(INDEX(BT!$A$4:$HU$138,MATCH($G$4&G$12&G$13&G$14,BT!$G$4:$G$1079&BT!$F$4:$F$1079&BT!$I$4:$I$1079&BT!$J$4:$J$1079,0),MATCH($C137,BT!$A$2:$HU$2,0)),\"---\")","v":0},{"$f":"IFERROR(G$24*INDEX(BT!$A$4:$HU$138,MATCH(G$12&G$13&G$14,BT!$F$4:$F$138&BT!$I$4:$I$138&BT!$J$4:$J$138,0),MATCH($C137,BT!$A$2:$HU$2,0)+3)*$G$107,0)","v":0},null,{"$f":"IFERROR(INDEX(BT!$A$4:$HU$138,MATCH($G$4&J$12&J$13&J$14,BT!$G$4:$G$1079&BT!$F$4:$F$1079&BT!$I$4:$I$1079&BT!$J$4:$J$1079,0),MATCH($C137,BT!$A$2:$HU$2,0)),\"---\")","v":0},{"$f":"IFERROR(J$24*INDEX(BT!$A$4:$HU$138,MATCH(J$12&J$13&J$14,BT!$F$4:$F$138&BT!$I$4:$I$138&BT!$J$4:$J$138,0),MATCH($C137,BT!$A$2:$HU$2,0)+3)*$G$107,0)","v":0},null,{"$f":"IFERROR(INDEX(BT!$A$4:$HU$138,MATCH($G$4&M$12&M$13&M$14,BT!$G$4:$G$1079&BT!$F$4:$F$1079&BT!$I$4:$I$1079&BT!$J$4:$J$1079,0),MATCH($C137,BT!$A$2:$HU$2,0)),\"---\")","v":0},{"$f":"IFERROR(M$24*INDEX(BT!$A$4:$HU$138,MATCH(M$12&M$13&M$14,BT!$F$4:$F$138&BT!$I$4:$I$138&BT!$J$4:$J$138,0),MATCH($C137,BT!$A$2:$HU$2,0)+3)*$G$107,0)","v":0},null,{"$f":"IFERROR(INDEX(BT!$A$4:$HU$138,MATCH($G$4&P$12&P$13&P$14,BT!$G$4:$G$1079&BT!$F$4:$F$1079&BT!$I$4:$I$1079&BT!$J$4:$J$1079,0),MATCH($C137,BT!$A$2:$HU$2,0)),\"---\")","v":0},{"$f":"IFERROR(P$24*INDEX(BT!$A$4:$HU$138,MATCH(P$12&P$13&P$14,BT!$F$4:$F$138&BT!$I$4:$I$138&BT!$J$4:$J$138,0),MATCH($C137,BT!$A$2:$HU$2,0)+3)*$G$107,0)","v":0}]
[null,21,"Болты т.1 секции поворота 90° вв.",null,null,{"$f":"IFERROR(INDEX(BT!$A$4:$HU$138,MATCH($G$4&G$12&G$13&G$14,BT!$G$4:$G$1079&BT!$F$4:$F$1079&BT!$I$4:$I$1079&BT!$J$4:$J$1079,0),MATCH($C138,BT!$A$2:$HU$2,0)),\"---\")","v":0},{"$f":"IFERROR(G$24*INDEX(BT!$A$4:$HU$138,MATCH(G$12&G$13&G$14,BT!$F$4:$F$138&BT!$I$4:$I$138&BT!$J$4:$J$138,0),MATCH($C138,BT!$A$2:$HU$2,0)+3)*$G$107,0)","v":0},null,{"$f":"IFERROR(INDEX(BT!$A$4:$HU$138,MATCH($G$4&J$12&J$13&J$14,BT!$G$4:$G$1079&BT!$F$4:$F$1079&BT!$I$4:$I$1079&BT!$J$4:$J$1079,0),MATCH($C138,BT!$A$2:$HU$2,0)),\"---\")","v":0},{"$f":"IFERROR(J$24*INDEX(BT!$A$4:$HU$138,MATCH(J$12&J$13&J$14,BT!$F$4:$F$138&BT!$I$4:$I$138&BT!$J$4:$J$138,0),MATCH($C138,BT!$A$2:$HU$2,0)+3)*$G$107,0)","v":0},null,{"$f":"IFERROR(INDEX(BT!$A$4:$HU$138,MATCH($G$4&M$12&M$13&M$14,BT!$G$4:$G$1079&BT!$F$4:$F$1079&BT!$I$4:$I$1079&BT!$J$4:$J$1079,0),MATCH($C138,BT!$A$2:$HU$2,0)),\"---\")","v":0},{"$f":"IFERROR(M$24*INDEX(BT!$A$4:$HU$138,MATCH(M$12&M$13&M$14,BT!$F$4:$F$138&BT!$I$4:$I$138&BT!$J$4:$J$138,0),MATCH($C138,BT!$A$2:$HU$2,0)+3)*$G$107,0)","v":0},null,{"$f":"IFERROR(INDEX(BT!$A$4:$HU$138,MATCH($G$4&P$12&P$13&P$14,BT!$G$4:$G$1079&BT!$F$4:$F$1079&BT!$I$4:$I$1079&BT!$J$4:$J$1079,0),MATCH($C138,BT!$A$2:$HU$2,0)),\"---\")","v":0},{"$f":"IFERROR(P$24*INDEX(BT!$A$4:$HU$138,MATCH(P$12&P$13&P$14,BT!$F$4:$F$138&BT!$I$4:$I$138&BT!$J$4:$J$138,0),MATCH($C138,BT!$A$2:$HU$2,0)+3)*$G$107,0)","v":0}]
[null,22,"Болты т.2 секции поворота 90° вв.",null,null,{"$f":"IFERROR(INDEX(BT!$A$4:$HU$138,MATCH($G$4&G$12&G$13&G$14,BT!$G$4:$G$1079&BT!$F$4:$F$1079&BT!$I$4:$I$1079&BT!$J$4:$J$1079,0),MATCH($C139,BT!$A$2:$HU$2,0)),\"---\")","v":0},{"$f":"IFERROR(G$24*INDEX(BT!$A$4:$HU$138,MATCH(G$12&G$13&G$14,BT!$F$4:$F$138&BT!$I$4:$I$138&BT!$J$4:$J$138,0),MATCH($C139,BT!$A$2:$HU$2,0)+3)*$G$107,0)","v":0},null,{"$f":"IFERROR(INDEX(BT!$A$4:$HU$138,MATCH($G$4&J$12&J$13&J$14,BT!$G$4:$G$1079&BT!$F$4:$F$1079&BT!$I$4:$I$1079&BT!$J$4:$J$1079,0),MATCH($C139,BT!$A$2:$HU$2,0)),\"---\")","v":0},{"$f":"IFERROR(J$24*INDEX(BT!$A$4:$HU$138,MATCH(J$12&J$13&J$14,BT!$F$4:$F$138&BT!$I$4:$I$138&BT!$J$4:$J$138,0),MATCH($C139,BT!$A$2:$HU$2,0)+3)*$G$107,0)","v":0},null,{"$f":"IFERROR(INDEX(BT!$A$4:$HU$138,MATCH($G$4&M$12&M$13&M$14,BT!$G$4:$G$1079&BT!$F$4:$F$1079&BT!$I$4:$I$1079&BT!$J$4:$J$1079,0),MATCH($C139,BT!$A$2:$HU$2,0)),\"---\")","v":0},{"$f":"IFERROR(M$24*INDEX(BT!$A$4:$HU$138,MATCH(M$12&M$13&M$14,BT!$F$4:$F$138&BT!$I$4:$I$138&BT!$J$4:$J$138,0),MATCH($C139,BT!$A$2:$HU$2,0)+3)*$G$107,0)","v":0},null,{"$f":"IFERROR(INDEX(BT!$A$4:$HU$138,MATCH($G$4&P$12&P$13&P$14,BT!$G$4:$G$1079&BT!$F$4:$F$1079&BT!$I$4:$I$1079&BT!$J$4:$J$1079,0),MATCH($C139,BT!$A$2:$HU$2,0)),\"---\")","v":0},{"$f":"IFERROR(P$24*INDEX(BT!$A$4:$HU$138,MATCH(P$12&P$13&P$14,BT!$F$4:$F$138&BT!$I$4:$I$138&BT!$J$4:$J$138,0),MATCH($C139,BT!$A$2:$HU$2,0)+3)*$G$107,0)","v":0}]
[null,23,"Донная вставка секции поворота 90° вв.",null,null,{"$f":"IFERROR(INDEX(BT!$A$4:$HU$138,MATCH($G$4&G$12&G$13&G$14,BT!$G$4:$G$1079&BT!$F$4:$F$1079&BT!$I$4:$I$1079&BT!$J$4:$J$1079,0),MATCH($C140,BT!$A$2:$HU$2,0)),\"---\")","v":0},{"$f":"IFERROR(G$24*INDEX(BT!$A$4:$HU$138,MATCH(G$12&G$13&G$14,BT!$F$4:$F$138&BT!$I$4:$I$138&BT!$J$4:$J$138,0),MATCH($C140,BT!$A$2:$HU$2,0)+3)*$G$107,0)","v":0},null,{"$f":"IFERROR(INDEX(BT!$A$4:$HU$138,MATCH($G$4&J$12&J$13&J$14,BT!$G$4:$G$1079&BT!$F$4:$F$1079&BT!$I$4:$I$1079&BT!$J$4:$J$1079,0),MATCH($C140,BT!$A$2:$HU$2,0)),\"---\")","v":0},{"$f":"IFERROR(J$24*INDEX(BT!$A$4:$HU$138,MATCH(J$12&J$13&J$14,BT!$F$4:$F$138&BT!$I$4:$I$138&BT!$J$4:$J$138,0),MATCH($C140,BT!$A$2:$HU$2,0)+3)*$G$107,0)","v":0},null,{"$f":"IFERROR(INDEX(BT!$A$4:$HU$138,MATCH($G$4&M$12&M$13&M$14,BT!$G$4:$G$1079&BT!$F$4:$F$1079&BT!$I$4:$I$1079&BT!$J$4:$J$1079,0),MATCH($C140,BT!$A$2:$HU$2,0)),\"---\")","v":0},{"$f":"IFERROR(M$24*INDEX(BT!$A$4:$HU$138,MATCH(M$12&M$13&M$14,BT!$F$4:$F$138&BT!$I$4:$I$138&BT!$J$4:$J$138,0),MATCH($C140,BT!$A$2:$HU$2,0)+3)*$G$107,0)","v":0},null,{"$f":"IFERROR(INDEX(BT!$A$4:$HU$138,MATCH($G$4&P$12&P$13&P$14,BT!$G$4:$G$1079&BT!$F$4:$F$1079&BT!$I$4:$I$1079&BT!$J$4:$J$1079,0),MATCH($C140,BT!$A$2:$HU$2,0)),\"---\")","v":0},{"$f":"IFERROR(P$24*INDEX(BT!$A$4:$HU$138,MATCH(P$12&P$13&P$14,BT!$F$4:$F$138&BT!$I$4:$I$138&BT!$J$4:$J$138,0),MATCH($C140,BT!$A$2:$HU$2,0)+3)*$G$107,0)","v":0}]
[null,24,"Болты донной вставки секции поворота 90° вв.",null,null,{"$f":"IFERROR(INDEX(BT!$A$4:$HU$138,MATCH($G$4&G$12&G$13&G$14,BT!$G$4:$G$1079&BT!$F$4:$F$1079&BT!$I$4:$I$1079&BT!$J$4:$J$1079,0),MATCH($C141,BT!$A$2:$HU$2,0)),\"---\")","v":0},{"$f":"IFERROR(G$24*INDEX(BT!$A$4:$HU$138,MATCH(G$12&G$13&G$14,BT!$F$4:$F$138&BT!$I$4:$I$138&BT!$J$4:$J$138,0),MATCH($C141,BT!$A$2:$HU$2,0)+3)*$G$107,0)","v":0},null,{"$f":"IFERROR(INDEX(BT!$A$4:$HU$138,MATCH($G$4&J$12&J$13&J$14,BT!$G$4:$G$1079&BT!$F$4:$F$1079&BT!$I$4:$I$1079&BT!$J$4:$J$1079,0),MATCH($C141,BT!$A$2:$HU$2,0)),\"---\")","v":0},{"$f":"IFERROR(J$24*INDEX(BT!$A$4:$HU$138,MATCH(J$12&J$13&J$14,BT!$F$4:$F$138&BT!$I$4:$I$138&BT!$J$4:$J$138,0),MATCH($C141,BT!$A$2:$HU$2,0)+3)*$G$107,0)","v":0},null,{"$f":"IFERROR(INDEX(BT!$A$4:$HU$138,MATCH($G$4&M$12&M$13&M$14,BT!$G$4:$G$1079&BT!$F$4:$F$1079&BT!$I$4:$I$1079&BT!$J$4:$J$1079,0),MATCH($C141,BT!$A$2:$HU$2,0)),\"---\")","v":0},{"$f":"IFERROR(M$24*INDEX(BT!$A$4:$HU$138,MATCH(M$12&M$13&M$14,BT!$F$4:$F$138&BT!$I$4:$I$138&BT!$J$4:$J$138,0),MATCH($C141,BT!$A$2:$HU$2,0)+3)*$G$107,0)","v":0},null,{"$f":"IFERROR(INDEX(BT!$A$4:$HU$138,MATCH($G$4&P$12&P$13&P$14,BT!$G$4:$G$1079&BT!$F$4:$F$1079&BT!$I$4:$I$1079&BT!$J$4:$J$1079,0),MATCH($C141,BT!$A$2:$HU$2,0)),\"---\")","v":0},{"$f":"IFERROR(P$24*INDEX(BT!$A$4:$HU$138,MATCH(P$12&P$13&P$14,BT!$F$4:$F$138&BT!$I$4:$I$138&BT!$J$4:$J$138,0),MATCH($C141,BT!$A$2:$HU$2,0)+3)*$G$107,0)","v":0}]
[null,25,"Крышка секции поворота 90° вв.",null,null,{"$f":"IFERROR(INDEX(BT!$A$4:$HU$138,MATCH($G$4&G$12&G$13&G$14,BT!$G$4:$G$1079&BT!$F$4:$F$1079&BT!$I$4:$I$1079&BT!$J$4:$J$1079,0),MATCH($C142,BT!$A$2:$HU$2,0)),\"---\")","v":0},{"$f":"IFERROR(G$24*INDEX(BT!$A$4:$HU$138,MATCH(G$12&G$13&G$14,BT!$F$4:$F$138&BT!$I$4:$I$138&BT!$J$4:$J$138,0),MATCH($C142,BT!$A$2:$HU$2,0)+3)*$G$107,0)","v":0},null,{"$f":"IFERROR(INDEX(BT!$A$4:$HU$138,MATCH($G$4&J$12&J$13&J$14,BT!$G$4:$G$1079&BT!$F$4:$F$1079&BT!$I$4:$I$1079&BT!$J$4:$J$1079,0),MATCH($C142,BT!$A$2:$HU$2,0)),\"---\")","v":0},{"$f":"IFERROR(J$24*INDEX(BT!$A$4:$HU$138,MATCH(J$12&J$13&J$14,BT!$F$4:$F$138&BT!$I$4:$I$138&BT!$J$4:$J$138,0),MATCH($C142,BT!$A$2:$HU$2,0)+3)*$G$107,0)","v":0},null,{"$f":"IFERROR(INDEX(BT!$A$4:$HU$138,MATCH($G$4&M$12&M$13&M$14,BT!$G$4:$G$1079&BT!$F$4:$F$1079&BT!$I$4:$I$1079&BT!$J$4:$J$1079,0),MATCH($C142,BT!$A$2:$HU$2,0)),\"---\")","v":0},{"$f":"IFERROR(M$24*INDEX(BT!$A$4:$HU$138,MATCH(M$12&M$13&M$14,BT!$F$4:$F$138&BT!$I$4:$I$138&BT!$J$4:$J$138,0),MATCH($C142,BT!$A$2:$HU$2,0)+3)*$G$107,0)","v":0},null,{"$f":"IFERROR(INDEX(BT!$A$4:$HU$138,MATCH($G$4&P$12&P$13&P$14,BT!$G$4:$G$1079&BT!$F$4:$F$1079&BT!$I$4:$I$1079&BT!$J$4:$J$1079,0),MATCH($C142,BT!$A$2:$HU$2,0)),\"---\")","v":0},{"$f":"IFERROR(P$24*INDEX(BT!$A$4:$HU$138,MATCH(P$12&P$13&P$14,BT!$F$4:$F$138&BT!$I$4:$I$138&BT!$J$4:$J$138,0),MATCH($C142,BT!$A$2:$HU$2,0)+3)*$G$107,0)","v":0}]
[null,26,"Фиксатор крышки поворота 90° вв.",null,null,{"$f":"IFERROR(INDEX(BT!$A$4:$HU$138,MATCH($G$4&G$12&G$13&G$14,BT!$G$4:$G$1079&BT!$F$4:$F$1079&BT!$I$4:$I$1079&BT!$J$4:$J$1079,0),MATCH($C143,BT!$A$2:$HU$2,0)),\"---\")","v":0},{"$f":"IFERROR(G$24*INDEX(BT!$A$4:$HU$138,MATCH(G$12&G$13&G$14,BT!$F$4:$F$138&BT!$I$4:$I$138&BT!$J$4:$J$138,0),MATCH($C143,BT!$A$2:$HU$2,0)+3)*$G$107,0)","v":0},null,{"$f":"IFERROR(INDEX(BT!$A$4:$HU$138,MATCH($G$4&J$12&J$13&J$14,BT!$G$4:$G$1079&BT!$F$4:$F$1079&BT!$I$4:$I$1079&BT!$J$4:$J$1079,0),MATCH($C143,BT!$A$2:$HU$2,0)),\"---\")","v":0},{"$f":"IFERROR(J$24*INDEX(BT!$A$4:$HU$138,MATCH(J$12&J$13&J$14,BT!$F$4:$F$138&BT!$I$4:$I$138&BT!$J$4:$J$138,0),MATCH($C143,BT!$A$2:$HU$2,0)+3)*$G$107,0)","v":0},null,{"$f":"IFERROR(INDEX(BT!$A$4:$HU$138,MATCH($G$4&M$12&M$13&M$14,BT!$G$4:$G$1079&BT!$F$4:$F$1079&BT!$I$4:$I$1079&BT!$J$4:$J$1079,0),MATCH($C143,BT!$A$2:$HU$2,0)),\"---\")","v":0},{"$f":"IFERROR(M$24*INDEX(BT!$A$4:$HU$138,MATCH(M$12&M$13&M$14,BT!$F$4:$F$138&BT!$I$4:$I$138&BT!$J$4:$J$138,0),MATCH($C143,BT!$A$2:$HU$2,0)+3)*$G$107,0)","v":0},null,{"$f":"IFERROR(INDEX(BT!$A$4:$HU$138,MATCH($G$4&P$12&P$13&P$14,BT!$G$4:$G$1079&BT!$F$4:$F$1079&BT!$I$4:$I$1079&BT!$J$4:$J$1079,0),MATCH($C143,BT!$A$2:$HU$2,0)),\"---\")","v":0},{"$f":"IFERROR(P$24*INDEX(BT!$A$4:$HU$138,MATCH(P$12&P$13&P$14,BT!$F$4:$F$138&BT!$I$4:$I$138&BT!$J$4:$J$138,0),MATCH($C143,BT!$A$2:$HU$2,0)+3)*$G$107,0)","v":0}]
[null,null,"ПОВОРОТ ЛОТКА ВНИЗ 90 ГРАДУСОВ"]
[null,27,"Секция поворота 90° вн.",null,null,{"$f":"IFERROR(INDEX(BT!$A$4:$HU$138,MATCH($G$4&G$12&G$13&G$14,BT!$G$4:$G$1079&BT!$F$4:$F$1079&BT!$I$4:$I$1079&BT!$J$4:$J$1079,0),MATCH($C145,BT!$A$2:$HU$2,0)),\"---\")","v":0},{"$f":"IFERROR(G$25*INDEX(BT!$A$4:$HU$138,MATCH(G$12&G$13&G$14,BT!$F$4:$F$138&BT!$I$4:$I$138&BT!$J$4:$J$138,0),MATCH($C145,BT!$A$2:$HU$2,0)+3)*$G$107,0)","v":0},null,{"$f":"IFERROR(INDEX(BT!$A$4:$HU$138,MATCH($G$4&J$12&J$13&J$14,BT!$G$4:$G$1079&BT!$F$4:$F$1079&BT!$I$4:$I$1079&BT!$J$4:$J$1079,0),MATCH($C145,BT!$A$2:$HU$2,0)),\"---\")","v":0},{"$f":"IFERROR(J$25*INDEX(BT!$A$4:$HU$138,MATCH(J$12&J$13&J$14,BT!$F$4:$F$138&BT!$I$4:$I$138&BT!$J$4:$J$138,0),MATCH($C145,BT!$A$2:$HU$2,0)+3)*$G$107,0)","v":0},null,{"$f":"IFERROR(INDEX(BT!$A$4:$HU$138,MATCH($G$4&M$12&M$13&M$14,BT!$G$4:$G$1079&BT!$F$4:$F$1079&BT!$I$4:$I$1079&BT!$J$4:$J$1079,0),MATCH($C145,BT!$A$2:$HU$2,0)),\"---\")","v":0},{"$f":"IFERROR(M$25*INDEX(BT!$A$4:$HU$138,MATCH(M$12&M$13&M$14,BT!$F$4:$F$138&BT!$I$4:$I$138&BT!$J$4:$J$138,0),MATCH($C145,BT!$A$2:$HU$2,0)+3)*$G$107,0)","v":0},null,{"$f":"IFERROR(INDEX(BT!$A$4:$HU$138,MATCH($G$4&P$12&P$13&P$14,BT!$G$4:$G$1079&BT!$F$4:$F$1079&BT!$I$4:$I$1079&BT!$J$4:$J$1079,0),MATCH($C145,BT!$A$2:$HU$2,0)),\"---\")","v":0},{"$f":"IFERROR(P$25*INDEX(BT!$A$4:$HU$138,MATCH(P$12&P$13&P$14,BT!$F$4:$F$138&BT!$I$4:$I$138&BT!$J$4:$J$138,0),MATCH($C145,BT!$A$2:$HU$2,0)+3)*$G$107,0)","v":0}]
[null,28,"Соед. секции поворота 90° вн.",null,null,{"$f":"IFERROR(INDEX(BT!$A$4:$HU$138,MATCH($G$4&G$12&G$13&G$14,BT!$G$4:$G$1079&BT!$F$4:$F$1079&BT!$I$4:$I$1079&BT!$J$4:$J$1079,0),MATCH($C146,BT!$A$2:$HU$2,0)),\"---\")","v":0},{"$f":"IFERROR(G$25*INDEX(BT!$A$4:$HU$138,MATCH(G$12&G$13&G$14,BT!$F$4:$F$138&BT!$I$4:$I$138&BT!$J$4:$J$138,0),MATCH($C146,BT!$A$2:$HU$2,0)+3)*$G$107,0)","v":0},null,{"$f":"IFERROR(INDEX(BT!$A$4:$HU$138,MATCH($G$4&J$12&J$13&J$14,BT!$G$4:$G$1079&BT!$F$4:$F$1079&BT!$I$4:$I$1079&BT!$J$4:$J$1079,0),MATCH($C146,BT!$A$2:$HU$2,0)),\"---\")","v":0},{"$f":"IFERROR(J$25*INDEX(BT!$A$4:$HU$138,MATCH(J$12&J$13&J$14,BT!$F$4:$F$138&BT!$I$4:$I$138&BT!$J$4:$J$138,0),MATCH($C146,BT!$A$2:$HU$2,0)+3)*$G$107,0)","v":0},null,{"$f":"IFERROR(INDEX(BT!$A$4:$HU$138,MATCH($G$4&M$12&M$13&M$14,BT!$G$4:$G$1079&BT!$F$4:$F$1079&BT!$I$4:$I$1079&BT!$J$4:$J$1079,0),MATCH($C146,BT!$A$2:$HU$2,0)),\"---\")","v":0},{"$f":"IFERROR(M$25*INDEX(BT!$A$4:$HU$138,MATCH(M$12&M$13&M$14,BT!$F$4:$F$138&BT!$I$4:$I$138&BT!$J$4:$J$138,0),MATCH($C146,BT!$A$2:$HU$2,0)+3)*$G$107,0)","v":0},null,{"$f":"IFERROR(INDEX(BT!$A$4:$HU$138,MATCH($G$4&P$12&P$13&P$14,BT!$G$4:$G$1079&BT!$F$4:$F$1079&BT!$I$4:$I$1079&BT!$J$4:$J$1079,0),MATCH($C146,BT!$A$2:$HU$2,0)),\"---\")","v":0},{"$f":"IFERROR(P$25*INDEX(BT!$A$4:$HU$138,MATCH(P$12&P$13&P$14,BT!$F$4:$F$138&BT!$I$4:$I$138&BT!$J$4:$J$138,0),MATCH($C146,BT!$A$2:$HU$2,0)+3)*$G$107,0)","v":0}]
[null,29,"Болты т.1 секции поворота 90° вн.",null,null,{"$f":"IFERROR(INDEX(BT!$A$4:$HU$138,MATCH($G$4&G$12&G$13&G$14,BT!$G$4:$G$1079&BT!$F$4:$F$1079&BT!$I$4:$I$1079&BT!$J$4:$J$1079,0),MATCH($C147,BT!$A$2:$HU$2,0)),\"---\")","v":0},{"$f":"IFERROR(G$25*INDEX(BT!$A$4:$HU$138,MATCH(G$12&G$13&G$14,BT!$F$4:$F$138&BT!$I$4:$I$138&BT!$J$4:$J$138,0),MATCH($C147,BT!$A$2:$HU$2,0)+3)*$G$107,0)","v":0},null,{"$f":"IFERROR(INDEX(BT!$A$4:$HU$138,MATCH($G$4&J$12&J$13&J$14,BT!$G$4:$G$1079&BT!$F$4:$F$1079&BT!$I$4:$I$1079&BT!$J$4:$J$1079,0),MATCH($C147,BT!$A$2:$HU$2,0)),\"---\")","v":0},{"$f":"IFERROR(J$25*INDEX(BT!$A$4:$HU$138,MATCH(J$12&J$13&J$14,BT!$F$4:$F$138&BT!$I$4:$I$138&BT!$J$4:$J$138,0),MATCH($C147,BT!$A$2:$HU$2,0)+3)*$G$107,0)","v":0},null,{"$f":"IFERROR(INDEX(BT!$A$4:$HU$138,MATCH($G$4&M$12&M$13&M$14,BT!$G$4:$G$1079&BT!$F$4:$F$1079&BT!$I$4:$I$1079&BT!$J$4:$J$1079,0),MATCH($C147,BT!$A$2:$HU$2,0)),\"---\")","v":0},{"$f":"IFERROR(M$25*INDEX(BT!$A$4:$HU$138,MATCH(M$12&M$13&M$14,BT!$F$4:$F$138&BT!$I$4:$I$138&BT!$J$4:$J$138,0),MATCH($C147,BT!$A$2:$HU$2,0)+3)*$G$107,0)","v":0},null,{"$f":"IFERROR(INDEX(BT!$A$4:$HU$138,MATCH($G$4&P$12&P$13&P$14,BT!$G$4:$G$1079&BT!$F$4:$F$1079&BT!$I$4:$I$1079&BT!$J$4:$J$1079,0),MATCH($C147,BT!$A$2:$HU$2,0)),\"---\")","v":0},{"$f":"IFERROR(P$25*INDEX(BT!$A$4:$HU$138,MATCH(P$12&P$13&P$14,BT!$F$4:$F$138&BT!$I$4:$I$138&BT!$J$4:$J$138,0),MATCH($C147,BT!$A$2:$HU$2,0)+3)*$G$107,0)","v":0}]
[null,30,"Болты т.2 секции поворота 90° вн.",null,null,{"$f":"IFERROR(INDEX(BT!$A$4:$HU$138,MATCH($G$4&G$12&G$13&G$14,BT!$G$4:$G$1079&BT!$F$4:$F$1079&BT!$I$4:$I$1079&BT!$J$4:$J$1079,0),MATCH($C148,BT!$A$2:$HU$2,0)),\"---\")","v":0},{"$f":"IFERROR(G$25*INDEX(BT!$A$4:$HU$138,MATCH(G$12&G$13&G$14,BT!$F$4:$F$138&BT!$I$4:$I$138&BT!$J$4:$J$138,0),MATCH($C148,BT!$A$2:$HU$2,0)+3)*$G$107,0)","v":0},null,{"$f":"IFERROR(INDEX(BT!$A$4:$HU$138,MATCH($G$4&J$12&J$13&J$14,BT!$G$4:$G$1079&BT!$F$4:$F$1079&BT!$I$4:$I$1079&BT!$J$4:$J$1079,0),MATCH($C148,BT!$A$2:$HU$2,0)),\"---\")","v":0},{"$f":"IFERROR(J$25*INDEX(BT!$A$4:$HU$138,MATCH(J$12&J$13&J$14,BT!$F$4:$F$138&BT!$I$4:$I$138&BT!$J$4:$J$138,0),MATCH($C148,BT!$A$2:$HU$2,0)+3)*$G$107,0)","v":0},null,{"$f":"IFERROR(INDEX(BT!$A$4:$HU$138,MATCH($G$4&M$12&M$13&M$14,BT!$G$4:$G$1079&BT!$F$4:$F$1079&BT!$I$4:$I$1079&BT!$J$4:$J$1079,0),MATCH($C148,BT!$A$2:$HU$2,0)),\"---\")","v":0},{"$f":"IFERROR(M$25*INDEX(BT!$A$4:$HU$138,MATCH(M$12&M$13&M$14,BT!$F$4:$F$138&BT!$I$4:$I$138&BT!$J$4:$J$138,0),MATCH($C148,BT!$A$2:$HU$2,0)+3)*$G$107,0)","v":0},null,{"$f":"IFERROR(INDEX(BT!$A$4:$HU$138,MATCH($G$4&P$12&P$13&P$14,BT!$G$4:$G$1079&BT!$F$4:$F$1079&BT!$I$4:$I$1079&BT!$J$4:$J$1079,0),MATCH($C148,BT!$A$2:$HU$2,0)),\"---\")","v":0},{"$f":"IFERROR(P$25*INDEX(BT!$A$4:$HU$138,MATCH(P$12&P$13&P$14,BT!$F$4:$F$138&BT!$I$4:$I$138&BT!$J$4:$J$138,0),MATCH($C148,BT!$A$2:$HU$2,0)+3)*$G$107,0)","v":0}]
[null,31,"Донная вставка секции поворота 90° вн.",null,null,{"$f":"IFERROR(INDEX(BT!$A$4:$HU$138,MATCH($G$4&G$12&G$13&G$14,BT!$G$4:$G$1079&BT!$F$4:$F$1079&BT!$I$4:$I$1079&BT!$J$4:$J$1079,0),MATCH($C149,BT!$A$2:$HU$2,0)),\"---\")","v":0},{"$f":"IFERROR(G$25*INDEX(BT!$A$4:$HU$138,MATCH(G$12&G$13&G$14,BT!$F$4:$F$138&BT!$I$4:$I$138&BT!$J$4:$J$138,0),MATCH($C149,BT!$A$2:$HU$2,0)+3)*$G$107,0)","v":0},null,{"$f":"IFERROR(INDEX(BT!$A$4:$HU$138,MATCH($G$4&J$12&J$13&J$14,BT!$G$4:$G$1079&BT!$F$4:$F$1079&BT!$I$4:$I$1079&BT!$J$4:$J$1079,0),MATCH($C149,BT!$A$2:$HU$2,0)),\"---\")","v":0},{"$f":"IFERROR(J$25*INDEX(BT!$A$4:$HU$138,MATCH(J$12&J$13&J$14,BT!$F$4:$F$138&BT!$I$4:$I$138&BT!$J$4:$J$138,0),MATCH($C149,BT!$A$2:$HU$2,0)+3)*$G$107,0)","v":0},null,{"$f":"IFERROR(INDEX(BT!$A$4:$HU$138,MATCH($G$4&M$12&M$13&M$14,BT!$G$4:$G$1079&BT!$F$4:$F$1079&BT!$I$4:$I$1079&BT!$J$4:$J$1079,0),MATCH($C149,BT!$A$2:$HU$2,0)),\"---\")","v":0},{"$f":"IFERROR(M$25*INDEX(BT!$A$4:$HU$138,MATCH(M$12&M$13&M$14,BT!$F$4:$F$138&BT!$I$4:$I$138&BT!$J$4:$J$138,0),MATCH($C149,BT!$A$2:$HU$2,0)+3)*$G$107,0)","v":0},null,{"$f":"IFERROR(INDEX(BT!$A$4:$HU$138,MATCH($G$4&P$12&P$13&P$14,BT!$G$4:$G$1079&BT!$F$4:$F$1079&BT!$I$4:$I$1079&BT!$J$4:$J$1079,0),MATCH($C149,BT!$A$2:$HU$2,0)),\"---\")","v":0},{"$f":"IFERROR(P$25*INDEX(BT!$A$4:$HU$138,MATCH(P$12&P$13&P$14,BT!$F$4:$F$138&BT!$I$4:$I$138&BT!$J$4:$J$138,0),MATCH($C149,BT!$A$2:$HU$2,0)+3)*$G$107,0)","v":0}]
[null,32,"Болты донной вставки секции поворота 90° вн.",null,null,{"$f":"IFERROR(INDEX(BT!$A$4:$HU$138,MATCH($G$4&G$12&G$13&G$14,BT!$G$4:$G$1079&BT!$F$4:$F$1079&BT!$I$4:$I$1079&BT!$J$4:$J$1079,0),MATCH($C150,BT!$A$2:$HU$2,0)),\"---\")","v":0},{"$f":"IFERROR(G$25*INDEX(BT!$A$4:$HU$138,MATCH(G$12&G$13&G$14,BT!$F$4:$F$138&BT!$I$4:$I$138&BT!$J$4:$J$138,0),MATCH($C150,BT!$A$2:$HU$2,0)+3)*$G$107,0)","v":0},null,{"$f":"IFERROR(INDEX(BT!$A$4:$HU$138,MATCH($G$4&J$12&J$13&J$14,BT!$G$4:$G$1079&BT!$F$4:$F$1079&BT!$I$4:$I$1079&BT!$J$4:$J$1079,0),MATCH($C150,BT!$A$2:$HU$2,0)),\"---\")","v":0},{"$f":"IFERROR(J$25*INDEX(BT!$A$4:$HU$138,MATCH(J$12&J$13&J$14,BT!$F$4:$F$138&BT!$I$4:$I$138&BT!$J$4:$J$138,0),MATCH($C150,BT!$A$2:$HU$2,0)+3)*$G$107,0)","v":0},null,{"$f":"IFERROR(INDEX(BT!$A$4:$HU$138,MATCH($G$4&M$12&M$13&M$14,BT!$G$4:$G$1079&BT!$F$4:$F$1079&BT!$I$4:$I$1079&BT!$J$4:$J$1079,0),MATCH($C150,BT!$A$2:$HU$2,0)),\"---\")","v":0},{"$f":"IFERROR(M$25*INDEX(BT!$A$4:$HU$138,MATCH(M$12&M$13&M$14,BT!$F$4:$F$138&BT!$I$4:$I$138&BT!$J$4:$J$138,0),MATCH($C150,BT!$A$2:$HU$2,0)+3)*$G$107,0)","v":0},null,{"$f":"IFERROR(INDEX(BT!$A$4:$HU$138,MATCH($G$4&P$12&P$13&P$14,BT!$G$4:$G$1079&BT!$F$4:$F$1079&BT!$I$4:$I$1079&BT!$J$4:$J$1079,0),MATCH($C150,BT!$A$2:$HU$2,0)),\"---\")","v":0},{"$f":"IFERROR(P$25*INDEX(BT!$A$4:$HU$138,MATCH(P$12&P$13&P$14,BT!$F$4:$F$138&BT!$I$4:$I$138&BT!$J$4:$J$138,0),MATCH($C150,BT!$A$2:$HU$2,0)+3)*$G$107,0)","v":0}]
[null,33,"Крышка секции поворота 90° вн.",null,null,{"$f":"IFERROR(INDEX(BT!$A$4:$HU$138,MATCH($G$4&G$12&G$13&G$14,BT!$G$4:$G$1079&BT!$F$4:$F$1079&BT!$I$4:$I$1079&BT!$J$4:$J$1079,0),MATCH($C151,BT!$A$2:$HU$2,0)),\"---\")","v":0},{"$f":"IFERROR(G$25*INDEX(BT!$A$4:$HU$138,MATCH(G$12&G$13&G$14,BT!$F$4:$F$138&BT!$I$4:$I$138&BT!$J$4:$J$138,0),MATCH($C151,BT!$A$2:$HU$2,0)+3)*$G$107,0)","v":0},null,{"$f":"IFERROR(INDEX(BT!$A$4:$HU$138,MATCH($G$4&J$12&J$13&J$14,BT!$G$4:$G$1079&BT!$F$4:$F$1079&BT!$I$4:$I$1079&BT!$J$4:$J$1079,0),MATCH($C151,BT!$A$2:$HU$2,0)),\"---\")","v":0},{"$f":"IFERROR(J$25*INDEX(BT!$A$4:$HU$138,MATCH(J$12&J$13&J$14,BT!$F$4:$F$138&BT!$I$4:$I$138&BT!$J$4:$J$138,0),MATCH($C151,BT!$A$2:$HU$2,0)+3)*$G$107,0)","v":0},null,{"$f":"IFERROR(INDEX(BT!$A$4:$HU$138,MATCH($G$4&M$12&M$13&M$14,BT!$G$4:$G$1079&BT!$F$4:$F$1079&BT!$I$4:$I$1079&BT!$J$4:$J$1079,0),MATCH($C151,BT!$A$2:$HU$2,0)),\"---\")","v":0},{"$f":"IFERROR(M$25*INDEX(BT!$A$4:$HU$138,MATCH(M$12&M$13&M$14,BT!$F$4:$F$138&BT!$I$4:$I$138&BT!$J$4:$J$138,0),MATCH($C151,BT!$A$2:$HU$2,0)+3)*$G$107,0)","v":0},null,{"$f":"IFERROR(INDEX(BT!$A$4:$HU$138,MATCH($G$4&P$12&P$13&P$14,BT!$G$4:$G$1079&BT!$F$4:$F$1079&BT!$I$4:$I$1079&BT!$J$4:$J$1079,0),MATCH($C151,BT!$A$2:$HU$2,0)),\"---\")","v":0},{"$f":"IFERROR(P$25*INDEX(BT!$A$4:$HU$138,MATCH(P$12&P$13&P$14,BT!$F$4:$F$138&BT!$I$4:$I$138&BT!$J$4:$J$138,0),MATCH($C151,BT!$A$2:$HU$2,0)+3)*$G$107,0)","v":0}]
[null,34,"Фиксатор крышки поворота 90° вн.",null,null,{"$f":"IFERROR(INDEX(BT!$A$4:$HU$138,MATCH($G$4&G$12&G$13&G$14,BT!$G$4:$G$1079&BT!$F$4:$F$1079&BT!$I$4:$I$1079&BT!$J$4:$J$1079,0),MATCH($C152,BT!$A$2:$HU$2,0)),\"---\")","v":0},{"$f":"IFERROR(G$25*INDEX(BT!$A$4:$HU$138,MATCH(G$12&G$13&G$14,BT!$F$4:$F$138&BT!$I$4:$I$138&BT!$J$4:$J$138,0),MATCH($C152,BT!$A$2:$HU$2,0)+3)*$G$107,0)","v":0},null,{"$f":"IFERROR(INDEX(BT!$A$4:$HU$138,MATCH($G$4&J$12&J$13&J$14,BT!$G$4:$G$1079&BT!$F$4:$F$1079&BT!$I$4:$I$1079&BT!$J$4:$J$1079,0),MATCH($C152,BT!$A$2:$HU$2,0)),\"---\")","v":0},{"$f":"IFERROR(J$25*INDEX(BT!$A$4:$HU$138,MATCH(J$12&J$13&J$14,BT!$F$4:$F$138&BT!$I$4:$I$138&BT!$J$4:$J$138,0),MATCH($C152,BT!$A$2:$HU$2,0)+3)*$G$107,0)","v":0},null,{"$f":"IFERROR(INDEX(BT!$A$4:$HU$138,MATCH($G$4&M$12&M$13&M$14,BT!$G$4:$G$1079&BT!$F$4:$F$1079&BT!$I$4:$I$1079&BT!$J$4:$J$1079,0),MATCH($C152,BT!$A$2:$HU$2,0)),\"---\")","v":0},{"$f":"IFERROR(M$25*INDEX(BT!$A$4:$HU$138,MATCH(M$12&M$13&M$14,BT!$F$4:$F$138&BT!$I$4:$I$138&BT!$J$4:$J$138,0),MATCH($C152,BT!$A$2:$HU$2,0)+3)*$G$107,0)","v":0},null,{"$f":"IFERROR(INDEX(BT!$A$4:$HU$138,MATCH($G$4&P$12&P$13&P$14,BT!$G$4:$G$1079&BT!$F$4:$F$1079&BT!$I$4:$I$1079&BT!$J$4:$J$1079,0),MATCH($C152,BT!$A$2:$HU$2,0)),\"---\")","v":0},{"$f":"IFERROR(P$25*INDEX(BT!$A$4:$HU$138,MATCH(P$12&P$13&P$14,BT!$F$4:$F$138&BT!$I$4:$I$138&BT!$J$4:$J$138,0),MATCH($C152,BT!$A$2:$HU$2,0)+3)*$G$107,0)","v":0}]
[null,null,"ПОВОРОТ ЛОТКА ВЕРТИКАЛЬНЫЙ УНИВ."]
[null,35,"Секция поворота 90° ун.",null,null,{"$f":"IFERROR(INDEX(BT!$A$4:$HU$138,MATCH($G$4&G$12&G$13&G$14,BT!$G$4:$G$1079&BT!$F$4:$F$1079&BT!$I$4:$I$1079&BT!$J$4:$J$1079,0),MATCH($C154,BT!$A$2:$HU$2,0)),\"---\")","v":0},{"$f":"IFERROR(G$26*INDEX(BT!$A$4:$HU$138,MATCH(G$12&G$13&G$14,BT!$F$4:$F$138&BT!$I$4:$I$138&BT!$J$4:$J$138,0),MATCH($C154,BT!$A$2:$HU$2,0)+3)*$G$107,0)","v":0},null,{"$f":"IFERROR(INDEX(BT!$A$4:$HU$138,MATCH($G$4&J$12&J$13&J$14,BT!$G$4:$G$1079&BT!$F$4:$F$1079&BT!$I$4:$I$1079&BT!$J$4:$J$1079,0),MATCH($C154,BT!$A$2:$HU$2,0)),\"---\")","v":0},{"$f":"IFERROR(J$26*INDEX(BT!$A$4:$HU$138,MATCH(J$12&J$13&J$14,BT!$F$4:$F$138&BT!$I$4:$I$138&BT!$J$4:$J$138,0),MATCH($C154,BT!$A$2:$HU$2,0)+3)*$G$107,0)","v":0},null,{"$f":"IFERROR(INDEX(BT!$A$4:$HU$138,MATCH($G$4&M$12&M$13&M$14,BT!$G$4:$G$1079&BT!$F$4:$F$1079&BT!$I$4:$I$1079&BT!$J$4:$J$1079,0),MATCH($C154,BT!$A$2:$HU$2,0)),\"---\")","v":0},{"$f":"IFERROR(M$26*INDEX(BT!$A$4:$HU$138,MATCH(M$12&M$13&M$14,BT!$F$4:$F$138&BT!$I$4:$I$138&BT!$J$4:$J$138,0),MATCH($C154,BT!$A$2:$HU$2,0)+3)*$G$107,0)","v":0},null,{"$f":"IFERROR(INDEX(BT!$A$4:$HU$138,MATCH($G$4&P$12&P$13&P$14,BT!$G$4:$G$1079&BT!$F$4:$F$1079&BT!$I$4:$I$1079&BT!$J$4:$J$1079,0),MATCH($C154,BT!$A$2:$HU$2,0)),\"---\")","v":0},{"$f":"IFERROR(P$26*INDEX(BT!$A$4:$HU$138,MATCH(P$12&P$13&P$14,BT!$F$4:$F$138&BT!$I$4:$I$138&BT!$J$4:$J$138,0),MATCH($C154,BT!$A$2:$HU$2,0)+3)*$G$107,0)","v":0}]
[null,36,"Соед. секции поворота 90° ун.",null,null,{"$f":"IFERROR(INDEX(BT!$A$4:$HU$138,MATCH($G$4&G$12&G$13&G$14,BT!$G$4:$G$1079&BT!$F$4:$F$1079&BT!$I$4:$I$1079&BT!$J$4:$J$1079,0),MATCH($C155,BT!$A$2:$HU$2,0)),\"---\")","v":0},{"$f":"IFERROR(G$26*INDEX(BT!$A$4:$HU$138,MATCH(G$12&G$13&G$14,BT!$F$4:$F$138&BT!$I$4:$I$138&BT!$J$4:$J$138,0),MATCH($C155,BT!$A$2:$HU$2,0)+3)*$G$107,0)","v":0},null,{"$f":"IFERROR(INDEX(BT!$A$4:$HU$138,MATCH($G$4&J$12&J$13&J$14,BT!$G$4:$G$1079&BT!$F$4:$F$1079&BT!$I$4:$I$1079&BT!$J$4:$J$1079,0),MATCH($C155,BT!$A$2:$HU$2,0)),\"---\")","v":0},{"$f":"IFERROR(J$26*INDEX(BT!$A$4:$HU$138,MATCH(J$12&J$13&J$14,BT!$F$4:$F$138&BT!$I$4:$I$138&BT!$J$4:$J$138,0),MATCH($C155,BT!$A$2:$HU$2,0)+3)*$G$107,0)","v":0},null,{"$f":"IFERROR(INDEX(BT!$A$4:$HU$138,MATCH($G$4&M$12&M$13&M$14,BT!$G$4:$G$1079&BT!$F$4:$F$1079&BT!$I$4:$I$1079&BT!$J$4:$J$1079,0),MATCH($C155,BT!$A$2:$HU$2,0)),\"---\")","v":0},{"$f":"IFERROR(M$26*INDEX(BT!$A$4:$HU$138,MATCH(M$12&M$13&M$14,BT!$F$4:$F$138&BT!$I$4:$I$138&BT!$J$4:$J$138,0),MATCH($C155,BT!$A$2:$HU$2,0)+3)*$G$107,0)","v":0},null,{"$f":"IFERROR(INDEX(BT!$A$4:$HU$138,MATCH($G$4&P$12&P$13&P$14,BT!$G$4:$G$1079&BT!$F$4:$F$1079&BT!$I$4:$I$1079&BT!$J$4:$J$1079,0),MATCH($C155,BT!$A$2:$HU$2,0)),\"---\")","v":0},{"$f":"IFERROR(P$26*INDEX(BT!$A$4:$HU$138,MATCH(P$12&P$13&P$14,BT!$F$4:$F$138&BT!$I$4:$I$138&BT!$J$4:$J$138,0),MATCH($C155,BT!$A$2:$HU$2,0)+3)*$G$107,0)","v":0}]
[null,37,"Болты т.1 секции поворота 90° ун.",null,null,{"$f":"IFERROR(INDEX(BT!$A$4:$HU$138,MATCH($G$4&G$12&G$13&G$14,BT!$G$4:$G$1079&BT!$F$4:$F$1079&BT!$I$4:$I$1079&BT!$J$4:$J$1079,0),MATCH($C156,BT!$A$2:$HU$2,0)),\"---\")","v":0},{"$f":"IFERROR(G$26*INDEX(BT!$A$4:$HU$138,MATCH(G$12&G$13&G$14,BT!$F$4:$F$138&BT!$I$4:$I$138&BT!$J$4:$J$138,0),MATCH($C156,BT!$A$2:$HU$2,0)+3)*$G$107,0)","v":0},null,{"$f":"IFERROR(INDEX(BT!$A$4:$HU$138,MATCH($G$4&J$12&J$13&J$14,BT!$G$4:$G$1079&BT!$F$4:$F$1079&BT!$I$4:$I$1079&BT!$J$4:$J$1079,0),MATCH($C156,BT!$A$2:$HU$2,0)),\"---\")","v":0},{"$f":"IFERROR(J$26*INDEX(BT!$A$4:$HU$138,MATCH(J$12&J$13&J$14,BT!$F$4:$F$138&BT!$I$4:$I$138&BT!$J$4:$J$138,0),MATCH($C156,BT!$A$2:$HU$2,0)+3)*$G$107,0)","v":0},null,{"$f":"IFERROR(INDEX(BT!$A$4:$HU$138,MATCH($G$4&M$12&M$13&M$14,BT!$G$4:$G$1079&BT!$F$4:$F$1079&BT!$I$4:$I$1079&BT!$J$4:$J$1079,0),MATCH($C156,BT!$A$2:$HU$2,0)),\"---\")","v":0},{"$f":"IFERROR(M$26*INDEX(BT!$A$4:$HU$138,MATCH(M$12&M$13&M$14,BT!$F$4:$F$138&BT!$I$4:$I$138&BT!$J$4:$J$138,0),MATCH($C156,BT!$A$2:$HU$2,0)+3)*$G$107,0)","v":0},null,{"$f":"IFERROR(INDEX(BT!$A$4:$HU$138,MATCH($G$4&P$12&P$13&P$14,BT!$G$4:$G$1079&BT!$F$4:$F$1079&BT!$I$4:$I$1079&BT!$J$4:$J$1079,0),MATCH($C156,BT!$A$2:$HU$2,0)),\"---\")","v":0},{"$f":"IFERROR(P$26*INDEX(BT!$A$4:$HU$138,MATCH(P$12&P$13&P$14,BT!$F$4:$F$138&BT!$I$4:$I$138&BT!$J$4:$J$138,0),MATCH($C156,BT!$A$2:$HU$2,0)+3)*$G$107,0)","v":0}]
[null,38,"Болты т.2 секции поворота 90° ун.",null,null,{"$f":"IFERROR(INDEX(BT!$A$4:$HU$138,MATCH($G$4&G$12&G$13&G$14,BT!$G$4:$G$1079&BT!$F$4:$F$1079&BT!$I$4:$I$1079&BT!$J$4:$J$1079,0),MATCH($C157,BT!$A$2:$HU$2,0)),\"---\")","v":0},{"$f":"IFERROR(G$26*INDEX(BT!$A$4:$HU$138,MATCH(G$12&G$13&G$14,BT!$F$4:$F$138&BT!$I$4:$I$138&BT!$J$4:$J$138,0),MATCH($C157,BT!$A$2:$HU$2,0)+3)*$G$107,0)","v":0},null,{"$f":"IFERROR(INDEX(BT!$A$4:$HU$138,MATCH($G$4&J$12&J$13&J$14,BT!$G$4:$G$1079&BT!$F$4:$F$1079&BT!$I$4:$I$1079&BT!$J$4:$J$1079,0),MATCH($C157,BT!$A$2:$HU$2,0)),\"---\")","v":0},{"$f":"IFERROR(J$26*INDEX(BT!$A$4:$HU$138,MATCH(J$12&J$13&J$14,BT!$F$4:$F$138&BT!$I$4:$I$138&BT!$J$4:$J$138,0),MATCH($C157,BT!$A$2:$HU$2,0)+3)*$G$107,0)","v":0},null,{"$f":"IFERROR(INDEX(BT!$A$4:$HU$138,MATCH($G$4&M$12&M$13&M$14,BT!$G$4:$G$1079&BT!$F$4:$F$1079&BT!$I$4:$I$1079&BT!$J$4:$J$1079,0),MATCH($C157,BT!$A$2:$HU$2,0)),\"---\")","v":0},{"$f":"IFERROR(M$26*INDEX(BT!$A$4:$HU$138,MATCH(M$12&M$13&M$14,BT!$F$4:$F$138&BT!$I$4:$I$138&BT!$J$4:$J$138,0),MATCH($C157,BT!$A$2:$HU$2,0)+3)*$G$107,0)","v":0},null,{"$f":"IFERROR(INDEX(BT!$A$4:$HU$138,MATCH($G$4&P$12&P$13&P$14,BT!$G$4:$G$1079&BT!$F$4:$F$1079&BT!$I$4:$I$1079&BT!$J$4:$J$1079,0),MATCH($C157,BT!$A$2:$HU$2,0)),\"---\")","v":0},{"$f":"IFERROR(P$26*INDEX(BT!$A$4:$HU$138,MATCH(P$12&P$13&P$14,BT!$F$4:$F$138&BT!$I$4:$I$138&BT!$J$4:$J$138,0),MATCH($C157,BT!$A$2:$HU$2,0)+3)*$G$107,0)","v":0}]
[null,39,"Донная вставка секции поворота 90° ун.",null,null,{"$f":"IFERROR(INDEX(BT!$A$4:$HU$138,MATCH($G$4&G$12&G$13&G$14,BT!$G$4:$G$1079&BT!$F$4:$F$1079&BT!$I$4:$I$1079&BT!$J$4:$J$1079,0),MATCH($C158,BT!$A$2:$HU$2,0)),\"---\")","v":0},{"$f":"IFERROR(G$26*INDEX(BT!$A$4:$HU$138,MATCH(G$12&G$13&G$14,BT!$F$4:$F$138&BT!$I$4:$I$138&BT!$J$4:$J$138,0),MATCH($C158,BT!$A$2:$HU$2,0)+3)*$G$107,0)","v":0},null,{"$f":"IFERROR(INDEX(BT!$A$4:$HU$138,MATCH($G$4&J$12&J$13&J$14,BT!$G$4:$G$1079&BT!$F$4:$F$1079&BT!$I$4:$I$1079&BT!$J$4:$J$1079,0),MATCH($C158,BT!$A$2:$HU$2,0)),\"---\")","v":0},{"$f":"IFERROR(J$26*INDEX(BT!$A$4:$HU$138,MATCH(J$12&J$13&J$14,BT!$F$4:$F$138&BT!$I$4:$I$138&BT!$J$4:$J$138,0),MATCH($C158,BT!$A$2:$HU$2,0)+3)*$G$107,0)","v":0},null,{"$f":"IFERROR(INDEX(BT!$A$4:$HU$138,MATCH($G$4&M$12&M$13&M$14,BT!$G$4:$G$1079&BT!$F$4:$F$1079&BT!$I$4:$I$1079&BT!$J$4:$J$1079,0),MATCH($C158,BT!$A$2:$HU$2,0)),\"---\")","v":0},{"$f":"IFERROR(M$26*INDEX(BT!$A$4:$HU$138,MATCH(M$12&M$13&M$14,BT!$F$4:$F$138&BT!$I$4:$I$138&BT!$J$4:$J$138,0),MATCH($C158,BT!$A$2:$HU$2,0)+3)*$G$107,0)","v":0},null,{"$f":"IFERROR(INDEX(BT!$A$4:$HU$138,MATCH($G$4&P$12&P$13&P$14,BT!$G$4:$G$1079&BT!$F$4:$F$1079&BT!$I$4:$I$1079&BT!$J$4:$J$1079,0),MATCH($C158,BT!$A$2:$HU$2,0)),\"---\")","v":0},{"$f":"IFERROR(P$26*INDEX(BT!$A$4:$HU$138,MATCH(P$12&P$13&P$14,BT!$F$4:$F$138&BT!$I$4:$I$138&BT!$J$4:$J$138,0),MATCH($C158,BT!$A$2:$HU$2,0)+3)*$G$107,0)","v":0}]
[null,40,"Болты донной вставки секции поворота 90° ун.",null,null,{"$f":"IFERROR(INDEX(BT!$A$4:$HU$138,MATCH($G$4&G$12&G$13&G$14,BT!$G$4:$G$1079&BT!$F$4:$F$1079&BT!$I$4:$I$1079&BT!$J$4:$J$1079,0),MATCH($C159,BT!$A$2:$HU$2,0)),\"---\")","v":0},{"$f":"IFERROR(G$26*INDEX(BT!$A$4:$HU$138,MATCH(G$12&G$13&G$14,BT!$F$4:$F$138&BT!$I$4:$I$138&BT!$J$4:$J$138,0),MATCH($C159,BT!$A$2:$HU$2,0)+3)*$G$107,0)","v":0},null,{"$f":"IFERROR(INDEX(BT!$A$4:$HU$138,MATCH($G$4&J$12&J$13&J$14,BT!$G$4:$G$1079&BT!$F$4:$F$1079&BT!$I$4:$I$1079&BT!$J$4:$J$1079,0),MATCH($C159,BT!$A$2:$HU$2,0)),\"---\")","v":0},{"$f":"IFERROR(J$26*INDEX(BT!$A$4:$HU$138,MATCH(J$12&J$13&J$14,BT!$F$4:$F$138&BT!$I$4:$I$138&BT!$J$4:$J$138,0),MATCH($C159,BT!$A$2:$HU$2,0)+3)*$G$107,0)","v":0},null,{"$f":"IFERROR(INDEX(BT!$A$4:$HU$138,MATCH($G$4&M$12&M$13&M$14,BT!$G$4:$G$1079&BT!$F$4:$F$1079&BT!$I$4:$I$1079&BT!$J$4:$J$1079,0),MATCH($C159,BT!$A$2:$HU$2,0)),\"---\")","v":0},{"$f":"IFERROR(M$26*INDEX(BT!$A$4:$HU$138,MATCH(M$12&M$13&M$14,BT!$F$4:$F$138&BT!$I$4:$I$138&BT!$J$4:$J$138,0),MATCH($C159,BT!$A$2:$HU$2,0)+3)*$G$107,0)","v":0},null,{"$f":"IFERROR(INDEX(BT!$A$4:$HU$138,MATCH($G$4&P$12&P$13&P$14,BT!$G$4:$G$1079&BT!$F$4:$F$1079&BT!$I$4:$I$1079&BT!$J$4:$J$1079,0),MATCH($C159,BT!$A$2:$HU$2,0)),\"---\")","v":0},{"$f":"IFERROR(P$26*INDEX(BT!$A$4:$HU$138,MATCH(P$12&P$13&P$14,BT!$F$4:$F$138&BT!$I$4:$I$138&BT!$J$4:$J$138,0),MATCH($C159,BT!$A$2:$HU$2,0)+3)*$G$107,0)","v":0}]
[null,41,"Крышка секции поворота 90° ун.",null,null,{"$f":"IFERROR(INDEX(BT!$A$4:$HU$138,MATCH($G$4&G$12&G$13&G$14,BT!$G$4:$G$1079&BT!$F$4:$F$1079&BT!$I$4:$I$1079&BT!$J$4:$J$1079,0),MATCH($C160,BT!$A$2:$HU$2,0)),\"---\")","v":0},{"$f":"IFERROR(G$26*INDEX(BT!$A$4:$HU$138,MATCH(G$12&G$13&G$14,BT!$F$4:$F$138&BT!$I$4:$I$138&BT!$J$4:$J$138,0),MATCH($C160,BT!$A$2:$HU$2,0)+3)*$G$107,0)","v":0},null,{"$f":"IFERROR(INDEX(BT!$A$4:$HU$138,MATCH($G$4&J$12&J$13&J$14,BT!$G$4:$G$1079&BT!$F$4:$F$1079&BT!$I$4:$I$1079&BT!$J$4:$J$1079,0),MATCH($C160,BT!$A$2:$HU$2,0)),\"---\")","v":0},{"$f":"IFERROR(J$26*INDEX(BT!$A$4:$HU$138,MATCH(J$12&J$13&J$14,BT!$F$4:$F$138&BT!$I$4:$I$138&BT!$J$4:$J$138,0),MATCH($C160,BT!$A$2:$HU$2,0)+3)*$G$107,0)","v":0},null,{"$f":"IFERROR(INDEX(BT!$A$4:$HU$138,MATCH($G$4&M$12&M$13&M$14,BT!$G$4:$G$1079&BT!$F$4:$F$1079&BT!$I$4:$I$1079&BT!$J$4:$J$1079,0),MATCH($C160,BT!$A$2:$HU$2,0)),\"---\")","v":0},{"$f":"IFERROR(M$26*INDEX(BT!$A$4:$HU$138,MATCH(M$12&M$13&M$14,BT!$F$4:$F$138&BT!$I$4:$I$138&BT!$J$4:$J$138,0),MATCH($C160,BT!$A$2:$HU$2,0)+3)*$G$107,0)","v":0},null,{"$f":"IFERROR(INDEX(BT!$A$4:$HU$138,MATCH($G$4&P$12&P$13&P$14,BT!$G$4:$G$1079&BT!$F$4:$F$1079&BT!$I$4:$I$1079&BT!$J$4:$J$1079,0),MATCH($C160,BT!$A$2:$HU$2,0)),\"---\")","v":0},{"$f":"IFERROR(P$26*INDEX(BT!$A$4:$HU$138,MATCH(P$12&P$13&P$14,BT!$F$4:$F$138&BT!$I$4:$I$138&BT!$J$4:$J$138,0),MATCH($C160,BT!$A$2:$HU$2,0)+3)*$G$107,0)","v":0}]
[null,42,"Фиксатор крышки поворота 90° ун.",null,null,{"$f":"IFERROR(INDEX(BT!$A$4:$HU$138,MATCH($G$4&G$12&G$13&G$14,BT!$G$4:$G$1079&BT!$F$4:$F$1079&BT!$I$4:$I$1079&BT!$J$4:$J$1079,0),MATCH($C161,BT!$A$2:$HU$2,0)),\"---\")","v":0},{"$f":"IFERROR(G$26*INDEX(BT!$A$4:$HU$138,MATCH(G$12&G$13&G$14,BT!$F$4:$F$138&BT!$I$4:$I$138&BT!$J$4:$J$138,0),MATCH($C161,BT!$A$2:$HU$2,0)+3)*$G$107,0)","v":0},null,{"$f":"IFERROR(INDEX(BT!$A$4:$HU$138,MATCH($G$4&J$12&J$13&J$14,BT!$G$4:$G$1079&BT!$F$4:$F$1079&BT!$I$4:$I$1079&BT!$J$4:$J$1079,0),MATCH($C161,BT!$A$2:$HU$2,0)),\"---\")","v":0},{"$f":"IFERROR(J$26*INDEX(BT!$A$4:$HU$138,MATCH(J$12&J$13&J$14,BT!$F$4:$F$138&BT!$I$4:$I$138&BT!$J$4:$J$138,0),MATCH($C161,BT!$A$2:$HU$2,0)+3)*$G$107,0)","v":0},null,{"$f":"IFERROR(INDEX(BT!$A$4:$HU$138,MATCH($G$4&M$12&M$13&M$14,BT!$G$4:$G$1079&BT!$F$4:$F$1079&BT!$I$4:$I$1079&BT!$J$4:$J$1079,0),MATCH($C161,BT!$A$2:$HU$2,0)),\"---\")","v":0},{"$f":"IFERROR(M$26*INDEX(BT!$A$4:$HU$138,MATCH(M$12&M$13&M$14,BT!$F$4:$F$138&BT!$I$4:$I$138&BT!$J$4:$J$138,0),MATCH($C161,BT!$A$2:$HU$2,0)+3)*$G$107,0)","v":0},null,{"$f":"IFERROR(INDEX(BT!$A$4:$HU$138,MATCH($G$4&P$12&P$13&P$14,BT!$G$4:$G$1079&BT!$F$4:$F$1079&BT!$I$4:$I$1079&BT!$J$4:$J$1079,0),MATCH($C161,BT!$A$2:$HU$2,0)),\"---\")","v":0},{"$f":"IFERROR(P$26*INDEX(BT!$A$4:$HU$138,MATCH(P$12&P$13&P$14,BT!$F$4:$F$138&BT!$I$4:$I$138&BT!$J$4:$J$138,0),MATCH($C161,BT!$A$2:$HU$2,0)+3)*$G$107,0)","v":0}]
[null,null,"Т-ОБРАЗНАЯ СЕКЦИЯ"]
[null,43,"Секция Т-образная",null,null,{"$f":"IFERROR(INDEX(BT!$A$4:$HU$138,MATCH($G$4&G$12&G$13&G$14,BT!$G$4:$G$1079&BT!$F$4:$F$1079&BT!$I$4:$I$1079&BT!$J$4:$J$1079,0),MATCH($C163,BT!$A$2:$HU$2,0)),\"---\")","v":0},{"$f":"IFERROR(G$27*INDEX(BT!$A$4:$HU$138,MATCH(G$12&G$13&G$14,BT!$F$4:$F$138&BT!$I$4:$I$138&BT!$J$4:$J$138,0),MATCH($C163,BT!$A$2:$HU$2,0)+3)*$G$107,0)","v":0},null,{"$f":"IFERROR(INDEX(BT!$A$4:$HU$138,MATCH($G$4&J$12&J$13&J$14,BT!$G$4:$G$1079&BT!$F$4:$F$1079&BT!$I$4:$I$1079&BT!$J$4:$J$1079,0),MATCH($C163,BT!$A$2:$HU$2,0)),\"---\")","v":0},{"$f":"IFERROR(J$27*INDEX(BT!$A$4:$HU$138,MATCH(J$12&J$13&J$14,BT!$F$4:$F$138&BT!$I$4:$I$138&BT!$J$4:$J$138,0),MATCH($C163,BT!$A$2:$HU$2,0)+3)*$G$107,0)","v":0},null,{"$f":"IFERROR(INDEX(BT!$A$4:$HU$138,MATCH($G$4&M$12&M$13&M$14,BT!$G$4:$G$1079&BT!$F$4:$F$1079&BT!$I$4:$I$1079&BT!$J$4:$J$1079,0),MATCH($C163,BT!$A$2:$HU$2,0)),\"---\")","v":0},{"$f":"IFERROR(M$27*INDEX(BT!$A$4:$HU$138,MATCH(M$12&M$13&M$14,BT!$F$4:$F$138&BT!$I$4:$I$138&BT!$J$4:$J$138,0),MATCH($C163,BT!$A$2:$HU$2,0)+3)*$G$107,0)","v":0},null,{"$f":"IFERROR(INDEX(BT!$A$4:$HU$138,MATCH($G$4&P$12&P$13&P$14,BT!$G$4:$G$1079&BT!$F$4:$F$1079&BT!$I$4:$I$1079&BT!$J$4:$J$1079,0),MATCH($C163,BT!$A$2:$HU$2,0)),\"---\")","v":0},{"$f":"IFERROR(P$27*INDEX(BT!$A$4:$HU$138,MATCH(P$12&P$13&P$14,BT!$F$4:$F$138&BT!$I$4:$I$138&BT!$J$4:$J$138,0),MATCH($C163,BT!$A$2:$HU$2,0)+3)*$G$107,0)","v":0}]
[null,44,"Соед. секции Т-образной",null,null,{"$f":"IFERROR(INDEX(BT!$A$4:$HU$138,MATCH($G$4&G$12&G$13&G$14,BT!$G$4:$G$1079&BT!$F$4:$F$1079&BT!$I$4:$I$1079&BT!$J$4:$J$1079,0),MATCH($C164,BT!$A$2:$HU$2,0)),\"---\")","v":0},{"$f":"IFERROR(G$27*INDEX(BT!$A$4:$HU$138,MATCH(G$12&G$13&G$14,BT!$F$4:$F$138&BT!$I$4:$I$138&BT!$J$4:$J$138,0),MATCH($C164,BT!$A$2:$HU$2,0)+3)*$G$107,0)","v":0},null,{"$f":"IFERROR(INDEX(BT!$A$4:$HU$138,MATCH($G$4&J$12&J$13&J$14,BT!$G$4:$G$1079&BT!$F$4:$F$1079&BT!$I$4:$I$1079&BT!$J$4:$J$1079,0),MATCH($C164,BT!$A$2:$HU$2,0)),\"---\")","v":0},{"$f":"IFERROR(J$27*INDEX(BT!$A$4:$HU$138,MATCH(J$12&J$13&J$14,BT!$F$4:$F$138&BT!$I$4:$I$138&BT!$J$4:$J$138,0),MATCH($C164,BT!$A$2:$HU$2,0)+3)*$G$107,0)","v":0},null,{"$f":"IFERROR(INDEX(BT!$A$4:$HU$138,MATCH($G$4&M$12&M$13&M$14,BT!$G$4:$G$1079&BT!$F$4:$F$1079&BT!$I$4:$I$1079&BT!$J$4:$J$1079,0),MATCH($C164,BT!$A$2:$HU$2,0)),\"---\")","v":0},{"$f":"IFERROR(M$27*INDEX(BT!$A$4:$HU$138,MATCH(M$12&M$13&M$14,BT!$F$4:$F$138&BT!$I$4:$I$138&BT!$J$4:$J$138,0),MATCH($C164,BT!$A$2:$HU$2,0)+3)*$G$107,0)","v":0},null,{"$f":"IFERROR(INDEX(BT!$A$4:$HU$138,MATCH($G$4&P$12&P$13&P$14,BT!$G$4:$G$1079&BT!$F$4:$F$1079&BT!$I$4:$I$1079&BT!$J$4:$J$1079,0),MATCH($C164,BT!$A$2:$HU$2,0)),\"---\")","v":0},{"$f":"IFERROR(P$27*INDEX(BT!$A$4:$HU$138,MATCH(P$12&P$13&P$14,BT!$F$4:$F$138&BT!$I$4:$I$138&BT!$J$4:$J$138,0),MATCH($C164,BT!$A$2:$HU$2,0)+3)*$G$107,0)","v":0}]
[null,45,"Донная вставка секции Т-образной",null,null,{"$f":"IFERROR(INDEX(BT!$A$4:$HU$138,MATCH($G$4&G$12&G$13&G$14,BT!$G$4:$G$1079&BT!$F$4:$F$1079&BT!$I$4:$I$1079&BT!$J$4:$J$1079,0),MATCH($C165,BT!$A$2:$HU$2,0)),\"---\")","v":0},{"$f":"IFERROR(G$27*INDEX(BT!$A$4:$HU$138,MATCH(G$12&G$13&G$14,BT!$F$4:$F$138&BT!$I$4:$I$138&BT!$J$4:$J$138,0),MATCH($C165,BT!$A$2:$HU$2,0)+3)*$G$107,0)","v":0},null,{"$f":"IFERROR(INDEX(BT!$A$4:$HU$138,MATCH($G$4&J$12&J$13&J$14,BT!$G$4:$G$1079&BT!$F$4:$F$1079&BT!$I$4:$I$1079&BT!$J$4:$J$1079,0),MATCH($C165,BT!$A$2:$HU$2,0)),\"---\")","v":0},{"$f":"IFERROR(J$27*INDEX(BT!$A$4:$HU$138,MATCH(J$12&J$13&J$14,BT!$F$4:$F$138&BT!$I$4:$I$138&BT!$J$4:$J$138,0),MATCH($C165,BT!$A$2:$HU$2,0)+3)*$G$107,0)","v":0},null,{"$f":"IFERROR(INDEX(BT!$A$4:$HU$138,MATCH($G$4&M$12&M$13&M$14,BT!$G$4:$G$1079&BT!$F$4:$F$1079&BT!$I$4:$I$1079&BT!$J$4:$J$1079,0),MATCH($C165,BT!$A$2:$HU$2,0)),\"---\")","v":0},{"$f":"IFERROR(M$27*INDEX(BT!$A$4:$HU$138,MATCH(M$12&M$13&M$14,BT!$F$4:$F$138&BT!$I$4:$I$138&BT!$J$4:$J$138,0),MATCH($C165,BT!$A$2:$HU$2,0)+3)*$G$107,0)","v":0},null,{"$f":"IFERROR(INDEX(BT!$A$4:$HU$138,MATCH($G$4&P$12&P$13&P$14,BT!$G$4:$G$1079&BT!$F$4:$F$1079&BT!$I$4:$I$1079&BT!$J$4:$J$1079,0),MATCH($C165,BT!$A$2:$HU$2,0)),\"---\")","v":0},{"$f":"IFERROR(P$27*INDEX(BT!$A$4:$HU$138,MATCH(P$12&P$13&P$14,BT!$F$4:$F$138&BT!$I$4:$I$138&BT!$J$4:$J$138,0),MATCH($C165,BT!$A$2:$HU$2,0)+3)*$G$107,0)","v":0}]
[null,46,"Крышка секции Т-образной",null,null,{"$f":"IFERROR(INDEX(BT!$A$4:$HU$138,MATCH($G$4&G$12&G$13&G$14,BT!$G$4:$G$1079&BT!$F$4:$F$1079&BT!$I$4:$I$1079&BT!$J$4:$J$1079,0),MATCH($C166,BT!$A$2:$HU$2,0)),\"---\")","v":0},{"$f":"IFERROR(G$27*INDEX(BT!$A$4:$HU$138,MATCH(G$12&G$13&G$14,BT!$F$4:$F$138&BT!$I$4:$I$138&BT!$J$4:$J$138,0),MATCH($C166,BT!$A$2:$HU$2,0)+3)*$G$107,0)","v":0},null,{"$f":"IFERROR(INDEX(BT!$A$4:$HU$138,MATCH($G$4&J$12&J$13&J$14,BT!$G$4:$G$1079&BT!$F$4:$F$1079&BT!$I$4:$I$1079&BT!$J$4:$J$1079,0),MATCH($C166,BT!$A$2:$HU$2,0)),\"---\")","v":0},{"$f":"IFERROR(J$27*INDEX(BT!$A$4:$HU$138,MATCH(J$12&J$13&J$14,BT!$F$4:$F$138&BT!$I$4:$I$138&BT!$J$4:$J$138,0),MATCH($C166,BT!$A$2:$HU$2,0)+3)*$G$107,0)","v":0},null,{"$f":"IFERROR(INDEX(BT!$A$4:$HU$138,MATCH($G$4&M$12&M$13&M$14,BT!$G$4:$G$1079&BT!$F$4:$F$1079&BT!$I$4:$I$1079&BT!$J$4:$J$1079,0),MATCH($C166,BT!$A$2:$HU$2,0)),\"---\")","v":0},{"$f":"IFERROR(M$27*INDEX(BT!$A$4:$HU$138,MATCH(M$12&M$13&M$14,BT!$F$4:$F$138&BT!$I$4:$I$138&BT!$J$4:$J$138,0),MATCH($C166,BT!$A$2:$HU$2,0)+3)*$G$107,0)","v":0},null,{"$f":"IFERROR(INDEX(BT!$A$4:$HU$138,MATCH($G$4&P$12&P$13&P$14,BT!$G$4:$G$1079&BT!$F$4:$F$1079&BT!$I$4:$I$1079&BT!$J$4:$J$1079,0),MATCH($C166,BT!$A$2:$HU$2,0)),\"---\")","v":0},{"$f":"IFERROR(P$27*INDEX(BT!$A$4:$HU$138,MATCH(P$12&P$13&P$14,BT!$F$4:$F$138&BT!$I$4:$I$138&BT!$J$4:$J$138,0),MATCH($C166,BT!$A$2:$HU$2,0)+3)*$G$107,0)","v":0}]
[null,null,"Т-ОБРАЗНОЕ ОТВЕТВЛЕНИЕ"]
[null,47,"Секция Т-ответвления",null,null,{"$f":"IFERROR(INDEX(BT!$A$4:$HU$138,MATCH($G$4&G$12&G$13&G$14,BT!$G$4:$G$1079&BT!$F$4:$F$1079&BT!$I$4:$I$1079&BT!$J$4:$J$1079,0),MATCH($C168,BT!$A$2:$HU$2,0)),\"---\")","v":0},{"$f":"IFERROR(G$28*INDEX(BT!$A$4:$HU$138,MATCH(G$12&G$13&G$14,BT!$F$4:$F$138&BT!$I$4:$I$138&BT!$J$4:$J$138,0),MATCH($C168,BT!$A$2:$HU$2,0)+3)*$G$107,0)","v":0},null,{"$f":"IFERROR(INDEX(BT!$A$4:$HU$138,MATCH($G$4&J$12&J$13&J$14,BT!$G$4:$G$1079&BT!$F$4:$F$1079&BT!$I$4:$I$1079&BT!$J$4:$J$1079,0),MATCH($C168,BT!$A$2:$HU$2,0)),\"---\")","v":0},{"$f":"IFERROR(J$28*INDEX(BT!$A$4:$HU$138,MATCH(J$12&J$13&J$14,BT!$F$4:$F$138&BT!$I$4:$I$138&BT!$J$4:$J$138,0),MATCH($C168,BT!$A$2:$HU$2,0)+3)*$G$107,0)","v":0},null,{"$f":"IFERROR(INDEX(BT!$A$4:$HU$138,MATCH($G$4&M$12&M$13&M$14,BT!$G$4:$G$1079&BT!$F$4:$F$1079&BT!$I$4:$I$1079&BT!$J$4:$J$1079,0),MATCH($C168,BT!$A$2:$HU$2,0)),\"---\")","v":0},{"$f":"IFERROR(M$28*INDEX(BT!$A$4:$HU$138,MATCH(M$12&M$13&M$14,BT!$F$4:$F$138&BT!$I$4:$I$138&BT!$J$4:$J$138,0),MATCH($C168,BT!$A$2:$HU$2,0)+3)*$G$107,0)","v":0},null,{"$f":"IFERROR(INDEX(BT!$A$4:$HU$138,MATCH($G$4&P$12&P$13&P$14,BT!$G$4:$G$1079&BT!$F$4:$F$1079&BT!$I$4:$I$1079&BT!$J$4:$J$1079,0),MATCH($C168,BT!$A$2:$HU$2,0)),\"---\")","v":0},{"$f":"IFERROR(P$28*INDEX(BT!$A$4:$HU$138,MATCH(P$12&P$13&P$14,BT!$F$4:$F$138&BT!$I$4:$I$138&BT!$J$4:$J$138,0),MATCH($C168,BT!$A$2:$HU$2,0)+3)*$G$107,0)","v":0}]
[null,48,"Соед. секции Т-ответвления",null,null,{"$f":"IFERROR(INDEX(BT!$A$4:$HU$138,MATCH($G$4&G$12&G$13&G$14,BT!$G$4:$G$1079&BT!$F$4:$F$1079&BT!$I$4:$I$1079&BT!$J$4:$J$1079,0),MATCH($C169,BT!$A$2:$HU$2,0)),\"---\")","v":0},{"$f":"IFERROR(G$28*INDEX(BT!$A$4:$HU$138,MATCH(G$12&G$13&G$14,BT!$F$4:$F$138&BT!$I$4:$I$138&BT!$J$4:$J$138,0),MATCH($C169,BT!$A$2:$HU$2,0)+3)*$G$107,0)","v":0},null,{"$f":"IFERROR(INDEX(BT!$A$4:$HU$138,MATCH($G$4&J$12&J$13&J$14,BT!$G$4:$G$1079&BT!$F$4:$F$1079&BT!$I$4:$I$1079&BT!$J$4:$J$1079,0),MATCH($C169,BT!$A$2:$HU$2,0)),\"---\")","v":0},{"$f":"IFERROR(J$28*INDEX(BT!$A$4:$HU$138,MATCH(J$12&J$13&J$14,BT!$F$4:$F$138&BT!$I$4:$I$138&BT!$J$4:$J$138,0),MATCH($C169,BT!$A$2:$HU$2,0)+3)*$G$107,0)","v":0},null,{"$f":"IFERROR(INDEX(BT!$A$4:$HU$138,MATCH($G$4&M$12&M$13&M$14,BT!$G$4:$G$1079&BT!$F$4:$F$1079&BT!$I$4:$I$1079&BT!$J$4:$J$1079,0),MATCH($C169,BT!$A$2:$HU$2,0)),\"---\")","v":0},{"$f":"IFERROR(M$28*INDEX(BT!$A$4:$HU$138,MATCH(M$12&M$13&M$14,BT!$F$4:$F$138&BT!$I$4:$I$138&BT!$J$4:$J$138,0),MATCH($C169,BT!$A$2:$HU$2,0)+3)*$G$107,0)","v":0},null,{"$f":"IFERROR(INDEX(BT!$A$4:$HU$138,MATCH($G$4&P$12&P$13&P$14,BT!$G$4:$G$1079&BT!$F$4:$F$1079&BT!$I$4:$I$1079&BT!$J$4:$J$1079,0),MATCH($C169,BT!$A$2:$HU$2,0)),\"---\")","v":0},{"$f":"IFERROR(P$28*INDEX(BT!$A$4:$HU$138,MATCH(P$12&P$13&P$14,BT!$F$4:$F$138&BT!$I$4:$I$138&BT!$J$4:$J$138,0),MATCH($C169,BT!$A$2:$HU$2,0)+3)*$G$107,0)","v":0}]
[null,49,"Донная вставка секции Т-ответвления",null,null,{"$f":"IFERROR(INDEX(BT!$A$4:$HU$138,MATCH($G$4&G$12&G$13&G$14,BT!$G$4:$G$1079&BT!$F$4:$F$1079&BT!$I$4:$I$1079&BT!$J$4:$J$1079,0),MATCH($C170,BT!$A$2:$HU$2,0)),\"---\")","v":0},{"$f":"IFERROR(G$28*INDEX(BT!$A$4:$HU$138,MATCH(G$12&G$13&G$14,BT!$F$4:$F$138&BT!$I$4:$I$138&BT!$J$4:$J$138,0),MATCH($C170,BT!$A$2:$HU$2,0)+3)*$G$107,0)","v":0},null,{"$f":"IFERROR(INDEX(BT!$A$4:$HU$138,MATCH($G$4&J$12&J$13&J$14,BT!$G$4:$G$1079&BT!$F$4:$F$1079&BT!$I$4:$I$1079&BT!$J$4:$J$1079,0),MATCH($C170,BT!$A$2:$HU$2,0)),\"---\")","v":0},{"$f":"IFERROR(J$28*INDEX(BT!$A$4:$HU$138,MATCH(J$12&J$13&J$14,BT!$F$4:$F$138&BT!$I$4:$I$138&BT!$J$4:$J$138,0),MATCH($C170,BT!$A$2:$HU$2,0)+3)*$G$107,0)","v":0},null,{"$f":"IFERROR(INDEX(BT!$A$4:$HU$138,MATCH($G$4&M$12&M$13&M$14,BT!$G$4:$G$1079&BT!$F$4:$F$1079&BT!$I$4:$I$1079&BT!$J$4:$J$1079,0),MATCH($C170,BT!$A$2:$HU$2,0)),\"---\")","v":0},{"$f":"IFERROR(M$28*INDEX(BT!$A$4:$HU$138,MATCH(M$12&M$13&M$14,BT!$F$4:$F$138&BT!$I$4:$I$138&BT!$J$4:$J$138,0),MATCH($C170,BT!$A$2:$HU$2,0)+3)*$G$107,0)","v":0},null,{"$f":"IFERROR(INDEX(BT!$A$4:$HU$138,MATCH($G$4&P$12&P$13&P$14,BT!$G$4:$G$1079&BT!$F$4:$F$1079&BT!$I$4:$I$1079&BT!$J$4:$J$1079,0),MATCH($C170,BT!$A$2:$HU$2,0)),\"---\")","v":0},{"$f":"IFERROR(P$28*INDEX(BT!$A$4:$HU$138,MATCH(P$12&P$13&P$14,BT!$F$4:$F$138&BT!$I$4:$I$138&BT!$J$4:$J$138,0),MATCH($C170,BT!$A$2:$HU$2,0)+3)*$G$107,0)","v":0}]
[null,50,"Крышка секции Т-ответвления",null,null,{"$f":"IFERROR(INDEX(BT!$A$4:$HU$138,MATCH($G$4&G$12&G$13&G$14,BT!$G$4:$G$1079&BT!$F$4:$F$1079&BT!$I$4:$I$1079&BT!$J$4:$J$1079,0),MATCH($C171,BT!$A$2:$HU$2,0)),\"---\")","v":0},{"$f":"IFERROR(G$28*INDEX(BT!$A$4:$HU$138,MATCH(G$12&G$13&G$14,BT!$F$4:$F$138&BT!$I$4:$I$138&BT!$J$4:$J$138,0),MATCH($C171,BT!$A$2:$HU$2,0)+3)*$G$107,0)","v":0},null,{"$f":"IFERROR(INDEX(BT!$A$4:$HU$138,MATCH($G$4&J$12&J$13&J$14,BT!$G$4:$G$1079&BT!$F$4:$F$1079&BT!$I$4:$I$1079&BT!$J$4:$J$1079,0),MATCH($C171,BT!$A$2:$HU$2,0)),\"---\")","v":0},{"$f":"IFERROR(J$28*INDEX(BT!$A$4:$HU$138,MATCH(J$12&J$13&J$14,BT!$F$4:$F$138&BT!$I$4:$I$138&BT!$J$4:$J$138,0),MATCH($C171,BT!$A$2:$HU$2,0)+3)*$G$107,0)","v":0},null,{"$f":"IFERROR(INDEX(BT!$A$4:$HU$138,MATCH($G$4&M$12&M$13&M$14,BT!$G$4:$G$1079&BT!$F$4:$F$1079&BT!$I$4:$I$1079&BT!$J$4:$J$1079,0),MATCH($C171,BT!$A$2:$HU$2,0)),\"---\")","v":0},{"$f":"IFERROR(M$28*INDEX(BT!$A$4:$HU$138,MATCH(M$12&M$13&M$14,BT!$F$4:$F$138&BT!$I$4:$I$138&BT!$J$4:$J$138,0),MATCH($C171,BT!$A$2:$HU$2,0)+3)*$G$107,0)","v":0},null,{"$f":"IFERROR(INDEX(BT!$A$4:$HU$138,MATCH($G$4&P$12&P$13&P$14,BT!$G$4:$G$1079&BT!$F$4:$F$1079&BT!$I$4:$I$1079&BT!$J$4:$J$1079,0),MATCH($C171,BT!$A$2:$HU$2,0)),\"---\")","v":0},{"$f":"IFERROR(P$28*INDEX(BT!$A$4:$HU$138,MATCH(P$12&P$13&P$14,BT!$F$4:$F$138&BT!$I$4:$I$138&BT!$J$4:$J$138,0),MATCH($C171,BT!$A$2:$HU$2,0)+3)*$G$107,0)","v":0}]
[null,null,"Х-ОБРАЗНАЯ СЕКЦИЯ"]
[null,51,"Секция Х-образная",null,null,{"$f":"IFERROR(INDEX(BT!$A$4:$HU$138,MATCH($G$4&G$12&G$13&G$14,BT!$G$4:$G$1079&BT!$F$4:$F$1079&BT!$I$4:$I$1079&BT!$J$4:$J$1079,0),MATCH($C173,BT!$A$2:$HU$2,0)),\"---\")","v":0},{"$f":"IFERROR(G$29*INDEX(BT!$A$4:$HU$138,MATCH(G$12&G$13&G$14,BT!$F$4:$F$138&BT!$I$4:$I$138&BT!$J$4:$J$138,0),MATCH($C173,BT!$A$2:$HU$2,0)+3)*$G$107,0)","v":0},null,{"$f":"IFERROR(INDEX(BT!$A$4:$HU$138,MATCH($G$4&J$12&J$13&J$14,BT!$G$4:$G$1079&BT!$F$4:$F$1079&BT!$I$4:$I$1079&BT!$J$4:$J$1079,0),MATCH($C173,BT!$A$2:$HU$2,0)),\"---\")","v":0},{"$f":"IFERROR(J$29*INDEX(BT!$A$4:$HU$138,MATCH(J$12&J$13&J$14,BT!$F$4:$F$138&BT!$I$4:$I$138&BT!$J$4:$J$138,0),MATCH($C173,BT!$A$2:$HU$2,0)+3)*$G$107,0)","v":0},null,{"$f":"IFERROR(INDEX(BT!$A$4:$HU$138,MATCH($G$4&M$12&M$13&M$14,BT!$G$4:$G$1079&BT!$F$4:$F$1079&BT!$I$4:$I$1079&BT!$J$4:$J$1079,0),MATCH($C173,BT!$A$2:$HU$2,0)),\"---\")","v":0},{"$f":"IFERROR(M$29*INDEX(BT!$A$4:$HU$138,MATCH(M$12&M$13&M$14,BT!$F$4:$F$138&BT!$I$4:$I$138&BT!$J$4:$J$138,0),MATCH($C173,BT!$A$2:$HU$2,0)+3)*$G$107,0)","v":0},null,{"$f":"IFERROR(INDEX(BT!$A$4:$HU$138,MATCH($G$4&P$12&P$13&P$14,BT!$G$4:$G$1079&BT!$F$4:$F$1079&BT!$I$4:$I$1079&BT!$J$4:$J$1079,0),MATCH($C173,BT!$A$2:$HU$2,0)),\"---\")","v":0},{"$f":"IFERROR(P$29*INDEX(BT!$A$4:$HU$138,MATCH(P$12&P$13&P$14,BT!$F$4:$F$138&BT!$I$4:$I$138&BT!$J$4:$J$138,0),MATCH($C173,BT!$A$2:$HU$2,0)+3)*$G$107,0)","v":0}]
[null,52,"Соед. секции Х-образной",null,null,{"$f":"IFERROR(INDEX(BT!$A$4:$HU$138,MATCH($G$4&G$12&G$13&G$14,BT!$G$4:$G$1079&BT!$F$4:$F$1079&BT!$I$4:$I$1079&BT!$J$4:$J$1079,0),MATCH($C174,BT!$A$2:$HU$2,0)),\"---\")","v":0},{"$f":"IFERROR(G$29*INDEX(BT!$A$4:$HU$138,MATCH(G$12&G$13&G$14,BT!$F$4:$F$138&BT!$I$4:$I$138&BT!$J$4:$J$138,0),MATCH($C174,BT!$A$2:$HU$2,0)+3)*$G$107,0)","v":0},null,{"$f":"IFERROR(INDEX(BT!$A$4:$HU$138,MATCH($G$4&J$12&J$13&J$14,BT!$G$4:$G$1079&BT!$F$4:$F$1079&BT!$I$4:$I$1079&BT!$J$4:$J$1079,0),MATCH($C174,BT!$A$2:$HU$2,0)),\"---\")","v":0},{"$f":"IFERROR(J$29*INDEX(BT!$A$4:$HU$138,MATCH(J$12&J$13&J$14,BT!$F$4:$F$138&BT!$I$4:$I$138&BT!$J$4:$J$138,0),MATCH($C174,BT!$A$2:$HU$2,0)+3)*$G$107,0)","v":0},null,{"$f":"IFERROR(INDEX(BT!$A$4:$HU$138,MATCH($G$4&M$12&M$13&M$14,BT!$G$4:$G$1079&BT!$F$4:$F$1079&BT!$I$4:$I$1079&BT!$J$4:$J$1079,0),MATCH($C174,BT!$A$2:$HU$2,0)),\"---\")","v":0},{"$f":"IFERROR(M$29*INDEX(BT!$A$4:$HU$138,MATCH(M$12&M$13&M$14,BT!$F$4:$F$138&BT!$I$4:$I$138&BT!$J$4:$J$138,0),MATCH($C174,BT!$A$2:$HU$2,0)+3)*$G$107,0)","v":0},null,{"$f":"IFERROR(INDEX(BT!$A$4:$HU$138,MATCH($G$4&P$12&P$13&P$14,BT!$G$4:$G$1079&BT!$F$4:$F$1079&BT!$I$4:$I$1079&BT!$J$4:$J$1079,0),MATCH($C174,BT!$A$2:$HU$2,0)),\"---\")","v":0},{"$f":"IFERROR(P$29*INDEX(BT!$A$4:$HU$138,MATCH(P$12&P$13&P$14,BT!$F$4:$F$138&BT!$I$4:$I$138&BT!$J$4:$J$138,0),MATCH($C174,BT!$A$2:$HU$2,0)+3)*$G$107,0)","v":0}]
[null,53,"Донная вставка секции Х-образной",null,null,{"$f":"IFERROR(INDEX(BT!$A$4:$HU$138,MATCH($G$4&G$12&G$13&G$14,BT!$G$4:$G$1079&BT!$F$4:$F$1079&BT!$I$4:$I$1079&BT!$J$4:$J$1079,0),MATCH($C175,BT!$A$2:$HU$2,0)),\"---\")","v":0},{"$f":"IFERROR(G$29*INDEX(BT!$A$4:$HU$138,MATCH(G$12&G$13&G$14,BT!$F$4:$F$138&BT!$I$4:$I$138&BT!$J$4:$J$138,0),MATCH($C175,BT!$A$2:$HU$2,0)+3)*$G$107,0)","v":0},null,{"$f":"IFERROR(INDEX(BT!$A$4:$HU$138,MATCH($G$4&J$12&J$13&J$14,BT!$G$4:$G$1079&BT!$F$4:$F$1079&BT!$I$4:$I$1079&BT!$J$4:$J$1079,0),MATCH($C175,BT!$A$2:$HU$2,0)),\"---\")","v":0},{"$f":"IFERROR(J$29*INDEX(BT!$A$4:$HU$138,MATCH(J$12&J$13&J$14,BT!$F$4:$F$138&BT!$I$4:$I$138&BT!$J$4:$J$138,0),MATCH($C175,BT!$A$2:$HU$2,0)+3)*$G$107,0)","v":0},null,{"$f":"IFERROR(INDEX(BT!$A$4:$HU$138,MATCH($G$4&M$12&M$13&M$14,BT!$G$4:$G$1079&BT!$F$4:$F$1079&BT!$I$4:$I$1079&BT!$J$4:$J$1079,0),MATCH($C175,BT!$A$2:$HU$2,0)),\"---\")","v":0},{"$f":"IFERROR(M$29*INDEX(BT!$A$4:$HU$138,MATCH(M$12&M$13&M$14,BT!$F$4:$F$138&BT!$I$4:$I$138&BT!$J$4:$J$138,0),MATCH($C175,BT!$A$2:$HU$2,0)+3)*$G$107,0)","v":0},null,{"$f":"IFERROR(INDEX(BT!$A$4:$HU$138,MATCH($G$4&P$12&P$13&P$14,BT!$G$4:$G$1079&BT!$F$4:$F$1079&BT!$I$4:$I$1079&BT!$J$4:$J$1079,0),MATCH($C175,BT!$A$2:$HU$2,0)),\"---\")","v":0},{"$f":"IFERROR(P$29*INDEX(BT!$A$4:$HU$138,MATCH(P$12&P$13&P$14,BT!$F$4:$F$138&BT!$I$4:$I$138&BT!$J$4:$J$138,0),MATCH($C175,BT!$A$2:$HU$2,0)+3)*$G$107,0)","v":0}]
[null,54,"Крышка секции Х-образной",null,null,{"$f":"IFERROR(INDEX(BT!$A$4:$HU$138,MATCH($G$4&G$12&G$13&G$14,BT!$G$4:$G$1079&BT!$F$4:$F$1079&BT!$I$4:$I$1079&BT!$J$4:$J$1079,0),MATCH($C176,BT!$A$2:$HU$2,0)),\"---\")","v":0},{"$f":"IFERROR(G$29*INDEX(BT!$A$4:$HU$138,MATCH(G$12&G$13&G$14,BT!$F$4:$F$138&BT!$I$4:$I$138&BT!$J$4:$J$138,0),MATCH($C176,BT!$A$2:$HU$2,0)+3)*$G$107,0)","v":0},null,{"$f":"IFERROR(INDEX(BT!$A$4:$HU$138,MATCH($G$4&J$12&J$13&J$14,BT!$G$4:$G$1079&BT!$F$4:$F$1079&BT!$I$4:$I$1079&BT!$J$4:$J$1079,0),MATCH($C176,BT!$A$2:$HU$2,0)),\"---\")","v":0},{"$f":"IFERROR(J$29*INDEX(BT!$A$4:$HU$138,MATCH(J$12&J$13&J$14,BT!$F$4:$F$138&BT!$I$4:$I$138&BT!$J$4:$J$138,0),MATCH($C176,BT!$A$2:$HU$2,0)+3)*$G$107,0)","v":0},null,{"$f":"IFERROR(INDEX(BT!$A$4:$HU$138,MATCH($G$4&M$12&M$13&M$14,BT!$G$4:$G$1079&BT!$F$4:$F$1079&BT!$I$4:$I$1079&BT!$J$4:$J$1079,0),MATCH($C176,BT!$A$2:$HU$2,0)),\"---\")","v":0},{"$f":"IFERROR(M$29*INDEX(BT!$A$4:$HU$138,MATCH(M$12&M$13&M$14,BT!$F$4:$F$138&BT!$I$4:$I$138&BT!$J$4:$J$138,0),MATCH($C176,BT!$A$2:$HU$2,0)+3)*$G$107,0)","v":0},null,{"$f":"IFERROR(INDEX(BT!$A$4:$HU$138,MATCH($G$4&P$12&P$13&P$14,BT!$G$4:$G$1079&BT!$F$4:$F$1079&BT!$I$4:$I$1079&BT!$J$4:$J$1079,0),MATCH($C176,BT!$A$2:$HU$2,0)),\"---\")","v":0},{"$f":"IFERROR(P$29*INDEX(BT!$A$4:$HU$138,MATCH(P$12&P$13&P$14,BT!$F$4:$F$138&BT!$I$4:$I$138&BT!$J$4:$J$138,0),MATCH($C176,BT!$A$2:$HU$2,0)+3)*$G$107,0)","v":0}]
[null,null,"ТОРЦЕВАЯ ЗАГЛУШКА"]
[null,55,"Торцевая заглушка",null,null,{"$f":"IFERROR(INDEX(BT!$A$4:$HU$138,MATCH($G$4&G$12&G$13&G$14,BT!$G$4:$G$1079&BT!$F$4:$F$1079&BT!$I$4:$I$1079&BT!$J$4:$J$1079,0),MATCH($C178,BT!$A$2:$HU$2,0)),\"---\")","v":0},{"$f":"IFERROR(G$30*INDEX(BT!$A$4:$HU$138,MATCH(G$12&G$13&G$14,BT!$F$4:$F$138&BT!$I$4:$I$138&BT!$J$4:$J$138,0),MATCH($C178,BT!$A$2:$HU$2,0)+3)*$G$107,0)","v":0},null,{"$f":"IFERROR(INDEX(BT!$A$4:$HU$138,MATCH($G$4&J$12&J$13&J$14,BT!$G$4:$G$1079&BT!$F$4:$F$1079&BT!$I$4:$I$1079&BT!$J$4:$J$1079,0),MATCH($C178,BT!$A$2:$HU$2,0)),\"---\")","v":0},{"$f":"IFERROR(J$30*INDEX(BT!$A$4:$HU$138,MATCH(J$12&J$13&J$14,BT!$F$4:$F$138&BT!$I$4:$I$138&BT!$J$4:$J$138,0),MATCH($C178,BT!$A$2:$HU$2,0)+3)*$G$107,0)","v":0},null,{"$f":"IFERROR(INDEX(BT!$A$4:$HU$138,MATCH($G$4&M$12&M$13&M$14,BT!$G$4:$G$1079&BT!$F$4:$F$1079&BT!$I$4:$I$1079&BT!$J$4:$J$1079,0),MATCH($C178,BT!$A$2:$HU$2,0)),\"---\")","v":0},{"$f":"IFERROR(M$30*INDEX(BT!$A$4:$HU$138,MATCH(M$12&M$13&M$14,BT!$F$4:$F$138&BT!$I$4:$I$138&BT!$J$4:$J$138,0),MATCH($C178,BT!$A$2:$HU$2,0)+3)*$G$107,0)","v":0},null,{"$f":"IFERROR(INDEX(BT!$A$4:$HU$138,MATCH($G$4&P$12&P$13&P$14,BT!$G$4:$G$1079&BT!$F$4:$F$1079&BT!$I$4:$I$1079&BT!$J$4:$J$1079,0),MATCH($C178,BT!$A$2:$HU$2,0)),\"---\")","v":0},{"$f":"IFERROR(P$30*INDEX(BT!$A$4:$HU$138,MATCH(P$12&P$13&P$14,BT!$F$4:$F$138&BT!$I$4:$I$138&BT!$J$4:$J$138,0),MATCH($C178,BT!$A$2:$HU$2,0)+3)*$G$107,0)","v":0}]
[]
[]
[]
[null,null,null,null,null,"ПРОВЕРКА ТРАССЫ"]
[null,null,null,null,null,"Расчетная нагрузка",{"$f":"G$16","v":0},null,null,{"$f":"J$16","v":0},null,null,{"$f":"M$16","v":0},null,null,{"$f":"P$16","v":0}]
[null,null,null,null,null,"Допустимая нагрузка",{"$f":"IFERROR(INDEX(BT!$A$4:$FF$138,MATCH('Участок 1'!F$113,BT!$A$4:$A$138,0),MATCH('Участок 1'!$G$7,BT!$A$3:$FE$3,0)),0)","v":0},null,null,{"$f":"IFERROR(INDEX(BT!$A$4:$FF$138,MATCH('Участок 1'!I$113,BT!$A$4:$A$138,0),MATCH('Участок 1'!$G$7,BT!$A$3:$FE$3,0)),0)","v":0},null,null,{"$f":"IFERROR(INDEX(BT!$A$4:$FF$138,MATCH('Участок 1'!L$113,BT!$A$4:$A$138,0),MATCH('Участок 1'!$G$7,BT!$A$3:$FE$3,0)),0)","v":0},null,null,{"$f":"IFERROR(INDEX(BT!$A$4:$FF$138,MATCH('Участок 1'!O$113,BT!$A$4:$A$138,0),MATCH('Участок 1'!$G$7,BT!$A$3:$FE$3,0)),0)","v":0}]
[null,null,null,null,null,"Результат",{"$f":"IF(G183<=G184,\"Проходит\",\"Не проходит\")","v":"Проходит"},null,null,{"$f":"IF(J183<=J184,\"Проходит\",\"Не проходит\")","v":"Проходит"},null,null,{"$f":"IF(M183<=M184,\"Проходит\",\"Не проходит\")","v":"Проходит"},null,null,{"$f":"IF(P183<=P184,\"Проходит\",\"Не проходит\")","v":"Проходит"}]
[]
[]
[]
[null,null,null,null,null,"ПРОВЕРКА КРЕПЛЕНИЙ К СТЕНЕ"]
[]
[null,null,null,null,null,"Ширина лотка",{"$f":"G$14","v":0},null,null,{"$f":"J$14","v":0},null,null,{"$f":"M$14","v":0},null,null,{"$f":"P$14","v":0}]
[null,null,null,null,null,"Макс. ширина лотка",{"$f":"MAX($G$191:$P$191)","v":0}]
[null,null,null,null,null,"Нагрузка на кронштейн",{"$f":"G$16*$G$7","v":0},null,null,{"$f":"J$16*$G$7","v":0},null,null,{"$f":"M$16*$G$7","v":0},null,null,{"$f":"P$16*$G$7","v":0}]
[null,null,null,null,null,"Макс нагрузка на кронштейн",{"$f":"MAX($G$193:$P$193)","v":0}]
[]
[null,null,null,null,null,"Проверка серии MWA 12",{"$f":"IFERROR(IF(G5=\"К стене\",IF(G4=\"Конв.цинк.\",IF(INDEX(BMS!$E$1:$E$31,MATCH(CONCATENATE(\"MWA 12 \",IF($G$192=150,210,$G$192+10)/10,\"S FS RU\"),BMS!$H$1:$H$31,0))<$G$194,\"Нет\",\"Да\"),\"Нет\"),\"Нет\"),\"---\")","v":"Нет"}]
[null,null,null,null,null,"Проверка серии AW 15",{"$f":"IFERROR(IF(G5=\"К стене\",IF(INDEX(BMS!$E$1:$E$31,MATCH(CONCATENATE(\"AW 15 \",($G$192+10)/10,\" FT\"),BMS!$H$1:$H$31,0))<$G$194,\"Нет\",\"Да\"),\"Нет\"),\"---\")","v":"Нет"}]
[]
[null,null,null,null,null,"Выбранная серия",{"$f":"IF($G$196=\"Да\",\"MWA 12\",IF($G$197=\"Да\",\"AW 15\",\"---\"))","v":"---"}]
[null,null,null,null,null,"Ширина для расчета",{"$f":"IF($G$199=\"---\",\"---\",IF($G$199=\"MWA 12\",IF(G$191=150,210,G$191+10),IF($G$199=\"AW 15\",G$191+10)))","v":"---"},null,null,{"$f":"IF($G$199=\"---\",\"---\",IF($G$199=\"MWA 12\",IF(J$191=150,210,J$191+10),IF($G$199=\"AW 15\",J$191+10)))","v":"---"},null,null,{"$f":"IF($G$199=\"---\",\"---\",IF($G$199=\"MWA 12\",IF(M$191=150,210,M$191+10),IF($G$199=\"AW 15\",M$191+10)))","v":"---"},null,null,{"$f":"IF($G$199=\"---\",\"---\",IF($G$199=\"MWA 12\",IF(P$191=150,210,P$191+10),IF($G$199=\"AW 15\",P$191+10)))","v":"---"}]
[null,null,null,null,null,"Допустимая нагрузка",{"$f":"IFERROR(INDEX(BMS!$E$1:$E$31,MATCH(F$207,BMS!$H$1:$H$31,0)),\"---\")","v":"---"},null,null,{"$f":"IFERROR(INDEX(BMS!$E$1:$E$31,MATCH(I$207,BMS!$H$1:$H$31,0)),\"---\")","v":"---"},null,null,{"$f":"IFERROR(INDEX(BMS!$E$1:$E$31,MATCH(L$207,BMS!$H$1:$H$31,0)),\"---\")","v":"---"},null,null,{"$f":"IFERROR(INDEX(BMS!$E$1:$E$31,MATCH(O$207,BMS!$H$1:$H$31,0)),\"---\")","v":"---"}]
[]
[]
[]
[null,null,null,null,null,"ПОДБОР КРЕПЛЕНИЙ К СТЕНЕ"]
[]
[null,101,"Кронштейн",null,null,{"$f":"IFERROR(IF(G$191>0,CONCATENATE($G$199,\" \",\"\",G$200/10,IF($G$199=\"MWA 12\",\"S FS RU\",\" FT\")),\"---\"),\"---\")","v":"---"},{"$f":"IF(AND($G$5=\"К стене\",$G$199<>\"---\",G$191>0),ROUNDUP($G$8/$G$7,0),0)*$G$107","v":0},null,{"$f":"IFERROR(IF(J$191>0,CONCATENATE($G$199,\" \",\"\",J$200/10,IF($G$199=\"MWA 12\",\"S FS RU\",\" FT\")),\"---\"),\"---\")","v":"---"},{"$f":"IF(AND($G$5=\"К стене\",$G$199<>\"---\",J$191>0),ROUNDUP($G$8/$G$7,0),0)*$G$107","v":0},null,{"$f":"IFERROR(IF(M$191>0,CONCATENATE($G$199,\" \",\"\",M$200/10,IF($G$199=\"MWA 12\",\"S FS RU\",\" FT\")),\"---\"),\"---\")","v":"---"},{"$f":"IF(AND($G$5=\"К стене\",$G$199<>\"---\",M$191>0),ROUNDUP($G$8/$G$7,0),0)*$G$107","v":0},null,{"$f":"IFERROR(IF(P$191>0,CONCATENATE($G$199,\" \",\"\",P$200/10,IF($G$199=\"MWA 12\",\"S FS RU\",\" FT\")),\"---\"),\"---\")","v":"---"},{"$f":"IF(AND($G$5=\"К стене\",$G$199<>\"---\",P$191>0),ROUNDUP($G$8/$G$7,0),0)*$G$107","v":0}]
[null,102,"Анкерный болт",null,null,{"$f":"INDEX(BMS!$L:$L,MATCH(F$207,BMS!$H:$H,0),1)","v":"---"},{"$f":"G$207*$G$107","v":0},null,{"$f":"INDEX(BMS!$L:$L,MATCH(I$207,BMS!$H:$H,0),1)","v":"---"},{"$f":"J$207*$G$107","v":0},null,{"$f":"INDEX(BMS!$L:$L,MATCH(L$207,BMS!$H:$H,0),1)","v":"---"},{"$f":"M$207*$G$107","v":0},null,{"$f":"INDEX(BMS!$L:$L,MATCH(O$207,BMS!$H:$H,0),1)","v":"---"},{"$f":"P$207*$G$107","v":0}]
[null,103,"Болт с полукруглой головкой и гайкой",null,null,{"$f":"IF(F207=\"---\",\"---\",IF(G4=\"Конв.цинк.\",\"FRSB 6X12 G\",\"FRSB 6X12 F\"))","v":"---"},{"$f":"IF(G$191<=150,1,2)*G$207*$G$107","v":0},null,{"$f":"IF(I207=\"---\",\"---\",IF(J4=\"Конв.цинк.\",\"FRSB 6X12 G\",\"FRSB 6X12 F\"))","v":"---"},{"$f":"IF(J$191<=150,1,2)*J$207*$G$107","v":0},null,{"$f":"IF(L207=\"---\",\"---\",IF(M4=\"Конв.цинк.\",\"FRSB 6X12 G\",\"FRSB 6X12 F\"))","v":"---"},{"$f":"IF(M$191<=150,1,2)*M$207*$G$107","v":0},null,{"$f":"IF(O207=\"---\",\"---\",IF(P4=\"Конв.цинк.\",\"FRSB 6X12 G\",\"FRSB 6X12 F\"))","v":"---"},{"$f":"IF(P$191<=150,1,2)*P$207*$G$107","v":0}]
[]
[]
[]
[null,null,null,null,null,"ПРОВЕРКА КРЕПЛЕНИЙ К ПОТОЛКУ"]
[]
[null,null,null,null,null,"Ширина лотка",{"$f":"G$14","v":0},null,null,{"$f":"J$14","v":0},null,null,{"$f":"M$14","v":0},null,null,{"$f":"P$14","v":0}]
[null,null,null,null,null,"Максимальная ширина лотка",{"$f":"MAX($G$215:$P$215)","v":0}]
[null,null,null,null,null,"Нагрузка на уровень",{"$f":"G$16*$G$7","v":0},null,null,{"$f":"J$16*$G$7","v":0},null,null,{"$f":"M$16*$G$7","v":0},null,null,{"$f":"P$16*$G$7","v":0}]
[null,null,null,null,null,"Нагрузка на подвес",{"$f":"SUM(G217:P217)","v":0}]
[null,null,null,null,null,"Макс нагрузка на подвес",{"$f":"INDEX(BMS!$F$1:$F$144,MATCH($G$5&$G$6&$G$216,BMS!$B$1:$B$144&BMS!$D$1:$D$144&BMS!$G$1:$G$144,0))","v":{"$error":"#N/A"}}]
[]
[null,121,"Элемент 1",null,null,{"$f":"IFERROR(INDEX(BMS!$A$3:$AU$144,MATCH($G$4&$G$5&$G$6&$G$216,BMS!$C$3:$C$144&BMS!$B$3:$B$144&BMS!$D$3:$D$144&BMS!$G$3:$G$144,0),MATCH($C221,BMS!$A$1:$AU$1,0)),\"---\")","v":"---"},{"$f":"IFERROR(CEILING(IF(OR($G$5=\"К перекрытию\",$G$5=\"К профлисту\"),ROUNDUP($G$8/$G$7,0)+1,0)*INDEX(BMS!$A$1:$AU$144,MATCH($G$5&$G$6&$G$216,BMS!$B$1:$B$144&BMS!$D$1:$D$144&BMS!$G$1:$G$144,0),MATCH($C221,BMS!$A$1:$AU$1,0)+3)*$G$107,VLOOKUP($F221,Base!$A:$H,8,FALSE)),0)","v":0}]
[null,122,"Элемент 2",null,null,{"$f":"IFERROR(INDEX(BMS!$A$3:$AU$144,MATCH($G$4&$G$5&$G$6&$G$216,BMS!$C$3:$C$144&BMS!$B$3:$B$144&BMS!$D$3:$D$144&BMS!$G$3:$G$144,0),MATCH($C222,BMS!$A$1:$AU$1,0)),\"---\")","v":"---"},{"$f":"IFERROR(CEILING(IF(OR($G$5=\"К перекрытию\",$G$5=\"К профлисту\"),ROUNDUP($G$8/$G$7,0)+1,0)*INDEX(BMS!$A$1:$AU$144,MATCH($G$5&$G$6&$G$216,BMS!$B$1:$B$144&BMS!$D$1:$D$144&BMS!$G$1:$G$144,0),MATCH($C222,BMS!$A$1:$AU$1,0)+3)*$G$107,VLOOKUP($F222,Base!$A:$H,8,FALSE)),0)","v":0}]
[null,123,"Элемент 3",null,null,{"$f":"IFERROR(INDEX(BMS!$A$3:$AU$144,MATCH($G$4&$G$5&$G$6&$G$216,BMS!$C$3:$C$144&BMS!$B$3:$B$144&BMS!$D$3:$D$144&BMS!$G$3:$G$144,0),MATCH($C223,BMS!$A$1:$AU$1,0)),\"---\")","v":"---"},{"$f":"IFERROR(CEILING(IF(OR($G$5=\"К перекрытию\",$G$5=\"К профлисту\"),ROUNDUP($G$8/$G$7,0)+1,0)*INDEX(BMS!$A$1:$AU$144,MATCH($G$5&$G$6&$G$216,BMS!$B$1:$B$144&BMS!$D$1:$D$144&BMS!$G$1:$G$144,0),MATCH($C223,BMS!$A$1:$AU$1,0)+3)*$G$107,VLOOKUP($F223,Base!$A:$H,8,FALSE)),0)","v":0}]
[null,124,"Элемент 4",null,null,{"$f":"IFERROR(INDEX(BMS!$A$3:$AU$144,MATCH($G$4&$G$5&$G$6&$G$216,BMS!$C$3:$C$144&BMS!$B$3:$B$144&BMS!$D$3:$D$144&BMS!$G$3:$G$144,0),MATCH($C224,BMS!$A$1:$AU$1,0)),\"---\")","v":"---"},{"$f":"IFERROR(CEILING(IF(OR($G$5=\"К перекрытию\",$G$5=\"К профлисту\"),ROUNDUP($G$8/$G$7,0)+1,0)*INDEX(BMS!$A$1:$AU$144,MATCH($G$5&$G$6&$G$216,BMS!$B$1:$B$144&BMS!$D$1:$D$144&BMS!$G$1:$G$144,0),MATCH($C224,BMS!$A$1:$AU$1,0)+3)*$G$107,VLOOKUP($F224,Base!$A:$H,8,FALSE)),0)","v":0}]
[null,125,"Элемент 5",null,null,{"$f":"IFERROR(INDEX(BMS!$A$3:$AU$144,MATCH($G$4&$G$5&$G$6&$G$216,BMS!$C$3:$C$144&BMS!$B$3:$B$144&BMS!$D$3:$D$144&BMS!$G$3:$G$144,0),MATCH($C225,BMS!$A$1:$AU$1,0)),\"---\")","v":"---"},{"$f":"IFERROR(CEILING(IF(OR($G$5=\"К перекрытию\",$G$5=\"К профлисту\"),ROUNDUP($G$8/$G$7,0)+1,0)*INDEX(BMS!$A$1:$AU$144,MATCH($G$5&$G$6&$G$216,BMS!$B$1:$B$144&BMS!$D$1:$D$144&BMS!$G$1:$G$144,0),MATCH($C225,BMS!$A$1:$AU$1,0)+3)*$G$107,VLOOKUP($F225,Base!$A:$H,8,FALSE)),0)","v":0}]
[null,126,"Элемент 6",null,null,{"$f":"IFERROR(INDEX(BMS!$A$3:$AU$144,MATCH($G$4&$G$5&$G$6&$G$216,BMS!$C$3:$C$144&BMS!$B$3:$B$144&BMS!$D$3:$D$144&BMS!$G$3:$G$144,0),MATCH($C226,BMS!$A$1:$AU$1,0)),\"---\")","v":"---"},{"$f":"IFERROR(CEILING(IF(OR($G$5=\"К перекрытию\",$G$5=\"К профлисту\"),ROUNDUP($G$8/$G$7,0)+1,0)*INDEX(BMS!$A$1:$AU$144,MATCH($G$5&$G$6&$G$216,BMS!$B$1:$B$144&BMS!$D$1:$D$144&BMS!$G$1:$G$144,0),MATCH($C226,BMS!$A$1:$AU$1,0)+3)*$G$107,VLOOKUP($F226,Base!$A:$H,8,FALSE)),0)","v":0}]
[null,127,"Элемент 7",null,null,{"$f":"IFERROR(INDEX(BMS!$A$3:$AU$144,MATCH($G$4&$G$5&$G$6&$G$216,BMS!$C$3:$C$144&BMS!$B$3:$B$144&BMS!$D$3:$D$144&BMS!$G$3:$G$144,0),MATCH($C227,BMS!$A$1:$AU$1,0)),\"---\")","v":"---"},{"$f":"IFERROR(CEILING(IF(OR($G$5=\"К перекрытию\",$G$5=\"К профлисту\"),ROUNDUP($G$8/$G$7,0)+1,0)*INDEX(BMS!$A$1:$AU$144,MATCH($G$5&$G$6&$G$216,BMS!$B$1:$B$144&BMS!$D$1:$D$144&BMS!$G$1:$G$144,0),MATCH($C227,BMS!$A$1:$AU$1,0)+3)*$G$107,VLOOKUP($F227,Base!$A:$H,8,FALSE)),0)","v":0}]
[null,128,"Элемент 8",null,null,{"$f":"IFERROR(INDEX(BMS!$A$3:$AU$144,MATCH($G$4&$G$5&$G$6&$G$216,BMS!$C$3:$C$144&BMS!$B$3:$B$144&BMS!$D$3:$D$144&BMS!$G$3:$G$144,0),MATCH($C228,BMS!$A$1:$AU$1,0)),\"---\")","v":"---"},{"$f":"IFERROR(CEILING(IF(OR($G$5=\"К перекрытию\",$G$5=\"К профлисту\"),ROUNDUP($G$8/$G$7,0)+1,0)*INDEX(BMS!$A$1:$AU$144,MATCH($G$5&$G$6&$G$216,BMS!$B$1:$B$144&BMS!$D$1:$D$144&BMS!$G$1:$G$144,0),MATCH($C228,BMS!$A$1:$AU$1,0)+3)*$G$107,VLOOKUP($F228,Base!$A:$H,8,FALSE)),0)","v":0}]
[null,129,"Элемент 9",null,null,{"$f":"IFERROR(INDEX(BMS!$A$3:$AU$144,MATCH($G$4&$G$5&$G$6&$G$216,BMS!$C$3:$C$144&BMS!$B$3:$B$144&BMS!$D$3:$D$144&BMS!$G$3:$G$144,0),MATCH($C229,BMS!$A$1:$AU$1,0)),\"---\")","v":"---"},{"$f":"IFERROR(CEILING(IF(OR($G$5=\"К перекрытию\",$G$5=\"К профлисту\"),ROUNDUP($G$8/$G$7,0)+1,0)*INDEX(BMS!$A$1:$AU$144,MATCH($G$5&$G$6&$G$216,BMS!$B$1:$B$144&BMS!$D$1:$D$144&BMS!$G$1:$G$144,0),MATCH($C229,BMS!$A$1:$AU$1,0)+3)*$G$107,VLOOKUP($F229,Base!$A:$H,8,FALSE)),0)","v":0}]
[null,130,"Элемент 10",null,null,{"$f":"IFERROR(INDEX(BMS!$A$3:$AU$144,MATCH($G$4&$G$5&$G$6&$G$216,BMS!$C$3:$C$144&BMS!$B$3:$B$144&BMS!$D$3:$D$144&BMS!$G$3:$G$144,0),MATCH($C230,BMS!$A$1:$AU$1,0)),\"---\")","v":"---"},{"$f":"IFERROR(CEILING(IF(OR($G$5=\"К перекрытию\",$G$5=\"К профлисту\"),ROUNDUP($G$8/$G$7,0)+1,0)*INDEX(BMS!$A$1:$AU$144,MATCH($G$5&$G$6&$G$216,BMS!$B$1:$B$144&BMS!$D$1:$D$144&BMS!$G$1:$G$144,0),MATCH($C230,BMS!$A$1:$AU$1,0)+3)*$G$107,VLOOKUP($F230,Base!$A:$H,8,FALSE)),0)","v":0}]
[null,131,"Болт с полукруглой головкой и гайкой",null,null,{"$f":"IF(G215>0,IF($G$5=\"К стене\",\"---\",IF(G4=\"Конв.цинк.\",\"FRSB 6X12 G\",\"FRSB 6X12 F\")),0)","v":0},{"$f":"IFERROR(IF(G215>0,IF($G$5<>\"К стене\",IF(G$215<=150,1,2)*(ROUNDUP($G$8/$G$7,0)+1)*$G$107,0),0),0)","v":0},null,{"$f":"IF(J215>0,IF($G$5=\"К стене\",\"---\",IF(J4=\"Конв.цинк.\",\"FRSB 6X12 G\",\"FRSB 6X12 F\")),0)","v":0},{"$f":"IFERROR(IF(J215>0,IF($G$5<>\"К стене\",IF(J$215<=150,1,2)*(ROUNDUP($G$8/$G$7,0)+1)*$G$107,0),0),0)","v":0},null,{"$f":"IF(M215>0,IF($G$5=\"К стене\",\"---\",IF(M4=\"Конв.цинк.\",\"FRSB 6X12 G\",\"FRSB 6X12 F\")),0)","v":0},{"$f":"IFERROR(IF(M215>0,IF($G$5<>\"К стене\",IF(M$215<=150,1,2)*(ROUNDUP($G$8/$G$7,0)+1)*$G$107,0),0),0)","v":0},null,{"$f":"IF(P215>0,IF($G$5=\"К стене\",\"---\",IF(P4=\"Конв.цинк.\",\"FRSB 6X12 G\",\"FRSB 6X12 F\")),0)","v":0},{"$f":"IFERROR(IF(P215>0,IF($G$5<>\"К стене\",IF(P$215<=150,1,2)*(ROUNDUP($G$8/$G$7,0)+1)*$G$107,0),0),0)","v":0}]
[]
[]
[]
[null,null,null,null,null,"РАСПРЕД. КОРОБКИ"]
[null,151,null,null,null,{"$f":"INDEX(BJB!$E$3:$E$19,MATCH(G$34&G$33&$G$4,BJB!$B$3:$B$19&BJB!$D$3:$D$19&BJB!$C$3:$C$19,0))","v":0},{"$f":"IFERROR(G$35*INDEX(BJB!$H$3:$H$19,MATCH(G$34&G$33,BJB!$B$3:$B$19&BJB!$D$3:$D$19,0))*$G$107,0)","v":0},null,{"$f":"INDEX(BJB!$E$3:$E$19,MATCH(J$34&J$33&$G$4,BJB!$B$3:$B$19&BJB!$D$3:$D$19&BJB!$C$3:$C$19,0))","v":0},{"$f":"IFERROR(J$35*INDEX(BJB!$H$3:$H$19,MATCH(J$34&J$33,BJB!$B$3:$B$19&BJB!$D$3:$D$19,0))*$G$107,0)","v":0},null,{"$f":"INDEX(BJB!$E$3:$E$19,MATCH(M$34&M$33&$G$4,BJB!$B$3:$B$19&BJB!$D$3:$D$19&BJB!$C$3:$C$19,0))","v":0},{"$f":"IFERROR(M$35*INDEX(BJB!$H$3:$H$19,MATCH(M$34&M$33,BJB!$B$3:$B$19&BJB!$D$3:$D$19,0))*$G$107,0)","v":0},null,{"$f":"INDEX(BJB!$E$3:$E$19,MATCH(P$34&P$33&$G$4,BJB!$B$3:$B$19&BJB!$D$3:$D$19&BJB!$C$3:$C$19,0))","v":0},{"$f":"IFERROR(P$35*INDEX(BJB!$H$3:$H$19,MATCH(P$34&P$33,BJB!$B$3:$B$19&BJB!$D$3:$D$19,0))*$G$107,0)","v":0}]
[null,152,null,null,null,{"$f":"INDEX(BJB!$I$3:$I$19,MATCH(G$34&G$33&$G$4,BJB!$B$3:$B$19&BJB!$D$3:$D$19&BJB!$C$3:$C$19,0))","v":0},{"$f":"IFERROR(G$35*INDEX(BJB!$L$3:$L$19,MATCH(G$34&G$33,BJB!$B$3:$B$19&BJB!$D$3:$D$19,0))*$G$107,0)","v":0},null,{"$f":"INDEX(BJB!$I$3:$I$19,MATCH(J$34&J$33&$G$4,BJB!$B$3:$B$19&BJB!$D$3:$D$19&BJB!$C$3:$C$19,0))","v":0},{"$f":"IFERROR(J$35*INDEX(BJB!$L$3:$L$19,MATCH(J$34&J$33,BJB!$B$3:$B$19&BJB!$D$3:$D$19,0))*$G$107,0)","v":0},null,{"$f":"INDEX(BJB!$I$3:$I$19,MATCH(M$34&M$33&$G$4,BJB!$B$3:$B$19&BJB!$D$3:$D$19&BJB!$C$3:$C$19,0))","v":0},{"$f":"IFERROR(M$35*INDEX(BJB!$L$3:$L$19,MATCH(M$34&M$33,BJB!$B$3:$B$19&BJB!$D$3:$D$19,0))*$G$107,0)","v":0},null,{"$f":"INDEX(BJB!$I$3:$I$19,MATCH(P$34&P$33&$G$4,BJB!$B$3:$B$19&BJB!$D$3:$D$19&BJB!$C$3:$C$19,0))","v":0},{"$f":"IFERROR(P$35*INDEX(BJB!$L$3:$L$19,MATCH(P$34&P$33,BJB!$B$3:$B$19&BJB!$D$3:$D$19,0))*$G$107,0)","v":0}]
[null,153,null,null,null,{"$f":"INDEX(BJB!$M$3:$M$19,MATCH(G$34&G$33&$G$4,BJB!$B$3:$B$19&BJB!$D$3:$D$19&BJB!$C$3:$C$19,0))","v":0},{"$f":"IFERROR(G$35*INDEX(BJB!$P$3:$P$19,MATCH(G$34&G$33,BJB!$B$3:$B$19&BJB!$D$3:$D$19,0))*$G$107,0)","v":0},null,{"$f":"INDEX(BJB!$M$3:$M$19,MATCH(J$34&J$33&$G$4,BJB!$B$3:$B$19&BJB!$D$3:$D$19&BJB!$C$3:$C$19,0))","v":0},{"$f":"IFERROR(J$35*INDEX(BJB!$P$3:$P$19,MATCH(J$34&J$33,BJB!$B$3:$B$19&BJB!$D$3:$D$19,0))*$G$107,0)","v":0},null,{"$f":"INDEX(BJB!$M$3:$M$19,MATCH(M$34&M$33&$G$4,BJB!$B$3:$B$19&BJB!$D$3:$D$19&BJB!$C$3:$C$19,0))","v":0},{"$f":"IFERROR(M$35*INDEX(BJB!$P$3:$P$19,MATCH(M$34&M$33,BJB!$B$3:$B$19&BJB!$D$3:$D$19,0))*$G$107,0)","v":0},null,{"$f":"INDEX(BJB!$M$3:$M$19,MATCH(P$34&P$33&$G$4,BJB!$B$3:$B$19&BJB!$D$3:$D$19&BJB!$C$3:$C$19,0))","v":0},{"$f":"IFERROR(P$35*INDEX(BJB!$P$3:$P$19,MATCH(P$34&P$33,BJB!$B$3:$B$19&BJB!$D$3:$D$19,0))*$G$107,0)","v":0}]

{"sheet":"Участок 6","index":6,"n_rows":238,"n_cols":16,"rows_kept":238,"cut":false,"hidden":true,"merged":[[36,5,36,6],[36,8,36,9],[36,11,36,12],[36,14,36,15],[31,5,31,6],[31,8,31,9],[31,11,31,12],[31,14,31,15],[35,5,35,6],[35,8,35,9],[35,11,35,12],[35,14,35,15],[30,8,30,9],[30,11,30,12],[30,14,30,15],[19,5,19,6],[19,8,19,9],[19,11,19,12],[19,14,19,15],[1,1,1,15],[2,1,40,3],[2,5,2,6],[2,8,8,9],[2,11,8,12],[2,14,8,15],[8,5,8,6],[9,5,9,6],[9,8,9,9],[9,11,9,12],[9,14,9,15],[18,5,18,6],[18,8,18,9],[18,11,18,12],[18,14,18,15],[30,5,30,6],[234,5,234,6],[108,5,108,6],[181,5,181,6],[188,5,188,6],[204,5,204,6],[212,5,212,6]]}
["o",null,null,null,null,null,null,{"$f":"IF($G$6>1,\"\",\"x\")","v":"x"},{"$f":"IF($G$6>1,\"\",\"x\")","v":"x"},{"$f":"IF($G$6>1,\"\",\"x\")","v":"x"},{"$f":"IF($G$6>2,\"\",\"x\")","v":"x"},{"$f":"IF($G$6>2,\"\",\"x\")","v":"x"},{"$f":"IF($G$6>2,\"\",\"x\")","v":"x"},{"$f":"IF($G$6>3,\"\",\"x\")","v":"x"},{"$f":"IF($G$6>3,\"\",\"x\")","v":"x"},{"$f":"IF($G$6>3,\"\",\"x\")","v":"x"}]
[null,"ВВОД ДАННЫХ ДЛЯ РАСЧЕТА УЧАСТКА №6"]
[null,null,null,null,null,"Данные конструкций"]
[null,null,null,null,null,"Тип покрытия"]
[null,null,null,null,null,"Тип крепления"]
[null,null,null,null,null,"Кол-во уровней лотков"]
[null,null,null,null,null,"Шаг крепления"]
[null,null,null,null,null,"Длина участка трассы, м"]
[]
[null,null,null,null,null,"Данные лотков",null,null,"Данные лотков",null,null,"Данные лотков",null,null,"Данные лотков"]
[null,null,null,null,null,"Тип лотка","Листовой",null,"Тип лотка","Листовой",null,"Тип лотка","Листовой",null,"Тип лотка","Листовой"]
[null,null,null,null,null,"Наличие перфорации",null,null,"Наличие перфорации",null,null,"Наличие перфорации",null,null,"Наличие перфорации"]
[null,null,null,null,null,"Высота",null,null,"Высота",null,null,"Высота",null,null,"Высота"]
[null,null,null,null,null,"Ширина",null,null,"Ширина",null,null,"Ширина",null,null,"Ширина"]
[null,null,null,null,null,"Толщина металла, мм",{"$f":"IF(G$14=\"\",\"\",IF(G$14<400,0.7,0.9))","v":""},null,"Толщина металла, мм",{"$f":"IF(J$14=\"\",\"\",IF(J$14<400,0.7,0.9))","v":""},null,"Толщина металла, мм",{"$f":"IF(M$14=\"\",\"\",IF(M$14<400,0.7,0.9))","v":""},null,"Толщина металла, мм",{"$f":"IF(P$14=\"\",\"\",IF(P$14<400,0.7,0.9))","v":""}]
[null,null,null,null,null,"Нагрузка на лоток, кг/пм",null,null,"Нагрузка на лоток, кг/пм",null,null,"Нагрузка на лоток, кг/пм",null,null,"Нагрузка на лоток, кг/пм"]
[null,null,null,null,null,"Наличие крышки",null,null,"Наличие крышки",null,null,"Наличие крышки",null,null,"Наличие крышки"]
[null,null,null,null,null,"Кол-во перегородок",null,null,"Кол-во перегородок",null,null,"Кол-во перегородок",null,null,"Кол-во перегородок"]
[]
[null,null,null,null,null,"Фасонные элементы",null,null,"Фасонные элементы",null,null,"Фасонные элементы",null,null,"Фасонные элементы"]
[null,null,null,null,null,"Кол-во гор. углов 45°, шт.",null,null,"Кол-во гор. углов 45°, шт.",null,null,"Кол-во гор. углов 45°, шт.",null,null,"Кол-во гор. углов 45°, шт."]
[null,null,null,null,null,"Кол-во гор. углов 90°, шт.",null,null,"Кол-во гор. углов 90°, шт.",null,null,"Кол-во гор. углов 90°, шт.",null,null,"Кол-во гор. углов 90°, шт."]
[null,null,null,null,null,"Кол-во гор. углов 0-90°, шт.",null,null,"Кол-во гор. углов 0-90°, шт.",null,null,"Кол-во гор. углов 0-90°, шт.",null,null,"Кол-во гор. углов 0-90°, шт."]
[null,null,null,null,null,"Кол-во углов 90° вверх, шт.",null,null,"Кол-во углов 90° вверх, шт.",null,null,"Кол-во углов 90° вверх, шт.",null,null,"Кол-во углов 90° вверх, шт."]
[null,null,null,null,null,"Кол-во углов 90° вниз, шт.",null,null,"Кол-во углов 90° вниз, шт.",null,null,"Кол-во углов 90° вниз, шт.",null,null,"Кол-во углов 90° вниз, шт."]
[null,null,null,null,null,"Кол-во верт. углов унив., шт.",null,null,"Кол-во верт. углов унив., шт.",null,null,"Кол-во верт. углов унив., шт.",null,null,"Кол-во верт. углов унив., шт."]
[null,null,null,null,null,"Кол-во Т-секций, шт.",null,null,"Кол-во Т-секций, шт.",null,null,"Кол-во Т-секций, шт.",null,null,"Кол-во Т-секций, шт."]
[null,null,null,null,null,"Кол-во Т-ответвлений, шт.",null,null,"Кол-во Т-ответвлений, шт.",null,null,"Кол-во Т-ответвлений, шт.",null,null,"Кол-во Т-ответвлений, шт."]
[null,null,null,null,null,"Кол-во Х-секций, шт.",null,null,"Кол-во Х-секций, шт.",null,null,"Кол-во Х-секций, шт.",null,null,"Кол-во Х-секций, шт."]
[null,null,null,null,null,"Кол-во торц. заглушек, шт.",null,null,"Кол-во торц. заглушек, шт.",null,null,"Кол-во торц. заглушек, шт.",null,null,"Кол-во торц. заглушек, шт."]
[]
[null,null,null,null,null,"Распределительные коробки",null,null,"Распределительные коробки",null,null,"Распределительные коробки",null,null,"Распределительные коробки"]
[null,null,null,null,null,"Класс защиты",null,null,"Класс защиты",null,null,"Класс защиты",null,null,"Класс защиты"]
[null,null,null,null,null,"Размер коробок, мм",null,null,"Размер коробок, мм",null,null,"Размер коробок, мм",null,null,"Размер коробок, мм"]
[null,null,null,null,null,"Кол-во коробок, шт",null,null,"Кол-во коробок, шт",null,null,"Кол-во коробок, шт",null,null,"Кол-во коробок, шт"]
[]
[null,null,null,null,null,"Результаты подбора:",null,null,"Результаты подбора:",null,null,"Результаты подбора:",null,null,"Результаты подбора:"]
[null,null,null,null,null,"Подбор лотка:",{"$f":"IF(OR(F$113=0,F$113=\"---\"),\"ВНИМАНИЕ! Введите исходные данные.\",CONCATENATE(\"Лоток подобран,\",CHAR(10),\"тип \",F$113))","v":"ВНИМАНИЕ! Введите исходные данные."},null,"Подбор лотка:",{"$f":"IF(OR(I$113=0,I$113=\"---\"),\"ВНИМАНИЕ! Введите исходные данные.\",CONCATENATE(\"Лоток подобран,\",CHAR(10),\"тип \",I$113))","v":"ВНИМАНИЕ! Введите исходные данные."},null,"Подбор лотка:",{"$f":"IF(OR(L$113=0,L$113=\"---\"),\"ВНИМАНИЕ! Введите исходные данные.\",CONCATENATE(\"Лоток подобран,\",CHAR(10),\"тип \",L$113))","v":"ВНИМАНИЕ! Введите исходные данные."},null,"Подбор лотка:",{"$f":"IF(OR(O$113=0,O$113=\"---\"),\"ВНИМАНИЕ! Введите исходные данные.\",CONCATENATE(\"Лоток подобран,\",CHAR(10),\"тип \",O$113))","v":"ВНИМАНИЕ! Введите исходные данные."}]
[null,null,null,null,null,"Проверка лотка по нагрузке",{"$f":"IF(AND(G$183>0,G$184>0),IF(G$183>G$184,CONCATENATE(\"Внимание!!! Нагрузка на лоток (\",G$183,\" кг/пм) больше допустимой (\",G$184,\" кг/пм)\"),CONCATENATE(\"Лоток подобран верно, допустимая нагрузка на лоток \",G$184,\" кг/пм\")),\"Внимание! Проверка невозможна. Измените данные лотков\")","v":"Внимание! Проверка невозможна. Измените данные лотков"},null,"Проверка лотка по нагрузке",{"$f":"IF(AND(J$183>0,J$184>0),IF(J$183>J$184,CONCATENATE(\"Внимание!!! Нагрузка на лоток (\",J$183,\" кг/пм) больше допустимой (\",J$184,\" кг/пм)\"),CONCATENATE(\"Лоток подобран верно, допустимая нагрузка на лоток \",J$184,\" кг/пм\")),\"Внимание! Проверка невозможна. Измените данные лотков\")","v":"Внимание! Проверка невозможна. Измените данные лотков"},null,"Проверка лотка по нагрузке",{"$f":"IF(AND(M$183>0,M$184>0),IF(M$183>M$184,CONCATENATE(\"Внимание!!! Нагрузка на лоток (\",M$183,\" кг/пм) больше допустимой (\",M$184,\" кг/пм)\"),CONCATENATE(\"Лоток подобран верно, допустимая нагрузка на лоток \",M$184,\" кг/пм\")),\"Внимание! Проверка невозможна. Измените данные лотков\")","v":"Внимание! Проверка невозможна. Измените данные лотков"},null,"Проверка лотка по нагрузке",{"$f":"IF(AND(P$183>0,P$184>0),IF(P$183>P$184,CONCATENATE(\"Внимание!!! Нагрузка на лоток (\",P$183,\" кг/пм) больше допустимой (\",P$184,\" кг/пм)\"),CONCATENATE(\"Лоток подобран верно, допустимая нагрузка на лоток \",P$184,\" кг/пм\")),\"Внимание! Проверка невозможна. Измените данные лотков\")","v":"Внимание! Проверка невозможна. Измените данные лотков"}]
[null,null,null,null,null,"Подбор кронштейна",{"$f":"IF($G$5=\"К стене\",IF(G$14=0,\"Внимание! Кронштейн подобрать невозможно. Введите исходные данные.\",IF($G$199=\"---\",\"Внимание! Кронштейн подобрать невозможно. Измените нагрузку или шаг.\",CONCATENATE(\"Кронштейн подобран,\",CHAR(10),\"тип \",F$207))),\"Подбор кронштейна выполняется при типе крепления ``К стене``\")","v":"Подбор кронштейна выполняется при типе крепления ``К стене``"},null,"Подбор кронштейна",{"$f":"IF($G$5=\"К стене\",IF(J$14=0,\"Внимание! Кронштейн подобрать невозможно. Введите исходные данные.\",IF($G$199=\"---\",\"Внимание! Кронштейн подобрать невозможно. Измените нагрузку или шаг.\",CONCATENATE(\"Кронштейн подобран,\",CHAR(10),\"тип \",I$207))),\"Подбор кронштейна выполняется при типе крепления ``К стене``\")","v":"Подбор кронштейна выполняется при типе крепления ``К стене``"},null,"Подбор кронштейна",{"$f":"IF($G$5=\"К стене\",IF(M$14=0,\"Внимание! Кронштейн подобрать невозможно. Введите исходные данные.\",IF($G$199=\"---\",\"Внимание! Кронштейн подобрать невозможно. Измените нагрузку или шаг.\",CONCATENATE(\"Кронштейн подобран,\",CHAR(10),\"тип \",L$207))),\"Подбор кронштейна выполняется при типе крепления ``К стене``\")","v":"Подбор кронштейна выполняется при типе крепления ``К стене``"},null,"Подбор кронштейна",{"$f":"IF($G$5=\"К стене\",IF(P$14=0,\"Внимание! Кронштейн подобрать невозможно. Введите исходные данные.\",IF($G$199=\"---\",\"Внимание! Кронштейн подобрать невозможно. Измените нагрузку или шаг.\",CONCATENATE(\"Кронштейн подобран,\",CHAR(10),\"тип \",O$207))),\"Подбор кронштейна выполняется при типе крепления ``К стене``\")","v":"Подбор кронштейна выполняется при типе крепления ``К стене``"}]
[null,null,null,null,null,"Проверка узла крепления по нагрузке",{"$f":"IF($G$5=\"К стене\",IF(OR(G$14=0,$G$199=\"---\"),\"Внимание! Проверка кронштейна невозможна.\",IF(G$193>G$201,CONCATENATE(\"Внимание! Нагрузка на узел крепления (\",G$193,\" кг) больше допустимой (\",G$201,\" кг)\"),CONCATENATE(\"Узел крепления подобран верно, допустимая нагрузка на узел \",G$201,\" кг\"))),IF(G14=0,\"Внимание! Проверка узла крепления невозможна.\",IF($G$218>$G$219,CONCATENATE(\"Внимание! Нагрузка на узел крепления (\",$G$218,\" кг) больше допустимой (\",$G$219,\" кг)\"),CONCATENATE(\"Узел крепления подобран верно, допустимая нагрузка на узел \",$G$219,\" кг\"))))","v":"Внимание! Проверка узла крепления невозможна."},null,"Проверка узла крепления по нагрузке",{"$f":"IF($G$5=\"К стене\",IF(OR(J$14=0,$G$199=\"---\"),\"Внимание! Проверка кронштейна невозможна.\",IF(J$193>J$201,CONCATENATE(\"Внимание! Нагрузка на узел крепления (\",J$193,\" кг) больше допустимой (\",J$201,\" кг)\"),CONCATENATE(\"Узел крепления подобран верно, допустимая нагрузка на узел \",J$201,\" кг\"))),IF(J14=0,\"Внимание! Проверка узла крепления невозможна.\",IF($G$218>$G$219,CONCATENATE(\"Внимание! Нагрузка на узел крепления (\",$G$218,\" кг) больше допустимой (\",$G$219,\" кг)\"),CONCATENATE(\"Узел крепления подобран верно, допустимая нагрузка на узел \",$G$219,\" кг\"))))","v":"Внимание! Проверка узла крепления невозможна."},null,"Проверка узла крепления по нагрузке",{"$f":"IF($G$5=\"К стене\",IF(OR(M$14=0,$G$199=\"---\"),\"Внимание! Проверка кронштейна невозможна.\",IF(M$193>M$201,CONCATENATE(\"Внимание! Нагрузка на узел крепления (\",M$193,\" кг) больше допустимой (\",M$201,\" кг)\"),CONCATENATE(\"Узел крепления подобран верно, допустимая нагрузка на узел \",M$201,\" кг\"))),IF(M14=0,\"Внимание! Проверка узла крепления невозможна.\",IF($G$218>$G$219,CONCATENATE(\"Внимание! Нагрузка на узел крепления (\",$G$218,\" кг) больше допустимой (\",$G$219,\" кг)\"),CONCATENATE(\"Узел крепления подобран верно, допустимая нагрузка на узел \",$G$219,\" кг\"))))","v":"Внимание! Проверка узла крепления невозможна."},null,"Проверка узла крепления по нагрузке",{"$f":"IF($G$5=\"К стене\",IF(OR(P$14=0,$G$199=\"---\"),\"Внимание! Проверка кронштейна невозможна.\",IF(P$193>P$201,CONCATENATE(\"Внимание! Нагрузка на узел крепления (\",P$193,\" кг) больше допустимой (\",P$201,\" кг)\"),CONCATENATE(\"Узел крепления подобран верно, допустимая нагрузка на узел \",P$201,\" кг\"))),IF(P14=0,\"Внимание! Проверка узла крепления невозможна.\",IF($G$218>$G$219,CONCATENATE(\"Внимание! Нагрузка на узел крепления (\",$G$218,\" кг) больше допустимой (\",$G$219,\" кг)\"),CONCATENATE(\"Узел крепления подобран верно, допустимая нагрузка на узел \",$G$219,\" кг\"))))","v":"Внимание! Проверка узла крепления невозможна."}]
[]
[]
[]
[]
[]
[]
[]
[]
[]
[]
[]
[]
[]
[]
[]
[]
[]
[]
[]
[]
[]
[]
[]
[]
[]
[]
[]
[]
[]
[]
[]
[]
[]
[]
[]
[]
[]
[]
[]
[]
[]
[]
[]
[]
[]
[]
[]
[]
[]
[]
[]
[]
[]
[]
[]
[]
[]
[]
[]
[]
[]
[]
[]
[]
[]
[null,null,"Коэффициент участка",null,null,null,{"$f":"IF(Титульник!$P$11>=VALUE(RIGHT(MID(CELL(\"имяфайла\",$A$1), FIND(\"]\", CELL(\"имяфайла\",$A$1))+1, 255),LEN(MID(CELL(\"имяфайла\",$A$1), FIND(\"]\", CELL(\"имяфайла\",$A$1))+1, 255))-FIND(\" \",MID(CELL(\"имяфайла\",$A$1), FIND(\"]\", CELL(\"имяфайла\",$A$1))+1, 255)))),1,0)","v":0}]
[]
[null,null,null,null,null,"ПОДБОР ЭЛЕМЕНТОВ ТРАССЫ"]
[]
[null,null,"Наименование",null,null,"Тип","Всего",null,"Тип","Всего",null,"Тип","Всего",null,"Тип","Всего"]
[null,null,"ЛОТОК ПРЯМОЙ"]
[null,1,"Прямая секция лотка",null,null,{"$f":"IFERROR(INDEX(BT!$A$4:$HU$138,MATCH($G$4&G$12&G$13&G$14,BT!$G$4:$G$1079&BT!$F$4:$F$1079&BT!$I$4:$I$1079&BT!$J$4:$J$1079,0),MATCH($C113,BT!$A$2:$HU$2,0)),\"---\")","v":0},{"$f":"IFERROR(ROUNDUP($G$8/INDEX(BT!$A$4:$HU$138,MATCH(G$12&G$13&G$14,BT!$F$4:$F$138&BT!$I$4:$I$138&BT!$J$4:$J$138,0),MATCH($C113,BT!$A$2:$HU$2,0)+3),0)*INDEX(BT!$A$4:$HU$138,MATCH(G$12&G$13&G$14,BT!$F$4:$F$138&BT!$I$4:$I$138&BT!$J$4:$J$138,0),MATCH($C113,BT!$A$2:$HU$2,0)+3)*$G$107,0)","v":0},null,{"$f":"IFERROR(INDEX(BT!$A$4:$HU$138,MATCH($G$4&J$12&J$13&J$14,BT!$G$4:$G$1079&BT!$F$4:$F$1079&BT!$I$4:$I$1079&BT!$J$4:$J$1079,0),MATCH($C113,BT!$A$2:$HU$2,0)),\"---\")","v":0},{"$f":"IFERROR(ROUNDUP($G$8/INDEX(BT!$A$4:$HU$138,MATCH(J$12&J$13&J$14,BT!$F$4:$F$138&BT!$I$4:$I$138&BT!$J$4:$J$138,0),MATCH($C113,BT!$A$2:$HU$2,0)+3),0)*INDEX(BT!$A$4:$HU$138,MATCH(J$12&J$13&J$14,BT!$F$4:$F$138&BT!$I$4:$I$138&BT!$J$4:$J$138,0),MATCH($C113,BT!$A$2:$HU$2,0)+3)*$G$107,0)","v":0},null,{"$f":"IFERROR(INDEX(BT!$A$4:$HU$138,MATCH($G$4&M$12&M$13&M$14,BT!$G$4:$G$1079&BT!$F$4:$F$1079&BT!$I$4:$I$1079&BT!$J$4:$J$1079,0),MATCH($C113,BT!$A$2:$HU$2,0)),\"---\")","v":0},{"$f":"IFERROR(ROUNDUP($G$8/INDEX(BT!$A$4:$HU$138,MATCH(M$12&M$13&M$14,BT!$F$4:$F$138&BT!$I$4:$I$138&BT!$J$4:$J$138,0),MATCH($C113,BT!$A$2:$HU$2,0)+3),0)*INDEX(BT!$A$4:$HU$138,MATCH(M$12&M$13&M$14,BT!$F$4:$F$138&BT!$I$4:$I$138&BT!$J$4:$J$138,0),MATCH($C113,BT!$A$2:$HU$2,0)+3)*$G$107,0)","v":0},null,{"$f":"IFERROR(INDEX(BT!$A$4:$HU$138,MATCH($G$4&P$12&P$13&P$14,BT!$G$4:$G$1079&BT!$F$4:$F$1079&BT!$I$4:$I$1079&BT!$J$4:$J$1079,0),MATCH($C113,BT!$A$2:$HU$2,0)),\"---\")","v":0},{"$f":"IFERROR(ROUNDUP($G$8/INDEX(BT!$A$4:$HU$138,MATCH(P$12&P$13&P$14,BT!$F$4:$F$138&BT!$I$4:$I$138&BT!$J$4:$J$138,0),MATCH($C113,BT!$A$2:$HU$2,0)+3),0)*INDEX(BT!$A$4:$HU$138,MATCH(P$12&P$13&P$14,BT!$F$4:$F$138&BT!$I$4:$I$138&BT!$J$4:$J$138,0),MATCH($C113,BT!$A$2:$HU$2,0)+3)*$G$107,0)","v":0}]
[null,2,"Соед. лотка",null,null,{"$f":"IFERROR(INDEX(BT!$A$4:$HU$138,MATCH($G$4&G$12&G$13&G$14,BT!$G$4:$G$1079&BT!$F$4:$F$1079&BT!$I$4:$I$1079&BT!$J$4:$J$1079,0),MATCH($C114,BT!$A$2:$HU$2,0)),\"---\")","v":0},{"$f":"IFERROR(ROUNDDOWN(G$113/INDEX(BT!$A$4:$HU$138,MATCH(G$12&G$13&G$14,BT!$F$4:$F$138&BT!$I$4:$I$138&BT!$J$4:$J$138,0),MATCH($C113,BT!$A$2:$HU$2,0)+3),0)*INDEX(BT!$A$4:$HU$138,MATCH(G$12&G$13&G$14,BT!$F$4:$F$138&BT!$I$4:$I$138&BT!$J$4:$J$138,0),MATCH($C114,BT!$A$2:$HU$2,0)+3)*$G$107,0)","v":0},null,{"$f":"IFERROR(INDEX(BT!$A$4:$HU$138,MATCH($G$4&J$12&J$13&J$14,BT!$G$4:$G$1079&BT!$F$4:$F$1079&BT!$I$4:$I$1079&BT!$J$4:$J$1079,0),MATCH($C114,BT!$A$2:$HU$2,0)),\"---\")","v":0},{"$f":"IFERROR(ROUNDDOWN(J$113/INDEX(BT!$A$4:$HU$138,MATCH(J$12&J$13&J$14,BT!$F$4:$F$138&BT!$I$4:$I$138&BT!$J$4:$J$138,0),MATCH($C113,BT!$A$2:$HU$2,0)+3),0)*INDEX(BT!$A$4:$HU$138,MATCH(J$12&J$13&J$14,BT!$F$4:$F$138&BT!$I$4:$I$138&BT!$J$4:$J$138,0),MATCH($C114,BT!$A$2:$HU$2,0)+3)*$G$107,0)","v":0},null,{"$f":"IFERROR(INDEX(BT!$A$4:$HU$138,MATCH($G$4&M$12&M$13&M$14,BT!$G$4:$G$1079&BT!$F$4:$F$1079&BT!$I$4:$I$1079&BT!$J$4:$J$1079,0),MATCH($C114,BT!$A$2:$HU$2,0)),\"---\")","v":0},{"$f":"IFERROR(ROUNDDOWN(M$113/INDEX(BT!$A$4:$HU$138,MATCH(M$12&M$13&M$14,BT!$F$4:$F$138&BT!$I$4:$I$138&BT!$J$4:$J$138,0),MATCH($C113,BT!$A$2:$HU$2,0)+3),0)*INDEX(BT!$A$4:$HU$138,MATCH(M$12&M$13&M$14,BT!$F$4:$F$138&BT!$I$4:$I$138&BT!$J$4:$J$138,0),MATCH($C114,BT!$A$2:$HU$2,0)+3)*$G$107,0)","v":0},null,{"$f":"IFERROR(INDEX(BT!$A$4:$HU$138,MATCH($G$4&P$12&P$13&P$14,BT!$G$4:$G$1079&BT!$F$4:$F$1079&BT!$I$4:$I$1079&BT!$J$4:$J$1079,0),MATCH($C114,BT!$A$2:$HU$2,0)),\"---\")","v":0},{"$f":"IFERROR(ROUNDDOWN(P$113/INDEX(BT!$A$4:$HU$138,MATCH(P$12&P$13&P$14,BT!$F$4:$F$138&BT!$I$4:$I$138&BT!$J$4:$J$138,0),MATCH($C113,BT!$A$2:$HU$2,0)+3),0)*INDEX(BT!$A$4:$HU$138,MATCH(P$12&P$13&P$14,BT!$F$4:$F$138&BT!$I$4:$I$138&BT!$J$4:$J$138,0),MATCH($C114,BT!$A$2:$HU$2,0)+3)*$G$107,0)","v":0}]
[null,3,"Донная вставка лотка",null,null,{"$f":"IFERROR(INDEX(BT!$A$4:$HU$138,MATCH($G$4&G$12&G$13&G$14,BT!$G$4:$G$1079&BT!$F$4:$F$1079&BT!$I$4:$I$1079&BT!$J$4:$J$1079,0),MATCH($C115,BT!$A$2:$HU$2,0)),\"---\")","v":0},{"$f":"IFERROR(ROUNDDOWN(G$113/INDEX(BT!$A$4:$HU$138,MATCH($G$4&G$12&G$13&G$14,BT!$G$4:$G$138&BT!$F$4:$F$138&BT!$I$4:$I$138&BT!$J$4:$J$138,0),MATCH($C113,BT!$A$2:$HU$2,0)+3),0)*INDEX(BT!$A$4:$HU$138,MATCH($G$4&G$12&G$13&G$14,BT!$G$4:$G$138&BT!$F$4:$F$138&BT!$I$4:$I$138&BT!$J$4:$J$138,0),MATCH($C115,BT!$A$2:$HU$2,0)+3)*$G$107,0)","v":0},null,{"$f":"IFERROR(INDEX(BT!$A$4:$HU$138,MATCH($G$4&J$12&J$13&J$14,BT!$G$4:$G$1079&BT!$F$4:$F$1079&BT!$I$4:$I$1079&BT!$J$4:$J$1079,0),MATCH($C115,BT!$A$2:$HU$2,0)),\"---\")","v":0},{"$f":"IFERROR(ROUNDDOWN(J$113/INDEX(BT!$A$4:$HU$138,MATCH($G$4&J$12&J$13&J$14,BT!$G$4:$G$138&BT!$F$4:$F$138&BT!$I$4:$I$138&BT!$J$4:$J$138,0),MATCH($C113,BT!$A$2:$HU$2,0)+3),0)*INDEX(BT!$A$4:$HU$138,MATCH($G$4&J$12&J$13&J$14,BT!$G$4:$G$138&BT!$F$4:$F$138&BT!$I$4:$I$138&BT!$J$4:$J$138,0),MATCH($C115,BT!$A$2:$HU$2,0)+3)*$G$107,0)","v":0},null,{"$f":"IFERROR(INDEX(BT!$A$4:$HU$138,MATCH($G$4&M$12&M$13&M$14,BT!$G$4:$G$1079&BT!$F$4:$F$1079&BT!$I$4:$I$1079&BT!$J$4:$J$1079,0),MATCH($C115,BT!$A$2:$HU$2,0)),\"---\")","v":0},{"$f":"IFERROR(ROUNDDOWN(M$113/INDEX(BT!$A$4:$HU$138,MATCH($G$4&M$12&M$13&M$14,BT!$G$4:$G$138&BT!$F$4:$F$138&BT!$I$4:$I$138&BT!$J$4:$J$138,0),MATCH($C113,BT!$A$2:$HU$2,0)+3),0)*INDEX(BT!$A$4:$HU$138,MATCH($G$4&M$12&M$13&M$14,BT!$G$4:$G$138&BT!$F$4:$F$138&BT!$I$4:$I$138&BT!$J$4:$J$138,0),MATCH($C115,BT!$A$2:$HU$2,0)+3)*$G$107,0)","v":0},null,{"$f":"IFERROR(INDEX(BT!$A$4:$HU$138,MATCH($G$4&P$12&P$13&P$14,BT!$G$4:$G$1079&BT!$F$4:$F$1079&BT!$I$4:$I$1079&BT!$J$4:$J$1079,0),MATCH($C115,BT!$A$2:$HU$2,0)),\"---\")","v":0},{"$f":"IFERROR(ROUNDDOWN(P$113/INDEX(BT!$A$4:$HU$138,MATCH($G$4&P$12&P$13&P$14,BT!$G$4:$G$138&BT!$F$4:$F$138&BT!$I$4:$I$138&BT!$J$4:$J$138,0),MATCH($C113,BT!$A$2:$HU$2,0)+3),0)*INDEX(BT!$A$4:$HU$138,MATCH($G$4&P$12&P$13&P$14,BT!$G$4:$G$138&BT!$F$4:$F$138&BT!$I$4:$I$138&BT!$J$4:$J$138,0),MATCH($C115,BT!$A$2:$HU$2,0)+3)*$G$107,0)","v":0}]
[null,4,"Крышка лотка",null,null,{"$f":"IFERROR(INDEX(BT!$A$4:$HU$138,MATCH($G$4&G$12&G$13&G$14,BT!$G$4:$G$1079&BT!$F$4:$F$1079&BT!$I$4:$I$1079&BT!$J$4:$J$1079,0),MATCH($C116,BT!$A$2:$HU$2,0)),\"---\")","v":0},{"$f":"IFERROR(IF(G$17=\"Да\",1,0)*G$113*$G$107,0)","v":0},null,{"$f":"IFERROR(INDEX(BT!$A$4:$HU$138,MATCH($G$4&J$12&J$13&J$14,BT!$G$4:$G$1079&BT!$F$4:$F$1079&BT!$I$4:$I$1079&BT!$J$4:$J$1079,0),MATCH($C116,BT!$A$2:$HU$2,0)),\"---\")","v":0},{"$f":"IFERROR(IF(J$17=\"Да\",1,0)*J$113*$G$107,0)","v":0},null,{"$f":"IFERROR(INDEX(BT!$A$4:$HU$138,MATCH($G$4&M$12&M$13&M$14,BT!$G$4:$G$1079&BT!$F$4:$F$1079&BT!$I$4:$I$1079&BT!$J$4:$J$1079,0),MATCH($C116,BT!$A$2:$HU$2,0)),\"---\")","v":0},{"$f":"IFERROR(IF(M$17=\"Да\",1,0)*M$113*$G$107,0)","v":0},null,{"$f":"IFERROR(INDEX(BT!$A$4:$HU$138,MATCH($G$4&P$12&P$13&P$14,BT!$G$4:$G$1079&BT!$F$4:$F$1079&BT!$I$4:$I$1079&BT!$J$4:$J$1079,0),MATCH($C116,BT!$A$2:$HU$2,0)),\"---\")","v":0},{"$f":"IFERROR(IF(P$17=\"Да\",1,0)*P$113*$G$107,0)","v":0}]
[null,5,"Фиксатор крышки лотка",null,null,{"$f":"IFERROR(INDEX(BT!$A$4:$HU$138,MATCH($G$4&G$12&G$13&G$14,BT!$G$4:$G$1079&BT!$F$4:$F$1079&BT!$I$4:$I$1079&BT!$J$4:$J$1079,0),MATCH($C117,BT!$A$2:$HU$2,0)),\"---\")","v":0},{"$f":"IFERROR(IF(G$17=\"Да\",1,0)*G$116*INDEX(BT!$A$4:$HU$138,MATCH(G$12&G$13&G$14,BT!$F$4:$F$138&BT!$I$4:$I$138&BT!$J$4:$J$138,0),MATCH($C117,BT!$A$2:$HU$2,0)+3)*$G$107,0)","v":0},null,{"$f":"IFERROR(INDEX(BT!$A$4:$HU$138,MATCH($G$4&J$12&J$13&J$14,BT!$G$4:$G$1079&BT!$F$4:$F$1079&BT!$I$4:$I$1079&BT!$J$4:$J$1079,0),MATCH($C117,BT!$A$2:$HU$2,0)),\"---\")","v":0},{"$f":"IFERROR(IF(J$17=\"Да\",1,0)*J$116*INDEX(BT!$A$4:$HU$138,MATCH(J$12&J$13&J$14,BT!$F$4:$F$138&BT!$I$4:$I$138&BT!$J$4:$J$138,0),MATCH($C117,BT!$A$2:$HU$2,0)+3)*$G$107,0)","v":0},null,{"$f":"IFERROR(INDEX(BT!$A$4:$HU$138,MATCH($G$4&M$12&M$13&M$14,BT!$G$4:$G$1079&BT!$F$4:$F$1079&BT!$I$4:$I$1079&BT!$J$4:$J$1079,0),MATCH($C117,BT!$A$2:$HU$2,0)),\"---\")","v":0},{"$f":"IFERROR(IF(M$17=\"Да\",1,0)*M$116*INDEX(BT!$A$4:$HU$138,MATCH(M$12&M$13&M$14,BT!$F$4:$F$138&BT!$I$4:$I$138&BT!$J$4:$J$138,0),MATCH($C117,BT!$A$2:$HU$2,0)+3)*$G$107,0)","v":0},null,{"$f":"IFERROR(INDEX(BT!$A$4:$HU$138,MATCH($G$4&P$12&P$13&P$14,BT!$G$4:$G$1079&BT!$F$4:$F$1079&BT!$I$4:$I$1079&BT!$J$4:$J$1079,0),MATCH($C117,BT!$A$2:$HU$2,0)),\"---\")","v":0},{"$f":"IFERROR(IF(P$17=\"Да\",1,0)*P$116*INDEX(BT!$A$4:$HU$138,MATCH(P$12&P$13&P$14,BT!$F$4:$F$138&BT!$I$4:$I$138&BT!$J$4:$J$138,0),MATCH($C117,BT!$A$2:$HU$2,0)+3)*$G$107,0)","v":0}]
[null,null,"ПЕРЕГОРОДКА"]
[null,6,"Перегородка",null,null,{"$f":"IFERROR(INDEX(BT!$A$4:$HU$138,MATCH($G$4&G$12&G$13&G$14,BT!$G$4:$G$1079&BT!$F$4:$F$1079&BT!$I$4:$I$1079&BT!$J$4:$J$1079,0),MATCH($C119,BT!$A$2:$HU$2,0)),\"---\")","v":0},{"$f":"IFERROR(G$113*G$18*$G$107,0)","v":0},null,{"$f":"IFERROR(INDEX(BT!$A$4:$HU$138,MATCH($G$4&J$12&J$13&J$14,BT!$G$4:$G$1079&BT!$F$4:$F$1079&BT!$I$4:$I$1079&BT!$J$4:$J$1079,0),MATCH($C119,BT!$A$2:$HU$2,0)),\"---\")","v":0},{"$f":"IFERROR(J$113*J$18*$G$107,0)","v":0},null,{"$f":"IFERROR(INDEX(BT!$A$4:$HU$138,MATCH($G$4&M$12&M$13&M$14,BT!$G$4:$G$1079&BT!$F$4:$F$1079&BT!$I$4:$I$1079&BT!$J$4:$J$1079,0),MATCH($C119,BT!$A$2:$HU$2,0)),\"---\")","v":0},{"$f":"IFERROR(M$113*M$18*$G$107,0)","v":0},null,{"$f":"IFERROR(INDEX(BT!$A$4:$HU$138,MATCH($G$4&P$12&P$13&P$14,BT!$G$4:$G$1079&BT!$F$4:$F$1079&BT!$I$4:$I$1079&BT!$J$4:$J$1079,0),MATCH($C119,BT!$A$2:$HU$2,0)),\"---\")","v":0},{"$f":"IFERROR(P$113*P$18*$G$107,0)","v":0}]
[null,7,"Соед. перегородки",null,null,{"$f":"IFERROR(INDEX(BT!$A$4:$HU$138,MATCH($G$4&G$12&G$13&G$14,BT!$G$4:$G$1079&BT!$F$4:$F$1079&BT!$I$4:$I$1079&BT!$J$4:$J$1079,0),MATCH($C120,BT!$A$2:$HU$2,0)),\"---\")","v":0},{"$f":"IFERROR((G113/INDEX(BT!$A$4:$HU$138,MATCH(G$12&G$13&G$14,BT!$F$4:$F$138&BT!$I$4:$I$138&BT!$J$4:$J$138,0),MATCH($C119,BT!$A$2:$HU$2,0)+3))*INDEX(BT!$A$4:$HU$138,MATCH(G$12&G$13&G$14,BT!$F$4:$F$138&BT!$I$4:$I$138&BT!$J$4:$J$138,0),MATCH($C120,BT!$A$2:$HU$2,0)+3)*G$18*$G$107,0)","v":0},null,{"$f":"IFERROR(INDEX(BT!$A$4:$HU$138,MATCH($G$4&J$12&J$13&J$14,BT!$G$4:$G$1079&BT!$F$4:$F$1079&BT!$I$4:$I$1079&BT!$J$4:$J$1079,0),MATCH($C120,BT!$A$2:$HU$2,0)),\"---\")","v":0},{"$f":"IFERROR((J113/INDEX(BT!$A$4:$HU$138,MATCH(J$12&J$13&J$14,BT!$F$4:$F$138&BT!$I$4:$I$138&BT!$J$4:$J$138,0),MATCH($C119,BT!$A$2:$HU$2,0)+3))*INDEX(BT!$A$4:$HU$138,MATCH(J$12&J$13&J$14,BT!$F$4:$F$138&BT!$I$4:$I$138&BT!$J$4:$J$138,0),MATCH($C120,BT!$A$2:$HU$2,0)+3)*J$18*$G$107,0)","v":0},null,{"$f":"IFERROR(INDEX(BT!$A$4:$HU$138,MATCH($G$4&M$12&M$13&M$14,BT!$G$4:$G$1079&BT!$F$4:$F$1079&BT!$I$4:$I$1079&BT!$J$4:$J$1079,0),MATCH($C120,BT!$A$2:$HU$2,0)),\"---\")","v":0},{"$f":"IFERROR((M113/INDEX(BT!$A$4:$HU$138,MATCH(M$12&M$13&M$14,BT!$F$4:$F$138&BT!$I$4:$I$138&BT!$J$4:$J$138,0),MATCH($C119,BT!$A$2:$HU$2,0)+3))*INDEX(BT!$A$4:$HU$138,MATCH(M$12&M$13&M$14,BT!$F$4:$F$138&BT!$I$4:$I$138&BT!$J$4:$J$138,0),MATCH($C120,BT!$A$2:$HU$2,0)+3)*M$18*$G$107,0)","v":0},null,{"$f":"IFERROR(INDEX(BT!$A$4:$HU$138,MATCH($G$4&P$12&P$13&P$14,BT!$G$4:$G$1079&BT!$F$4:$F$1079&BT!$I$4:$I$1079&BT!$J$4:$J$1079,0),MATCH($C120,BT!$A$2:$HU$2,0)),\"---\")","v":0},{"$f":"IFERROR((P113/INDEX(BT!$A$4:$HU$138,MATCH(P$12&P$13&P$14,BT!$F$4:$F$138&BT!$I$4:$I$138&BT!$J$4:$J$138,0),MATCH($C119,BT!$A$2:$HU$2,0)+3))*INDEX(BT!$A$4:$HU$138,MATCH(P$12&P$13&P$14,BT!$F$4:$F$138&BT!$I$4:$I$138&BT!$J$4:$J$138,0),MATCH($C120,BT!$A$2:$HU$2,0)+3)*P$18*$G$107,0)","v":0}]
[null,8,"Фиксатор перегородки",null,null,{"$f":"IFERROR(INDEX(BT!$A$4:$HU$138,MATCH($G$4&G$12&G$13&G$14,BT!$G$4:$G$1079&BT!$F$4:$F$1079&BT!$I$4:$I$1079&BT!$J$4:$J$1079,0),MATCH($C121,BT!$A$2:$HU$2,0)),\"---\")","v":0},{"$f":"IFERROR(INDEX(BT!$A$4:$HU$138,MATCH(G$12&G$13&G$14,BT!$F$4:$F$138&BT!$I$4:$I$138&BT!$J$4:$J$138,0),MATCH($C121,BT!$A$2:$HU$2,0)+3)*G119/INDEX(BT!$A$4:$HU$138,MATCH(G$12&G$13&G$14,BT!$F$4:$F$138&BT!$I$4:$I$138&BT!$J$4:$J$138,0),MATCH($C119,BT!$A$2:$HU$2,0)+3)*$G$107,0)","v":0},null,{"$f":"IFERROR(INDEX(BT!$A$4:$HU$138,MATCH($G$4&J$12&J$13&J$14,BT!$G$4:$G$1079&BT!$F$4:$F$1079&BT!$I$4:$I$1079&BT!$J$4:$J$1079,0),MATCH($C121,BT!$A$2:$HU$2,0)),\"---\")","v":0},{"$f":"IFERROR(INDEX(BT!$A$4:$HU$138,MATCH(J$12&J$13&J$14,BT!$F$4:$F$138&BT!$I$4:$I$138&BT!$J$4:$J$138,0),MATCH($C121,BT!$A$2:$HU$2,0)+3)*J119/INDEX(BT!$A$4:$HU$138,MATCH(J$12&J$13&J$14,BT!$F$4:$F$138&BT!$I$4:$I$138&BT!$J$4:$J$138,0),MATCH($C119,BT!$A$2:$HU$2,0)+3)*$G$107,0)","v":0},null,{"$f":"IFERROR(INDEX(BT!$A$4:$HU$138,MATCH($G$4&M$12&M$13&M$14,BT!$G$4:$G$1079&BT!$F$4:$F$1079&BT!$I$4:$I$1079&BT!$J$4:$J$1079,0),MATCH($C121,BT!$A$2:$HU$2,0)),\"---\")","v":0},{"$f":"IFERROR(INDEX(BT!$A$4:$HU$138,MATCH(M$12&M$13&M$14,BT!$F$4:$F$138&BT!$I$4:$I$138&BT!$J$4:$J$138,0),MATCH($C121,BT!$A$2:$HU$2,0)+3)*M119/INDEX(BT!$A$4:$HU$138,MATCH(M$12&M$13&M$14,BT!$F$4:$F$138&BT!$I$4:$I$138&BT!$J$4:$J$138,0),MATCH($C119,BT!$A$2:$HU$2,0)+3)*$G$107,0)","v":0},null,{"$f":"IFERROR(INDEX(BT!$A$4:$HU$138,MATCH($G$4&P$12&P$13&P$14,BT!$G$4:$G$1079&BT!$F$4:$F$1079&BT!$I$4:$I$1079&BT!$J$4:$J$1079,0),MATCH($C121,BT!$A$2:$HU$2,0)),\"---\")","v":0},{"$f":"IFERROR(INDEX(BT!$A$4:$HU$138,MATCH(P$12&P$13&P$14,BT!$F$4:$F$138&BT!$I$4:$I$138&BT!$J$4:$J$138,0),MATCH($C121,BT!$A$2:$HU$2,0)+3)*P119/INDEX(BT!$A$4:$HU$138,MATCH(P$12&P$13&P$14,BT!$F$4:$F$138&BT!$I$4:$I$138&BT!$J$4:$J$138,0),MATCH($C119,BT!$A$2:$HU$2,0)+3)*$G$107,0)","v":0}]
[null,null,"ПОВОРОТ ГОРИЗОНТАЛЬНЫЙ 90 ГРАДУСОВ"]
[null,9,"Секция гориз. 45гр.",null,null,{"$f":"IFERROR(INDEX(BT!$A$4:$HU$138,MATCH($G$4&G$12&G$13&G$14,BT!$G$4:$G$1079&BT!$F$4:$F$1079&BT!$I$4:$I$1079&BT!$J$4:$J$1079,0),MATCH($C123,BT!$A$2:$HU$2,0)),\"---\")","v":0},{"$f":"IFERROR(G$21*INDEX(BT!$A$4:$HU$138,MATCH(G$12&G$13&G$14,BT!$F$4:$F$138&BT!$I$4:$I$138&BT!$J$4:$J$138,0),MATCH($C123,BT!$A$2:$HU$2,0)+3)*$G$107,0)","v":0},null,{"$f":"IFERROR(INDEX(BT!$A$4:$HU$138,MATCH($G$4&J$12&J$13&J$14,BT!$G$4:$G$1079&BT!$F$4:$F$1079&BT!$I$4:$I$1079&BT!$J$4:$J$1079,0),MATCH($C123,BT!$A$2:$HU$2,0)),\"---\")","v":0},{"$f":"IFERROR(J$21*INDEX(BT!$A$4:$HU$138,MATCH(J$12&J$13&J$14,BT!$F$4:$F$138&BT!$I$4:$I$138&BT!$J$4:$J$138,0),MATCH($C123,BT!$A$2:$HU$2,0)+3)*$G$107,0)","v":0},null,{"$f":"IFERROR(INDEX(BT!$A$4:$HU$138,MATCH($G$4&M$12&M$13&M$14,BT!$G$4:$G$1079&BT!$F$4:$F$1079&BT!$I$4:$I$1079&BT!$J$4:$J$1079,0),MATCH($C123,BT!$A$2:$HU$2,0)),\"---\")","v":0},{"$f":"IFERROR(M$21*INDEX(BT!$A$4:$HU$138,MATCH(M$12&M$13&M$14,BT!$F$4:$F$138&BT!$I$4:$I$138&BT!$J$4:$J$138,0),MATCH($C123,BT!$A$2:$HU$2,0)+3)*$G$107,0)","v":0},null,{"$f":"IFERROR(INDEX(BT!$A$4:$HU$138,MATCH($G$4&P$12&P$13&P$14,BT!$G$4:$G$1079&BT!$F$4:$F$1079&BT!$I$4:$I$1079&BT!$J$4:$J$1079,0),MATCH($C123,BT!$A$2:$HU$2,0)),\"---\")","v":0},{"$f":"IFERROR(P$21*INDEX(BT!$A$4:$HU$138,MATCH(P$12&P$13&P$14,BT!$F$4:$F$138&BT!$I$4:$I$138&BT!$J$4:$J$138,0),MATCH($C123,BT!$A$2:$HU$2,0)+3)*$G$107,0)","v":0}]
[null,10,"Соед. секции гориз. 45гр.",null,null,{"$f":"IFERROR(INDEX(BT!$A$4:$HU$138,MATCH($G$4&G$12&G$13&G$14,BT!$G$4:$G$1079&BT!$F$4:$F$1079&BT!$I$4:$I$1079&BT!$J$4:$J$1079,0),MATCH($C124,BT!$A$2:$HU$2,0)),\"---\")","v":0},{"$f":"IFERROR(G$21*INDEX(BT!$A$4:$HU$138,MATCH(G$12&G$13&G$14,BT!$F$4:$F$138&BT!$I$4:$I$138&BT!$J$4:$J$138,0),MATCH($C124,BT!$A$2:$HU$2,0)+3)*$G$107,0)","v":0},null,{"$f":"IFERROR(INDEX(BT!$A$4:$HU$138,MATCH($G$4&J$12&J$13&J$14,BT!$G$4:$G$1079&BT!$F$4:$F$1079&BT!$I$4:$I$1079&BT!$J$4:$J$1079,0),MATCH($C124,BT!$A$2:$HU$2,0)),\"---\")","v":0},{"$f":"IFERROR(J$21*INDEX(BT!$A$4:$HU$138,MATCH(J$12&J$13&J$14,BT!$F$4:$F$138&BT!$I$4:$I$138&BT!$J$4:$J$138,0),MATCH($C124,BT!$A$2:$HU$2,0)+3)*$G$107,0)","v":0},null,{"$f":"IFERROR(INDEX(BT!$A$4:$HU$138,MATCH($G$4&M$12&M$13&M$14,BT!$G$4:$G$1079&BT!$F$4:$F$1079&BT!$I$4:$I$1079&BT!$J$4:$J$1079,0),MATCH($C124,BT!$A$2:$HU$2,0)),\"---\")","v":0},{"$f":"IFERROR(M$21*INDEX(BT!$A$4:$HU$138,MATCH(M$12&M$13&M$14,BT!$F$4:$F$138&BT!$I$4:$I$138&BT!$J$4:$J$138,0),MATCH($C124,BT!$A$2:$HU$2,0)+3)*$G$107,0)","v":0},null,{"$f":"IFERROR(INDEX(BT!$A$4:$HU$138,MATCH($G$4&P$12&P$13&P$14,BT!$G$4:$G$1079&BT!$F$4:$F$1079&BT!$I$4:$I$1079&BT!$J$4:$J$1079,0),MATCH($C124,BT!$A$2:$HU$2,0)),\"---\")","v":0},{"$f":"IFERROR(P$21*INDEX(BT!$A$4:$HU$138,MATCH(P$12&P$13&P$14,BT!$F$4:$F$138&BT!$I$4:$I$138&BT!$J$4:$J$138,0),MATCH($C124,BT!$A$2:$HU$2,0)+3)*$G$107,0)","v":0}]
[null,11,"Донная вставка секции гориз. 45гр.",null,null,{"$f":"IFERROR(INDEX(BT!$A$4:$HU$138,MATCH($G$4&G$12&G$13&G$14,BT!$G$4:$G$1079&BT!$F$4:$F$1079&BT!$I$4:$I$1079&BT!$J$4:$J$1079,0),MATCH($C125,BT!$A$2:$HU$2,0)),\"---\")","v":0},{"$f":"IFERROR(G$21*INDEX(BT!$A$4:$HU$138,MATCH(G$12&G$13&G$14,BT!$F$4:$F$138&BT!$I$4:$I$138&BT!$J$4:$J$138,0),MATCH($C125,BT!$A$2:$HU$2,0)+3)*$G$107,0)","v":0},null,{"$f":"IFERROR(INDEX(BT!$A$4:$HU$138,MATCH($G$4&J$12&J$13&J$14,BT!$G$4:$G$1079&BT!$F$4:$F$1079&BT!$I$4:$I$1079&BT!$J$4:$J$1079,0),MATCH($C125,BT!$A$2:$HU$2,0)),\"---\")","v":0},{"$f":"IFERROR(J$21*INDEX(BT!$A$4:$HU$138,MATCH(J$12&J$13&J$14,BT!$F$4:$F$138&BT!$I$4:$I$138&BT!$J$4:$J$138,0),MATCH($C125,BT!$A$2:$HU$2,0)+3)*$G$107,0)","v":0},null,{"$f":"IFERROR(INDEX(BT!$A$4:$HU$138,MATCH($G$4&M$12&M$13&M$14,BT!$G$4:$G$1079&BT!$F$4:$F$1079&BT!$I$4:$I$1079&BT!$J$4:$J$1079,0),MATCH($C125,BT!$A$2:$HU$2,0)),\"---\")","v":0},{"$f":"IFERROR(M$21*INDEX(BT!$A$4:$HU$138,MATCH(M$12&M$13&M$14,BT!$F$4:$F$138&BT!$I$4:$I$138&BT!$J$4:$J$138,0),MATCH($C125,BT!$A$2:$HU$2,0)+3)*$G$107,0)","v":0},null,{"$f":"IFERROR(INDEX(BT!$A$4:$HU$138,MATCH($G$4&P$12&P$13&P$14,BT!$G$4:$G$1079&BT!$F$4:$F$1079&BT!$I$4:$I$1079&BT!$J$4:$J$1079,0),MATCH($C125,BT!$A$2:$HU$2,0)),\"---\")","v":0},{"$f":"IFERROR(P$21*INDEX(BT!$A$4:$HU$138,MATCH(P$12&P$13&P$14,BT!$F$4:$F$138&BT!$I$4:$I$138&BT!$J$4:$J$138,0),MATCH($C125,BT!$A$2:$HU$2,0)+3)*$G$107,0)","v":0}]
[null,12,"Крышка секции гориз. 45гр.",null,null,{"$f":"IFERROR(INDEX(BT!$A$4:$HU$138,MATCH($G$4&G$12&G$13&G$14,BT!$G$4:$G$1079&BT!$F$4:$F$1079&BT!$I$4:$I$1079&BT!$J$4:$J$1079,0),MATCH($C126,BT!$A$2:$HU$2,0)),\"---\")","v":0},{"$f":"IFERROR(G$21*INDEX(BT!$A$4:$HU$138,MATCH(G$12&G$13&G$14,BT!$F$4:$F$138&BT!$I$4:$I$138&BT!$J$4:$J$138,0),MATCH($C126,BT!$A$2:$HU$2,0)+3)*$G$107,0)","v":0},null,{"$f":"IFERROR(INDEX(BT!$A$4:$HU$138,MATCH($G$4&J$12&J$13&J$14,BT!$G$4:$G$1079&BT!$F$4:$F$1079&BT!$I$4:$I$1079&BT!$J$4:$J$1079,0),MATCH($C126,BT!$A$2:$HU$2,0)),\"---\")","v":0},{"$f":"IFERROR(J$21*INDEX(BT!$A$4:$HU$138,MATCH(J$12&J$13&J$14,BT!$F$4:$F$138&BT!$I$4:$I$138&BT!$J$4:$J$138,0),MATCH($C126,BT!$A$2:$HU$2,0)+3)*$G$107,0)","v":0},null,{"$f":"IFERROR(INDEX(BT!$A$4:$HU$138,MATCH($G$4&M$12&M$13&M$14,BT!$G$4:$G$1079&BT!$F$4:$F$1079&BT!$I$4:$I$1079&BT!$J$4:$J$1079,0),MATCH($C126,BT!$A$2:$HU$2,0)),\"---\")","v":0},{"$f":"IFERROR(M$21*INDEX(BT!$A$4:$HU$138,MATCH(M$12&M$13&M$14,BT!$F$4:$F$138&BT!$I$4:$I$138&BT!$J$4:$J$138,0),MATCH($C126,BT!$A$2:$HU$2,0)+3)*$G$107,0)","v":0},null,{"$f":"IFERROR(INDEX(BT!$A$4:$HU$138,MATCH($G$4&P$12&P$13&P$14,BT!$G$4:$G$1079&BT!$F$4:$F$1079&BT!$I$4:$I$1079&BT!$J$4:$J$1079,0),MATCH($C126,BT!$A$2:$HU$2,0)),\"---\")","v":0},{"$f":"IFERROR(P$21*INDEX(BT!$A$4:$HU$138,MATCH(P$12&P$13&P$14,BT!$F$4:$F$138&BT!$I$4:$I$138&BT!$J$4:$J$138,0),MATCH($C126,BT!$A$2:$HU$2,0)+3)*$G$107,0)","v":0}]
[null,null,"ПОВОРОТ ГОРИЗОНТАЛЬНЫЙ 45 ГРАДУСОВ"]
[null,13,"Секция гориз. 90гр.",null,null,{"$f":"IFERROR(INDEX(BT!$A$4:$HU$138,MATCH($G$4&G$12&G$13&G$14,BT!$G$4:$G$1079&BT!$F$4:$F$1079&BT!$I$4:$I$1079&BT!$J$4:$J$1079,0),MATCH($C128,BT!$A$2:$HU$2,0)),\"---\")","v":0},{"$f":"IFERROR(G$22*INDEX(BT!$A$4:$HU$138,MATCH(G$12&G$13&G$14,BT!$F$4:$F$138&BT!$I$4:$I$138&BT!$J$4:$J$138,0),MATCH($C128,BT!$A$2:$HU$2,0)+3)*$G$107,0)","v":0},null,{"$f":"IFERROR(INDEX(BT!$A$4:$HU$138,MATCH($G$4&J$12&J$13&J$14,BT!$G$4:$G$1079&BT!$F$4:$F$1079&BT!$I$4:$I$1079&BT!$J$4:$J$1079,0),MATCH($C128,BT!$A$2:$HU$2,0)),\"---\")","v":0},{"$f":"IFERROR(J$22*INDEX(BT!$A$4:$HU$138,MATCH(J$12&J$13&J$14,BT!$F$4:$F$138&BT!$I$4:$I$138&BT!$J$4:$J$138,0),MATCH($C128,BT!$A$2:$HU$2,0)+3)*$G$107,0)","v":0},null,{"$f":"IFERROR(INDEX(BT!$A$4:$HU$138,MATCH($G$4&M$12&M$13&M$14,BT!$G$4:$G$1079&BT!$F$4:$F$1079&BT!$I$4:$I$1079&BT!$J$4:$J$1079,0),MATCH($C128,BT!$A$2:$HU$2,0)),\"---\")","v":0},{"$f":"IFERROR(M$22*INDEX(BT!$A$4:$HU$138,MATCH(M$12&M$13&M$14,BT!$F$4:$F$138&BT!$I$4:$I$138&BT!$J$4:$J$138,0),MATCH($C128,BT!$A$2:$HU$2,0)+3)*$G$107,0)","v":0},null,{"$f":"IFERROR(INDEX(BT!$A$4:$HU$138,MATCH($G$4&P$12&P$13&P$14,BT!$G$4:$G$1079&BT!$F$4:$F$1079&BT!$I$4:$I$1079&BT!$J$4:$J$1079,0),MATCH($C128,BT!$A$2:$HU$2,0)),\"---\")","v":0},{"$f":"IFERROR(P$22*INDEX(BT!$A$4:$HU$138,MATCH(P$12&P$13&P$14,BT!$F$4:$F$138&BT!$I$4:$I$138&BT!$J$4:$J$138,0),MATCH($C128,BT!$A$2:$HU$2,0)+3)*$G$107,0)","v":0}]
[null,14,"Соед. секции гориз. 90гр.",null,null,{"$f":"IFERROR(INDEX(BT!$A$4:$HU$138,MATCH($G$4&G$12&G$13&G$14,BT!$G$4:$G$1079&BT!$F$4:$F$1079&BT!$I$4:$I$1079&BT!$J$4:$J$1079,0),MATCH($C129,BT!$A$2:$HU$2,0)),\"---\")","v":0},{"$f":"IFERROR(G$22*INDEX(BT!$A$4:$HU$138,MATCH(G$12&G$13&G$14,BT!$F$4:$F$138&BT!$I$4:$I$138&BT!$J$4:$J$138,0),MATCH($C129,BT!$A$2:$HU$2,0)+3)*$G$107,0)","v":0},null,{"$f":"IFERROR(INDEX(BT!$A$4:$HU$138,MATCH($G$4&J$12&J$13&J$14,BT!$G$4:$G$1079&BT!$F$4:$F$1079&BT!$I$4:$I$1079&BT!$J$4:$J$1079,0),MATCH($C129,BT!$A$2:$HU$2,0)),\"---\")","v":0},{"$f":"IFERROR(J$22*INDEX(BT!$A$4:$HU$138,MATCH(J$12&J$13&J$14,BT!$F$4:$F$138&BT!$I$4:$I$138&BT!$J$4:$J$138,0),MATCH($C129,BT!$A$2:$HU$2,0)+3)*$G$107,0)","v":0},null,{"$f":"IFERROR(INDEX(BT!$A$4:$HU$138,MATCH($G$4&M$12&M$13&M$14,BT!$G$4:$G$1079&BT!$F$4:$F$1079&BT!$I$4:$I$1079&BT!$J$4:$J$1079,0),MATCH($C129,BT!$A$2:$HU$2,0)),\"---\")","v":0},{"$f":"IFERROR(M$22*INDEX(BT!$A$4:$HU$138,MATCH(M$12&M$13&M$14,BT!$F$4:$F$138&BT!$I$4:$I$138&BT!$J$4:$J$138,0),MATCH($C129,BT!$A$2:$HU$2,0)+3)*$G$107,0)","v":0},null,{"$f":"IFERROR(INDEX(BT!$A$4:$HU$138,MATCH($G$4&P$12&P$13&P$14,BT!$G$4:$G$1079&BT!$F$4:$F$1079&BT!$I$4:$I$1079&BT!$J$4:$J$1079,0),MATCH($C129,BT!$A$2:$HU$2,0)),\"---\")","v":0},{"$f":"IFERROR(P$22*INDEX(BT!$A$4:$HU$138,MATCH(P$12&P$13&P$14,BT!$F$4:$F$138&BT!$I$4:$I$138&BT!$J$4:$J$138,0),MATCH($C129,BT!$A$2:$HU$2,0)+3)*$G$107,0)","v":0}]
[null,15,"Донная вставка секции гориз. 90гр.",null,null,{"$f":"IFERROR(INDEX(BT!$A$4:$HU$138,MATCH($G$4&G$12&G$13&G$14,BT!$G$4:$G$1079&BT!$F$4:$F$1079&BT!$I$4:$I$1079&BT!$J$4:$J$1079,0),MATCH($C130,BT!$A$2:$HU$2,0)),\"---\")","v":0},{"$f":"IFERROR(G$22*INDEX(BT!$A$4:$HU$138,MATCH(G$12&G$13&G$14,BT!$F$4:$F$138&BT!$I$4:$I$138&BT!$J$4:$J$138,0),MATCH($C130,BT!$A$2:$HU$2,0)+3)*$G$107,0)","v":0},null,{"$f":"IFERROR(INDEX(BT!$A$4:$HU$138,MATCH($G$4&J$12&J$13&J$14,BT!$G$4:$G$1079&BT!$F$4:$F$1079&BT!$I$4:$I$1079&BT!$J$4:$J$1079,0),MATCH($C130,BT!$A$2:$HU$2,0)),\"---\")","v":0},{"$f":"IFERROR(J$22*INDEX(BT!$A$4:$HU$138,MATCH(J$12&J$13&J$14,BT!$F$4:$F$138&BT!$I$4:$I$138&BT!$J$4:$J$138,0),MATCH($C130,BT!$A$2:$HU$2,0)+3)*$G$107,0)","v":0},null,{"$f":"IFERROR(INDEX(BT!$A$4:$HU$138,MATCH($G$4&M$12&M$13&M$14,BT!$G$4:$G$1079&BT!$F$4:$F$1079&BT!$I$4:$I$1079&BT!$J$4:$J$1079,0),MATCH($C130,BT!$A$2:$HU$2,0)),\"---\")","v":0},{"$f":"IFERROR(M$22*INDEX(BT!$A$4:$HU$138,MATCH(M$12&M$13&M$14,BT!$F$4:$F$138&BT!$I$4:$I$138&BT!$J$4:$J$138,0),MATCH($C130,BT!$A$2:$HU$2,0)+3)*$G$107,0)","v":0},null,{"$f":"IFERROR(INDEX(BT!$A$4:$HU$138,MATCH($G$4&P$12&P$13&P$14,BT!$G$4:$G$1079&BT!$F$4:$F$1079&BT!$I$4:$I$1079&BT!$J$4:$J$1079,0),MATCH($C130,BT!$A$2:$HU$2,0)),\"---\")","v":0},{"$f":"IFERROR(P$22*INDEX(BT!$A$4:$HU$138,MATCH(P$12&P$13&P$14,BT!$F$4:$F$138&BT!$I$4:$I$138&BT!$J$4:$J$138,0),MATCH($C130,BT!$A$2:$HU$2,0)+3)*$G$107,0)","v":0}]
[null,16,"Крышка секции гориз. 90гр.",null,null,{"$f":"IFERROR(INDEX(BT!$A$4:$HU$138,MATCH($G$4&G$12&G$13&G$14,BT!$G$4:$G$1079&BT!$F$4:$F$1079&BT!$I$4:$I$1079&BT!$J$4:$J$1079,0),MATCH($C131,BT!$A$2:$HU$2,0)),\"---\")","v":0},{"$f":"IFERROR(G$22*INDEX(BT!$A$4:$HU$138,MATCH(G$12&G$13&G$14,BT!$F$4:$F$138&BT!$I$4:$I$138&BT!$J$4:$J$138,0),MATCH($C131,BT!$A$2:$HU$2,0)+3)*$G$107,0)","v":0},null,{"$f":"IFERROR(INDEX(BT!$A$4:$HU$138,MATCH($G$4&J$12&J$13&J$14,BT!$G$4:$G$1079&BT!$F$4:$F$1079&BT!$I$4:$I$1079&BT!$J$4:$J$1079,0),MATCH($C131,BT!$A$2:$HU$2,0)),\"---\")","v":0},{"$f":"IFERROR(J$22*INDEX(BT!$A$4:$HU$138,MATCH(J$12&J$13&J$14,BT!$F$4:$F$138&BT!$I$4:$I$138&BT!$J$4:$J$138,0),MATCH($C131,BT!$A$2:$HU$2,0)+3)*$G$107,0)","v":0},null,{"$f":"IFERROR(INDEX(BT!$A$4:$HU$138,MATCH($G$4&M$12&M$13&M$14,BT!$G$4:$G$1079&BT!$F$4:$F$1079&BT!$I$4:$I$1079&BT!$J$4:$J$1079,0),MATCH($C131,BT!$A$2:$HU$2,0)),\"---\")","v":0},{"$f":"IFERROR(M$22*INDEX(BT!$A$4:$HU$138,MATCH(M$12&M$13&M$14,BT!$F$4:$F$138&BT!$I$4:$I$138&BT!$J$4:$J$138,0),MATCH($C131,BT!$A$2:$HU$2,0)+3)*$G$107,0)","v":0},null,{"$f":"IFERROR(INDEX(BT!$A$4:$HU$138,MATCH($G$4&P$12&P$13&P$14,BT!$G$4:$G$1079&BT!$F$4:$F$1079&BT!$I$4:$I$1079&BT!$J$4:$J$1079,0),MATCH($C131,BT!$A$2:$HU$2,0)),\"---\")","v":0},{"$f":"IFERROR(P$22*INDEX(BT!$A$4:$HU$138,MATCH(P$12&P$13&P$14,BT!$F$4:$F$138&BT!$I$4:$I$138&BT!$J$4:$J$138,0),MATCH($C131,BT!$A$2:$HU$2,0)+3)*$G$107,0)","v":0}]
[null,null,"ПОВОРОТ ГОРИЗОНТАЛЬНЫЙ УНИВ."]
[null,17,"Угол гориз. 0-90°",null,null,{"$f":"IFERROR(INDEX(BT!$A$4:$HU$138,MATCH($G$4&G$12&G$13&G$14,BT!$G$4:$G$1079&BT!$F$4:$F$1079&BT!$I$4:$I$1079&BT!$J$4:$J$1079,0),MATCH($C133,BT!$A$2:$HU$2,0)),\"---\")","v":0},{"$f":"IFERROR(G$23*INDEX(BT!$A$4:$HU$138,MATCH(G$12&G$13&G$14,BT!$F$4:$F$138&BT!$I$4:$I$138&BT!$J$4:$J$138,0),MATCH($C133,BT!$A$2:$HU$2,0)+3)*$G$107,0)","v":0},null,{"$f":"IFERROR(INDEX(BT!$A$4:$HU$138,MATCH($G$4&J$12&J$13&J$14,BT!$G$4:$G$1079&BT!$F$4:$F$1079&BT!$I$4:$I$1079&BT!$J$4:$J$1079,0),MATCH($C133,BT!$A$2:$HU$2,0)),\"---\")","v":0},{"$f":"IFERROR(J$23*INDEX(BT!$A$4:$HU$138,MATCH(J$12&J$13&J$14,BT!$F$4:$F$138&BT!$I$4:$I$138&BT!$J$4:$J$138,0),MATCH($C133,BT!$A$2:$HU$2,0)+3)*$G$107,0)","v":0},null,{"$f":"IFERROR(INDEX(BT!$A$4:$HU$138,MATCH($G$4&M$12&M$13&M$14,BT!$G$4:$G$1079&BT!$F$4:$F$1079&BT!$I$4:$I$1079&BT!$J$4:$J$1079,0),MATCH($C133,BT!$A$2:$HU$2,0)),\"---\")","v":0},{"$f":"IFERROR(M$23*INDEX(BT!$A$4:$HU$138,MATCH(M$12&M$13&M$14,BT!$F$4:$F$138&BT!$I$4:$I$138&BT!$J$4:$J$138,0),MATCH($C133,BT!$A$2:$HU$2,0)+3)*$G$107,0)","v":0},null,{"$f":"IFERROR(INDEX(BT!$A$4:$HU$138,MATCH($G$4&P$12&P$13&P$14,BT!$G$4:$G$1079&BT!$F$4:$F$1079&BT!$I$4:$I$1079&BT!$J$4:$J$1079,0),MATCH($C133,BT!$A$2:$HU$2,0)),\"---\")","v":0},{"$f":"IFERROR(P$23*INDEX(BT!$A$4:$HU$138,MATCH(P$12&P$13&P$14,BT!$F$4:$F$138&BT!$I$4:$I$138&BT!$J$4:$J$138,0),MATCH($C133,BT!$A$2:$HU$2,0)+3)*$G$107,0)","v":0}]
[null,18,"Донная вставка угла гориз. 0-90°",null,null,{"$f":"IFERROR(INDEX(BT!$A$4:$HU$138,MATCH($G$4&G$12&G$13&G$14,BT!$G$4:$G$1079&BT!$F$4:$F$1079&BT!$I$4:$I$1079&BT!$J$4:$J$1079,0),MATCH($C134,BT!$A$2:$HU$2,0)),\"---\")","v":0},{"$f":"IFERROR(G$23*INDEX(BT!$A$4:$HU$138,MATCH(G$12&G$13&G$14,BT!$F$4:$F$138&BT!$I$4:$I$138&BT!$J$4:$J$138,0),MATCH($C134,BT!$A$2:$HU$2,0)+3)*$G$107,0)","v":0},null,{"$f":"IFERROR(INDEX(BT!$A$4:$HU$138,MATCH($G$4&J$12&J$13&J$14,BT!$G$4:$G$1079&BT!$F$4:$F$1079&BT!$I$4:$I$1079&BT!$J$4:$J$1079,0),MATCH($C134,BT!$A$2:$HU$2,0)),\"---\")","v":0},{"$f":"IFERROR(J$23*INDEX(BT!$A$4:$HU$138,MATCH(J$12&J$13&J$14,BT!$F$4:$F$138&BT!$I$4:$I$138&BT!$J$4:$J$138,0),MATCH($C134,BT!$A$2:$HU$2,0)+3)*$G$107,0)","v":0},null,{"$f":"IFERROR(INDEX(BT!$A$4:$HU$138,MATCH($G$4&M$12&M$13&M$14,BT!$G$4:$G$1079&BT!$F$4:$F$1079&BT!$I$4:$I$1079&BT!$J$4:$J$1079,0),MATCH($C134,BT!$A$2:$HU$2,0)),\"---\")","v":0},{"$f":"IFERROR(M$23*INDEX(BT!$A$4:$HU$138,MATCH(M$12&M$13&M$14,BT!$F$4:$F$138&BT!$I$4:$I$138&BT!$J$4:$J$138,0),MATCH($C134,BT!$A$2:$HU$2,0)+3)*$G$107,0)","v":0},null,{"$f":"IFERROR(INDEX(BT!$A$4:$HU$138,MATCH($G$4&P$12&P$13&P$14,BT!$G$4:$G$1079&BT!$F$4:$F$1079&BT!$I$4:$I$1079&BT!$J$4:$J$1079,0),MATCH($C134,BT!$A$2:$HU$2,0)),\"---\")","v":0},{"$f":"IFERROR(P$23*INDEX(BT!$A$4:$HU$138,MATCH(P$12&P$13&P$14,BT!$F$4:$F$138&BT!$I$4:$I$138&BT!$J$4:$J$138,0),MATCH($C134,BT!$A$2:$HU$2,0)+3)*$G$107,0)","v":0}]
[null,null,"ПОВОРОТ ЛОТКА ВВЕРХ 90 ГРАДУСОВ"]
[null,19,"Секция поворота 90° вв.",null,null,{"$f":"IFERROR(INDEX(BT!$A$4:$HU$138,MATCH($G$4&G$12&G$13&G$14,BT!$G$4:$G$1079&BT!$F$4:$F$1079&BT!$I$4:$I$1079&BT!$J$4:$J$1079,0),MATCH($C136,BT!$A$2:$HU$2,0)),\"---\")","v":0},{"$f":"IFERROR(G$24*INDEX(BT!$A$4:$HU$138,MATCH(G$12&G$13&G$14,BT!$F$4:$F$138&BT!$I$4:$I$138&BT!$J$4:$J$138,0),MATCH($C136,BT!$A$2:$HU$2,0)+3)*$G$107,0)","v":0},null,{"$f":"IFERROR(INDEX(BT!$A$4:$HU$138,MATCH($G$4&J$12&J$13&J$14,BT!$G$4:$G$1079&BT!$F$4:$F$1079&BT!$I$4:$I$1079&BT!$J$4:$J$1079,0),MATCH($C136,BT!$A$2:$HU$2,0)),\"---\")","v":0},{"$f":"IFERROR(J$24*INDEX(BT!$A$4:$HU$138,MATCH(J$12&J$13&J$14,BT!$F$4:$F$138&BT!$I$4:$I$138&BT!$J$4:$J$138,0),MATCH($C136,BT!$A$2:$HU$2,0)+3)*$G$107,0)","v":0},null,{"$f":"IFERROR(INDEX(BT!$A$4:$HU$138,MATCH($G$4&M$12&M$13&M$14,BT!$G$4:$G$1079&BT!$F$4:$F$1079&BT!$I$4:$I$1079&BT!$J$4:$J$1079,0),MATCH($C136,BT!$A$2:$HU$2,0)),\"---\")","v":0},{"$f":"IFERROR(M$24*INDEX(BT!$A$4:$HU$138,MATCH(M$12&M$13&M$14,BT!$F$4:$F$138&BT!$I$4:$I$138&BT!$J$4:$J$138,0),MATCH($C136,BT!$A$2:$HU$2,0)+3)*$G$107,0)","v":0},null,{"$f":"IFERROR(INDEX(BT!$A$4:$HU$138,MATCH($G$4&P$12&P$13&P$14,BT!$G$4:$G$1079&BT!$F$4:$F$1079&BT!$I$4:$I$1079&BT!$J$4:$J$1079,0),MATCH($C136,BT!$A$2:$HU$2,0)),\"---\")","v":0},{"$f":"IFERROR(P$24*INDEX(BT!$A$4:$HU$138,MATCH(P$12&P$13&P$14,BT!$F$4:$F$138&BT!$I$4:$I$138&BT!$J$4:$J$138,0),MATCH($C136,BT!$A$2:$HU$2,0)+3)*$G$107,0)","v":0}]
[null,20,"Соед. секции поворота 90° вв.",null,null,{"$f":"IFERROR(INDEX(BT!$A$4:$HU$138,MATCH($G$4&G$12&G$13&G$14,BT!$G$4:$G$1079&BT!$F$4:$F$1079&BT!$I$4:$I$1079&BT!$J$4:$J$1079,0),MATCH($C137,BT!$A$2:$HU$2,0)),\"---\")","v":0},{"$f":"IFERROR(G$24*INDEX(BT!$A$4:$HU$138,MATCH(G$12&G$13&G$14,BT!$F$4:$F$138&BT!$I$4:$I$138&BT!$J$4:$J$138,0),MATCH($C137,BT!$A$2:$HU$2,0)+3)*$G$107,0)","v":0},null,{"$f":"IFERROR(INDEX(BT!$A$4:$HU$138,MATCH($G$4&J$12&J$13&J$14,BT!$G$4:$G$1079&BT!$F$4:$F$1079&BT!$I$4:$I$1079&BT!$J$4:$J$1079,0),MATCH($C137,BT!$A$2:$HU$2,0)),\"---\")","v":0},{"$f":"IFERROR(J$24*INDEX(BT!$A$4:$HU$138,MATCH(J$12&J$13&J$14,BT!$F$4:$F$138&BT!$I$4:$I$138&BT!$J$4:$J$138,0),MATCH($C137,BT!$A$2:$HU$2,0)+3)*$G$107,0)","v":0},null,{"$f":"IFERROR(INDEX(BT!$A$4:$HU$138,MATCH($G$4&M$12&M$13&M$14,BT!$G$4:$G$1079&BT!$F$4:$F$1079&BT!$I$4:$I$1079&BT!$J$4:$J$1079,0),MATCH($C137,BT!$A$2:$HU$2,0)),\"---\")","v":0},{"$f":"IFERROR(M$24*INDEX(BT!$A$4:$HU$138,MATCH(M$12&M$13&M$14,BT!$F$4:$F$138&BT!$I$4:$I$138&BT!$J$4:$J$138,0),MATCH($C137,BT!$A$2:$HU$2,0)+3)*$G$107,0)","v":0},null,{"$f":"IFERROR(INDEX(BT!$A$4:$HU$138,MATCH($G$4&P$12&P$13&P$14,BT!$G$4:$G$1079&BT!$F$4:$F$1079&BT!$I$4:$I$1079&BT!$J$4:$J$1079,0),MATCH($C137,BT!$A$2:$HU$2,0)),\"---\")","v":0},{"$f":"IFERROR(P$24*INDEX(BT!$A$4:$HU$138,MATCH(P$12&P$13&P$14,BT!$F$4:$F$138&BT!$I$4:$I$138&BT!$J$4:$J$138,0),MATCH($C137,BT!$A$2:$HU$2,0)+3)*$G$107,0)","v":0}]
[null,21,"Болты т.1 секции поворота 90° вв.",null,null,{"$f":"IFERROR(INDEX(BT!$A$4:$HU$138,MATCH($G$4&G$12&G$13&G$14,BT!$G$4:$G$1079&BT!$F$4:$F$1079&BT!$I$4:$I$1079&BT!$J$4:$J$1079,0),MATCH($C138,BT!$A$2:$HU$2,0)),\"---\")","v":0},{"$f":"IFERROR(G$24*INDEX(BT!$A$4:$HU$138,MATCH(G$12&G$13&G$14,BT!$F$4:$F$138&BT!$I$4:$I$138&BT!$J$4:$J$138,0),MATCH($C138,BT!$A$2:$HU$2,0)+3)*$G$107,0)","v":0},null,{"$f":"IFERROR(INDEX(BT!$A$4:$HU$138,MATCH($G$4&J$12&J$13&J$14,BT!$G$4:$G$1079&BT!$F$4:$F$1079&BT!$I$4:$I$1079&BT!$J$4:$J$1079,0),MATCH($C138,BT!$A$2:$HU$2,0)),\"---\")","v":0},{"$f":"IFERROR(J$24*INDEX(BT!$A$4:$HU$138,MATCH(J$12&J$13&J$14,BT!$F$4:$F$138&BT!$I$4:$I$138&BT!$J$4:$J$138,0),MATCH($C138,BT!$A$2:$HU$2,0)+3)*$G$107,0)","v":0},null,{"$f":"IFERROR(INDEX(BT!$A$4:$HU$138,MATCH($G$4&M$12&M$13&M$14,BT!$G$4:$G$1079&BT!$F$4:$F$1079&BT!$I$4:$I$1079&BT!$J$4:$J$1079,0),MATCH($C138,BT!$A$2:$HU$2,0)),\"---\")","v":0},{"$f":"IFERROR(M$24*INDEX(BT!$A$4:$HU$138,MATCH(M$12&M$13&M$14,BT!$F$4:$F$138&BT!$I$4:$I$138&BT!$J$4:$J$138,0),MATCH($C138,BT!$A$2:$HU$2,0)+3)*$G$107,0)","v":0},null,{"$f":"IFERROR(INDEX(BT!$A$4:$HU$138,MATCH($G$4&P$12&P$13&P$14,BT!$G$4:$G$1079&BT!$F$4:$F$1079&BT!$I$4:$I$1079&BT!$J$4:$J$1079,0),MATCH($C138,BT!$A$2:$HU$2,0)),\"---\")","v":0},{"$f":"IFERROR(P$24*INDEX(BT!$A$4:$HU$138,MATCH(P$12&P$13&P$14,BT!$F$4:$F$138&BT!$I$4:$I$138&BT!$J$4:$J$138,0),MATCH($C138,BT!$A$2:$HU$2,0)+3)*$G$107,0)","v":0}]
[null,22,"Болты т.2 секции поворота 90° вв.",null,null,{"$f":"IFERROR(INDEX(BT!$A$4:$HU$138,MATCH($G$4&G$12&G$13&G$14,BT!$G$4:$G$1079&BT!$F$4:$F$1079&BT!$I$4:$I$1079&BT!$J$4:$J$1079,0),MATCH($C139,BT!$A$2:$HU$2,0)),\"---\")","v":0},{"$f":"IFERROR(G$24*INDEX(BT!$A$4:$HU$138,MATCH(G$12&G$13&G$14,BT!$F$4:$F$138&BT!$I$4:$I$138&BT!$J$4:$J$138,0),MATCH($C139,BT!$A$2:$HU$2,0)+3)*$G$107,0)","v":0},null,{"$f":"IFERROR(INDEX(BT!$A$4:$HU$138,MATCH($G$4&J$12&J$13&J$14,BT!$G$4:$G$1079&BT!$F$4:$F$1079&BT!$I$4:$I$1079&BT!$J$4:$J$1079,0),MATCH($C139,BT!$A$2:$HU$2,0)),\"---\")","v":0},{"$f":"IFERROR(J$24*INDEX(BT!$A$4:$HU$138,MATCH(J$12&J$13&J$14,BT!$F$4:$F$138&BT!$I$4:$I$138&BT!$J$4:$J$138,0),MATCH($C139,BT!$A$2:$HU$2,0)+3)*$G$107,0)","v":0},null,{"$f":"IFERROR(INDEX(BT!$A$4:$HU$138,MATCH($G$4&M$12&M$13&M$14,BT!$G$4:$G$1079&BT!$F$4:$F$1079&BT!$I$4:$I$1079&BT!$J$4:$J$1079,0),MATCH($C139,BT!$A$2:$HU$2,0)),\"---\")","v":0},{"$f":"IFERROR(M$24*INDEX(BT!$A$4:$HU$138,MATCH(M$12&M$13&M$14,BT!$F$4:$F$138&BT!$I$4:$I$138&BT!$J$4:$J$138,0),MATCH($C139,BT!$A$2:$HU$2,0)+3)*$G$107,0)","v":0},null,{"$f":"IFERROR(INDEX(BT!$A$4:$HU$138,MATCH($G$4&P$12&P$13&P$14,BT!$G$4:$G$1079&BT!$F$4:$F$1079&BT!$I$4:$I$1079&BT!$J$4:$J$1079,0),MATCH($C139,BT!$A$2:$HU$2,0)),\"---\")","v":0},{"$f":"IFERROR(P$24*INDEX(BT!$A$4:$HU$138,MATCH(P$12&P$13&P$14,BT!$F$4:$F$138&BT!$I$4:$I$138&BT!$J$4:$J$138,0),MATCH($C139,BT!$A$2:$HU$2,0)+3)*$G$107,0)","v":0}]
[null,23,"Донная вставка секции поворота 90° вв.",null,null,{"$f":"IFERROR(INDEX(BT!$A$4:$HU$138,MATCH($G$4&G$12&G$13&G$14,BT!$G$4:$G$1079&BT!$F$4:$F$1079&BT!$I$4:$I$1079&BT!$J$4:$J$1079,0),MATCH($C140,BT!$A$2:$HU$2,0)),\"---\")","v":0},{"$f":"IFERROR(G$24*INDEX(BT!$A$4:$HU$138,MATCH(G$12&G$13&G$14,BT!$F$4:$F$138&BT!$I$4:$I$138&BT!$J$4:$J$138,0),MATCH($C140,BT!$A$2:$HU$2,0)+3)*$G$107,0)","v":0},null,{"$f":"IFERROR(INDEX(BT!$A$4:$HU$138,MATCH($G$4&J$12&J$13&J$14,BT!$G$4:$G$1079&BT!$F$4:$F$1079&BT!$I$4:$I$1079&BT!$J$4:$J$1079,0),MATCH($C140,BT!$A$2:$HU$2,0)),\"---\")","v":0},{"$f":"IFERROR(J$24*INDEX(BT!$A$4:$HU$138,MATCH(J$12&J$13&J$14,BT!$F$4:$F$138&BT!$I$4:$I$138&BT!$J$4:$J$138,0),MATCH($C140,BT!$A$2:$HU$2,0)+3)*$G$107,0)","v":0},null,{"$f":"IFERROR(INDEX(BT!$A$4:$HU$138,MATCH($G$4&M$12&M$13&M$14,BT!$G$4:$G$1079&BT!$F$4:$F$1079&BT!$I$4:$I$1079&BT!$J$4:$J$1079,0),MATCH($C140,BT!$A$2:$HU$2,0)),\"---\")","v":0},{"$f":"IFERROR(M$24*INDEX(BT!$A$4:$HU$138,MATCH(M$12&M$13&M$14,BT!$F$4:$F$138&BT!$I$4:$I$138&BT!$J$4:$J$138,0),MATCH($C140,BT!$A$2:$HU$2,0)+3)*$G$107,0)","v":0},null,{"$f":"IFERROR(INDEX(BT!$A$4:$HU$138,MATCH($G$4&P$12&P$13&P$14,BT!$G$4:$G$1079&BT!$F$4:$F$1079&BT!$I$4:$I$1079&BT!$J$4:$J$1079,0),MATCH($C140,BT!$A$2:$HU$2,0)),\"---\")","v":0},{"$f":"IFERROR(P$24*INDEX(BT!$A$4:$HU$138,MATCH(P$12&P$13&P$14,BT!$F$4:$F$138&BT!$I$4:$I$138&BT!$J$4:$J$138,0),MATCH($C140,BT!$A$2:$HU$2,0)+3)*$G$107,0)","v":0}]
[null,24,"Болты донной вставки секции поворота 90° вв.",null,null,{"$f":"IFERROR(INDEX(BT!$A$4:$HU$138,MATCH($G$4&G$12&G$13&G$14,BT!$G$4:$G$1079&BT!$F$4:$F$1079&BT!$I$4:$I$1079&BT!$J$4:$J$1079,0),MATCH($C141,BT!$A$2:$HU$2,0)),\"---\")","v":0},{"$f":"IFERROR(G$24*INDEX(BT!$A$4:$HU$138,MATCH(G$12&G$13&G$14,BT!$F$4:$F$138&BT!$I$4:$I$138&BT!$J$4:$J$138,0),MATCH($C141,BT!$A$2:$HU$2,0)+3)*$G$107,0)","v":0},null,{"$f":"IFERROR(INDEX(BT!$A$4:$HU$138,MATCH($G$4&J$12&J$13&J$14,BT!$G$4:$G$1079&BT!$F$4:$F$1079&BT!$I$4:$I$1079&BT!$J$4:$J$1079,0),MATCH($C141,BT!$A$2:$HU$2,0)),\"---\")","v":0},{"$f":"IFERROR(J$24*INDEX(BT!$A$4:$HU$138,MATCH(J$12&J$13&J$14,BT!$F$4:$F$138&BT!$I$4:$I$138&BT!$J$4:$J$138,0),MATCH($C141,BT!$A$2:$HU$2,0)+3)*$G$107,0)","v":0},null,{"$f":"IFERROR(INDEX(BT!$A$4:$HU$138,MATCH($G$4&M$12&M$13&M$14,BT!$G$4:$G$1079&BT!$F$4:$F$1079&BT!$I$4:$I$1079&BT!$J$4:$J$1079,0),MATCH($C141,BT!$A$2:$HU$2,0)),\"---\")","v":0},{"$f":"IFERROR(M$24*INDEX(BT!$A$4:$HU$138,MATCH(M$12&M$13&M$14,BT!$F$4:$F$138&BT!$I$4:$I$138&BT!$J$4:$J$138,0),MATCH($C141,BT!$A$2:$HU$2,0)+3)*$G$107,0)","v":0},null,{"$f":"IFERROR(INDEX(BT!$A$4:$HU$138,MATCH($G$4&P$12&P$13&P$14,BT!$G$4:$G$1079&BT!$F$4:$F$1079&BT!$I$4:$I$1079&BT!$J$4:$J$1079,0),MATCH($C141,BT!$A$2:$HU$2,0)),\"---\")","v":0},{"$f":"IFERROR(P$24*INDEX(BT!$A$4:$HU$138,MATCH(P$12&P$13&P$14,BT!$F$4:$F$138&BT!$I$4:$I$138&BT!$J$4:$J$138,0),MATCH($C141,BT!$A$2:$HU$2,0)+3)*$G$107,0)","v":0}]
[null,25,"Крышка секции поворота 90° вв.",null,null,{"$f":"IFERROR(INDEX(BT!$A$4:$HU$138,MATCH($G$4&G$12&G$13&G$14,BT!$G$4:$G$1079&BT!$F$4:$F$1079&BT!$I$4:$I$1079&BT!$J$4:$J$1079,0),MATCH($C142,BT!$A$2:$HU$2,0)),\"---\")","v":0},{"$f":"IFERROR(G$24*INDEX(BT!$A$4:$HU$138,MATCH(G$12&G$13&G$14,BT!$F$4:$F$138&BT!$I$4:$I$138&BT!$J$4:$J$138,0),MATCH($C142,BT!$A$2:$HU$2,0)+3)*$G$107,0)","v":0},null,{"$f":"IFERROR(INDEX(BT!$A$4:$HU$138,MATCH($G$4&J$12&J$13&J$14,BT!$G$4:$G$1079&BT!$F$4:$F$1079&BT!$I$4:$I$1079&BT!$J$4:$J$1079,0),MATCH($C142,BT!$A$2:$HU$2,0)),\"---\")","v":0},{"$f":"IFERROR(J$24*INDEX(BT!$A$4:$HU$138,MATCH(J$12&J$13&J$14,BT!$F$4:$F$138&BT!$I$4:$I$138&BT!$J$4:$J$138,0),MATCH($C142,BT!$A$2:$HU$2,0)+3)*$G$107,0)","v":0},null,{"$f":"IFERROR(INDEX(BT!$A$4:$HU$138,MATCH($G$4&M$12&M$13&M$14,BT!$G$4:$G$1079&BT!$F$4:$F$1079&BT!$I$4:$I$1079&BT!$J$4:$J$1079,0),MATCH($C142,BT!$A$2:$HU$2,0)),\"---\")","v":0},{"$f":"IFERROR(M$24*INDEX(BT!$A$4:$HU$138,MATCH(M$12&M$13&M$14,BT!$F$4:$F$138&BT!$I$4:$I$138&BT!$J$4:$J$138,0),MATCH($C142,BT!$A$2:$HU$2,0)+3)*$G$107,0)","v":0},null,{"$f":"IFERROR(INDEX(BT!$A$4:$HU$138,MATCH($G$4&P$12&P$13&P$14,BT!$G$4:$G$1079&BT!$F$4:$F$1079&BT!$I$4:$I$1079&BT!$J$4:$J$1079,0),MATCH($C142,BT!$A$2:$HU$2,0)),\"---\")","v":0},{"$f":"IFERROR(P$24*INDEX(BT!$A$4:$HU$138,MATCH(P$12&P$13&P$14,BT!$F$4:$F$138&BT!$I$4:$I$138&BT!$J$4:$J$138,0),MATCH($C142,BT!$A$2:$HU$2,0)+3)*$G$107,0)","v":0}]
[null,26,"Фиксатор крышки поворота 90° вв.",null,null,{"$f":"IFERROR(INDEX(BT!$A$4:$HU$138,MATCH($G$4&G$12&G$13&G$14,BT!$G$4:$G$1079&BT!$F$4:$F$1079&BT!$I$4:$I$1079&BT!$J$4:$J$1079,0),MATCH($C143,BT!$A$2:$HU$2,0)),\"---\")","v":0},{"$f":"IFERROR(G$24*INDEX(BT!$A$4:$HU$138,MATCH(G$12&G$13&G$14,BT!$F$4:$F$138&BT!$I$4:$I$138&BT!$J$4:$J$138,0),MATCH($C143,BT!$A$2:$HU$2,0)+3)*$G$107,0)","v":0},null,{"$f":"IFERROR(INDEX(BT!$A$4:$HU$138,MATCH($G$4&J$12&J$13&J$14,BT!$G$4:$G$1079&BT!$F$4:$F$1079&BT!$I$4:$I$1079&BT!$J$4:$J$1079,0),MATCH($C143,BT!$A$2:$HU$2,0)),\"---\")","v":0},{"$f":"IFERROR(J$24*INDEX(BT!$A$4:$HU$138,MATCH(J$12&J$13&J$14,BT!$F$4:$F$138&BT!$I$4:$I$138&BT!$J$4:$J$138,0),MATCH($C143,BT!$A$2:$HU$2,0)+3)*$G$107,0)","v":0},null,{"$f":"IFERROR(INDEX(BT!$A$4:$HU$138,MATCH($G$4&M$12&M$13&M$14,BT!$G$4:$G$1079&BT!$F$4:$F$1079&BT!$I$4:$I$1079&BT!$J$4:$J$1079,0),MATCH($C143,BT!$A$2:$HU$2,0)),\"---\")","v":0},{"$f":"IFERROR(M$24*INDEX(BT!$A$4:$HU$138,MATCH(M$12&M$13&M$14,BT!$F$4:$F$138&BT!$I$4:$I$138&BT!$J$4:$J$138,0),MATCH($C143,BT!$A$2:$HU$2,0)+3)*$G$107,0)","v":0},null,{"$f":"IFERROR(INDEX(BT!$A$4:$HU$138,MATCH($G$4&P$12&P$13&P$14,BT!$G$4:$G$1079&BT!$F$4:$F$1079&BT!$I$4:$I$1079&BT!$J$4:$J$1079,0),MATCH($C143,BT!$A$2:$HU$2,0)),\"---\")","v":0},{"$f":"IFERROR(P$24*INDEX(BT!$A$4:$HU$138,MATCH(P$12&P$13&P$14,BT!$F$4:$F$138&BT!$I$4:$I$138&BT!$J$4:$J$138,0),MATCH($C143,BT!$A$2:$HU$2,0)+3)*$G$107,0)","v":0}]
[null,null,"ПОВОРОТ ЛОТКА ВНИЗ 90 ГРАДУСОВ"]
[null,27,"Секция поворота 90° вн.",null,null,{"$f":"IFERROR(INDEX(BT!$A$4:$HU$138,MATCH($G$4&G$12&G$13&G$14,BT!$G$4:$G$1079&BT!$F$4:$F$1079&BT!$I$4:$I$1079&BT!$J$4:$J$1079,0),MATCH($C145,BT!$A$2:$HU$2,0)),\"---\")","v":0},{"$f":"IFERROR(G$25*INDEX(BT!$A$4:$HU$138,MATCH(G$12&G$13&G$14,BT!$F$4:$F$138&BT!$I$4:$I$138&BT!$J$4:$J$138,0),MATCH($C145,BT!$A$2:$HU$2,0)+3)*$G$107,0)","v":0},null,{"$f":"IFERROR(INDEX(BT!$A$4:$HU$138,MATCH($G$4&J$12&J$13&J$14,BT!$G$4:$G$1079&BT!$F$4:$F$1079&BT!$I$4:$I$1079&BT!$J$4:$J$1079,0),MATCH($C145,BT!$A$2:$HU$2,0)),\"---\")","v":0},{"$f":"IFERROR(J$25*INDEX(BT!$A$4:$HU$138,MATCH(J$12&J$13&J$14,BT!$F$4:$F$138&BT!$I$4:$I$138&BT!$J$4:$J$138,0),MATCH($C145,BT!$A$2:$HU$2,0)+3)*$G$107,0)","v":0},null,{"$f":"IFERROR(INDEX(BT!$A$4:$HU$138,MATCH($G$4&M$12&M$13&M$14,BT!$G$4:$G$1079&BT!$F$4:$F$1079&BT!$I$4:$I$1079&BT!$J$4:$J$1079,0),MATCH($C145,BT!$A$2:$HU$2,0)),\"---\")","v":0},{"$f":"IFERROR(M$25*INDEX(BT!$A$4:$HU$138,MATCH(M$12&M$13&M$14,BT!$F$4:$F$138&BT!$I$4:$I$138&BT!$J$4:$J$138,0),MATCH($C145,BT!$A$2:$HU$2,0)+3)*$G$107,0)","v":0},null,{"$f":"IFERROR(INDEX(BT!$A$4:$HU$138,MATCH($G$4&P$12&P$13&P$14,BT!$G$4:$G$1079&BT!$F$4:$F$1079&BT!$I$4:$I$1079&BT!$J$4:$J$1079,0),MATCH($C145,BT!$A$2:$HU$2,0)),\"---\")","v":0},{"$f":"IFERROR(P$25*INDEX(BT!$A$4:$HU$138,MATCH(P$12&P$13&P$14,BT!$F$4:$F$138&BT!$I$4:$I$138&BT!$J$4:$J$138,0),MATCH($C145,BT!$A$2:$HU$2,0)+3)*$G$107,0)","v":0}]
[null,28,"Соед. секции поворота 90° вн.",null,null,{"$f":"IFERROR(INDEX(BT!$A$4:$HU$138,MATCH($G$4&G$12&G$13&G$14,BT!$G$4:$G$1079&BT!$F$4:$F$1079&BT!$I$4:$I$1079&BT!$J$4:$J$1079,0),MATCH($C146,BT!$A$2:$HU$2,0)),\"---\")","v":0},{"$f":"IFERROR(G$25*INDEX(BT!$A$4:$HU$138,MATCH(G$12&G$13&G$14,BT!$F$4:$F$138&BT!$I$4:$I$138&BT!$J$4:$J$138,0),MATCH($C146,BT!$A$2:$HU$2,0)+3)*$G$107,0)","v":0},null,{"$f":"IFERROR(INDEX(BT!$A$4:$HU$138,MATCH($G$4&J$12&J$13&J$14,BT!$G$4:$G$1079&BT!$F$4:$F$1079&BT!$I$4:$I$1079&BT!$J$4:$J$1079,0),MATCH($C146,BT!$A$2:$HU$2,0)),\"---\")","v":0},{"$f":"IFERROR(J$25*INDEX(BT!$A$4:$HU$138,MATCH(J$12&J$13&J$14,BT!$F$4:$F$138&BT!$I$4:$I$138&BT!$J$4:$J$138,0),MATCH($C146,BT!$A$2:$HU$2,0)+3)*$G$107,0)","v":0},null,{"$f":"IFERROR(INDEX(BT!$A$4:$HU$138,MATCH($G$4&M$12&M$13&M$14,BT!$G$4:$G$1079&BT!$F$4:$F$1079&BT!$I$4:$I$1079&BT!$J$4:$J$1079,0),MATCH($C146,BT!$A$2:$HU$2,0)),\"---\")","v":0},{"$f":"IFERROR(M$25*INDEX(BT!$A$4:$HU$138,MATCH(M$12&M$13&M$14,BT!$F$4:$F$138&BT!$I$4:$I$138&BT!$J$4:$J$138,0),MATCH($C146,BT!$A$2:$HU$2,0)+3)*$G$107,0)","v":0},null,{"$f":"IFERROR(INDEX(BT!$A$4:$HU$138,MATCH($G$4&P$12&P$13&P$14,BT!$G$4:$G$1079&BT!$F$4:$F$1079&BT!$I$4:$I$1079&BT!$J$4:$J$1079,0),MATCH($C146,BT!$A$2:$HU$2,0)),\"---\")","v":0},{"$f":"IFERROR(P$25*INDEX(BT!$A$4:$HU$138,MATCH(P$12&P$13&P$14,BT!$F$4:$F$138&BT!$I$4:$I$138&BT!$J$4:$J$138,0),MATCH($C146,BT!$A$2:$HU$2,0)+3)*$G$107,0)","v":0}]
[null,29,"Болты т.1 секции поворота 90° вн.",null,null,{"$f":"IFERROR(INDEX(BT!$A$4:$HU$138,MATCH($G$4&G$12&G$13&G$14,BT!$G$4:$G$1079&BT!$F$4:$F$1079&BT!$I$4:$I$1079&BT!$J$4:$J$1079,0),MATCH($C147,BT!$A$2:$HU$2,0)),\"---\")","v":0},{"$f":"IFERROR(G$25*INDEX(BT!$A$4:$HU$138,MATCH(G$12&G$13&G$14,BT!$F$4:$F$138&BT!$I$4:$I$138&BT!$J$4:$J$138,0),MATCH($C147,BT!$A$2:$HU$2,0)+3)*$G$107,0)","v":0},null,{"$f":"IFERROR(INDEX(BT!$A$4:$HU$138,MATCH($G$4&J$12&J$13&J$14,BT!$G$4:$G$1079&BT!$F$4:$F$1079&BT!$I$4:$I$1079&BT!$J$4:$J$1079,0),MATCH($C147,BT!$A$2:$HU$2,0)),\"---\")","v":0},{"$f":"IFERROR(J$25*INDEX(BT!$A$4:$HU$138,MATCH(J$12&J$13&J$14,BT!$F$4:$F$138&BT!$I$4:$I$138&BT!$J$4:$J$138,0),MATCH($C147,BT!$A$2:$HU$2,0)+3)*$G$107,0)","v":0},null,{"$f":"IFERROR(INDEX(BT!$A$4:$HU$138,MATCH($G$4&M$12&M$13&M$14,BT!$G$4:$G$1079&BT!$F$4:$F$1079&BT!$I$4:$I$1079&BT!$J$4:$J$1079,0),MATCH($C147,BT!$A$2:$HU$2,0)),\"---\")","v":0},{"$f":"IFERROR(M$25*INDEX(BT!$A$4:$HU$138,MATCH(M$12&M$13&M$14,BT!$F$4:$F$138&BT!$I$4:$I$138&BT!$J$4:$J$138,0),MATCH($C147,BT!$A$2:$HU$2,0)+3)*$G$107,0)","v":0},null,{"$f":"IFERROR(INDEX(BT!$A$4:$HU$138,MATCH($G$4&P$12&P$13&P$14,BT!$G$4:$G$1079&BT!$F$4:$F$1079&BT!$I$4:$I$1079&BT!$J$4:$J$1079,0),MATCH($C147,BT!$A$2:$HU$2,0)),\"---\")","v":0},{"$f":"IFERROR(P$25*INDEX(BT!$A$4:$HU$138,MATCH(P$12&P$13&P$14,BT!$F$4:$F$138&BT!$I$4:$I$138&BT!$J$4:$J$138,0),MATCH($C147,BT!$A$2:$HU$2,0)+3)*$G$107,0)","v":0}]
[null,30,"Болты т.2 секции поворота 90° вн.",null,null,{"$f":"IFERROR(INDEX(BT!$A$4:$HU$138,MATCH($G$4&G$12&G$13&G$14,BT!$G$4:$G$1079&BT!$F$4:$F$1079&BT!$I$4:$I$1079&BT!$J$4:$J$1079,0),MATCH($C148,BT!$A$2:$HU$2,0)),\"---\")","v":0},{"$f":"IFERROR(G$25*INDEX(BT!$A$4:$HU$138,MATCH(G$12&G$13&G$14,BT!$F$4:$F$138&BT!$I$4:$I$138&BT!$J$4:$J$138,0),MATCH($C148,BT!$A$2:$HU$2,0)+3)*$G$107,0)","v":0},null,{"$f":"IFERROR(INDEX(BT!$A$4:$HU$138,MATCH($G$4&J$12&J$13&J$14,BT!$G$4:$G$1079&BT!$F$4:$F$1079&BT!$I$4:$I$1079&BT!$J$4:$J$1079,0),MATCH($C148,BT!$A$2:$HU$2,0)),\"---\")","v":0},{"$f":"IFERROR(J$25*INDEX(BT!$A$4:$HU$138,MATCH(J$12&J$13&J$14,BT!$F$4:$F$138&BT!$I$4:$I$138&BT!$J$4:$J$138,0),MATCH($C148,BT!$A$2:$HU$2,0)+3)*$G$107,0)","v":0},null,{"$f":"IFERROR(INDEX(BT!$A$4:$HU$138,MATCH($G$4&M$12&M$13&M$14,BT!$G$4:$G$1079&BT!$F$4:$F$1079&BT!$I$4:$I$1079&BT!$J$4:$J$1079,0),MATCH($C148,BT!$A$2:$HU$2,0)),\"---\")","v":0},{"$f":"IFERROR(M$25*INDEX(BT!$A$4:$HU$138,MATCH(M$12&M$13&M$14,BT!$F$4:$F$138&BT!$I$4:$I$138&BT!$J$4:$J$138,0),MATCH($C148,BT!$A$2:$HU$2,0)+3)*$G$107,0)","v":0},null,{"$f":"IFERROR(INDEX(BT!$A$4:$HU$138,MATCH($G$4&P$12&P$13&P$14,BT!$G$4:$G$1079&BT!$F$4:$F$1079&BT!$I$4:$I$1079&BT!$J$4:$J$1079,0),MATCH($C148,BT!$A$2:$HU$2,0)),\"---\")","v":0},{"$f":"IFERROR(P$25*INDEX(BT!$A$4:$HU$138,MATCH(P$12&P$13&P$14,BT!$F$4:$F$138&BT!$I$4:$I$138&BT!$J$4:$J$138,0),MATCH($C148,BT!$A$2:$HU$2,0)+3)*$G$107,0)","v":0}]
[null,31,"Донная вставка секции поворота 90° вн.",null,null,{"$f":"IFERROR(INDEX(BT!$A$4:$HU$138,MATCH($G$4&G$12&G$13&G$14,BT!$G$4:$G$1079&BT!$F$4:$F$1079&BT!$I$4:$I$1079&BT!$J$4:$J$1079,0),MATCH($C149,BT!$A$2:$HU$2,0)),\"---\")","v":0},{"$f":"IFERROR(G$25*INDEX(BT!$A$4:$HU$138,MATCH(G$12&G$13&G$14,BT!$F$4:$F$138&BT!$I$4:$I$138&BT!$J$4:$J$138,0),MATCH($C149,BT!$A$2:$HU$2,0)+3)*$G$107,0)","v":0},null,{"$f":"IFERROR(INDEX(BT!$A$4:$HU$138,MATCH($G$4&J$12&J$13&J$14,BT!$G$4:$G$1079&BT!$F$4:$F$1079&BT!$I$4:$I$1079&BT!$J$4:$J$1079,0),MATCH($C149,BT!$A$2:$HU$2,0)),\"---\")","v":0},{"$f":"IFERROR(J$25*INDEX(BT!$A$4:$HU$138,MATCH(J$12&J$13&J$14,BT!$F$4:$F$138&BT!$I$4:$I$138&BT!$J$4:$J$138,0),MATCH($C149,BT!$A$2:$HU$2,0)+3)*$G$107,0)","v":0},null,{"$f":"IFERROR(INDEX(BT!$A$4:$HU$138,MATCH($G$4&M$12&M$13&M$14,BT!$G$4:$G$1079&BT!$F$4:$F$1079&BT!$I$4:$I$1079&BT!$J$4:$J$1079,0),MATCH($C149,BT!$A$2:$HU$2,0)),\"---\")","v":0},{"$f":"IFERROR(M$25*INDEX(BT!$A$4:$HU$138,MATCH(M$12&M$13&M$14,BT!$F$4:$F$138&BT!$I$4:$I$138&BT!$J$4:$J$138,0),MATCH($C149,BT!$A$2:$HU$2,0)+3)*$G$107,0)","v":0},null,{"$f":"IFERROR(INDEX(BT!$A$4:$HU$138,MATCH($G$4&P$12&P$13&P$14,BT!$G$4:$G$1079&BT!$F$4:$F$1079&BT!$I$4:$I$1079&BT!$J$4:$J$1079,0),MATCH($C149,BT!$A$2:$HU$2,0)),\"---\")","v":0},{"$f":"IFERROR(P$25*INDEX(BT!$A$4:$HU$138,MATCH(P$12&P$13&P$14,BT!$F$4:$F$138&BT!$I$4:$I$138&BT!$J$4:$J$138,0),MATCH($C149,BT!$A$2:$HU$2,0)+3)*$G$107,0)","v":0}]
[null,32,"Болты донной вставки секции поворота 90° вн.",null,null,{"$f":"IFERROR(INDEX(BT!$A$4:$HU$138,MATCH($G$4&G$12&G$13&G$14,BT!$G$4:$G$1079&BT!$F$4:$F$1079&BT!$I$4:$I$1079&BT!$J$4:$J$1079,0),MATCH($C150,BT!$A$2:$HU$2,0)),\"---\")","v":0},{"$f":"IFERROR(G$25*INDEX(BT!$A$4:$HU$138,MATCH(G$12&G$13&G$14,BT!$F$4:$F$138&BT!$I$4:$I$138&BT!$J$4:$J$138,0),MATCH($C150,BT!$A$2:$HU$2,0)+3)*$G$107,0)","v":0},null,{"$f":"IFERROR(INDEX(BT!$A$4:$HU$138,MATCH($G$4&J$12&J$13&J$14,BT!$G$4:$G$1079&BT!$F$4:$F$1079&BT!$I$4:$I$1079&BT!$J$4:$J$1079,0),MATCH($C150,BT!$A$2:$HU$2,0)),\"---\")","v":0},{"$f":"IFERROR(J$25*INDEX(BT!$A$4:$HU$138,MATCH(J$12&J$13&J$14,BT!$F$4:$F$138&BT!$I$4:$I$138&BT!$J$4:$J$138,0),MATCH($C150,BT!$A$2:$HU$2,0)+3)*$G$107,0)","v":0},null,{"$f":"IFERROR(INDEX(BT!$A$4:$HU$138,MATCH($G$4&M$12&M$13&M$14,BT!$G$4:$G$1079&BT!$F$4:$F$1079&BT!$I$4:$I$1079&BT!$J$4:$J$1079,0),MATCH($C150,BT!$A$2:$HU$2,0)),\"---\")","v":0},{"$f":"IFERROR(M$25*INDEX(BT!$A$4:$HU$138,MATCH(M$12&M$13&M$14,BT!$F$4:$F$138&BT!$I$4:$I$138&BT!$J$4:$J$138,0),MATCH($C150,BT!$A$2:$HU$2,0)+3)*$G$107,0)","v":0},null,{"$f":"IFERROR(INDEX(BT!$A$4:$HU$138,MATCH($G$4&P$12&P$13&P$14,BT!$G$4:$G$1079&BT!$F$4:$F$1079&BT!$I$4:$I$1079&BT!$J$4:$J$1079,0),MATCH($C150,BT!$A$2:$HU$2,0)),\"---\")","v":0},{"$f":"IFERROR(P$25*INDEX(BT!$A$4:$HU$138,MATCH(P$12&P$13&P$14,BT!$F$4:$F$138&BT!$I$4:$I$138&BT!$J$4:$J$138,0),MATCH($C150,BT!$A$2:$HU$2,0)+3)*$G$107,0)","v":0}]
[null,33,"Крышка секции поворота 90° вн.",null,null,{"$f":"IFERROR(INDEX(BT!$A$4:$HU$138,MATCH($G$4&G$12&G$13&G$14,BT!$G$4:$G$1079&BT!$F$4:$F$1079&BT!$I$4:$I$1079&BT!$J$4:$J$1079,0),MATCH($C151,BT!$A$2:$HU$2,0)),\"---\")","v":0},{"$f":"IFERROR(G$25*INDEX(BT!$A$4:$HU$138,MATCH(G$12&G$13&G$14,BT!$F$4:$F$138&BT!$I$4:$I$138&BT!$J$4:$J$138,0),MATCH($C151,BT!$A$2:$HU$2,0)+3)*$G$107,0)","v":0},null,{"$f":"IFERROR(INDEX(BT!$A$4:$HU$138,MATCH($G$4&J$12&J$13&J$14,BT!$G$4:$G$1079&BT!$F$4:$F$1079&BT!$I$4:$I$1079&BT!$J$4:$J$1079,0),MATCH($C151,BT!$A$2:$HU$2,0)),\"---\")","v":0},{"$f":"IFERROR(J$25*INDEX(BT!$A$4:$HU$138,MATCH(J$12&J$13&J$14,BT!$F$4:$F$138&BT!$I$4:$I$138&BT!$J$4:$J$138,0),MATCH($C151,BT!$A$2:$HU$2,0)+3)*$G$107,0)","v":0},null,{"$f":"IFERROR(INDEX(BT!$A$4:$HU$138,MATCH($G$4&M$12&M$13&M$14,BT!$G$4:$G$1079&BT!$F$4:$F$1079&BT!$I$4:$I$1079&BT!$J$4:$J$1079,0),MATCH($C151,BT!$A$2:$HU$2,0)),\"---\")","v":0},{"$f":"IFERROR(M$25*INDEX(BT!$A$4:$HU$138,MATCH(M$12&M$13&M$14,BT!$F$4:$F$138&BT!$I$4:$I$138&BT!$J$4:$J$138,0),MATCH($C151,BT!$A$2:$HU$2,0)+3)*$G$107,0)","v":0},null,{"$f":"IFERROR(INDEX(BT!$A$4:$HU$138,MATCH($G$4&P$12&P$13&P$14,BT!$G$4:$G$1079&BT!$F$4:$F$1079&BT!$I$4:$I$1079&BT!$J$4:$J$1079,0),MATCH($C151,BT!$A$2:$HU$2,0)),\"---\")","v":0},{"$f":"IFERROR(P$25*INDEX(BT!$A$4:$HU$138,MATCH(P$12&P$13&P$14,BT!$F$4:$F$138&BT!$I$4:$I$138&BT!$J$4:$J$138,0),MATCH($C151,BT!$A$2:$HU$2,0)+3)*$G$107,0)","v":0}]
[null,34,"Фиксатор крышки поворота 90° вн.",null,null,{"$f":"IFERROR(INDEX(BT!$A$4:$HU$138,MATCH($G$4&G$12&G$13&G$14,BT!$G$4:$G$1079&BT!$F$4:$F$1079&BT!$I$4:$I$1079&BT!$J$4:$J$1079,0),MATCH($C152,BT!$A$2:$HU$2,0)),\"---\")","v":0},{"$f":"IFERROR(G$25*INDEX(BT!$A$4:$HU$138,MATCH(G$12&G$13&G$14,BT!$F$4:$F$138&BT!$I$4:$I$138&BT!$J$4:$J$138,0),MATCH($C152,BT!$A$2:$HU$2,0)+3)*$G$107,0)","v":0},null,{"$f":"IFERROR(INDEX(BT!$A$4:$HU$138,MATCH($G$4&J$12&J$13&J$14,BT!$G$4:$G$1079&BT!$F$4:$F$1079&BT!$I$4:$I$1079&BT!$J$4:$J$1079,0),MATCH($C152,BT!$A$2:$HU$2,0)),\"---\")","v":0},{"$f":"IFERROR(J$25*INDEX(BT!$A$4:$HU$138,MATCH(J$12&J$13&J$14,BT!$F$4:$F$138&BT!$I$4:$I$138&BT!$J$4:$J$138,0),MATCH($C152,BT!$A$2:$HU$2,0)+3)*$G$107,0)","v":0},null,{"$f":"IFERROR(INDEX(BT!$A$4:$HU$138,MATCH($G$4&M$12&M$13&M$14,BT!$G$4:$G$1079&BT!$F$4:$F$1079&BT!$I$4:$I$1079&BT!$J$4:$J$1079,0),MATCH($C152,BT!$A$2:$HU$2,0)),\"---\")","v":0},{"$f":"IFERROR(M$25*INDEX(BT!$A$4:$HU$138,MATCH(M$12&M$13&M$14,BT!$F$4:$F$138&BT!$I$4:$I$138&BT!$J$4:$J$138,0),MATCH($C152,BT!$A$2:$HU$2,0)+3)*$G$107,0)","v":0},null,{"$f":"IFERROR(INDEX(BT!$A$4:$HU$138,MATCH($G$4&P$12&P$13&P$14,BT!$G$4:$G$1079&BT!$F$4:$F$1079&BT!$I$4:$I$1079&BT!$J$4:$J$1079,0),MATCH($C152,BT!$A$2:$HU$2,0)),\"---\")","v":0},{"$f":"IFERROR(P$25*INDEX(BT!$A$4:$HU$138,MATCH(P$12&P$13&P$14,BT!$F$4:$F$138&BT!$I$4:$I$138&BT!$J$4:$J$138,0),MATCH($C152,BT!$A$2:$HU$2,0)+3)*$G$107,0)","v":0}]
[null,null,"ПОВОРОТ ЛОТКА ВЕРТИКАЛЬНЫЙ УНИВ."]
[null,35,"Секция поворота 90° ун.",null,null,{"$f":"IFERROR(INDEX(BT!$A$4:$HU$138,MATCH($G$4&G$12&G$13&G$14,BT!$G$4:$G$1079&BT!$F$4:$F$1079&BT!$I$4:$I$1079&BT!$J$4:$J$1079,0),MATCH($C154,BT!$A$2:$HU$2,0)),\"---\")","v":0},{"$f":"IFERROR(G$26*INDEX(BT!$A$4:$HU$138,MATCH(G$12&G$13&G$14,BT!$F$4:$F$138&BT!$I$4:$I$138&BT!$J$4:$J$138,0),MATCH($C154,BT!$A$2:$HU$2,0)+3)*$G$107,0)","v":0},null,{"$f":"IFERROR(INDEX(BT!$A$4:$HU$138,MATCH($G$4&J$12&J$13&J$14,BT!$G$4:$G$1079&BT!$F$4:$F$1079&BT!$I$4:$I$1079&BT!$J$4:$J$1079,0),MATCH($C154,BT!$A$2:$HU$2,0)),\"---\")","v":0},{"$f":"IFERROR(J$26*INDEX(BT!$A$4:$HU$138,MATCH(J$12&J$13&J$14,BT!$F$4:$F$138&BT!$I$4:$I$138&BT!$J$4:$J$138,0),MATCH($C154,BT!$A$2:$HU$2,0)+3)*$G$107,0)","v":0},null,{"$f":"IFERROR(INDEX(BT!$A$4:$HU$138,MATCH($G$4&M$12&M$13&M$14,BT!$G$4:$G$1079&BT!$F$4:$F$1079&BT!$I$4:$I$1079&BT!$J$4:$J$1079,0),MATCH($C154,BT!$A$2:$HU$2,0)),\"---\")","v":0},{"$f":"IFERROR(M$26*INDEX(BT!$A$4:$HU$138,MATCH(M$12&M$13&M$14,BT!$F$4:$F$138&BT!$I$4:$I$138&BT!$J$4:$J$138,0),MATCH($C154,BT!$A$2:$HU$2,0)+3)*$G$107,0)","v":0},null,{"$f":"IFERROR(INDEX(BT!$A$4:$HU$138,MATCH($G$4&P$12&P$13&P$14,BT!$G$4:$G$1079&BT!$F$4:$F$1079&BT!$I$4:$I$1079&BT!$J$4:$J$1079,0),MATCH($C154,BT!$A$2:$HU$2,0)),\"---\")","v":0},{"$f":"IFERROR(P$26*INDEX(BT!$A$4:$HU$138,MATCH(P$12&P$13&P$14,BT!$F$4:$F$138&BT!$I$4:$I$138&BT!$J$4:$J$138,0),MATCH($C154,BT!$A$2:$HU$2,0)+3)*$G$107,0)","v":0}]
[null,36,"Соед. секции поворота 90° ун.",null,null,{"$f":"IFERROR(INDEX(BT!$A$4:$HU$138,MATCH($G$4&G$12&G$13&G$14,BT!$G$4:$G$1079&BT!$F$4:$F$1079&BT!$I$4:$I$1079&BT!$J$4:$J$1079,0),MATCH($C155,BT!$A$2:$HU$2,0)),\"---\")","v":0},{"$f":"IFERROR(G$26*INDEX(BT!$A$4:$HU$138,MATCH(G$12&G$13&G$14,BT!$F$4:$F$138&BT!$I$4:$I$138&BT!$J$4:$J$138,0),MATCH($C155,BT!$A$2:$HU$2,0)+3)*$G$107,0)","v":0},null,{"$f":"IFERROR(INDEX(BT!$A$4:$HU$138,MATCH($G$4&J$12&J$13&J$14,BT!$G$4:$G$1079&BT!$F$4:$F$1079&BT!$I$4:$I$1079&BT!$J$4:$J$1079,0),MATCH($C155,BT!$A$2:$HU$2,0)),\"---\")","v":0},{"$f":"IFERROR(J$26*INDEX(BT!$A$4:$HU$138,MATCH(J$12&J$13&J$14,BT!$F$4:$F$138&BT!$I$4:$I$138&BT!$J$4:$J$138,0),MATCH($C155,BT!$A$2:$HU$2,0)+3)*$G$107,0)","v":0},null,{"$f":"IFERROR(INDEX(BT!$A$4:$HU$138,MATCH($G$4&M$12&M$13&M$14,BT!$G$4:$G$1079&BT!$F$4:$F$1079&BT!$I$4:$I$1079&BT!$J$4:$J$1079,0),MATCH($C155,BT!$A$2:$HU$2,0)),\"---\")","v":0},{"$f":"IFERROR(M$26*INDEX(BT!$A$4:$HU$138,MATCH(M$12&M$13&M$14,BT!$F$4:$F$138&BT!$I$4:$I$138&BT!$J$4:$J$138,0),MATCH($C155,BT!$A$2:$HU$2,0)+3)*$G$107,0)","v":0},null,{"$f":"IFERROR(INDEX(BT!$A$4:$HU$138,MATCH($G$4&P$12&P$13&P$14,BT!$G$4:$G$1079&BT!$F$4:$F$1079&BT!$I$4:$I$1079&BT!$J$4:$J$1079,0),MATCH($C155,BT!$A$2:$HU$2,0)),\"---\")","v":0},{"$f":"IFERROR(P$26*INDEX(BT!$A$4:$HU$138,MATCH(P$12&P$13&P$14,BT!$F$4:$F$138&BT!$I$4:$I$138&BT!$J$4:$J$138,0),MATCH($C155,BT!$A$2:$HU$2,0)+3)*$G$107,0)","v":0}]
[null,37,"Болты т.1 секции поворота 90° ун.",null,null,{"$f":"IFERROR(INDEX(BT!$A$4:$HU$138,MATCH($G$4&G$12&G$13&G$14,BT!$G$4:$G$1079&BT!$F$4:$F$1079&BT!$I$4:$I$1079&BT!$J$4:$J$1079,0),MATCH($C156,BT!$A$2:$HU$2,0)),\"---\")","v":0},{"$f":"IFERROR(G$26*INDEX(BT!$A$4:$HU$138,MATCH(G$12&G$13&G$14,BT!$F$4:$F$138&BT!$I$4:$I$138&BT!$J$4:$J$138,0),MATCH($C156,BT!$A$2:$HU$2,0)+3)*$G$107,0)","v":0},null,{"$f":"IFERROR(INDEX(BT!$A$4:$HU$138,MATCH($G$4&J$12&J$13&J$14,BT!$G$4:$G$1079&BT!$F$4:$F$1079&BT!$I$4:$I$1079&BT!$J$4:$J$1079,0),MATCH($C156,BT!$A$2:$HU$2,0)),\"---\")","v":0},{"$f":"IFERROR(J$26*INDEX(BT!$A$4:$HU$138,MATCH(J$12&J$13&J$14,BT!$F$4:$F$138&BT!$I$4:$I$138&BT!$J$4:$J$138,0),MATCH($C156,BT!$A$2:$HU$2,0)+3)*$G$107,0)","v":0},null,{"$f":"IFERROR(INDEX(BT!$A$4:$HU$138,MATCH($G$4&M$12&M$13&M$14,BT!$G$4:$G$1079&BT!$F$4:$F$1079&BT!$I$4:$I$1079&BT!$J$4:$J$1079,0),MATCH($C156,BT!$A$2:$HU$2,0)),\"---\")","v":0},{"$f":"IFERROR(M$26*INDEX(BT!$A$4:$HU$138,MATCH(M$12&M$13&M$14,BT!$F$4:$F$138&BT!$I$4:$I$138&BT!$J$4:$J$138,0),MATCH($C156,BT!$A$2:$HU$2,0)+3)*$G$107,0)","v":0},null,{"$f":"IFERROR(INDEX(BT!$A$4:$HU$138,MATCH($G$4&P$12&P$13&P$14,BT!$G$4:$G$1079&BT!$F$4:$F$1079&BT!$I$4:$I$1079&BT!$J$4:$J$1079,0),MATCH($C156,BT!$A$2:$HU$2,0)),\"---\")","v":0},{"$f":"IFERROR(P$26*INDEX(BT!$A$4:$HU$138,MATCH(P$12&P$13&P$14,BT!$F$4:$F$138&BT!$I$4:$I$138&BT!$J$4:$J$138,0),MATCH($C156,BT!$A$2:$HU$2,0)+3)*$G$107,0)","v":0}]
[null,38,"Болты т.2 секции поворота 90° ун.",null,null,{"$f":"IFERROR(INDEX(BT!$A$4:$HU$138,MATCH($G$4&G$12&G$13&G$14,BT!$G$4:$G$1079&BT!$F$4:$F$1079&BT!$I$4:$I$1079&BT!$J$4:$J$1079,0),MATCH($C157,BT!$A$2:$HU$2,0)),\"---\")","v":0},{"$f":"IFERROR(G$26*INDEX(BT!$A$4:$HU$138,MATCH(G$12&G$13&G$14,BT!$F$4:$F$138&BT!$I$4:$I$138&BT!$J$4:$J$138,0),MATCH($C157,BT!$A$2:$HU$2,0)+3)*$G$107,0)","v":0},null,{"$f":"IFERROR(INDEX(BT!$A$4:$HU$138,MATCH($G$4&J$12&J$13&J$14,BT!$G$4:$G$1079&BT!$F$4:$F$1079&BT!$I$4:$I$1079&BT!$J$4:$J$1079,0),MATCH($C157,BT!$A$2:$HU$2,0)),\"---\")","v":0},{"$f":"IFERROR(J$26*INDEX(BT!$A$4:$HU$138,MATCH(J$12&J$13&J$14,BT!$F$4:$F$138&BT!$I$4:$I$138&BT!$J$4:$J$138,0),MATCH($C157,BT!$A$2:$HU$2,0)+3)*$G$107,0)","v":0},null,{"$f":"IFERROR(INDEX(BT!$A$4:$HU$138,MATCH($G$4&M$12&M$13&M$14,BT!$G$4:$G$1079&BT!$F$4:$F$1079&BT!$I$4:$I$1079&BT!$J$4:$J$1079,0),MATCH($C157,BT!$A$2:$HU$2,0)),\"---\")","v":0},{"$f":"IFERROR(M$26*INDEX(BT!$A$4:$HU$138,MATCH(M$12&M$13&M$14,BT!$F$4:$F$138&BT!$I$4:$I$138&BT!$J$4:$J$138,0),MATCH($C157,BT!$A$2:$HU$2,0)+3)*$G$107,0)","v":0},null,{"$f":"IFERROR(INDEX(BT!$A$4:$HU$138,MATCH($G$4&P$12&P$13&P$14,BT!$G$4:$G$1079&BT!$F$4:$F$1079&BT!$I$4:$I$1079&BT!$J$4:$J$1079,0),MATCH($C157,BT!$A$2:$HU$2,0)),\"---\")","v":0},{"$f":"IFERROR(P$26*INDEX(BT!$A$4:$HU$138,MATCH(P$12&P$13&P$14,BT!$F$4:$F$138&BT!$I$4:$I$138&BT!$J$4:$J$138,0),MATCH($C157,BT!$A$2:$HU$2,0)+3)*$G$107,0)","v":0}]
[null,39,"Донная вставка секции поворота 90° ун.",null,null,{"$f":"IFERROR(INDEX(BT!$A$4:$HU$138,MATCH($G$4&G$12&G$13&G$14,BT!$G$4:$G$1079&BT!$F$4:$F$1079&BT!$I$4:$I$1079&BT!$J$4:$J$1079,0),MATCH($C158,BT!$A$2:$HU$2,0)),\"---\")","v":0},{"$f":"IFERROR(G$26*INDEX(BT!$A$4:$HU$138,MATCH(G$12&G$13&G$14,BT!$F$4:$F$138&BT!$I$4:$I$138&BT!$J$4:$J$138,0),MATCH($C158,BT!$A$2:$HU$2,0)+3)*$G$107,0)","v":0},null,{"$f":"IFERROR(INDEX(BT!$A$4:$HU$138,MATCH($G$4&J$12&J$13&J$14,BT!$G$4:$G$1079&BT!$F$4:$F$1079&BT!$I$4:$I$1079&BT!$J$4:$J$1079,0),MATCH($C158,BT!$A$2:$HU$2,0)),\"---\")","v":0},{"$f":"IFERROR(J$26*INDEX(BT!$A$4:$HU$138,MATCH(J$12&J$13&J$14,BT!$F$4:$F$138&BT!$I$4:$I$138&BT!$J$4:$J$138,0),MATCH($C158,BT!$A$2:$HU$2,0)+3)*$G$107,0)","v":0},null,{"$f":"IFERROR(INDEX(BT!$A$4:$HU$138,MATCH($G$4&M$12&M$13&M$14,BT!$G$4:$G$1079&BT!$F$4:$F$1079&BT!$I$4:$I$1079&BT!$J$4:$J$1079,0),MATCH($C158,BT!$A$2:$HU$2,0)),\"---\")","v":0},{"$f":"IFERROR(M$26*INDEX(BT!$A$4:$HU$138,MATCH(M$12&M$13&M$14,BT!$F$4:$F$138&BT!$I$4:$I$138&BT!$J$4:$J$138,0),MATCH($C158,BT!$A$2:$HU$2,0)+3)*$G$107,0)","v":0},null,{"$f":"IFERROR(INDEX(BT!$A$4:$HU$138,MATCH($G$4&P$12&P$13&P$14,BT!$G$4:$G$1079&BT!$F$4:$F$1079&BT!$I$4:$I$1079&BT!$J$4:$J$1079,0),MATCH($C158,BT!$A$2:$HU$2,0)),\"---\")","v":0},{"$f":"IFERROR(P$26*INDEX(BT!$A$4:$HU$138,MATCH(P$12&P$13&P$14,BT!$F$4:$F$138&BT!$I$4:$I$138&BT!$J$4:$J$138,0),MATCH($C158,BT!$A$2:$HU$2,0)+3)*$G$107,0)","v":0}]
[null,40,"Болты донной вставки секции поворота 90° ун.",null,null,{"$f":"IFERROR(INDEX(BT!$A$4:$HU$138,MATCH($G$4&G$12&G$13&G$14,BT!$G$4:$G$1079&BT!$F$4:$F$1079&BT!$I$4:$I$1079&BT!$J$4:$J$1079,0),MATCH($C159,BT!$A$2:$HU$2,0)),\"---\")","v":0},{"$f":"IFERROR(G$26*INDEX(BT!$A$4:$HU$138,MATCH(G$12&G$13&G$14,BT!$F$4:$F$138&BT!$I$4:$I$138&BT!$J$4:$J$138,0),MATCH($C159,BT!$A$2:$HU$2,0)+3)*$G$107,0)","v":0},null,{"$f":"IFERROR(INDEX(BT!$A$4:$HU$138,MATCH($G$4&J$12&J$13&J$14,BT!$G$4:$G$1079&BT!$F$4:$F$1079&BT!$I$4:$I$1079&BT!$J$4:$J$1079,0),MATCH($C159,BT!$A$2:$HU$2,0)),\"---\")","v":0},{"$f":"IFERROR(J$26*INDEX(BT!$A$4:$HU$138,MATCH(J$12&J$13&J$14,BT!$F$4:$F$138&BT!$I$4:$I$138&BT!$J$4:$J$138,0),MATCH($C159,BT!$A$2:$HU$2,0)+3)*$G$107,0)","v":0},null,{"$f":"IFERROR(INDEX(BT!$A$4:$HU$138,MATCH($G$4&M$12&M$13&M$14,BT!$G$4:$G$1079&BT!$F$4:$F$1079&BT!$I$4:$I$1079&BT!$J$4:$J$1079,0),MATCH($C159,BT!$A$2:$HU$2,0)),\"---\")","v":0},{"$f":"IFERROR(M$26*INDEX(BT!$A$4:$HU$138,MATCH(M$12&M$13&M$14,BT!$F$4:$F$138&BT!$I$4:$I$138&BT!$J$4:$J$138,0),MATCH($C159,BT!$A$2:$HU$2,0)+3)*$G$107,0)","v":0},null,{"$f":"IFERROR(INDEX(BT!$A$4:$HU$138,MATCH($G$4&P$12&P$13&P$14,BT!$G$4:$G$1079&BT!$F$4:$F$1079&BT!$I$4:$I$1079&BT!$J$4:$J$1079,0),MATCH($C159,BT!$A$2:$HU$2,0)),\"---\")","v":0},{"$f":"IFERROR(P$26*INDEX(BT!$A$4:$HU$138,MATCH(P$12&P$13&P$14,BT!$F$4:$F$138&BT!$I$4:$I$138&BT!$J$4:$J$138,0),MATCH($C159,BT!$A$2:$HU$2,0)+3)*$G$107,0)","v":0}]
[null,41,"Крышка секции поворота 90° ун.",null,null,{"$f":"IFERROR(INDEX(BT!$A$4:$HU$138,MATCH($G$4&G$12&G$13&G$14,BT!$G$4:$G$1079&BT!$F$4:$F$1079&BT!$I$4:$I$1079&BT!$J$4:$J$1079,0),MATCH($C160,BT!$A$2:$HU$2,0)),\"---\")","v":0},{"$f":"IFERROR(G$26*INDEX(BT!$A$4:$HU$138,MATCH(G$12&G$13&G$14,BT!$F$4:$F$138&BT!$I$4:$I$138&BT!$J$4:$J$138,0),MATCH($C160,BT!$A$2:$HU$2,0)+3)*$G$107,0)","v":0},null,{"$f":"IFERROR(INDEX(BT!$A$4:$HU$138,MATCH($G$4&J$12&J$13&J$14,BT!$G$4:$G$1079&BT!$F$4:$F$1079&BT!$I$4:$I$1079&BT!$J$4:$J$1079,0),MATCH($C160,BT!$A$2:$HU$2,0)),\"---\")","v":0},{"$f":"IFERROR(J$26*INDEX(BT!$A$4:$HU$138,MATCH(J$12&J$13&J$14,BT!$F$4:$F$138&BT!$I$4:$I$138&BT!$J$4:$J$138,0),MATCH($C160,BT!$A$2:$HU$2,0)+3)*$G$107,0)","v":0},null,{"$f":"IFERROR(INDEX(BT!$A$4:$HU$138,MATCH($G$4&M$12&M$13&M$14,BT!$G$4:$G$1079&BT!$F$4:$F$1079&BT!$I$4:$I$1079&BT!$J$4:$J$1079,0),MATCH($C160,BT!$A$2:$HU$2,0)),\"---\")","v":0},{"$f":"IFERROR(M$26*INDEX(BT!$A$4:$HU$138,MATCH(M$12&M$13&M$14,BT!$F$4:$F$138&BT!$I$4:$I$138&BT!$J$4:$J$138,0),MATCH($C160,BT!$A$2:$HU$2,0)+3)*$G$107,0)","v":0},null,{"$f":"IFERROR(INDEX(BT!$A$4:$HU$138,MATCH($G$4&P$12&P$13&P$14,BT!$G$4:$G$1079&BT!$F$4:$F$1079&BT!$I$4:$I$1079&BT!$J$4:$J$1079,0),MATCH($C160,BT!$A$2:$HU$2,0)),\"---\")","v":0},{"$f":"IFERROR(P$26*INDEX(BT!$A$4:$HU$138,MATCH(P$12&P$13&P$14,BT!$F$4:$F$138&BT!$I$4:$I$138&BT!$J$4:$J$138,0),MATCH($C160,BT!$A$2:$HU$2,0)+3)*$G$107,0)","v":0}]
[null,42,"Фиксатор крышки поворота 90° ун.",null,null,{"$f":"IFERROR(INDEX(BT!$A$4:$HU$138,MATCH($G$4&G$12&G$13&G$14,BT!$G$4:$G$1079&BT!$F$4:$F$1079&BT!$I$4:$I$1079&BT!$J$4:$J$1079,0),MATCH($C161,BT!$A$2:$HU$2,0)),\"---\")","v":0},{"$f":"IFERROR(G$26*INDEX(BT!$A$4:$HU$138,MATCH(G$12&G$13&G$14,BT!$F$4:$F$138&BT!$I$4:$I$138&BT!$J$4:$J$138,0),MATCH($C161,BT!$A$2:$HU$2,0)+3)*$G$107,0)","v":0},null,{"$f":"IFERROR(INDEX(BT!$A$4:$HU$138,MATCH($G$4&J$12&J$13&J$14,BT!$G$4:$G$1079&BT!$F$4:$F$1079&BT!$I$4:$I$1079&BT!$J$4:$J$1079,0),MATCH($C161,BT!$A$2:$HU$2,0)),\"---\")","v":0},{"$f":"IFERROR(J$26*INDEX(BT!$A$4:$HU$138,MATCH(J$12&J$13&J$14,BT!$F$4:$F$138&BT!$I$4:$I$138&BT!$J$4:$J$138,0),MATCH($C161,BT!$A$2:$HU$2,0)+3)*$G$107,0)","v":0},null,{"$f":"IFERROR(INDEX(BT!$A$4:$HU$138,MATCH($G$4&M$12&M$13&M$14,BT!$G$4:$G$1079&BT!$F$4:$F$1079&BT!$I$4:$I$1079&BT!$J$4:$J$1079,0),MATCH($C161,BT!$A$2:$HU$2,0)),\"---\")","v":0},{"$f":"IFERROR(M$26*INDEX(BT!$A$4:$HU$138,MATCH(M$12&M$13&M$14,BT!$F$4:$F$138&BT!$I$4:$I$138&BT!$J$4:$J$138,0),MATCH($C161,BT!$A$2:$HU$2,0)+3)*$G$107,0)","v":0},null,{"$f":"IFERROR(INDEX(BT!$A$4:$HU$138,MATCH($G$4&P$12&P$13&P$14,BT!$G$4:$G$1079&BT!$F$4:$F$1079&BT!$I$4:$I$1079&BT!$J$4:$J$1079,0),MATCH($C161,BT!$A$2:$HU$2,0)),\"---\")","v":0},{"$f":"IFERROR(P$26*INDEX(BT!$A$4:$HU$138,MATCH(P$12&P$13&P$14,BT!$F$4:$F$138&BT!$I$4:$I$138&BT!$J$4:$J$138,0),MATCH($C161,BT!$A$2:$HU$2,0)+3)*$G$107,0)","v":0}]
[null,null,"Т-ОБРАЗНАЯ СЕКЦИЯ"]
[null,43,"Секция Т-образная",null,null,{"$f":"IFERROR(INDEX(BT!$A$4:$HU$138,MATCH($G$4&G$12&G$13&G$14,BT!$G$4:$G$1079&BT!$F$4:$F$1079&BT!$I$4:$I$1079&BT!$J$4:$J$1079,0),MATCH($C163,BT!$A$2:$HU$2,0)),\"---\")","v":0},{"$f":"IFERROR(G$27*INDEX(BT!$A$4:$HU$138,MATCH(G$12&G$13&G$14,BT!$F$4:$F$138&BT!$I$4:$I$138&BT!$J$4:$J$138,0),MATCH($C163,BT!$A$2:$HU$2,0)+3)*$G$107,0)","v":0},null,{"$f":"IFERROR(INDEX(BT!$A$4:$HU$138,MATCH($G$4&J$12&J$13&J$14,BT!$G$4:$G$1079&BT!$F$4:$F$1079&BT!$I$4:$I$1079&BT!$J$4:$J$1079,0),MATCH($C163,BT!$A$2:$HU$2,0)),\"---\")","v":0},{"$f":"IFERROR(J$27*INDEX(BT!$A$4:$HU$138,MATCH(J$12&J$13&J$14,BT!$F$4:$F$138&BT!$I$4:$I$138&BT!$J$4:$J$138,0),MATCH($C163,BT!$A$2:$HU$2,0)+3)*$G$107,0)","v":0},null,{"$f":"IFERROR(INDEX(BT!$A$4:$HU$138,MATCH($G$4&M$12&M$13&M$14,BT!$G$4:$G$1079&BT!$F$4:$F$1079&BT!$I$4:$I$1079&BT!$J$4:$J$1079,0),MATCH($C163,BT!$A$2:$HU$2,0)),\"---\")","v":0},{"$f":"IFERROR(M$27*INDEX(BT!$A$4:$HU$138,MATCH(M$12&M$13&M$14,BT!$F$4:$F$138&BT!$I$4:$I$138&BT!$J$4:$J$138,0),MATCH($C163,BT!$A$2:$HU$2,0)+3)*$G$107,0)","v":0},null,{"$f":"IFERROR(INDEX(BT!$A$4:$HU$138,MATCH($G$4&P$12&P$13&P$14,BT!$G$4:$G$1079&BT!$F$4:$F$1079&BT!$I$4:$I$1079&BT!$J$4:$J$1079,0),MATCH($C163,BT!$A$2:$HU$2,0)),\"---\")","v":0},{"$f":"IFERROR(P$27*INDEX(BT!$A$4:$HU$138,MATCH(P$12&P$13&P$14,BT!$F$4:$F$138&BT!$I$4:$I$138&BT!$J$4:$J$138,0),MATCH($C163,BT!$A$2:$HU$2,0)+3)*$G$107,0)","v":0}]
[null,44,"Соед. секции Т-образной",null,null,{"$f":"IFERROR(INDEX(BT!$A$4:$HU$138,MATCH($G$4&G$12&G$13&G$14,BT!$G$4:$G$1079&BT!$F$4:$F$1079&BT!$I$4:$I$1079&BT!$J$4:$J$1079,0),MATCH($C164,BT!$A$2:$HU$2,0)),\"---\")","v":0},{"$f":"IFERROR(G$27*INDEX(BT!$A$4:$HU$138,MATCH(G$12&G$13&G$14,BT!$F$4:$F$138&BT!$I$4:$I$138&BT!$J$4:$J$138,0),MATCH($C164,BT!$A$2:$HU$2,0)+3)*$G$107,0)","v":0},null,{"$f":"IFERROR(INDEX(BT!$A$4:$HU$138,MATCH($G$4&J$12&J$13&J$14,BT!$G$4:$G$1079&BT!$F$4:$F$1079&BT!$I$4:$I$1079&BT!$J$4:$J$1079,0),MATCH($C164,BT!$A$2:$HU$2,0)),\"---\")","v":0},{"$f":"IFERROR(J$27*INDEX(BT!$A$4:$HU$138,MATCH(J$12&J$13&J$14,BT!$F$4:$F$138&BT!$I$4:$I$138&BT!$J$4:$J$138,0),MATCH($C164,BT!$A$2:$HU$2,0)+3)*$G$107,0)","v":0},null,{"$f":"IFERROR(INDEX(BT!$A$4:$HU$138,MATCH($G$4&M$12&M$13&M$14,BT!$G$4:$G$1079&BT!$F$4:$F$1079&BT!$I$4:$I$1079&BT!$J$4:$J$1079,0),MATCH($C164,BT!$A$2:$HU$2,0)),\"---\")","v":0},{"$f":"IFERROR(M$27*INDEX(BT!$A$4:$HU$138,MATCH(M$12&M$13&M$14,BT!$F$4:$F$138&BT!$I$4:$I$138&BT!$J$4:$J$138,0),MATCH($C164,BT!$A$2:$HU$2,0)+3)*$G$107,0)","v":0},null,{"$f":"IFERROR(INDEX(BT!$A$4:$HU$138,MATCH($G$4&P$12&P$13&P$14,BT!$G$4:$G$1079&BT!$F$4:$F$1079&BT!$I$4:$I$1079&BT!$J$4:$J$1079,0),MATCH($C164,BT!$A$2:$HU$2,0)),\"---\")","v":0},{"$f":"IFERROR(P$27*INDEX(BT!$A$4:$HU$138,MATCH(P$12&P$13&P$14,BT!$F$4:$F$138&BT!$I$4:$I$138&BT!$J$4:$J$138,0),MATCH($C164,BT!$A$2:$HU$2,0)+3)*$G$107,0)","v":0}]
[null,45,"Донная вставка секции Т-образной",null,null,{"$f":"IFERROR(INDEX(BT!$A$4:$HU$138,MATCH($G$4&G$12&G$13&G$14,BT!$G$4:$G$1079&BT!$F$4:$F$1079&BT!$I$4:$I$1079&BT!$J$4:$J$1079,0),MATCH($C165,BT!$A$2:$HU$2,0)),\"---\")","v":0},{"$f":"IFERROR(G$27*INDEX(BT!$A$4:$HU$138,MATCH(G$12&G$13&G$14,BT!$F$4:$F$138&BT!$I$4:$I$138&BT!$J$4:$J$138,0),MATCH($C165,BT!$A$2:$HU$2,0)+3)*$G$107,0)","v":0},null,{"$f":"IFERROR(INDEX(BT!$A$4:$HU$138,MATCH($G$4&J$12&J$13&J$14,BT!$G$4:$G$1079&BT!$F$4:$F$1079&BT!$I$4:$I$1079&BT!$J$4:$J$1079,0),MATCH($C165,BT!$A$2:$HU$2,0)),\"---\")","v":0},{"$f":"IFERROR(J$27*INDEX(BT!$A$4:$HU$138,MATCH(J$12&J$13&J$14,BT!$F$4:$F$138&BT!$I$4:$I$138&BT!$J$4:$J$138,0),MATCH($C165,BT!$A$2:$HU$2,0)+3)*$G$107,0)","v":0},null,{"$f":"IFERROR(INDEX(BT!$A$4:$HU$138,MATCH($G$4&M$12&M$13&M$14,BT!$G$4:$G$1079&BT!$F$4:$F$1079&BT!$I$4:$I$1079&BT!$J$4:$J$1079,0),MATCH($C165,BT!$A$2:$HU$2,0)),\"---\")","v":0},{"$f":"IFERROR(M$27*INDEX(BT!$A$4:$HU$138,MATCH(M$12&M$13&M$14,BT!$F$4:$F$138&BT!$I$4:$I$138&BT!$J$4:$J$138,0),MATCH($C165,BT!$A$2:$HU$2,0)+3)*$G$107,0)","v":0},null,{"$f":"IFERROR(INDEX(BT!$A$4:$HU$138,MATCH($G$4&P$12&P$13&P$14,BT!$G$4:$G$1079&BT!$F$4:$F$1079&BT!$I$4:$I$1079&BT!$J$4:$J$1079,0),MATCH($C165,BT!$A$2:$HU$2,0)),\"---\")","v":0},{"$f":"IFERROR(P$27*INDEX(BT!$A$4:$HU$138,MATCH(P$12&P$13&P$14,BT!$F$4:$F$138&BT!$I$4:$I$138&BT!$J$4:$J$138,0),MATCH($C165,BT!$A$2:$HU$2,0)+3)*$G$107,0)","v":0}]
[null,46,"Крышка секции Т-образной",null,null,{"$f":"IFERROR(INDEX(BT!$A$4:$HU$138,MATCH($G$4&G$12&G$13&G$14,BT!$G$4:$G$1079&BT!$F$4:$F$1079&BT!$I$4:$I$1079&BT!$J$4:$J$1079,0),MATCH($C166,BT!$A$2:$HU$2,0)),\"---\")","v":0},{"$f":"IFERROR(G$27*INDEX(BT!$A$4:$HU$138,MATCH(G$12&G$13&G$14,BT!$F$4:$F$138&BT!$I$4:$I$138&BT!$J$4:$J$138,0),MATCH($C166,BT!$A$2:$HU$2,0)+3)*$G$107,0)","v":0},null,{"$f":"IFERROR(INDEX(BT!$A$4:$HU$138,MATCH($G$4&J$12&J$13&J$14,BT!$G$4:$G$1079&BT!$F$4:$F$1079&BT!$I$4:$I$1079&BT!$J$4:$J$1079,0),MATCH($C166,BT!$A$2:$HU$2,0)),\"---\")","v":0},{"$f":"IFERROR(J$27*INDEX(BT!$A$4:$HU$138,MATCH(J$12&J$13&J$14,BT!$F$4:$F$138&BT!$I$4:$I$138&BT!$J$4:$J$138,0),MATCH($C166,BT!$A$2:$HU$2,0)+3)*$G$107,0)","v":0},null,{"$f":"IFERROR(INDEX(BT!$A$4:$HU$138,MATCH($G$4&M$12&M$13&M$14,BT!$G$4:$G$1079&BT!$F$4:$F$1079&BT!$I$4:$I$1079&BT!$J$4:$J$1079,0),MATCH($C166,BT!$A$2:$HU$2,0)),\"---\")","v":0},{"$f":"IFERROR(M$27*INDEX(BT!$A$4:$HU$138,MATCH(M$12&M$13&M$14,BT!$F$4:$F$138&BT!$I$4:$I$138&BT!$J$4:$J$138,0),MATCH($C166,BT!$A$2:$HU$2,0)+3)*$G$107,0)","v":0},null,{"$f":"IFERROR(INDEX(BT!$A$4:$HU$138,MATCH($G$4&P$12&P$13&P$14,BT!$G$4:$G$1079&BT!$F$4:$F$1079&BT!$I$4:$I$1079&BT!$J$4:$J$1079,0),MATCH($C166,BT!$A$2:$HU$2,0)),\"---\")","v":0},{"$f":"IFERROR(P$27*INDEX(BT!$A$4:$HU$138,MATCH(P$12&P$13&P$14,BT!$F$4:$F$138&BT!$I$4:$I$138&BT!$J$4:$J$138,0),MATCH($C166,BT!$A$2:$HU$2,0)+3)*$G$107,0)","v":0}]
[null,null,"Т-ОБРАЗНОЕ ОТВЕТВЛЕНИЕ"]
[null,47,"Секция Т-ответвления",null,null,{"$f":"IFERROR(INDEX(BT!$A$4:$HU$138,MATCH($G$4&G$12&G$13&G$14,BT!$G$4:$G$1079&BT!$F$4:$F$1079&BT!$I$4:$I$1079&BT!$J$4:$J$1079,0),MATCH($C168,BT!$A$2:$HU$2,0)),\"---\")","v":0},{"$f":"IFERROR(G$28*INDEX(BT!$A$4:$HU$138,MATCH(G$12&G$13&G$14,BT!$F$4:$F$138&BT!$I$4:$I$138&BT!$J$4:$J$138,0),MATCH($C168,BT!$A$2:$HU$2,0)+3)*$G$107,0)","v":0},null,{"$f":"IFERROR(INDEX(BT!$A$4:$HU$138,MATCH($G$4&J$12&J$13&J$14,BT!$G$4:$G$1079&BT!$F$4:$F$1079&BT!$I$4:$I$1079&BT!$J$4:$J$1079,0),MATCH($C168,BT!$A$2:$HU$2,0)),\"---\")","v":0},{"$f":"IFERROR(J$28*INDEX(BT!$A$4:$HU$138,MATCH(J$12&J$13&J$14,BT!$F$4:$F$138&BT!$I$4:$I$138&BT!$J$4:$J$138,0),MATCH($C168,BT!$A$2:$HU$2,0)+3)*$G$107,0)","v":0},null,{"$f":"IFERROR(INDEX(BT!$A$4:$HU$138,MATCH($G$4&M$12&M$13&M$14,BT!$G$4:$G$1079&BT!$F$4:$F$1079&BT!$I$4:$I$1079&BT!$J$4:$J$1079,0),MATCH($C168,BT!$A$2:$HU$2,0)),\"---\")","v":0},{"$f":"IFERROR(M$28*INDEX(BT!$A$4:$HU$138,MATCH(M$12&M$13&M$14,BT!$F$4:$F$138&BT!$I$4:$I$138&BT!$J$4:$J$138,0),MATCH($C168,BT!$A$2:$HU$2,0)+3)*$G$107,0)","v":0},null,{"$f":"IFERROR(INDEX(BT!$A$4:$HU$138,MATCH($G$4&P$12&P$13&P$14,BT!$G$4:$G$1079&BT!$F$4:$F$1079&BT!$I$4:$I$1079&BT!$J$4:$J$1079,0),MATCH($C168,BT!$A$2:$HU$2,0)),\"---\")","v":0},{"$f":"IFERROR(P$28*INDEX(BT!$A$4:$HU$138,MATCH(P$12&P$13&P$14,BT!$F$4:$F$138&BT!$I$4:$I$138&BT!$J$4:$J$138,0),MATCH($C168,BT!$A$2:$HU$2,0)+3)*$G$107,0)","v":0}]
[null,48,"Соед. секции Т-ответвления",null,null,{"$f":"IFERROR(INDEX(BT!$A$4:$HU$138,MATCH($G$4&G$12&G$13&G$14,BT!$G$4:$G$1079&BT!$F$4:$F$1079&BT!$I$4:$I$1079&BT!$J$4:$J$1079,0),MATCH($C169,BT!$A$2:$HU$2,0)),\"---\")","v":0},{"$f":"IFERROR(G$28*INDEX(BT!$A$4:$HU$138,MATCH(G$12&G$13&G$14,BT!$F$4:$F$138&BT!$I$4:$I$138&BT!$J$4:$J$138,0),MATCH($C169,BT!$A$2:$HU$2,0)+3)*$G$107,0)","v":0},null,{"$f":"IFERROR(INDEX(BT!$A$4:$HU$138,MATCH($G$4&J$12&J$13&J$14,BT!$G$4:$G$1079&BT!$F$4:$F$1079&BT!$I$4:$I$1079&BT!$J$4:$J$1079,0),MATCH($C169,BT!$A$2:$HU$2,0)),\"---\")","v":0},{"$f":"IFERROR(J$28*INDEX(BT!$A$4:$HU$138,MATCH(J$12&J$13&J$14,BT!$F$4:$F$138&BT!$I$4:$I$138&BT!$J$4:$J$138,0),MATCH($C169,BT!$A$2:$HU$2,0)+3)*$G$107,0)","v":0},null,{"$f":"IFERROR(INDEX(BT!$A$4:$HU$138,MATCH($G$4&M$12&M$13&M$14,BT!$G$4:$G$1079&BT!$F$4:$F$1079&BT!$I$4:$I$1079&BT!$J$4:$J$1079,0),MATCH($C169,BT!$A$2:$HU$2,0)),\"---\")","v":0},{"$f":"IFERROR(M$28*INDEX(BT!$A$4:$HU$138,MATCH(M$12&M$13&M$14,BT!$F$4:$F$138&BT!$I$4:$I$138&BT!$J$4:$J$138,0),MATCH($C169,BT!$A$2:$HU$2,0)+3)*$G$107,0)","v":0},null,{"$f":"IFERROR(INDEX(BT!$A$4:$HU$138,MATCH($G$4&P$12&P$13&P$14,BT!$G$4:$G$1079&BT!$F$4:$F$1079&BT!$I$4:$I$1079&BT!$J$4:$J$1079,0),MATCH($C169,BT!$A$2:$HU$2,0)),\"---\")","v":0},{"$f":"IFERROR(P$28*INDEX(BT!$A$4:$HU$138,MATCH(P$12&P$13&P$14,BT!$F$4:$F$138&BT!$I$4:$I$138&BT!$J$4:$J$138,0),MATCH($C169,BT!$A$2:$HU$2,0)+3)*$G$107,0)","v":0}]
[null,49,"Донная вставка секции Т-ответвления",null,null,{"$f":"IFERROR(INDEX(BT!$A$4:$HU$138,MATCH($G$4&G$12&G$13&G$14,BT!$G$4:$G$1079&BT!$F$4:$F$1079&BT!$I$4:$I$1079&BT!$J$4:$J$1079,0),MATCH($C170,BT!$A$2:$HU$2,0)),\"---\")","v":0},{"$f":"IFERROR(G$28*INDEX(BT!$A$4:$HU$138,MATCH(G$12&G$13&G$14,BT!$F$4:$F$138&BT!$I$4:$I$138&BT!$J$4:$J$138,0),MATCH($C170,BT!$A$2:$HU$2,0)+3)*$G$107,0)","v":0},null,{"$f":"IFERROR(INDEX(BT!$A$4:$HU$138,MATCH($G$4&J$12&J$13&J$14,BT!$G$4:$G$1079&BT!$F$4:$F$1079&BT!$I$4:$I$1079&BT!$J$4:$J$1079,0),MATCH($C170,BT!$A$2:$HU$2,0)),\"---\")","v":0},{"$f":"IFERROR(J$28*INDEX(BT!$A$4:$HU$138,MATCH(J$12&J$13&J$14,BT!$F$4:$F$138&BT!$I$4:$I$138&BT!$J$4:$J$138,0),MATCH($C170,BT!$A$2:$HU$2,0)+3)*$G$107,0)","v":0},null,{"$f":"IFERROR(INDEX(BT!$A$4:$HU$138,MATCH($G$4&M$12&M$13&M$14,BT!$G$4:$G$1079&BT!$F$4:$F$1079&BT!$I$4:$I$1079&BT!$J$4:$J$1079,0),MATCH($C170,BT!$A$2:$HU$2,0)),\"---\")","v":0},{"$f":"IFERROR(M$28*INDEX(BT!$A$4:$HU$138,MATCH(M$12&M$13&M$14,BT!$F$4:$F$138&BT!$I$4:$I$138&BT!$J$4:$J$138,0),MATCH($C170,BT!$A$2:$HU$2,0)+3)*$G$107,0)","v":0},null,{"$f":"IFERROR(INDEX(BT!$A$4:$HU$138,MATCH($G$4&P$12&P$13&P$14,BT!$G$4:$G$1079&BT!$F$4:$F$1079&BT!$I$4:$I$1079&BT!$J$4:$J$1079,0),MATCH($C170,BT!$A$2:$HU$2,0)),\"---\")","v":0},{"$f":"IFERROR(P$28*INDEX(BT!$A$4:$HU$138,MATCH(P$12&P$13&P$14,BT!$F$4:$F$138&BT!$I$4:$I$138&BT!$J$4:$J$138,0),MATCH($C170,BT!$A$2:$HU$2,0)+3)*$G$107,0)","v":0}]
[null,50,"Крышка секции Т-ответвления",null,null,{"$f":"IFERROR(INDEX(BT!$A$4:$HU$138,MATCH($G$4&G$12&G$13&G$14,BT!$G$4:$G$1079&BT!$F$4:$F$1079&BT!$I$4:$I$1079&BT!$J$4:$J$1079,0),MATCH($C171,BT!$A$2:$HU$2,0)),\"---\")","v":0},{"$f":"IFERROR(G$28*INDEX(BT!$A$4:$HU$138,MATCH(G$12&G$13&G$14,BT!$F$4:$F$138&BT!$I$4:$I$138&BT!$J$4:$J$138,0),MATCH($C171,BT!$A$2:$HU$2,0)+3)*$G$107,0)","v":0},null,{"$f":"IFERROR(INDEX(BT!$A$4:$HU$138,MATCH($G$4&J$12&J$13&J$14,BT!$G$4:$G$1079&BT!$F$4:$F$1079&BT!$I$4:$I$1079&BT!$J$4:$J$1079,0),MATCH($C171,BT!$A$2:$HU$2,0)),\"---\")","v":0},{"$f":"IFERROR(J$28*INDEX(BT!$A$4:$HU$138,MATCH(J$12&J$13&J$14,BT!$F$4:$F$138&BT!$I$4:$I$138&BT!$J$4:$J$138,0),MATCH($C171,BT!$A$2:$HU$2,0)+3)*$G$107,0)","v":0},null,{"$f":"IFERROR(INDEX(BT!$A$4:$HU$138,MATCH($G$4&M$12&M$13&M$14,BT!$G$4:$G$1079&BT!$F$4:$F$1079&BT!$I$4:$I$1079&BT!$J$4:$J$1079,0),MATCH($C171,BT!$A$2:$HU$2,0)),\"---\")","v":0},{"$f":"IFERROR(M$28*INDEX(BT!$A$4:$HU$138,MATCH(M$12&M$13&M$14,BT!$F$4:$F$138&BT!$I$4:$I$138&BT!$J$4:$J$138,0),MATCH($C171,BT!$A$2:$HU$2,0)+3)*$G$107,0)","v":0},null,{"$f":"IFERROR(INDEX(BT!$A$4:$HU$138,MATCH($G$4&P$12&P$13&P$14,BT!$G$4:$G$1079&BT!$F$4:$F$1079&BT!$I$4:$I$1079&BT!$J$4:$J$1079,0),MATCH($C171,BT!$A$2:$HU$2,0)),\"---\")","v":0},{"$f":"IFERROR(P$28*INDEX(BT!$A$4:$HU$138,MATCH(P$12&P$13&P$14,BT!$F$4:$F$138&BT!$I$4:$I$138&BT!$J$4:$J$138,0),MATCH($C171,BT!$A$2:$HU$2,0)+3)*$G$107,0)","v":0}]
[null,null,"Х-ОБРАЗНАЯ СЕКЦИЯ"]
[null,51,"Секция Х-образная",null,null,{"$f":"IFERROR(INDEX(BT!$A$4:$HU$138,MATCH($G$4&G$12&G$13&G$14,BT!$G$4:$G$1079&BT!$F$4:$F$1079&BT!$I$4:$I$1079&BT!$J$4:$J$1079,0),MATCH($C173,BT!$A$2:$HU$2,0)),\"---\")","v":0},{"$f":"IFERROR(G$29*INDEX(BT!$A$4:$HU$138,MATCH(G$12&G$13&G$14,BT!$F$4:$F$138&BT!$I$4:$I$138&BT!$J$4:$J$138,0),MATCH($C173,BT!$A$2:$HU$2,0)+3)*$G$107,0)","v":0},null,{"$f":"IFERROR(INDEX(BT!$A$4:$HU$138,MATCH($G$4&J$12&J$13&J$14,BT!$G$4:$G$1079&BT!$F$4:$F$1079&BT!$I$4:$I$1079&BT!$J$4:$J$1079,0),MATCH($C173,BT!$A$2:$HU$2,0)),\"---\")","v":0},{"$f":"IFERROR(J$29*INDEX(BT!$A$4:$HU$138,MATCH(J$12&J$13&J$14,BT!$F$4:$F$138&BT!$I$4:$I$138&BT!$J$4:$J$138,0),MATCH($C173,BT!$A$2:$HU$2,0)+3)*$G$107,0)","v":0},null,{"$f":"IFERROR(INDEX(BT!$A$4:$HU$138,MATCH($G$4&M$12&M$13&M$14,BT!$G$4:$G$1079&BT!$F$4:$F$1079&BT!$I$4:$I$1079&BT!$J$4:$J$1079,0),MATCH($C173,BT!$A$2:$HU$2,0)),\"---\")","v":0},{"$f":"IFERROR(M$29*INDEX(BT!$A$4:$HU$138,MATCH(M$12&M$13&M$14,BT!$F$4:$F$138&BT!$I$4:$I$138&BT!$J$4:$J$138,0),MATCH($C173,BT!$A$2:$HU$2,0)+3)*$G$107,0)","v":0},null,{"$f":"IFERROR(INDEX(BT!$A$4:$HU$138,MATCH($G$4&P$12&P$13&P$14,BT!$G$4:$G$1079&BT!$F$4:$F$1079&BT!$I$4:$I$1079&BT!$J$4:$J$1079,0),MATCH($C173,BT!$A$2:$HU$2,0)),\"---\")","v":0},{"$f":"IFERROR(P$29*INDEX(BT!$A$4:$HU$138,MATCH(P$12&P$13&P$14,BT!$F$4:$F$138&BT!$I$4:$I$138&BT!$J$4:$J$138,0),MATCH($C173,BT!$A$2:$HU$2,0)+3)*$G$107,0)","v":0}]
[null,52,"Соед. секции Х-образной",null,null,{"$f":"IFERROR(INDEX(BT!$A$4:$HU$138,MATCH($G$4&G$12&G$13&G$14,BT!$G$4:$G$1079&BT!$F$4:$F$1079&BT!$I$4:$I$1079&BT!$J$4:$J$1079,0),MATCH($C174,BT!$A$2:$HU$2,0)),\"---\")","v":0},{"$f":"IFERROR(G$29*INDEX(BT!$A$4:$HU$138,MATCH(G$12&G$13&G$14,BT!$F$4:$F$138&BT!$I$4:$I$138&BT!$J$4:$J$138,0),MATCH($C174,BT!$A$2:$HU$2,0)+3)*$G$107,0)","v":0},null,{"$f":"IFERROR(INDEX(BT!$A$4:$HU$138,MATCH($G$4&J$12&J$13&J$14,BT!$G$4:$G$1079&BT!$F$4:$F$1079&BT!$I$4:$I$1079&BT!$J$4:$J$1079,0),MATCH($C174,BT!$A$2:$HU$2,0)),\"---\")","v":0},{"$f":"IFERROR(J$29*INDEX(BT!$A$4:$HU$138,MATCH(J$12&J$13&J$14,BT!$F$4:$F$138&BT!$I$4:$I$138&BT!$J$4:$J$138,0),MATCH($C174,BT!$A$2:$HU$2,0)+3)*$G$107,0)","v":0},null,{"$f":"IFERROR(INDEX(BT!$A$4:$HU$138,MATCH($G$4&M$12&M$13&M$14,BT!$G$4:$G$1079&BT!$F$4:$F$1079&BT!$I$4:$I$1079&BT!$J$4:$J$1079,0),MATCH($C174,BT!$A$2:$HU$2,0)),\"---\")","v":0},{"$f":"IFERROR(M$29*INDEX(BT!$A$4:$HU$138,MATCH(M$12&M$13&M$14,BT!$F$4:$F$138&BT!$I$4:$I$138&BT!$J$4:$J$138,0),MATCH($C174,BT!$A$2:$HU$2,0)+3)*$G$107,0)","v":0},null,{"$f":"IFERROR(INDEX(BT!$A$4:$HU$138,MATCH($G$4&P$12&P$13&P$14,BT!$G$4:$G$1079&BT!$F$4:$F$1079&BT!$I$4:$I$1079&BT!$J$4:$J$1079,0),MATCH($C174,BT!$A$2:$HU$2,0)),\"---\")","v":0},{"$f":"IFERROR(P$29*INDEX(BT!$A$4:$HU$138,MATCH(P$12&P$13&P$14,BT!$F$4:$F$138&BT!$I$4:$I$138&BT!$J$4:$J$138,0),MATCH($C174,BT!$A$2:$HU$2,0)+3)*$G$107,0)","v":0}]
[null,53,"Донная вставка секции Х-образной",null,null,{"$f":"IFERROR(INDEX(BT!$A$4:$HU$138,MATCH($G$4&G$12&G$13&G$14,BT!$G$4:$G$1079&BT!$F$4:$F$1079&BT!$I$4:$I$1079&BT!$J$4:$J$1079,0),MATCH($C175,BT!$A$2:$HU$2,0)),\"---\")","v":0},{"$f":"IFERROR(G$29*INDEX(BT!$A$4:$HU$138,MATCH(G$12&G$13&G$14,BT!$F$4:$F$138&BT!$I$4:$I$138&BT!$J$4:$J$138,0),MATCH($C175,BT!$A$2:$HU$2,0)+3)*$G$107,0)","v":0},null,{"$f":"IFERROR(INDEX(BT!$A$4:$HU$138,MATCH($G$4&J$12&J$13&J$14,BT!$G$4:$G$1079&BT!$F$4:$F$1079&BT!$I$4:$I$1079&BT!$J$4:$J$1079,0),MATCH($C175,BT!$A$2:$HU$2,0)),\"---\")","v":0},{"$f":"IFERROR(J$29*INDEX(BT!$A$4:$HU$138,MATCH(J$12&J$13&J$14,BT!$F$4:$F$138&BT!$I$4:$I$138&BT!$J$4:$J$138,0),MATCH($C175,BT!$A$2:$HU$2,0)+3)*$G$107,0)","v":0},null,{"$f":"IFERROR(INDEX(BT!$A$4:$HU$138,MATCH($G$4&M$12&M$13&M$14,BT!$G$4:$G$1079&BT!$F$4:$F$1079&BT!$I$4:$I$1079&BT!$J$4:$J$1079,0),MATCH($C175,BT!$A$2:$HU$2,0)),\"---\")","v":0},{"$f":"IFERROR(M$29*INDEX(BT!$A$4:$HU$138,MATCH(M$12&M$13&M$14,BT!$F$4:$F$138&BT!$I$4:$I$138&BT!$J$4:$J$138,0),MATCH($C175,BT!$A$2:$HU$2,0)+3)*$G$107,0)","v":0},null,{"$f":"IFERROR(INDEX(BT!$A$4:$HU$138,MATCH($G$4&P$12&P$13&P$14,BT!$G$4:$G$1079&BT!$F$4:$F$1079&BT!$I$4:$I$1079&BT!$J$4:$J$1079,0),MATCH($C175,BT!$A$2:$HU$2,0)),\"---\")","v":0},{"$f":"IFERROR(P$29*INDEX(BT!$A$4:$HU$138,MATCH(P$12&P$13&P$14,BT!$F$4:$F$138&BT!$I$4:$I$138&BT!$J$4:$J$138,0),MATCH($C175,BT!$A$2:$HU$2,0)+3)*$G$107,0)","v":0}]
[null,54,"Крышка секции Х-образной",null,null,{"$f":"IFERROR(INDEX(BT!$A$4:$HU$138,MATCH($G$4&G$12&G$13&G$14,BT!$G$4:$G$1079&BT!$F$4:$F$1079&BT!$I$4:$I$1079&BT!$J$4:$J$1079,0),MATCH($C176,BT!$A$2:$HU$2,0)),\"---\")","v":0},{"$f":"IFERROR(G$29*INDEX(BT!$A$4:$HU$138,MATCH(G$12&G$13&G$14,BT!$F$4:$F$138&BT!$I$4:$I$138&BT!$J$4:$J$138,0),MATCH($C176,BT!$A$2:$HU$2,0)+3)*$G$107,0)","v":0},null,{"$f":"IFERROR(INDEX(BT!$A$4:$HU$138,MATCH($G$4&J$12&J$13&J$14,BT!$G$4:$G$1079&BT!$F$4:$F$1079&BT!$I$4:$I$1079&BT!$J$4:$J$1079,0),MATCH($C176,BT!$A$2:$HU$2,0)),\"---\")","v":0},{"$f":"IFERROR(J$29*INDEX(BT!$A$4:$HU$138,MATCH(J$12&J$13&J$14,BT!$F$4:$F$138&BT!$I$4:$I$138&BT!$J$4:$J$138,0),MATCH($C176,BT!$A$2:$HU$2,0)+3)*$G$107,0)","v":0},null,{"$f":"IFERROR(INDEX(BT!$A$4:$HU$138,MATCH($G$4&M$12&M$13&M$14,BT!$G$4:$G$1079&BT!$F$4:$F$1079&BT!$I$4:$I$1079&BT!$J$4:$J$1079,0),MATCH($C176,BT!$A$2:$HU$2,0)),\"---\")","v":0},{"$f":"IFERROR(M$29*INDEX(BT!$A$4:$HU$138,MATCH(M$12&M$13&M$14,BT!$F$4:$F$138&BT!$I$4:$I$138&BT!$J$4:$J$138,0),MATCH($C176,BT!$A$2:$HU$2,0)+3)*$G$107,0)","v":0},null,{"$f":"IFERROR(INDEX(BT!$A$4:$HU$138,MATCH($G$4&P$12&P$13&P$14,BT!$G$4:$G$1079&BT!$F$4:$F$1079&BT!$I$4:$I$1079&BT!$J$4:$J$1079,0),MATCH($C176,BT!$A$2:$HU$2,0)),\"---\")","v":0},{"$f":"IFERROR(P$29*INDEX(BT!$A$4:$HU$138,MATCH(P$12&P$13&P$14,BT!$F$4:$F$138&BT!$I$4:$I$138&BT!$J$4:$J$138,0),MATCH($C176,BT!$A$2:$HU$2,0)+3)*$G$107,0)","v":0}]
[null,null,"ТОРЦЕВАЯ ЗАГЛУШКА"]
[null,55,"Торцевая заглушка",null,null,{"$f":"IFERROR(INDEX(BT!$A$4:$HU$138,MATCH($G$4&G$12&G$13&G$14,BT!$G$4:$G$1079&BT!$F$4:$F$1079&BT!$I$4:$I$1079&BT!$J$4:$J$1079,0),MATCH($C178,BT!$A$2:$HU$2,0)),\"---\")","v":0},{"$f":"IFERROR(G$30*INDEX(BT!$A$4:$HU$138,MATCH(G$12&G$13&G$14,BT!$F$4:$F$138&BT!$I$4:$I$138&BT!$J$4:$J$138,0),MATCH($C178,BT!$A$2:$HU$2,0)+3)*$G$107,0)","v":0},null,{"$f":"IFERROR(INDEX(BT!$A$4:$HU$138,MATCH($G$4&J$12&J$13&J$14,BT!$G$4:$G$1079&BT!$F$4:$F$1079&BT!$I$4:$I$1079&BT!$J$4:$J$1079,0),MATCH($C178,BT!$A$2:$HU$2,0)),\"---\")","v":0},{"$f":"IFERROR(J$30*INDEX(BT!$A$4:$HU$138,MATCH(J$12&J$13&J$14,BT!$F$4:$F$138&BT!$I$4:$I$138&BT!$J$4:$J$138,0),MATCH($C178,BT!$A$2:$HU$2,0)+3)*$G$107,0)","v":0},null,{"$f":"IFERROR(INDEX(BT!$A$4:$HU$138,MATCH($G$4&M$12&M$13&M$14,BT!$G$4:$G$1079&BT!$F$4:$F$1079&BT!$I$4:$I$1079&BT!$J$4:$J$1079,0),MATCH($C178,BT!$A$2:$HU$2,0)),\"---\")","v":0},{"$f":"IFERROR(M$30*INDEX(BT!$A$4:$HU$138,MATCH(M$12&M$13&M$14,BT!$F$4:$F$138&BT!$I$4:$I$138&BT!$J$4:$J$138,0),MATCH($C178,BT!$A$2:$HU$2,0)+3)*$G$107,0)","v":0},null,{"$f":"IFERROR(INDEX(BT!$A$4:$HU$138,MATCH($G$4&P$12&P$13&P$14,BT!$G$4:$G$1079&BT!$F$4:$F$1079&BT!$I$4:$I$1079&BT!$J$4:$J$1079,0),MATCH($C178,BT!$A$2:$HU$2,0)),\"---\")","v":0},{"$f":"IFERROR(P$30*INDEX(BT!$A$4:$HU$138,MATCH(P$12&P$13&P$14,BT!$F$4:$F$138&BT!$I$4:$I$138&BT!$J$4:$J$138,0),MATCH($C178,BT!$A$2:$HU$2,0)+3)*$G$107,0)","v":0}]
[]
[]
[]
[null,null,null,null,null,"ПРОВЕРКА ТРАССЫ"]
[null,null,null,null,null,"Расчетная нагрузка",{"$f":"G$16","v":0},null,null,{"$f":"J$16","v":0},null,null,{"$f":"M$16","v":0},null,null,{"$f":"P$16","v":0}]
[null,null,null,null,null,"Допустимая нагрузка",{"$f":"IFERROR(INDEX(BT!$A$4:$FF$138,MATCH('Участок 1'!F$113,BT!$A$4:$A$138,0),MATCH('Участок 1'!$G$7,BT!$A$3:$FE$3,0)),0)","v":0},null,null,{"$f":"IFERROR(INDEX(BT!$A$4:$FF$138,MATCH('Участок 1'!I$113,BT!$A$4:$A$138,0),MATCH('Участок 1'!$G$7,BT!$A$3:$FE$3,0)),0)","v":0},null,null,{"$f":"IFERROR(INDEX(BT!$A$4:$FF$138,MATCH('Участок 1'!L$113,BT!$A$4:$A$138,0),MATCH('Участок 1'!$G$7,BT!$A$3:$FE$3,0)),0)","v":0},null,null,{"$f":"IFERROR(INDEX(BT!$A$4:$FF$138,MATCH('Участок 1'!O$113,BT!$A$4:$A$138,0),MATCH('Участок 1'!$G$7,BT!$A$3:$FE$3,0)),0)","v":0}]
[null,null,null,null,null,"Результат",{"$f":"IF(G183<=G184,\"Проходит\",\"Не проходит\")","v":"Проходит"},null,null,{"$f":"IF(J183<=J184,\"Проходит\",\"Не проходит\")","v":"Проходит"},null,null,{"$f":"IF(M183<=M184,\"Проходит\",\"Не проходит\")","v":"Проходит"},null,null,{"$f":"IF(P183<=P184,\"Проходит\",\"Не проходит\")","v":"Проходит"}]
[]
[]
[]
[null,null,null,null,null,"ПРОВЕРКА КРЕПЛЕНИЙ К СТЕНЕ"]
[]
[null,null,null,null,null,"Ширина лотка",{"$f":"G$14","v":0},null,null,{"$f":"J$14","v":0},null,null,{"$f":"M$14","v":0},null,null,{"$f":"P$14","v":0}]
[null,null,null,null,null,"Макс. ширина лотка",{"$f":"MAX($G$191:$P$191)","v":0}]
[null,null,null,null,null,"Нагрузка на кронштейн",{"$f":"G$16*$G$7","v":0},null,null,{"$f":"J$16*$G$7","v":0},null,null,{"$f":"M$16*$G$7","v":0},null,null,{"$f":"P$16*$G$7","v":0}]
[null,null,null,null,null,"Макс нагрузка на кронштейн",{"$f":"MAX($G$193:$P$193)","v":0}]
[]
[null,null,null,null,null,"Проверка серии MWA 12",{"$f":"IFERROR(IF(G5=\"К стене\",IF(G4=\"Конв.цинк.\",IF(INDEX(BMS!$E$1:$E$31,MATCH(CONCATENATE(\"MWA 12 \",IF($G$192=150,210,$G$192+10)/10,\"S FS RU\"),BMS!$H$1:$H$31,0))<$G$194,\"Нет\",\"Да\"),\"Нет\"),\"Нет\"),\"---\")","v":"Нет"}]
[null,null,null,null,null,"Проверка серии AW 15",{"$f":"IFERROR(IF(G5=\"К стене\",IF(INDEX(BMS!$E$1:$E$31,MATCH(CONCATENATE(\"AW 15 \",($G$192+10)/10,\" FT\"),BMS!$H$1:$H$31,0))<$G$194,\"Нет\",\"Да\"),\"Нет\"),\"---\")","v":"Нет"}]
[]
[null,null,null,null,null,"Выбранная серия",{"$f":"IF($G$196=\"Да\",\"MWA 12\",IF($G$197=\"Да\",\"AW 15\",\"---\"))","v":"---"}]
[null,null,null,null,null,"Ширина для расчета",{"$f":"IF($G$199=\"---\",\"---\",IF($G$199=\"MWA 12\",IF(G$191=150,210,G$191+10),IF($G$199=\"AW 15\",G$191+10)))","v":"---"},null,null,{"$f":"IF($G$199=\"---\",\"---\",IF($G$199=\"MWA 12\",IF(J$191=150,210,J$191+10),IF($G$199=\"AW 15\",J$191+10)))","v":"---"},null,null,{"$f":"IF($G$199=\"---\",\"---\",IF($G$199=\"MWA 12\",IF(M$191=150,210,M$191+10),IF($G$199=\"AW 15\",M$191+10)))","v":"---"},null,null,{"$f":"IF($G$199=\"---\",\"---\",IF($G$199=\"MWA 12\",IF(P$191=150,210,P$191+10),IF($G$199=\"AW 15\",P$191+10)))","v":"---"}]
[null,null,null,null,null,"Допустимая нагрузка",{"$f":"IFERROR(INDEX(BMS!$E$1:$E$31,MATCH(F$207,BMS!$H$1:$H$31,0)),\"---\")","v":"---"},null,null,{"$f":"IFERROR(INDEX(BMS!$E$1:$E$31,MATCH(I$207,BMS!$H$1:$H$31,0)),\"---\")","v":"---"},null,null,{"$f":"IFERROR(INDEX(BMS!$E$1:$E$31,MATCH(L$207,BMS!$H$1:$H$31,0)),\"---\")","v":"---"},null,null,{"$f":"IFERROR(INDEX(BMS!$E$1:$E$31,MATCH(O$207,BMS!$H$1:$H$31,0)),\"---\")","v":"---"}]
[]
[]
[]
[null,null,null,null,null,"ПОДБОР КРЕПЛЕНИЙ К СТЕНЕ"]
[]
[null,101,"Кронштейн",null,null,{"$f":"IFERROR(IF(G$191>0,CONCATENATE($G$199,\" \",\"\",G$200/10,IF($G$199=\"MWA 12\",\"S FS RU\",\" FT\")),\"---\"),\"---\")","v":"---"},{"$f":"IF(AND($G$5=\"К стене\",$G$199<>\"---\",G$191>0),ROUNDUP($G$8/$G$7,0),0)*$G$107","v":0},null,{"$f":"IFERROR(IF(J$191>0,CONCATENATE($G$199,\" \",\"\",J$200/10,IF($G$199=\"MWA 12\",\"S FS RU\",\" FT\")),\"---\"),\"---\")","v":"---"},{"$f":"IF(AND($G$5=\"К стене\",$G$199<>\"---\",J$191>0),ROUNDUP($G$8/$G$7,0),0)*$G$107","v":0},null,{"$f":"IFERROR(IF(M$191>0,CONCATENATE($G$199,\" \",\"\",M$200/10,IF($G$199=\"MWA 12\",\"S FS RU\",\" FT\")),\"---\"),\"---\")","v":"---"},{"$f":"IF(AND($G$5=\"К стене\",$G$199<>\"---\",M$191>0),ROUNDUP($G$8/$G$7,0),0)*$G$107","v":0},null,{"$f":"IFERROR(IF(P$191>0,CONCATENATE($G$199,\" \",\"\",P$200/10,IF($G$199=\"MWA 12\",\"S FS RU\",\" FT\")),\"---\"),\"---\")","v":"---"},{"$f":"IF(AND($G$5=\"К стене\",$G$199<>\"---\",P$191>0),ROUNDUP($G$8/$G$7,0),0)*$G$107","v":0}]
[null,102,"Анкерный болт",null,null,{"$f":"INDEX(BMS!$L:$L,MATCH(F$207,BMS!$H:$H,0),1)","v":"---"},{"$f":"G$207*$G$107","v":0},null,{"$f":"INDEX(BMS!$L:$L,MATCH(I$207,BMS!$H:$H,0),1)","v":"---"},{"$f":"J$207*$G$107","v":0},null,{"$f":"INDEX(BMS!$L:$L,MATCH(L$207,BMS!$H:$H,0),1)","v":"---"},{"$f":"M$207*$G$107","v":0},null,{"$f":"INDEX(BMS!$L:$L,MATCH(O$207,BMS!$H:$H,0),1)","v":"---"},{"$f":"P$207*$G$107","v":0}]
[null,103,"Болт с полукруглой головкой и гайкой",null,null,{"$f":"IF(F207=\"---\",\"---\",IF(G4=\"Конв.цинк.\",\"FRSB 6X12 G\",\"FRSB 6X12 F\"))","v":"---"},{"$f":"IF(G$191<=150,1,2)*G$207*$G$107","v":0},null,{"$f":"IF(I207=\"---\",\"---\",IF(J4=\"Конв.цинк.\",\"FRSB 6X12 G\",\"FRSB 6X12 F\"))","v":"---"},{"$f":"IF(J$191<=150,1,2)*J$207*$G$107","v":0},null,{"$f":"IF(L207=\"---\",\"---\",IF(M4=\"Конв.цинк.\",\"FRSB 6X12 G\",\"FRSB 6X12 F\"))","v":"---"},{"$f":"IF(M$191<=150,1,2)*M$207*$G$107","v":0},null,{"$f":"IF(O207=\"---\",\"---\",IF(P4=\"Конв.цинк.\",\"FRSB 6X12 G\",\"FRSB 6X12 F\"))","v":"---"},{"$f":"IF(P$191<=150,1,2)*P$207*$G$107","v":0}]
[]
[]
[]
[null,null,null,null,null,"ПРОВЕРКА КРЕПЛЕНИЙ К ПОТОЛКУ"]
[]
[null,null,null,null,null,"Ширина лотка",{"$f":"G$14","v":0},null,null,{"$f":"J$14","v":0},null,null,{"$f":"M$14","v":0},null,null,{"$f":"P$14","v":0}]
[null,null,null,null,null,"Максимальная ширина лотка",{"$f":"MAX($G$215:$P$215)","v":0}]
[null,null,null,null,null,"Нагрузка на уровень",{"$f":"G$16*$G$7","v":0},null,null,{"$f":"J$16*$G$7","v":0},null,null,{"$f":"M$16*$G$7","v":0},null,null,{"$f":"P$16*$G$7","v":0}]
[null,null,null,null,null,"Нагрузка на подвес",{"$f":"SUM(G217:P217)","v":0}]
[null,null,null,null,null,"Макс нагрузка на подвес",{"$f":"INDEX(BMS!$F$1:$F$144,MATCH($G$5&$G$6&$G$216,BMS!$B$1:$B$144&BMS!$D$1:$D$144&BMS!$G$1:$G$144,0))","v":{"$error":"#N/A"}}]
[]
[null,121,"Элемент 1",null,null,{"$f":"IFERROR(INDEX(BMS!$A$3:$AU$144,MATCH($G$4&$G$5&$G$6&$G$216,BMS!$C$3:$C$144&BMS!$B$3:$B$144&BMS!$D$3:$D$144&BMS!$G$3:$G$144,0),MATCH($C221,BMS!$A$1:$AU$1,0)),\"---\")","v":"---"},{"$f":"IFERROR(CEILING(IF(OR($G$5=\"К перекрытию\",$G$5=\"К профлисту\"),ROUNDUP($G$8/$G$7,0)+1,0)*INDEX(BMS!$A$1:$AU$144,MATCH($G$5&$G$6&$G$216,BMS!$B$1:$B$144&BMS!$D$1:$D$144&BMS!$G$1:$G$144,0),MATCH($C221,BMS!$A$1:$AU$1,0)+3)*$G$107,VLOOKUP($F221,Base!$A:$H,8,FALSE)),0)","v":0}]
[null,122,"Элемент 2",null,null,{"$f":"IFERROR(INDEX(BMS!$A$3:$AU$144,MATCH($G$4&$G$5&$G$6&$G$216,BMS!$C$3:$C$144&BMS!$B$3:$B$144&BMS!$D$3:$D$144&BMS!$G$3:$G$144,0),MATCH($C222,BMS!$A$1:$AU$1,0)),\"---\")","v":"---"},{"$f":"IFERROR(CEILING(IF(OR($G$5=\"К перекрытию\",$G$5=\"К профлисту\"),ROUNDUP($G$8/$G$7,0)+1,0)*INDEX(BMS!$A$1:$AU$144,MATCH($G$5&$G$6&$G$216,BMS!$B$1:$B$144&BMS!$D$1:$D$144&BMS!$G$1:$G$144,0),MATCH($C222,BMS!$A$1:$AU$1,0)+3)*$G$107,VLOOKUP($F222,Base!$A:$H,8,FALSE)),0)","v":0}]
[null,123,"Элемент 3",null,null,{"$f":"IFERROR(INDEX(BMS!$A$3:$AU$144,MATCH($G$4&$G$5&$G$6&$G$216,BMS!$C$3:$C$144&BMS!$B$3:$B$144&BMS!$D$3:$D$144&BMS!$G$3:$G$144,0),MATCH($C223,BMS!$A$1:$AU$1,0)),\"---\")","v":"---"},{"$f":"IFERROR(CEILING(IF(OR($G$5=\"К перекрытию\",$G$5=\"К профлисту\"),ROUNDUP($G$8/$G$7,0)+1,0)*INDEX(BMS!$A$1:$AU$144,MATCH($G$5&$G$6&$G$216,BMS!$B$1:$B$144&BMS!$D$1:$D$144&BMS!$G$1:$G$144,0),MATCH($C223,BMS!$A$1:$AU$1,0)+3)*$G$107,VLOOKUP($F223,Base!$A:$H,8,FALSE)),0)","v":0}]
[null,124,"Элемент 4",null,null,{"$f":"IFERROR(INDEX(BMS!$A$3:$AU$144,MATCH($G$4&$G$5&$G$6&$G$216,BMS!$C$3:$C$144&BMS!$B$3:$B$144&BMS!$D$3:$D$144&BMS!$G$3:$G$144,0),MATCH($C224,BMS!$A$1:$AU$1,0)),\"---\")","v":"---"},{"$f":"IFERROR(CEILING(IF(OR($G$5=\"К перекрытию\",$G$5=\"К профлисту\"),ROUNDUP($G$8/$G$7,0)+1,0)*INDEX(BMS!$A$1:$AU$144,MATCH($G$5&$G$6&$G$216,BMS!$B$1:$B$144&BMS!$D$1:$D$144&BMS!$G$1:$G$144,0),MATCH($C224,BMS!$A$1:$AU$1,0)+3)*$G$107,VLOOKUP($F224,Base!$A:$H,8,FALSE)),0)","v":0}]
[null,125,"Элемент 5",null,null,{"$f":"IFERROR(INDEX(BMS!$A$3:$AU$144,MATCH($G$4&$G$5&$G$6&$G$216,BMS!$C$3:$C$144&BMS!$B$3:$B$144&BMS!$D$3:$D$144&BMS!$G$3:$G$144,0),MATCH($C225,BMS!$A$1:$AU$1,0)),\"---\")","v":"---"},{"$f":"IFERROR(CEILING(IF(OR($G$5=\"К перекрытию\",$G$5=\"К профлисту\"),ROUNDUP($G$8/$G$7,0)+1,0)*INDEX(BMS!$A$1:$AU$144,MATCH($G$5&$G$6&$G$216,BMS!$B$1:$B$144&BMS!$D$1:$D$144&BMS!$G$1:$G$144,0),MATCH($C225,BMS!$A$1:$AU$1,0)+3)*$G$107,VLOOKUP($F225,Base!$A:$H,8,FALSE)),0)","v":0}]
[null,126,"Элемент 6",null,null,{"$f":"IFERROR(INDEX(BMS!$A$3:$AU$144,MATCH($G$4&$G$5&$G$6&$G$216,BMS!$C$3:$C$144&BMS!$B$3:$B$144&BMS!$D$3:$D$144&BMS!$G$3:$G$144,0),MATCH($C226,BMS!$A$1:$AU$1,0)),\"---\")","v":"---"},{"$f":"IFERROR(CEILING(IF(OR($G$5=\"К перекрытию\",$G$5=\"К профлисту\"),ROUNDUP($G$8/$G$7,0)+1,0)*INDEX(BMS!$A$1:$AU$144,MATCH($G$5&$G$6&$G$216,BMS!$B$1:$B$144&BMS!$D$1:$D$144&BMS!$G$1:$G$144,0),MATCH($C226,BMS!$A$1:$AU$1,0)+3)*$G$107,VLOOKUP($F226,Base!$A:$H,8,FALSE)),0)","v":0}]
[null,127,"Элемент 7",null,null,{"$f":"IFERROR(INDEX(BMS!$A$3:$AU$144,MATCH($G$4&$G$5&$G$6&$G$216,BMS!$C$3:$C$144&BMS!$B$3:$B$144&BMS!$D$3:$D$144&BMS!$G$3:$G$144,0),MATCH($C227,BMS!$A$1:$AU$1,0)),\"---\")","v":"---"},{"$f":"IFERROR(CEILING(IF(OR($G$5=\"К перекрытию\",$G$5=\"К профлисту\"),ROUNDUP($G$8/$G$7,0)+1,0)*INDEX(BMS!$A$1:$AU$144,MATCH($G$5&$G$6&$G$216,BMS!$B$1:$B$144&BMS!$D$1:$D$144&BMS!$G$1:$G$144,0),MATCH($C227,BMS!$A$1:$AU$1,0)+3)*$G$107,VLOOKUP($F227,Base!$A:$H,8,FALSE)),0)","v":0}]
[null,128,"Элемент 8",null,null,{"$f":"IFERROR(INDEX(BMS!$A$3:$AU$144,MATCH($G$4&$G$5&$G$6&$G$216,BMS!$C$3:$C$144&BMS!$B$3:$B$144&BMS!$D$3:$D$144&BMS!$G$3:$G$144,0),MATCH($C228,BMS!$A$1:$AU$1,0)),\"---\")","v":"---"},{"$f":"IFERROR(CEILING(IF(OR($G$5=\"К перекрытию\",$G$5=\"К профлисту\"),ROUNDUP($G$8/$G$7,0)+1,0)*INDEX(BMS!$A$1:$AU$144,MATCH($G$5&$G$6&$G$216,BMS!$B$1:$B$144&BMS!$D$1:$D$144&BMS!$G$1:$G$144,0),MATCH($C228,BMS!$A$1:$AU$1,0)+3)*$G$107,VLOOKUP($F228,Base!$A:$H,8,FALSE)),0)","v":0}]
[null,129,"Элемент 9",null,null,{"$f":"IFERROR(INDEX(BMS!$A$3:$AU$144,MATCH($G$4&$G$5&$G$6&$G$216,BMS!$C$3:$C$144&BMS!$B$3:$B$144&BMS!$D$3:$D$144&BMS!$G$3:$G$144,0),MATCH($C229,BMS!$A$1:$AU$1,0)),\"---\")","v":"---"},{"$f":"IFERROR(CEILING(IF(OR($G$5=\"К перекрытию\",$G$5=\"К профлисту\"),ROUNDUP($G$8/$G$7,0)+1,0)*INDEX(BMS!$A$1:$AU$144,MATCH($G$5&$G$6&$G$216,BMS!$B$1:$B$144&BMS!$D$1:$D$144&BMS!$G$1:$G$144,0),MATCH($C229,BMS!$A$1:$AU$1,0)+3)*$G$107,VLOOKUP($F229,Base!$A:$H,8,FALSE)),0)","v":0}]
[null,130,"Элемент 10",null,null,{"$f":"IFERROR(INDEX(BMS!$A$3:$AU$144,MATCH($G$4&$G$5&$G$6&$G$216,BMS!$C$3:$C$144&BMS!$B$3:$B$144&BMS!$D$3:$D$144&BMS!$G$3:$G$144,0),MATCH($C230,BMS!$A$1:$AU$1,0)),\"---\")","v":"---"},{"$f":"IFERROR(CEILING(IF(OR($G$5=\"К перекрытию\",$G$5=\"К профлисту\"),ROUNDUP($G$8/$G$7,0)+1,0)*INDEX(BMS!$A$1:$AU$144,MATCH($G$5&$G$6&$G$216,BMS!$B$1:$B$144&BMS!$D$1:$D$144&BMS!$G$1:$G$144,0),MATCH($C230,BMS!$A$1:$AU$1,0)+3)*$G$107,VLOOKUP($F230,Base!$A:$H,8,FALSE)),0)","v":0}]
[null,131,"Болт с полукруглой головкой и гайкой",null,null,{"$f":"IF(G215>0,IF($G$5=\"К стене\",\"---\",IF(G4=\"Конв.цинк.\",\"FRSB 6X12 G\",\"FRSB 6X12 F\")),0)","v":0},{"$f":"IFERROR(IF(G215>0,IF($G$5<>\"К стене\",IF(G$215<=150,1,2)*(ROUNDUP($G$8/$G$7,0)+1)*$G$107,0),0),0)","v":0},null,{"$f":"IF(J215>0,IF($G$5=\"К стене\",\"---\",IF(J4=\"Конв.цинк.\",\"FRSB 6X12 G\",\"FRSB 6X12 F\")),0)","v":0},{"$f":"IFERROR(IF(J215>0,IF($G$5<>\"К стене\",IF(J$215<=150,1,2)*(ROUNDUP($G$8/$G$7,0)+1)*$G$107,0),0),0)","v":0},null,{"$f":"IF(M215>0,IF($G$5=\"К стене\",\"---\",IF(M4=\"Конв.цинк.\",\"FRSB 6X12 G\",\"FRSB 6X12 F\")),0)","v":0},{"$f":"IFERROR(IF(M215>0,IF($G$5<>\"К стене\",IF(M$215<=150,1,2)*(ROUNDUP($G$8/$G$7,0)+1)*$G$107,0),0),0)","v":0},null,{"$f":"IF(P215>0,IF($G$5=\"К стене\",\"---\",IF(P4=\"Конв.цинк.\",\"FRSB 6X12 G\",\"FRSB 6X12 F\")),0)","v":0},{"$f":"IFERROR(IF(P215>0,IF($G$5<>\"К стене\",IF(P$215<=150,1,2)*(ROUNDUP($G$8/$G$7,0)+1)*$G$107,0),0),0)","v":0}]
[]
[]
[]
[null,null,null,null,null,"РАСПРЕД. КОРОБКИ"]
[null,151,null,null,null,{"$f":"INDEX(BJB!$E$3:$E$19,MATCH(G$34&G$33&$G$4,BJB!$B$3:$B$19&BJB!$D$3:$D$19&BJB!$C$3:$C$19,0))","v":0},{"$f":"IFERROR(G$35*INDEX(BJB!$H$3:$H$19,MATCH(G$34&G$33,BJB!$B$3:$B$19&BJB!$D$3:$D$19,0))*$G$107,0)","v":0},null,{"$f":"INDEX(BJB!$E$3:$E$19,MATCH(J$34&J$33&$G$4,BJB!$B$3:$B$19&BJB!$D$3:$D$19&BJB!$C$3:$C$19,0))","v":0},{"$f":"IFERROR(J$35*INDEX(BJB!$H$3:$H$19,MATCH(J$34&J$33,BJB!$B$3:$B$19&BJB!$D$3:$D$19,0))*$G$107,0)","v":0},null,{"$f":"INDEX(BJB!$E$3:$E$19,MATCH(M$34&M$33&$G$4,BJB!$B$3:$B$19&BJB!$D$3:$D$19&BJB!$C$3:$C$19,0))","v":0},{"$f":"IFERROR(M$35*INDEX(BJB!$H$3:$H$19,MATCH(M$34&M$33,BJB!$B$3:$B$19&BJB!$D$3:$D$19,0))*$G$107,0)","v":0},null,{"$f":"INDEX(BJB!$E$3:$E$19,MATCH(P$34&P$33&$G$4,BJB!$B$3:$B$19&BJB!$D$3:$D$19&BJB!$C$3:$C$19,0))","v":0},{"$f":"IFERROR(P$35*INDEX(BJB!$H$3:$H$19,MATCH(P$34&P$33,BJB!$B$3:$B$19&BJB!$D$3:$D$19,0))*$G$107,0)","v":0}]
[null,152,null,null,null,{"$f":"INDEX(BJB!$I$3:$I$19,MATCH(G$34&G$33&$G$4,BJB!$B$3:$B$19&BJB!$D$3:$D$19&BJB!$C$3:$C$19,0))","v":0},{"$f":"IFERROR(G$35*INDEX(BJB!$L$3:$L$19,MATCH(G$34&G$33,BJB!$B$3:$B$19&BJB!$D$3:$D$19,0))*$G$107,0)","v":0},null,{"$f":"INDEX(BJB!$I$3:$I$19,MATCH(J$34&J$33&$G$4,BJB!$B$3:$B$19&BJB!$D$3:$D$19&BJB!$C$3:$C$19,0))","v":0},{"$f":"IFERROR(J$35*INDEX(BJB!$L$3:$L$19,MATCH(J$34&J$33,BJB!$B$3:$B$19&BJB!$D$3:$D$19,0))*$G$107,0)","v":0},null,{"$f":"INDEX(BJB!$I$3:$I$19,MATCH(M$34&M$33&$G$4,BJB!$B$3:$B$19&BJB!$D$3:$D$19&BJB!$C$3:$C$19,0))","v":0},{"$f":"IFERROR(M$35*INDEX(BJB!$L$3:$L$19,MATCH(M$34&M$33,BJB!$B$3:$B$19&BJB!$D$3:$D$19,0))*$G$107,0)","v":0},null,{"$f":"INDEX(BJB!$I$3:$I$19,MATCH(P$34&P$33&$G$4,BJB!$B$3:$B$19&BJB!$D$3:$D$19&BJB!$C$3:$C$19,0))","v":0},{"$f":"IFERROR(P$35*INDEX(BJB!$L$3:$L$19,MATCH(P$34&P$33,BJB!$B$3:$B$19&BJB!$D$3:$D$19,0))*$G$107,0)","v":0}]
[null,153,null,null,null,{"$f":"INDEX(BJB!$M$3:$M$19,MATCH(G$34&G$33&$G$4,BJB!$B$3:$B$19&BJB!$D$3:$D$19&BJB!$C$3:$C$19,0))","v":0},{"$f":"IFERROR(G$35*INDEX(BJB!$P$3:$P$19,MATCH(G$34&G$33,BJB!$B$3:$B$19&BJB!$D$3:$D$19,0))*$G$107,0)","v":0},null,{"$f":"INDEX(BJB!$M$3:$M$19,MATCH(J$34&J$33&$G$4,BJB!$B$3:$B$19&BJB!$D$3:$D$19&BJB!$C$3:$C$19,0))","v":0},{"$f":"IFERROR(J$35*INDEX(BJB!$P$3:$P$19,MATCH(J$34&J$33,BJB!$B$3:$B$19&BJB!$D$3:$D$19,0))*$G$107,0)","v":0},null,{"$f":"INDEX(BJB!$M$3:$M$19,MATCH(M$34&M$33&$G$4,BJB!$B$3:$B$19&BJB!$D$3:$D$19&BJB!$C$3:$C$19,0))","v":0},{"$f":"IFERROR(M$35*INDEX(BJB!$P$3:$P$19,MATCH(M$34&M$33,BJB!$B$3:$B$19&BJB!$D$3:$D$19,0))*$G$107,0)","v":0},null,{"$f":"INDEX(BJB!$M$3:$M$19,MATCH(P$34&P$33&$G$4,BJB!$B$3:$B$19&BJB!$D$3:$D$19&BJB!$C$3:$C$19,0))","v":0},{"$f":"IFERROR(P$35*INDEX(BJB!$P$3:$P$19,MATCH(P$34&P$33,BJB!$B$3:$B$19&BJB!$D$3:$D$19,0))*$G$107,0)","v":0}]

{"sheet":"Участок 7","index":7,"n_rows":238,"n_cols":16,"rows_kept":238,"cut":false,"hidden":true,"merged":[[36,5,36,6],[36,8,36,9],[36,11,36,12],[36,14,36,15],[31,5,31,6],[31,8,31,9],[31,11,31,12],[31,14,31,15],[35,5,35,6],[35,8,35,9],[35,11,35,12],[35,14,35,15],[30,8,30,9],[30,11,30,12],[30,14,30,15],[19,5,19,6],[19,8,19,9],[19,11,19,12],[19,14,19,15],[1,1,1,15],[2,1,40,3],[2,5,2,6],[2,8,8,9],[2,11,8,12],[2,14,8,15],[8,5,8,6],[9,5,9,6],[9,8,9,9],[9,11,9,12],[9,14,9,15],[18,5,18,6],[18,8,18,9],[18,11,18,12],[18,14,18,15],[30,5,30,6],[234,5,234,6],[108,5,108,6],[181,5,181,6],[188,5,188,6],[204,5,204,6],[212,5,212,6]]}
["o",null,null,null,null,null,null,{"$f":"IF($G$6>1,\"\",\"x\")","v":"x"},{"$f":"IF($G$6>1,\"\",\"x\")","v":"x"},{"$f":"IF($G$6>1,\"\",\"x\")","v":"x"},{"$f":"IF($G$6>2,\"\",\"x\")","v":"x"},{"$f":"IF($G$6>2,\"\",\"x\")","v":"x"},{"$f":"IF($G$6>2,\"\",\"x\")","v":"x"},{"$f":"IF($G$6>3,\"\",\"x\")","v":"x"},{"$f":"IF($G$6>3,\"\",\"x\")","v":"x"},{"$f":"IF($G$6>3,\"\",\"x\")","v":"x"}]
[null,"ВВОД ДАННЫХ ДЛЯ РАСЧЕТА УЧАСТКА №7"]
[null,null,null,null,null,"Данные конструкций"]
[null,null,null,null,null,"Тип покрытия"]
[null,null,null,null,null,"Тип крепления"]
[null,null,null,null,null,"Кол-во уровней лотков"]
[null,null,null,null,null,"Шаг крепления"]
[null,null,null,null,null,"Длина участка трассы, м"]
[]
[null,null,null,null,null,"Данные лотков",null,null,"Данные лотков",null,null,"Данные лотков",null,null,"Данные лотков"]
[null,null,null,null,null,"Тип лотка","Листовой",null,"Тип лотка","Листовой",null,"Тип лотка","Листовой",null,"Тип лотка","Листовой"]
[null,null,null,null,null,"Наличие перфорации",null,null,"Наличие перфорации",null,null,"Наличие перфорации",null,null,"Наличие перфорации"]
[null,null,null,null,null,"Высота",null,null,"Высота",null,null,"Высота",null,null,"Высота"]
[null,null,null,null,null,"Ширина",null,null,"Ширина",null,null,"Ширина",null,null,"Ширина"]
[null,null,null,null,null,"Толщина металла, мм",{"$f":"IF(G$14=\"\",\"\",IF(G$14<400,0.7,0.9))","v":""},null,"Толщина металла, мм",{"$f":"IF(J$14=\"\",\"\",IF(J$14<400,0.7,0.9))","v":""},null,"Толщина металла, мм",{"$f":"IF(M$14=\"\",\"\",IF(M$14<400,0.7,0.9))","v":""},null,"Толщина металла, мм",{"$f":"IF(P$14=\"\",\"\",IF(P$14<400,0.7,0.9))","v":""}]
[null,null,null,null,null,"Нагрузка на лоток, кг/пм",null,null,"Нагрузка на лоток, кг/пм",null,null,"Нагрузка на лоток, кг/пм",null,null,"Нагрузка на лоток, кг/пм"]
[null,null,null,null,null,"Наличие крышки",null,null,"Наличие крышки",null,null,"Наличие крышки",null,null,"Наличие крышки"]
[null,null,null,null,null,"Кол-во перегородок",null,null,"Кол-во перегородок",null,null,"Кол-во перегородок",null,null,"Кол-во перегородок"]
[]
[null,null,null,null,null,"Фасонные элементы",null,null,"Фасонные элементы",null,null,"Фасонные элементы",null,null,"Фасонные элементы"]
[null,null,null,null,null,"Кол-во гор. углов 45°, шт.",null,null,"Кол-во гор. углов 45°, шт.",null,null,"Кол-во гор. углов 45°, шт.",null,null,"Кол-во гор. углов 45°, шт."]
[null,null,null,null,null,"Кол-во гор. углов 90°, шт.",null,null,"Кол-во гор. углов 90°, шт.",null,null,"Кол-во гор. углов 90°, шт.",null,null,"Кол-во гор. углов 90°, шт."]
[null,null,null,null,null,"Кол-во гор. углов 0-90°, шт.",null,null,"Кол-во гор. углов 0-90°, шт.",null,null,"Кол-во гор. углов 0-90°, шт.",null,null,"Кол-во гор. углов 0-90°, шт."]
[null,null,null,null,null,"Кол-во углов 90° вверх, шт.",null,null,"Кол-во углов 90° вверх, шт.",null,null,"Кол-во углов 90° вверх, шт.",null,null,"Кол-во углов 90° вверх, шт."]
[null,null,null,null,null,"Кол-во углов 90° вниз, шт.",null,null,"Кол-во углов 90° вниз, шт.",null,null,"Кол-во углов 90° вниз, шт.",null,null,"Кол-во углов 90° вниз, шт."]
[null,null,null,null,null,"Кол-во верт. углов унив., шт.",null,null,"Кол-во верт. углов унив., шт.",null,null,"Кол-во верт. углов унив., шт.",null,null,"Кол-во верт. углов унив., шт."]
[null,null,null,null,null,"Кол-во Т-секций, шт.",null,null,"Кол-во Т-секций, шт.",null,null,"Кол-во Т-секций, шт.",null,null,"Кол-во Т-секций, шт."]
[null,null,null,null,null,"Кол-во Т-ответвлений, шт.",null,null,"Кол-во Т-ответвлений, шт.",null,null,"Кол-во Т-ответвлений, шт.",null,null,"Кол-во Т-ответвлений, шт."]
[null,null,null,null,null,"Кол-во Х-секций, шт.",null,null,"Кол-во Х-секций, шт.",null,null,"Кол-во Х-секций, шт.",null,null,"Кол-во Х-секций, шт."]
[null,null,null,null,null,"Кол-во торц. заглушек, шт.",null,null,"Кол-во торц. заглушек, шт.",null,null,"Кол-во торц. заглушек, шт.",null,null,"Кол-во торц. заглушек, шт."]
[]
[null,null,null,null,null,"Распределительные коробки",null,null,"Распределительные коробки",null,null,"Распределительные коробки",null,null,"Распределительные коробки"]
[null,null,null,null,null,"Класс защиты",null,null,"Класс защиты",null,null,"Класс защиты",null,null,"Класс защиты"]
[null,null,null,null,null,"Размер коробок, мм",null,null,"Размер коробок, мм",null,null,"Размер коробок, мм",null,null,"Размер коробок, мм"]
[null,null,null,null,null,"Кол-во коробок, шт",null,null,"Кол-во коробок, шт",null,null,"Кол-во коробок, шт",null,null,"Кол-во коробок, шт"]
[]
[null,null,null,null,null,"Результаты подбора:",null,null,"Результаты подбора:",null,null,"Результаты подбора:",null,null,"Результаты подбора:"]
[null,null,null,null,null,"Подбор лотка:",{"$f":"IF(OR(F$113=0,F$113=\"---\"),\"ВНИМАНИЕ! Введите исходные данные.\",CONCATENATE(\"Лоток подобран,\",CHAR(10),\"тип \",F$113))","v":"ВНИМАНИЕ! Введите исходные данные."},null,"Подбор лотка:",{"$f":"IF(OR(I$113=0,I$113=\"---\"),\"ВНИМАНИЕ! Введите исходные данные.\",CONCATENATE(\"Лоток подобран,\",CHAR(10),\"тип \",I$113))","v":"ВНИМАНИЕ! Введите исходные данные."},null,"Подбор лотка:",{"$f":"IF(OR(L$113=0,L$113=\"---\"),\"ВНИМАНИЕ! Введите исходные данные.\",CONCATENATE(\"Лоток подобран,\",CHAR(10),\"тип \",L$113))","v":"ВНИМАНИЕ! Введите исходные данные."},null,"Подбор лотка:",{"$f":"IF(OR(O$113=0,O$113=\"---\"),\"ВНИМАНИЕ! Введите исходные данные.\",CONCATENATE(\"Лоток подобран,\",CHAR(10),\"тип \",O$113))","v":"ВНИМАНИЕ! Введите исходные данные."}]
[null,null,null,null,null,"Проверка лотка по нагрузке",{"$f":"IF(AND(G$183>0,G$184>0),IF(G$183>G$184,CONCATENATE(\"Внимание!!! Нагрузка на лоток (\",G$183,\" кг/пм) больше допустимой (\",G$184,\" кг/пм)\"),CONCATENATE(\"Лоток подобран верно, допустимая нагрузка на лоток \",G$184,\" кг/пм\")),\"Внимание! Проверка невозможна. Измените данные лотков\")","v":"Внимание! Проверка невозможна. Измените данные лотков"},null,"Проверка лотка по нагрузке",{"$f":"IF(AND(J$183>0,J$184>0),IF(J$183>J$184,CONCATENATE(\"Внимание!!! Нагрузка на лоток (\",J$183,\" кг/пм) больше допустимой (\",J$184,\" кг/пм)\"),CONCATENATE(\"Лоток подобран верно, допустимая нагрузка на лоток \",J$184,\" кг/пм\")),\"Внимание! Проверка невозможна. Измените данные лотков\")","v":"Внимание! Проверка невозможна. Измените данные лотков"},null,"Проверка лотка по нагрузке",{"$f":"IF(AND(M$183>0,M$184>0),IF(M$183>M$184,CONCATENATE(\"Внимание!!! Нагрузка на лоток (\",M$183,\" кг/пм) больше допустимой (\",M$184,\" кг/пм)\"),CONCATENATE(\"Лоток подобран верно, допустимая нагрузка на лоток \",M$184,\" кг/пм\")),\"Внимание! Проверка невозможна. Измените данные лотков\")","v":"Внимание! Проверка невозможна. Измените данные лотков"},null,"Проверка лотка по нагрузке",{"$f":"IF(AND(P$183>0,P$184>0),IF(P$183>P$184,CONCATENATE(\"Внимание!!! Нагрузка на лоток (\",P$183,\" кг/пм) больше допустимой (\",P$184,\" кг/пм)\"),CONCATENATE(\"Лоток подобран верно, допустимая нагрузка на лоток \",P$184,\" кг/пм\")),\"Внимание! Проверка невозможна. Измените данные лотков\")","v":"Внимание! Проверка невозможна. Измените данные лотков"}]
[null,null,null,null,null,"Подбор кронштейна",{"$f":"IF($G$5=\"К стене\",IF(G$14=0,\"Внимание! Кронштейн подобрать невозможно. Введите исходные данные.\",IF($G$199=\"---\",\"Внимание! Кронштейн подобрать невозможно. Измените нагрузку или шаг.\",CONCATENATE(\"Кронштейн подобран,\",CHAR(10),\"тип \",F$207))),\"Подбор кронштейна выполняется при типе крепления ``К стене``\")","v":"Подбор кронштейна выполняется при типе крепления ``К стене``"},null,"Подбор кронштейна",{"$f":"IF($G$5=\"К стене\",IF(J$14=0,\"Внимание! Кронштейн подобрать невозможно. Введите исходные данные.\",IF($G$199=\"---\",\"Внимание! Кронштейн подобрать невозможно. Измените нагрузку или шаг.\",CONCATENATE(\"Кронштейн подобран,\",CHAR(10),\"тип \",I$207))),\"Подбор кронштейна выполняется при типе крепления ``К стене``\")","v":"Подбор кронштейна выполняется при типе крепления ``К стене``"},null,"Подбор кронштейна",{"$f":"IF($G$5=\"К стене\",IF(M$14=0,\"Внимание! Кронштейн подобрать невозможно. Введите исходные данные.\",IF($G$199=\"---\",\"Внимание! Кронштейн подобрать невозможно. Измените нагрузку или шаг.\",CONCATENATE(\"Кронштейн подобран,\",CHAR(10),\"тип \",L$207))),\"Подбор кронштейна выполняется при типе крепления ``К стене``\")","v":"Подбор кронштейна выполняется при типе крепления ``К стене``"},null,"Подбор кронштейна",{"$f":"IF($G$5=\"К стене\",IF(P$14=0,\"Внимание! Кронштейн подобрать невозможно. Введите исходные данные.\",IF($G$199=\"---\",\"Внимание! Кронштейн подобрать невозможно. Измените нагрузку или шаг.\",CONCATENATE(\"Кронштейн подобран,\",CHAR(10),\"тип \",O$207))),\"Подбор кронштейна выполняется при типе крепления ``К стене``\")","v":"Подбор кронштейна выполняется при типе крепления ``К стене``"}]
[null,null,null,null,null,"Проверка узла крепления по нагрузке",{"$f":"IF($G$5=\"К стене\",IF(OR(G$14=0,$G$199=\"---\"),\"Внимание! Проверка кронштейна невозможна.\",IF(G$193>G$201,CONCATENATE(\"Внимание! Нагрузка на узел крепления (\",G$193,\" кг) больше допустимой (\",G$201,\" кг)\"),CONCATENATE(\"Узел крепления подобран верно, допустимая нагрузка на узел \",G$201,\" кг\"))),IF(G14=0,\"Внимание! Проверка узла крепления невозможна.\",IF($G$218>$G$219,CONCATENATE(\"Внимание! Нагрузка на узел крепления (\",$G$218,\" кг) больше допустимой (\",$G$219,\" кг)\"),CONCATENATE(\"Узел крепления подобран верно, допустимая нагрузка на узел \",$G$219,\" кг\"))))","v":"Внимание! Проверка узла крепления невозможна."},null,"Проверка узла крепления по нагрузке",{"$f":"IF($G$5=\"К стене\",IF(OR(J$14=0,$G$199=\"---\"),\"Внимание! Проверка кронштейна невозможна.\",IF(J$193>J$201,CONCATENATE(\"Внимание! Нагрузка на узел крепления (\",J$193,\" кг) больше допустимой (\",J$201,\" кг)\"),CONCATENATE(\"Узел крепления подобран верно, допустимая нагрузка на узел \",J$201,\" кг\"))),IF(J14=0,\"Внимание! Проверка узла крепления невозможна.\",IF($G$218>$G$219,CONCATENATE(\"Внимание! Нагрузка на узел крепления (\",$G$218,\" кг) больше допустимой (\",$G$219,\" кг)\"),CONCATENATE(\"Узел крепления подобран верно, допустимая нагрузка на узел \",$G$219,\" кг\"))))","v":"Внимание! Проверка узла крепления невозможна."},null,"Проверка узла крепления по нагрузке",{"$f":"IF($G$5=\"К стене\",IF(OR(M$14=0,$G$199=\"---\"),\"Внимание! Проверка кронштейна невозможна.\",IF(M$193>M$201,CONCATENATE(\"Внимание! Нагрузка на узел крепления (\",M$193,\" кг) больше допустимой (\",M$201,\" кг)\"),CONCATENATE(\"Узел крепления подобран верно, допустимая нагрузка на узел \",M$201,\" кг\"))),IF(M14=0,\"Внимание! Проверка узла крепления невозможна.\",IF($G$218>$G$219,CONCATENATE(\"Внимание! Нагрузка на узел крепления (\",$G$218,\" кг) больше допустимой (\",$G$219,\" кг)\"),CONCATENATE(\"Узел крепления подобран верно, допустимая нагрузка на узел \",$G$219,\" кг\"))))","v":"Внимание! Проверка узла крепления невозможна."},null,"Проверка узла крепления по нагрузке",{"$f":"IF($G$5=\"К стене\",IF(OR(P$14=0,$G$199=\"---\"),\"Внимание! Проверка кронштейна невозможна.\",IF(P$193>P$201,CONCATENATE(\"Внимание! Нагрузка на узел крепления (\",P$193,\" кг) больше допустимой (\",P$201,\" кг)\"),CONCATENATE(\"Узел крепления подобран верно, допустимая нагрузка на узел \",P$201,\" кг\"))),IF(P14=0,\"Внимание! Проверка узла крепления невозможна.\",IF($G$218>$G$219,CONCATENATE(\"Внимание! Нагрузка на узел крепления (\",$G$218,\" кг) больше допустимой (\",$G$219,\" кг)\"),CONCATENATE(\"Узел крепления подобран верно, допустимая нагрузка на узел \",$G$219,\" кг\"))))","v":"Внимание! Проверка узла крепления невозможна."}]
[]
[]
[]
[]
[]
[]
[]
[]
[]
[]
[]
[]
[]
[]
[]
[]
[]
[]
[]
[]
[]
[]
[]
[]
[]
[]
[]
[]
[]
[]
[]
[]
[]
[]
[]
[]
[]
[]
[]
[]
[]
[]
[]
[]
[]
[]
[]
[]
[]
[]
[]
[]
[]
[]
[]
[]
[]
[]
[]
[]
[]
[]
[]
[]
[]
[null,null,"Коэффициент участка",null,null,null,{"$f":"IF(Титульник!$P$11>=VALUE(RIGHT(MID(CELL(\"имяфайла\",$A$1), FIND(\"]\", CELL(\"имяфайла\",$A$1))+1, 255),LEN(MID(CELL(\"имяфайла\",$A$1), FIND(\"]\", CELL(\"имяфайла\",$A$1))+1, 255))-FIND(\" \",MID(CELL(\"имяфайла\",$A$1), FIND(\"]\", CELL(\"имяфайла\",$A$1))+1, 255)))),1,0)","v":0}]
[]
[null,null,null,null,null,"ПОДБОР ЭЛЕМЕНТОВ ТРАССЫ"]
[]
[null,null,"Наименование",null,null,"Тип","Всего",null,"Тип","Всего",null,"Тип","Всего",null,"Тип","Всего"]
[null,null,"ЛОТОК ПРЯМОЙ"]
[null,1,"Прямая секция лотка",null,null,{"$f":"IFERROR(INDEX(BT!$A$4:$HU$138,MATCH($G$4&G$12&G$13&G$14,BT!$G$4:$G$1079&BT!$F$4:$F$1079&BT!$I$4:$I$1079&BT!$J$4:$J$1079,0),MATCH($C113,BT!$A$2:$HU$2,0)),\"---\")","v":0},{"$f":"IFERROR(ROUNDUP($G$8/INDEX(BT!$A$4:$HU$138,MATCH(G$12&G$13&G$14,BT!$F$4:$F$138&BT!$I$4:$I$138&BT!$J$4:$J$138,0),MATCH($C113,BT!$A$2:$HU$2,0)+3),0)*INDEX(BT!$A$4:$HU$138,MATCH(G$12&G$13&G$14,BT!$F$4:$F$138&BT!$I$4:$I$138&BT!$J$4:$J$138,0),MATCH($C113,BT!$A$2:$HU$2,0)+3)*$G$107,0)","v":0},null,{"$f":"IFERROR(INDEX(BT!$A$4:$HU$138,MATCH($G$4&J$12&J$13&J$14,BT!$G$4:$G$1079&BT!$F$4:$F$1079&BT!$I$4:$I$1079&BT!$J$4:$J$1079,0),MATCH($C113,BT!$A$2:$HU$2,0)),\"---\")","v":0},{"$f":"IFERROR(ROUNDUP($G$8/INDEX(BT!$A$4:$HU$138,MATCH(J$12&J$13&J$14,BT!$F$4:$F$138&BT!$I$4:$I$138&BT!$J$4:$J$138,0),MATCH($C113,BT!$A$2:$HU$2,0)+3),0)*INDEX(BT!$A$4:$HU$138,MATCH(J$12&J$13&J$14,BT!$F$4:$F$138&BT!$I$4:$I$138&BT!$J$4:$J$138,0),MATCH($C113,BT!$A$2:$HU$2,0)+3)*$G$107,0)","v":0},null,{"$f":"IFERROR(INDEX(BT!$A$4:$HU$138,MATCH($G$4&M$12&M$13&M$14,BT!$G$4:$G$1079&BT!$F$4:$F$1079&BT!$I$4:$I$1079&BT!$J$4:$J$1079,0),MATCH($C113,BT!$A$2:$HU$2,0)),\"---\")","v":0},{"$f":"IFERROR(ROUNDUP($G$8/INDEX(BT!$A$4:$HU$138,MATCH(M$12&M$13&M$14,BT!$F$4:$F$138&BT!$I$4:$I$138&BT!$J$4:$J$138,0),MATCH($C113,BT!$A$2:$HU$2,0)+3),0)*INDEX(BT!$A$4:$HU$138,MATCH(M$12&M$13&M$14,BT!$F$4:$F$138&BT!$I$4:$I$138&BT!$J$4:$J$138,0),MATCH($C113,BT!$A$2:$HU$2,0)+3)*$G$107,0)","v":0},null,{"$f":"IFERROR(INDEX(BT!$A$4:$HU$138,MATCH($G$4&P$12&P$13&P$14,BT!$G$4:$G$1079&BT!$F$4:$F$1079&BT!$I$4:$I$1079&BT!$J$4:$J$1079,0),MATCH($C113,BT!$A$2:$HU$2,0)),\"---\")","v":0},{"$f":"IFERROR(ROUNDUP($G$8/INDEX(BT!$A$4:$HU$138,MATCH(P$12&P$13&P$14,BT!$F$4:$F$138&BT!$I$4:$I$138&BT!$J$4:$J$138,0),MATCH($C113,BT!$A$2:$HU$2,0)+3),0)*INDEX(BT!$A$4:$HU$138,MATCH(P$12&P$13&P$14,BT!$F$4:$F$138&BT!$I$4:$I$138&BT!$J$4:$J$138,0),MATCH($C113,BT!$A$2:$HU$2,0)+3)*$G$107,0)","v":0}]
[null,2,"Соед. лотка",null,null,{"$f":"IFERROR(INDEX(BT!$A$4:$HU$138,MATCH($G$4&G$12&G$13&G$14,BT!$G$4:$G$1079&BT!$F$4:$F$1079&BT!$I$4:$I$1079&BT!$J$4:$J$1079,0),MATCH($C114,BT!$A$2:$HU$2,0)),\"---\")","v":0},{"$f":"IFERROR(ROUNDDOWN(G$113/INDEX(BT!$A$4:$HU$138,MATCH(G$12&G$13&G$14,BT!$F$4:$F$138&BT!$I$4:$I$138&BT!$J$4:$J$138,0),MATCH($C113,BT!$A$2:$HU$2,0)+3),0)*INDEX(BT!$A$4:$HU$138,MATCH(G$12&G$13&G$14,BT!$F$4:$F$138&BT!$I$4:$I$138&BT!$J$4:$J$138,0),MATCH($C114,BT!$A$2:$HU$2,0)+3)*$G$107,0)","v":0},null,{"$f":"IFERROR(INDEX(BT!$A$4:$HU$138,MATCH($G$4&J$12&J$13&J$14,BT!$G$4:$G$1079&BT!$F$4:$F$1079&BT!$I$4:$I$1079&BT!$J$4:$J$1079,0),MATCH($C114,BT!$A$2:$HU$2,0)),\"---\")","v":0},{"$f":"IFERROR(ROUNDDOWN(J$113/INDEX(BT!$A$4:$HU$138,MATCH(J$12&J$13&J$14,BT!$F$4:$F$138&BT!$I$4:$I$138&BT!$J$4:$J$138,0),MATCH($C113,BT!$A$2:$HU$2,0)+3),0)*INDEX(BT!$A$4:$HU$138,MATCH(J$12&J$13&J$14,BT!$F$4:$F$138&BT!$I$4:$I$138&BT!$J$4:$J$138,0),MATCH($C114,BT!$A$2:$HU$2,0)+3)*$G$107,0)","v":0},null,{"$f":"IFERROR(INDEX(BT!$A$4:$HU$138,MATCH($G$4&M$12&M$13&M$14,BT!$G$4:$G$1079&BT!$F$4:$F$1079&BT!$I$4:$I$1079&BT!$J$4:$J$1079,0),MATCH($C114,BT!$A$2:$HU$2,0)),\"---\")","v":0},{"$f":"IFERROR(ROUNDDOWN(M$113/INDEX(BT!$A$4:$HU$138,MATCH(M$12&M$13&M$14,BT!$F$4:$F$138&BT!$I$4:$I$138&BT!$J$4:$J$138,0),MATCH($C113,BT!$A$2:$HU$2,0)+3),0)*INDEX(BT!$A$4:$HU$138,MATCH(M$12&M$13&M$14,BT!$F$4:$F$138&BT!$I$4:$I$138&BT!$J$4:$J$138,0),MATCH($C114,BT!$A$2:$HU$2,0)+3)*$G$107,0)","v":0},null,{"$f":"IFERROR(INDEX(BT!$A$4:$HU$138,MATCH($G$4&P$12&P$13&P$14,BT!$G$4:$G$1079&BT!$F$4:$F$1079&BT!$I$4:$I$1079&BT!$J$4:$J$1079,0),MATCH($C114,BT!$A$2:$HU$2,0)),\"---\")","v":0},{"$f":"IFERROR(ROUNDDOWN(P$113/INDEX(BT!$A$4:$HU$138,MATCH(P$12&P$13&P$14,BT!$F$4:$F$138&BT!$I$4:$I$138&BT!$J$4:$J$138,0),MATCH($C113,BT!$A$2:$HU$2,0)+3),0)*INDEX(BT!$A$4:$HU$138,MATCH(P$12&P$13&P$14,BT!$F$4:$F$138&BT!$I$4:$I$138&BT!$J$4:$J$138,0),MATCH($C114,BT!$A$2:$HU$2,0)+3)*$G$107,0)","v":0}]
[null,3,"Донная вставка лотка",null,null,{"$f":"IFERROR(INDEX(BT!$A$4:$HU$138,MATCH($G$4&G$12&G$13&G$14,BT!$G$4:$G$1079&BT!$F$4:$F$1079&BT!$I$4:$I$1079&BT!$J$4:$J$1079,0),MATCH($C115,BT!$A$2:$HU$2,0)),\"---\")","v":0},{"$f":"IFERROR(ROUNDDOWN(G$113/INDEX(BT!$A$4:$HU$138,MATCH($G$4&G$12&G$13&G$14,BT!$G$4:$G$138&BT!$F$4:$F$138&BT!$I$4:$I$138&BT!$J$4:$J$138,0),MATCH($C113,BT!$A$2:$HU$2,0)+3),0)*INDEX(BT!$A$4:$HU$138,MATCH($G$4&G$12&G$13&G$14,BT!$G$4:$G$138&BT!$F$4:$F$138&BT!$I$4:$I$138&BT!$J$4:$J$138,0),MATCH($C115,BT!$A$2:$HU$2,0)+3)*$G$107,0)","v":0},null,{"$f":"IFERROR(INDEX(BT!$A$4:$HU$138,MATCH($G$4&J$12&J$13&J$14,BT!$G$4:$G$1079&BT!$F$4:$F$1079&BT!$I$4:$I$1079&BT!$J$4:$J$1079,0),MATCH($C115,BT!$A$2:$HU$2,0)),\"---\")","v":0},{"$f":"IFERROR(ROUNDDOWN(J$113/INDEX(BT!$A$4:$HU$138,MATCH($G$4&J$12&J$13&J$14,BT!$G$4:$G$138&BT!$F$4:$F$138&BT!$I$4:$I$138&BT!$J$4:$J$138,0),MATCH($C113,BT!$A$2:$HU$2,0)+3),0)*INDEX(BT!$A$4:$HU$138,MATCH($G$4&J$12&J$13&J$14,BT!$G$4:$G$138&BT!$F$4:$F$138&BT!$I$4:$I$138&BT!$J$4:$J$138,0),MATCH($C115,BT!$A$2:$HU$2,0)+3)*$G$107,0)","v":0},null,{"$f":"IFERROR(INDEX(BT!$A$4:$HU$138,MATCH($G$4&M$12&M$13&M$14,BT!$G$4:$G$1079&BT!$F$4:$F$1079&BT!$I$4:$I$1079&BT!$J$4:$J$1079,0),MATCH($C115,BT!$A$2:$HU$2,0)),\"---\")","v":0},{"$f":"IFERROR(ROUNDDOWN(M$113/INDEX(BT!$A$4:$HU$138,MATCH($G$4&M$12&M$13&M$14,BT!$G$4:$G$138&BT!$F$4:$F$138&BT!$I$4:$I$138&BT!$J$4:$J$138,0),MATCH($C113,BT!$A$2:$HU$2,0)+3),0)*INDEX(BT!$A$4:$HU$138,MATCH($G$4&M$12&M$13&M$14,BT!$G$4:$G$138&BT!$F$4:$F$138&BT!$I$4:$I$138&BT!$J$4:$J$138,0),MATCH($C115,BT!$A$2:$HU$2,0)+3)*$G$107,0)","v":0},null,{"$f":"IFERROR(INDEX(BT!$A$4:$HU$138,MATCH($G$4&P$12&P$13&P$14,BT!$G$4:$G$1079&BT!$F$4:$F$1079&BT!$I$4:$I$1079&BT!$J$4:$J$1079,0),MATCH($C115,BT!$A$2:$HU$2,0)),\"---\")","v":0},{"$f":"IFERROR(ROUNDDOWN(P$113/INDEX(BT!$A$4:$HU$138,MATCH($G$4&P$12&P$13&P$14,BT!$G$4:$G$138&BT!$F$4:$F$138&BT!$I$4:$I$138&BT!$J$4:$J$138,0),MATCH($C113,BT!$A$2:$HU$2,0)+3),0)*INDEX(BT!$A$4:$HU$138,MATCH($G$4&P$12&P$13&P$14,BT!$G$4:$G$138&BT!$F$4:$F$138&BT!$I$4:$I$138&BT!$J$4:$J$138,0),MATCH($C115,BT!$A$2:$HU$2,0)+3)*$G$107,0)","v":0}]
[null,4,"Крышка лотка",null,null,{"$f":"IFERROR(INDEX(BT!$A$4:$HU$138,MATCH($G$4&G$12&G$13&G$14,BT!$G$4:$G$1079&BT!$F$4:$F$1079&BT!$I$4:$I$1079&BT!$J$4:$J$1079,0),MATCH($C116,BT!$A$2:$HU$2,0)),\"---\")","v":0},{"$f":"IFERROR(IF(G$17=\"Да\",1,0)*G$113*$G$107,0)","v":0},null,{"$f":"IFERROR(INDEX(BT!$A$4:$HU$138,MATCH($G$4&J$12&J$13&J$14,BT!$G$4:$G$1079&BT!$F$4:$F$1079&BT!$I$4:$I$1079&BT!$J$4:$J$1079,0),MATCH($C116,BT!$A$2:$HU$2,0)),\"---\")","v":0},{"$f":"IFERROR(IF(J$17=\"Да\",1,0)*J$113*$G$107,0)","v":0},null,{"$f":"IFERROR(INDEX(BT!$A$4:$HU$138,MATCH($G$4&M$12&M$13&M$14,BT!$G$4:$G$1079&BT!$F$4:$F$1079&BT!$I$4:$I$1079&BT!$J$4:$J$1079,0),MATCH($C116,BT!$A$2:$HU$2,0)),\"---\")","v":0},{"$f":"IFERROR(IF(M$17=\"Да\",1,0)*M$113*$G$107,0)","v":0},null,{"$f":"IFERROR(INDEX(BT!$A$4:$HU$138,MATCH($G$4&P$12&P$13&P$14,BT!$G$4:$G$1079&BT!$F$4:$F$1079&BT!$I$4:$I$1079&BT!$J$4:$J$1079,0),MATCH($C116,BT!$A$2:$HU$2,0)),\"---\")","v":0},{"$f":"IFERROR(IF(P$17=\"Да\",1,0)*P$113*$G$107,0)","v":0}]
[null,5,"Фиксатор крышки лотка",null,null,{"$f":"IFERROR(INDEX(BT!$A$4:$HU$138,MATCH($G$4&G$12&G$13&G$14,BT!$G$4:$G$1079&BT!$F$4:$F$1079&BT!$I$4:$I$1079&BT!$J$4:$J$1079,0),MATCH($C117,BT!$A$2:$HU$2,0)),\"---\")","v":0},{"$f":"IFERROR(IF(G$17=\"Да\",1,0)*G$116*INDEX(BT!$A$4:$HU$138,MATCH(G$12&G$13&G$14,BT!$F$4:$F$138&BT!$I$4:$I$138&BT!$J$4:$J$138,0),MATCH($C117,BT!$A$2:$HU$2,0)+3)*$G$107,0)","v":0},null,{"$f":"IFERROR(INDEX(BT!$A$4:$HU$138,MATCH($G$4&J$12&J$13&J$14,BT!$G$4:$G$1079&BT!$F$4:$F$1079&BT!$I$4:$I$1079&BT!$J$4:$J$1079,0),MATCH($C117,BT!$A$2:$HU$2,0)),\"---\")","v":0},{"$f":"IFERROR(IF(J$17=\"Да\",1,0)*J$116*INDEX(BT!$A$4:$HU$138,MATCH(J$12&J$13&J$14,BT!$F$4:$F$138&BT!$I$4:$I$138&BT!$J$4:$J$138,0),MATCH($C117,BT!$A$2:$HU$2,0)+3)*$G$107,0)","v":0},null,{"$f":"IFERROR(INDEX(BT!$A$4:$HU$138,MATCH($G$4&M$12&M$13&M$14,BT!$G$4:$G$1079&BT!$F$4:$F$1079&BT!$I$4:$I$1079&BT!$J$4:$J$1079,0),MATCH($C117,BT!$A$2:$HU$2,0)),\"---\")","v":0},{"$f":"IFERROR(IF(M$17=\"Да\",1,0)*M$116*INDEX(BT!$A$4:$HU$138,MATCH(M$12&M$13&M$14,BT!$F$4:$F$138&BT!$I$4:$I$138&BT!$J$4:$J$138,0),MATCH($C117,BT!$A$2:$HU$2,0)+3)*$G$107,0)","v":0},null,{"$f":"IFERROR(INDEX(BT!$A$4:$HU$138,MATCH($G$4&P$12&P$13&P$14,BT!$G$4:$G$1079&BT!$F$4:$F$1079&BT!$I$4:$I$1079&BT!$J$4:$J$1079,0),MATCH($C117,BT!$A$2:$HU$2,0)),\"---\")","v":0},{"$f":"IFERROR(IF(P$17=\"Да\",1,0)*P$116*INDEX(BT!$A$4:$HU$138,MATCH(P$12&P$13&P$14,BT!$F$4:$F$138&BT!$I$4:$I$138&BT!$J$4:$J$138,0),MATCH($C117,BT!$A$2:$HU$2,0)+3)*$G$107,0)","v":0}]
[null,null,"ПЕРЕГОРОДКА"]
[null,6,"Перегородка",null,null,{"$f":"IFERROR(INDEX(BT!$A$4:$HU$138,MATCH($G$4&G$12&G$13&G$14,BT!$G$4:$G$1079&BT!$F$4:$F$1079&BT!$I$4:$I$1079&BT!$J$4:$J$1079,0),MATCH($C119,BT!$A$2:$HU$2,0)),\"---\")","v":0},{"$f":"IFERROR(G$113*G$18*$G$107,0)","v":0},null,{"$f":"IFERROR(INDEX(BT!$A$4:$HU$138,MATCH($G$4&J$12&J$13&J$14,BT!$G$4:$G$1079&BT!$F$4:$F$1079&BT!$I$4:$I$1079&BT!$J$4:$J$1079,0),MATCH($C119,BT!$A$2:$HU$2,0)),\"---\")","v":0},{"$f":"IFERROR(J$113*J$18*$G$107,0)","v":0},null,{"$f":"IFERROR(INDEX(BT!$A$4:$HU$138,MATCH($G$4&M$12&M$13&M$14,BT!$G$4:$G$1079&BT!$F$4:$F$1079&BT!$I$4:$I$1079&BT!$J$4:$J$1079,0),MATCH($C119,BT!$A$2:$HU$2,0)),\"---\")","v":0},{"$f":"IFERROR(M$113*M$18*$G$107,0)","v":0},null,{"$f":"IFERROR(INDEX(BT!$A$4:$HU$138,MATCH($G$4&P$12&P$13&P$14,BT!$G$4:$G$1079&BT!$F$4:$F$1079&BT!$I$4:$I$1079&BT!$J$4:$J$1079,0),MATCH($C119,BT!$A$2:$HU$2,0)),\"---\")","v":0},{"$f":"IFERROR(P$113*P$18*$G$107,0)","v":0}]
[null,7,"Соед. перегородки",null,null,{"$f":"IFERROR(INDEX(BT!$A$4:$HU$138,MATCH($G$4&G$12&G$13&G$14,BT!$G$4:$G$1079&BT!$F$4:$F$1079&BT!$I$4:$I$1079&BT!$J$4:$J$1079,0),MATCH($C120,BT!$A$2:$HU$2,0)),\"---\")","v":0},{"$f":"IFERROR((G113/INDEX(BT!$A$4:$HU$138,MATCH(G$12&G$13&G$14,BT!$F$4:$F$138&BT!$I$4:$I$138&BT!$J$4:$J$138,0),MATCH($C119,BT!$A$2:$HU$2,0)+3))*INDEX(BT!$A$4:$HU$138,MATCH(G$12&G$13&G$14,BT!$F$4:$F$138&BT!$I$4:$I$138&BT!$J$4:$J$138,0),MATCH($C120,BT!$A$2:$HU$2,0)+3)*G$18*$G$107,0)","v":0},null,{"$f":"IFERROR(INDEX(BT!$A$4:$HU$138,MATCH($G$4&J$12&J$13&J$14,BT!$G$4:$G$1079&BT!$F$4:$F$1079&BT!$I$4:$I$1079&BT!$J$4:$J$1079,0),MATCH($C120,BT!$A$2:$HU$2,0)),\"---\")","v":0},{"$f":"IFERROR((J113/INDEX(BT!$A$4:$HU$138,MATCH(J$12&J$13&J$14,BT!$F$4:$F$138&BT!$I$4:$I$138&BT!$J$4:$J$138,0),MATCH($C119,BT!$A$2:$HU$2,0)+3))*INDEX(BT!$A$4:$HU$138,MATCH(J$12&J$13&J$14,BT!$F$4:$F$138&BT!$I$4:$I$138&BT!$J$4:$J$138,0),MATCH($C120,BT!$A$2:$HU$2,0)+3)*J$18*$G$107,0)","v":0},null,{"$f":"IFERROR(INDEX(BT!$A$4:$HU$138,MATCH($G$4&M$12&M$13&M$14,BT!$G$4:$G$1079&BT!$F$4:$F$1079&BT!$I$4:$I$1079&BT!$J$4:$J$1079,0),MATCH($C120,BT!$A$2:$HU$2,0)),\"---\")","v":0},{"$f":"IFERROR((M113/INDEX(BT!$A$4:$HU$138,MATCH(M$12&M$13&M$14,BT!$F$4:$F$138&BT!$I$4:$I$138&BT!$J$4:$J$138,0),MATCH($C119,BT!$A$2:$HU$2,0)+3))*INDEX(BT!$A$4:$HU$138,MATCH(M$12&M$13&M$14,BT!$F$4:$F$138&BT!$I$4:$I$138&BT!$J$4:$J$138,0),MATCH($C120,BT!$A$2:$HU$2,0)+3)*M$18*$G$107,0)","v":0},null,{"$f":"IFERROR(INDEX(BT!$A$4:$HU$138,MATCH($G$4&P$12&P$13&P$14,BT!$G$4:$G$1079&BT!$F$4:$F$1079&BT!$I$4:$I$1079&BT!$J$4:$J$1079,0),MATCH($C120,BT!$A$2:$HU$2,0)),\"---\")","v":0},{"$f":"IFERROR((P113/INDEX(BT!$A$4:$HU$138,MATCH(P$12&P$13&P$14,BT!$F$4:$F$138&BT!$I$4:$I$138&BT!$J$4:$J$138,0),MATCH($C119,BT!$A$2:$HU$2,0)+3))*INDEX(BT!$A$4:$HU$138,MATCH(P$12&P$13&P$14,BT!$F$4:$F$138&BT!$I$4:$I$138&BT!$J$4:$J$138,0),MATCH($C120,BT!$A$2:$HU$2,0)+3)*P$18*$G$107,0)","v":0}]
[null,8,"Фиксатор перегородки",null,null,{"$f":"IFERROR(INDEX(BT!$A$4:$HU$138,MATCH($G$4&G$12&G$13&G$14,BT!$G$4:$G$1079&BT!$F$4:$F$1079&BT!$I$4:$I$1079&BT!$J$4:$J$1079,0),MATCH($C121,BT!$A$2:$HU$2,0)),\"---\")","v":0},{"$f":"IFERROR(INDEX(BT!$A$4:$HU$138,MATCH(G$12&G$13&G$14,BT!$F$4:$F$138&BT!$I$4:$I$138&BT!$J$4:$J$138,0),MATCH($C121,BT!$A$2:$HU$2,0)+3)*G119/INDEX(BT!$A$4:$HU$138,MATCH(G$12&G$13&G$14,BT!$F$4:$F$138&BT!$I$4:$I$138&BT!$J$4:$J$138,0),MATCH($C119,BT!$A$2:$HU$2,0)+3)*$G$107,0)","v":0},null,{"$f":"IFERROR(INDEX(BT!$A$4:$HU$138,MATCH($G$4&J$12&J$13&J$14,BT!$G$4:$G$1079&BT!$F$4:$F$1079&BT!$I$4:$I$1079&BT!$J$4:$J$1079,0),MATCH($C121,BT!$A$2:$HU$2,0)),\"---\")","v":0},{"$f":"IFERROR(INDEX(BT!$A$4:$HU$138,MATCH(J$12&J$13&J$14,BT!$F$4:$F$138&BT!$I$4:$I$138&BT!$J$4:$J$138,0),MATCH($C121,BT!$A$2:$HU$2,0)+3)*J119/INDEX(BT!$A$4:$HU$138,MATCH(J$12&J$13&J$14,BT!$F$4:$F$138&BT!$I$4:$I$138&BT!$J$4:$J$138,0),MATCH($C119,BT!$A$2:$HU$2,0)+3)*$G$107,0)","v":0},null,{"$f":"IFERROR(INDEX(BT!$A$4:$HU$138,MATCH($G$4&M$12&M$13&M$14,BT!$G$4:$G$1079&BT!$F$4:$F$1079&BT!$I$4:$I$1079&BT!$J$4:$J$1079,0),MATCH($C121,BT!$A$2:$HU$2,0)),\"---\")","v":0},{"$f":"IFERROR(INDEX(BT!$A$4:$HU$138,MATCH(M$12&M$13&M$14,BT!$F$4:$F$138&BT!$I$4:$I$138&BT!$J$4:$J$138,0),MATCH($C121,BT!$A$2:$HU$2,0)+3)*M119/INDEX(BT!$A$4:$HU$138,MATCH(M$12&M$13&M$14,BT!$F$4:$F$138&BT!$I$4:$I$138&BT!$J$4:$J$138,0),MATCH($C119,BT!$A$2:$HU$2,0)+3)*$G$107,0)","v":0},null,{"$f":"IFERROR(INDEX(BT!$A$4:$HU$138,MATCH($G$4&P$12&P$13&P$14,BT!$G$4:$G$1079&BT!$F$4:$F$1079&BT!$I$4:$I$1079&BT!$J$4:$J$1079,0),MATCH($C121,BT!$A$2:$HU$2,0)),\"---\")","v":0},{"$f":"IFERROR(INDEX(BT!$A$4:$HU$138,MATCH(P$12&P$13&P$14,BT!$F$4:$F$138&BT!$I$4:$I$138&BT!$J$4:$J$138,0),MATCH($C121,BT!$A$2:$HU$2,0)+3)*P119/INDEX(BT!$A$4:$HU$138,MATCH(P$12&P$13&P$14,BT!$F$4:$F$138&BT!$I$4:$I$138&BT!$J$4:$J$138,0),MATCH($C119,BT!$A$2:$HU$2,0)+3)*$G$107,0)","v":0}]
[null,null,"ПОВОРОТ ГОРИЗОНТАЛЬНЫЙ 90 ГРАДУСОВ"]
[null,9,"Секция гориз. 45гр.",null,null,{"$f":"IFERROR(INDEX(BT!$A$4:$HU$138,MATCH($G$4&G$12&G$13&G$14,BT!$G$4:$G$1079&BT!$F$4:$F$1079&BT!$I$4:$I$1079&BT!$J$4:$J$1079,0),MATCH($C123,BT!$A$2:$HU$2,0)),\"---\")","v":0},{"$f":"IFERROR(G$21*INDEX(BT!$A$4:$HU$138,MATCH(G$12&G$13&G$14,BT!$F$4:$F$138&BT!$I$4:$I$138&BT!$J$4:$J$138,0),MATCH($C123,BT!$A$2:$HU$2,0)+3)*$G$107,0)","v":0},null,{"$f":"IFERROR(INDEX(BT!$A$4:$HU$138,MATCH($G$4&J$12&J$13&J$14,BT!$G$4:$G$1079&BT!$F$4:$F$1079&BT!$I$4:$I$1079&BT!$J$4:$J$1079,0),MATCH($C123,BT!$A$2:$HU$2,0)),\"---\")","v":0},{"$f":"IFERROR(J$21*INDEX(BT!$A$4:$HU$138,MATCH(J$12&J$13&J$14,BT!$F$4:$F$138&BT!$I$4:$I$138&BT!$J$4:$J$138,0),MATCH($C123,BT!$A$2:$HU$2,0)+3)*$G$107,0)","v":0},null,{"$f":"IFERROR(INDEX(BT!$A$4:$HU$138,MATCH($G$4&M$12&M$13&M$14,BT!$G$4:$G$1079&BT!$F$4:$F$1079&BT!$I$4:$I$1079&BT!$J$4:$J$1079,0),MATCH($C123,BT!$A$2:$HU$2,0)),\"---\")","v":0},{"$f":"IFERROR(M$21*INDEX(BT!$A$4:$HU$138,MATCH(M$12&M$13&M$14,BT!$F$4:$F$138&BT!$I$4:$I$138&BT!$J$4:$J$138,0),MATCH($C123,BT!$A$2:$HU$2,0)+3)*$G$107,0)","v":0},null,{"$f":"IFERROR(INDEX(BT!$A$4:$HU$138,MATCH($G$4&P$12&P$13&P$14,BT!$G$4:$G$1079&BT!$F$4:$F$1079&BT!$I$4:$I$1079&BT!$J$4:$J$1079,0),MATCH($C123,BT!$A$2:$HU$2,0)),\"---\")","v":0},{"$f":"IFERROR(P$21*INDEX(BT!$A$4:$HU$138,MATCH(P$12&P$13&P$14,BT!$F$4:$F$138&BT!$I$4:$I$138&BT!$J$4:$J$138,0),MATCH($C123,BT!$A$2:$HU$2,0)+3)*$G$107,0)","v":0}]
[null,10,"Соед. секции гориз. 45гр.",null,null,{"$f":"IFERROR(INDEX(BT!$A$4:$HU$138,MATCH($G$4&G$12&G$13&G$14,BT!$G$4:$G$1079&BT!$F$4:$F$1079&BT!$I$4:$I$1079&BT!$J$4:$J$1079,0),MATCH($C124,BT!$A$2:$HU$2,0)),\"---\")","v":0},{"$f":"IFERROR(G$21*INDEX(BT!$A$4:$HU$138,MATCH(G$12&G$13&G$14,BT!$F$4:$F$138&BT!$I$4:$I$138&BT!$J$4:$J$138,0),MATCH($C124,BT!$A$2:$HU$2,0)+3)*$G$107,0)","v":0},null,{"$f":"IFERROR(INDEX(BT!$A$4:$HU$138,MATCH($G$4&J$12&J$13&J$14,BT!$G$4:$G$1079&BT!$F$4:$F$1079&BT!$I$4:$I$1079&BT!$J$4:$J$1079,0),MATCH($C124,BT!$A$2:$HU$2,0)),\"---\")","v":0},{"$f":"IFERROR(J$21*INDEX(BT!$A$4:$HU$138,MATCH(J$12&J$13&J$14,BT!$F$4:$F$138&BT!$I$4:$I$138&BT!$J$4:$J$138,0),MATCH($C124,BT!$A$2:$HU$2,0)+3)*$G$107,0)","v":0},null,{"$f":"IFERROR(INDEX(BT!$A$4:$HU$138,MATCH($G$4&M$12&M$13&M$14,BT!$G$4:$G$1079&BT!$F$4:$F$1079&BT!$I$4:$I$1079&BT!$J$4:$J$1079,0),MATCH($C124,BT!$A$2:$HU$2,0)),\"---\")","v":0},{"$f":"IFERROR(M$21*INDEX(BT!$A$4:$HU$138,MATCH(M$12&M$13&M$14,BT!$F$4:$F$138&BT!$I$4:$I$138&BT!$J$4:$J$138,0),MATCH($C124,BT!$A$2:$HU$2,0)+3)*$G$107,0)","v":0},null,{"$f":"IFERROR(INDEX(BT!$A$4:$HU$138,MATCH($G$4&P$12&P$13&P$14,BT!$G$4:$G$1079&BT!$F$4:$F$1079&BT!$I$4:$I$1079&BT!$J$4:$J$1079,0),MATCH($C124,BT!$A$2:$HU$2,0)),\"---\")","v":0},{"$f":"IFERROR(P$21*INDEX(BT!$A$4:$HU$138,MATCH(P$12&P$13&P$14,BT!$F$4:$F$138&BT!$I$4:$I$138&BT!$J$4:$J$138,0),MATCH($C124,BT!$A$2:$HU$2,0)+3)*$G$107,0)","v":0}]
[null,11,"Донная вставка секции гориз. 45гр.",null,null,{"$f":"IFERROR(INDEX(BT!$A$4:$HU$138,MATCH($G$4&G$12&G$13&G$14,BT!$G$4:$G$1079&BT!$F$4:$F$1079&BT!$I$4:$I$1079&BT!$J$4:$J$1079,0),MATCH($C125,BT!$A$2:$HU$2,0)),\"---\")","v":0},{"$f":"IFERROR(G$21*INDEX(BT!$A$4:$HU$138,MATCH(G$12&G$13&G$14,BT!$F$4:$F$138&BT!$I$4:$I$138&BT!$J$4:$J$138,0),MATCH($C125,BT!$A$2:$HU$2,0)+3)*$G$107,0)","v":0},null,{"$f":"IFERROR(INDEX(BT!$A$4:$HU$138,MATCH($G$4&J$12&J$13&J$14,BT!$G$4:$G$1079&BT!$F$4:$F$1079&BT!$I$4:$I$1079&BT!$J$4:$J$1079,0),MATCH($C125,BT!$A$2:$HU$2,0)),\"---\")","v":0},{"$f":"IFERROR(J$21*INDEX(BT!$A$4:$HU$138,MATCH(J$12&J$13&J$14,BT!$F$4:$F$138&BT!$I$4:$I$138&BT!$J$4:$J$138,0),MATCH($C125,BT!$A$2:$HU$2,0)+3)*$G$107,0)","v":0},null,{"$f":"IFERROR(INDEX(BT!$A$4:$HU$138,MATCH($G$4&M$12&M$13&M$14,BT!$G$4:$G$1079&BT!$F$4:$F$1079&BT!$I$4:$I$1079&BT!$J$4:$J$1079,0),MATCH($C125,BT!$A$2:$HU$2,0)),\"---\")","v":0},{"$f":"IFERROR(M$21*INDEX(BT!$A$4:$HU$138,MATCH(M$12&M$13&M$14,BT!$F$4:$F$138&BT!$I$4:$I$138&BT!$J$4:$J$138,0),MATCH($C125,BT!$A$2:$HU$2,0)+3)*$G$107,0)","v":0},null,{"$f":"IFERROR(INDEX(BT!$A$4:$HU$138,MATCH($G$4&P$12&P$13&P$14,BT!$G$4:$G$1079&BT!$F$4:$F$1079&BT!$I$4:$I$1079&BT!$J$4:$J$1079,0),MATCH($C125,BT!$A$2:$HU$2,0)),\"---\")","v":0},{"$f":"IFERROR(P$21*INDEX(BT!$A$4:$HU$138,MATCH(P$12&P$13&P$14,BT!$F$4:$F$138&BT!$I$4:$I$138&BT!$J$4:$J$138,0),MATCH($C125,BT!$A$2:$HU$2,0)+3)*$G$107,0)","v":0}]
[null,12,"Крышка секции гориз. 45гр.",null,null,{"$f":"IFERROR(INDEX(BT!$A$4:$HU$138,MATCH($G$4&G$12&G$13&G$14,BT!$G$4:$G$1079&BT!$F$4:$F$1079&BT!$I$4:$I$1079&BT!$J$4:$J$1079,0),MATCH($C126,BT!$A$2:$HU$2,0)),\"---\")","v":0},{"$f":"IFERROR(G$21*INDEX(BT!$A$4:$HU$138,MATCH(G$12&G$13&G$14,BT!$F$4:$F$138&BT!$I$4:$I$138&BT!$J$4:$J$138,0),MATCH($C126,BT!$A$2:$HU$2,0)+3)*$G$107,0)","v":0},null,{"$f":"IFERROR(INDEX(BT!$A$4:$HU$138,MATCH($G$4&J$12&J$13&J$14,BT!$G$4:$G$1079&BT!$F$4:$F$1079&BT!$I$4:$I$1079&BT!$J$4:$J$1079,0),MATCH($C126,BT!$A$2:$HU$2,0)),\"---\")","v":0},{"$f":"IFERROR(J$21*INDEX(BT!$A$4:$HU$138,MATCH(J$12&J$13&J$14,BT!$F$4:$F$138&BT!$I$4:$I$138&BT!$J$4:$J$138,0),MATCH($C126,BT!$A$2:$HU$2,0)+3)*$G$107,0)","v":0},null,{"$f":"IFERROR(INDEX(BT!$A$4:$HU$138,MATCH($G$4&M$12&M$13&M$14,BT!$G$4:$G$1079&BT!$F$4:$F$1079&BT!$I$4:$I$1079&BT!$J$4:$J$1079,0),MATCH($C126,BT!$A$2:$HU$2,0)),\"---\")","v":0},{"$f":"IFERROR(M$21*INDEX(BT!$A$4:$HU$138,MATCH(M$12&M$13&M$14,BT!$F$4:$F$138&BT!$I$4:$I$138&BT!$J$4:$J$138,0),MATCH($C126,BT!$A$2:$HU$2,0)+3)*$G$107,0)","v":0},null,{"$f":"IFERROR(INDEX(BT!$A$4:$HU$138,MATCH($G$4&P$12&P$13&P$14,BT!$G$4:$G$1079&BT!$F$4:$F$1079&BT!$I$4:$I$1079&BT!$J$4:$J$1079,0),MATCH($C126,BT!$A$2:$HU$2,0)),\"---\")","v":0},{"$f":"IFERROR(P$21*INDEX(BT!$A$4:$HU$138,MATCH(P$12&P$13&P$14,BT!$F$4:$F$138&BT!$I$4:$I$138&BT!$J$4:$J$138,0),MATCH($C126,BT!$A$2:$HU$2,0)+3)*$G$107,0)","v":0}]
[null,null,"ПОВОРОТ ГОРИЗОНТАЛЬНЫЙ 45 ГРАДУСОВ"]
[null,13,"Секция гориз. 90гр.",null,null,{"$f":"IFERROR(INDEX(BT!$A$4:$HU$138,MATCH($G$4&G$12&G$13&G$14,BT!$G$4:$G$1079&BT!$F$4:$F$1079&BT!$I$4:$I$1079&BT!$J$4:$J$1079,0),MATCH($C128,BT!$A$2:$HU$2,0)),\"---\")","v":0},{"$f":"IFERROR(G$22*INDEX(BT!$A$4:$HU$138,MATCH(G$12&G$13&G$14,BT!$F$4:$F$138&BT!$I$4:$I$138&BT!$J$4:$J$138,0),MATCH($C128,BT!$A$2:$HU$2,0)+3)*$G$107,0)","v":0},null,{"$f":"IFERROR(INDEX(BT!$A$4:$HU$138,MATCH($G$4&J$12&J$13&J$14,BT!$G$4:$G$1079&BT!$F$4:$F$1079&BT!$I$4:$I$1079&BT!$J$4:$J$1079,0),MATCH($C128,BT!$A$2:$HU$2,0)),\"---\")","v":0},{"$f":"IFERROR(J$22*INDEX(BT!$A$4:$HU$138,MATCH(J$12&J$13&J$14,BT!$F$4:$F$138&BT!$I$4:$I$138&BT!$J$4:$J$138,0),MATCH($C128,BT!$A$2:$HU$2,0)+3)*$G$107,0)","v":0},null,{"$f":"IFERROR(INDEX(BT!$A$4:$HU$138,MATCH($G$4&M$12&M$13&M$14,BT!$G$4:$G$1079&BT!$F$4:$F$1079&BT!$I$4:$I$1079&BT!$J$4:$J$1079,0),MATCH($C128,BT!$A$2:$HU$2,0)),\"---\")","v":0},{"$f":"IFERROR(M$22*INDEX(BT!$A$4:$HU$138,MATCH(M$12&M$13&M$14,BT!$F$4:$F$138&BT!$I$4:$I$138&BT!$J$4:$J$138,0),MATCH($C128,BT!$A$2:$HU$2,0)+3)*$G$107,0)","v":0},null,{"$f":"IFERROR(INDEX(BT!$A$4:$HU$138,MATCH($G$4&P$12&P$13&P$14,BT!$G$4:$G$1079&BT!$F$4:$F$1079&BT!$I$4:$I$1079&BT!$J$4:$J$1079,0),MATCH($C128,BT!$A$2:$HU$2,0)),\"---\")","v":0},{"$f":"IFERROR(P$22*INDEX(BT!$A$4:$HU$138,MATCH(P$12&P$13&P$14,BT!$F$4:$F$138&BT!$I$4:$I$138&BT!$J$4:$J$138,0),MATCH($C128,BT!$A$2:$HU$2,0)+3)*$G$107,0)","v":0}]
[null,14,"Соед. секции гориз. 90гр.",null,null,{"$f":"IFERROR(INDEX(BT!$A$4:$HU$138,MATCH($G$4&G$12&G$13&G$14,BT!$G$4:$G$1079&BT!$F$4:$F$1079&BT!$I$4:$I$1079&BT!$J$4:$J$1079,0),MATCH($C129,BT!$A$2:$HU$2,0)),\"---\")","v":0},{"$f":"IFERROR(G$22*INDEX(BT!$A$4:$HU$138,MATCH(G$12&G$13&G$14,BT!$F$4:$F$138&BT!$I$4:$I$138&BT!$J$4:$J$138,0),MATCH($C129,BT!$A$2:$HU$2,0)+3)*$G$107,0)","v":0},null,{"$f":"IFERROR(INDEX(BT!$A$4:$HU$138,MATCH($G$4&J$12&J$13&J$14,BT!$G$4:$G$1079&BT!$F$4:$F$1079&BT!$I$4:$I$1079&BT!$J$4:$J$1079,0),MATCH($C129,BT!$A$2:$HU$2,0)),\"---\")","v":0},{"$f":"IFERROR(J$22*INDEX(BT!$A$4:$HU$138,MATCH(J$12&J$13&J$14,BT!$F$4:$F$138&BT!$I$4:$I$138&BT!$J$4:$J$138,0),MATCH($C129,BT!$A$2:$HU$2,0)+3)*$G$107,0)","v":0},null,{"$f":"IFERROR(INDEX(BT!$A$4:$HU$138,MATCH($G$4&M$12&M$13&M$14,BT!$G$4:$G$1079&BT!$F$4:$F$1079&BT!$I$4:$I$1079&BT!$J$4:$J$1079,0),MATCH($C129,BT!$A$2:$HU$2,0)),\"---\")","v":0},{"$f":"IFERROR(M$22*INDEX(BT!$A$4:$HU$138,MATCH(M$12&M$13&M$14,BT!$F$4:$F$138&BT!$I$4:$I$138&BT!$J$4:$J$138,0),MATCH($C129,BT!$A$2:$HU$2,0)+3)*$G$107,0)","v":0},null,{"$f":"IFERROR(INDEX(BT!$A$4:$HU$138,MATCH($G$4&P$12&P$13&P$14,BT!$G$4:$G$1079&BT!$F$4:$F$1079&BT!$I$4:$I$1079&BT!$J$4:$J$1079,0),MATCH($C129,BT!$A$2:$HU$2,0)),\"---\")","v":0},{"$f":"IFERROR(P$22*INDEX(BT!$A$4:$HU$138,MATCH(P$12&P$13&P$14,BT!$F$4:$F$138&BT!$I$4:$I$138&BT!$J$4:$J$138,0),MATCH($C129,BT!$A$2:$HU$2,0)+3)*$G$107,0)","v":0}]
[null,15,"Донная вставка секции гориз. 90гр.",null,null,{"$f":"IFERROR(INDEX(BT!$A$4:$HU$138,MATCH($G$4&G$12&G$13&G$14,BT!$G$4:$G$1079&BT!$F$4:$F$1079&BT!$I$4:$I$1079&BT!$J$4:$J$1079,0),MATCH($C130,BT!$A$2:$HU$2,0)),\"---\")","v":0},{"$f":"IFERROR(G$22*INDEX(BT!$A$4:$HU$138,MATCH(G$12&G$13&G$14,BT!$F$4:$F$138&BT!$I$4:$I$138&BT!$J$4:$J$138,0),MATCH($C130,BT!$A$2:$HU$2,0)+3)*$G$107,0)","v":0},null,{"$f":"IFERROR(INDEX(BT!$A$4:$HU$138,MATCH($G$4&J$12&J$13&J$14,BT!$G$4:$G$1079&BT!$F$4:$F$1079&BT!$I$4:$I$1079&BT!$J$4:$J$1079,0),MATCH($C130,BT!$A$2:$HU$2,0)),\"---\")","v":0},{"$f":"IFERROR(J$22*INDEX(BT!$A$4:$HU$138,MATCH(J$12&J$13&J$14,BT!$F$4:$F$138&BT!$I$4:$I$138&BT!$J$4:$J$138,0),MATCH($C130,BT!$A$2:$HU$2,0)+3)*$G$107,0)","v":0},null,{"$f":"IFERROR(INDEX(BT!$A$4:$HU$138,MATCH($G$4&M$12&M$13&M$14,BT!$G$4:$G$1079&BT!$F$4:$F$1079&BT!$I$4:$I$1079&BT!$J$4:$J$1079,0),MATCH($C130,BT!$A$2:$HU$2,0)),\"---\")","v":0},{"$f":"IFERROR(M$22*INDEX(BT!$A$4:$HU$138,MATCH(M$12&M$13&M$14,BT!$F$4:$F$138&BT!$I$4:$I$138&BT!$J$4:$J$138,0),MATCH($C130,BT!$A$2:$HU$2,0)+3)*$G$107,0)","v":0},null,{"$f":"IFERROR(INDEX(BT!$A$4:$HU$138,MATCH($G$4&P$12&P$13&P$14,BT!$G$4:$G$1079&BT!$F$4:$F$1079&BT!$I$4:$I$1079&BT!$J$4:$J$1079,0),MATCH($C130,BT!$A$2:$HU$2,0)),\"---\")","v":0},{"$f":"IFERROR(P$22*INDEX(BT!$A$4:$HU$138,MATCH(P$12&P$13&P$14,BT!$F$4:$F$138&BT!$I$4:$I$138&BT!$J$4:$J$138,0),MATCH($C130,BT!$A$2:$HU$2,0)+3)*$G$107,0)","v":0}]
[null,16,"Крышка секции гориз. 90гр.",null,null,{"$f":"IFERROR(INDEX(BT!$A$4:$HU$138,MATCH($G$4&G$12&G$13&G$14,BT!$G$4:$G$1079&BT!$F$4:$F$1079&BT!$I$4:$I$1079&BT!$J$4:$J$1079,0),MATCH($C131,BT!$A$2:$HU$2,0)),\"---\")","v":0},{"$f":"IFERROR(G$22*INDEX(BT!$A$4:$HU$138,MATCH(G$12&G$13&G$14,BT!$F$4:$F$138&BT!$I$4:$I$138&BT!$J$4:$J$138,0),MATCH($C131,BT!$A$2:$HU$2,0)+3)*$G$107,0)","v":0},null,{"$f":"IFERROR(INDEX(BT!$A$4:$HU$138,MATCH($G$4&J$12&J$13&J$14,BT!$G$4:$G$1079&BT!$F$4:$F$1079&BT!$I$4:$I$1079&BT!$J$4:$J$1079,0),MATCH($C131,BT!$A$2:$HU$2,0)),\"---\")","v":0},{"$f":"IFERROR(J$22*INDEX(BT!$A$4:$HU$138,MATCH(J$12&J$13&J$14,BT!$F$4:$F$138&BT!$I$4:$I$138&BT!$J$4:$J$138,0),MATCH($C131,BT!$A$2:$HU$2,0)+3)*$G$107,0)","v":0},null,{"$f":"IFERROR(INDEX(BT!$A$4:$HU$138,MATCH($G$4&M$12&M$13&M$14,BT!$G$4:$G$1079&BT!$F$4:$F$1079&BT!$I$4:$I$1079&BT!$J$4:$J$1079,0),MATCH($C131,BT!$A$2:$HU$2,0)),\"---\")","v":0},{"$f":"IFERROR(M$22*INDEX(BT!$A$4:$HU$138,MATCH(M$12&M$13&M$14,BT!$F$4:$F$138&BT!$I$4:$I$138&BT!$J$4:$J$138,0),MATCH($C131,BT!$A$2:$HU$2,0)+3)*$G$107,0)","v":0},null,{"$f":"IFERROR(INDEX(BT!$A$4:$HU$138,MATCH($G$4&P$12&P$13&P$14,BT!$G$4:$G$1079&BT!$F$4:$F$1079&BT!$I$4:$I$1079&BT!$J$4:$J$1079,0),MATCH($C131,BT!$A$2:$HU$2,0)),\"---\")","v":0},{"$f":"IFERROR(P$22*INDEX(BT!$A$4:$HU$138,MATCH(P$12&P$13&P$14,BT!$F$4:$F$138&BT!$I$4:$I$138&BT!$J$4:$J$138,0),MATCH($C131,BT!$A$2:$HU$2,0)+3)*$G$107,0)","v":0}]
[null,null,"ПОВОРОТ ГОРИЗОНТАЛЬНЫЙ УНИВ."]
[null,17,"Угол гориз. 0-90°",null,null,{"$f":"IFERROR(INDEX(BT!$A$4:$HU$138,MATCH($G$4&G$12&G$13&G$14,BT!$G$4:$G$1079&BT!$F$4:$F$1079&BT!$I$4:$I$1079&BT!$J$4:$J$1079,0),MATCH($C133,BT!$A$2:$HU$2,0)),\"---\")","v":0},{"$f":"IFERROR(G$23*INDEX(BT!$A$4:$HU$138,MATCH(G$12&G$13&G$14,BT!$F$4:$F$138&BT!$I$4:$I$138&BT!$J$4:$J$138,0),MATCH($C133,BT!$A$2:$HU$2,0)+3)*$G$107,0)","v":0},null,{"$f":"IFERROR(INDEX(BT!$A$4:$HU$138,MATCH($G$4&J$12&J$13&J$14,BT!$G$4:$G$1079&BT!$F$4:$F$1079&BT!$I$4:$I$1079&BT!$J$4:$J$1079,0),MATCH($C133,BT!$A$2:$HU$2,0)),\"---\")","v":0},{"$f":"IFERROR(J$23*INDEX(BT!$A$4:$HU$138,MATCH(J$12&J$13&J$14,BT!$F$4:$F$138&BT!$I$4:$I$138&BT!$J$4:$J$138,0),MATCH($C133,BT!$A$2:$HU$2,0)+3)*$G$107,0)","v":0},null,{"$f":"IFERROR(INDEX(BT!$A$4:$HU$138,MATCH($G$4&M$12&M$13&M$14,BT!$G$4:$G$1079&BT!$F$4:$F$1079&BT!$I$4:$I$1079&BT!$J$4:$J$1079,0),MATCH($C133,BT!$A$2:$HU$2,0)),\"---\")","v":0},{"$f":"IFERROR(M$23*INDEX(BT!$A$4:$HU$138,MATCH(M$12&M$13&M$14,BT!$F$4:$F$138&BT!$I$4:$I$138&BT!$J$4:$J$138,0),MATCH($C133,BT!$A$2:$HU$2,0)+3)*$G$107,0)","v":0},null,{"$f":"IFERROR(INDEX(BT!$A$4:$HU$138,MATCH($G$4&P$12&P$13&P$14,BT!$G$4:$G$1079&BT!$F$4:$F$1079&BT!$I$4:$I$1079&BT!$J$4:$J$1079,0),MATCH($C133,BT!$A$2:$HU$2,0)),\"---\")","v":0},{"$f":"IFERROR(P$23*INDEX(BT!$A$4:$HU$138,MATCH(P$12&P$13&P$14,BT!$F$4:$F$138&BT!$I$4:$I$138&BT!$J$4:$J$138,0),MATCH($C133,BT!$A$2:$HU$2,0)+3)*$G$107,0)","v":0}]
[null,18,"Донная вставка угла гориз. 0-90°",null,null,{"$f":"IFERROR(INDEX(BT!$A$4:$HU$138,MATCH($G$4&G$12&G$13&G$14,BT!$G$4:$G$1079&BT!$F$4:$F$1079&BT!$I$4:$I$1079&BT!$J$4:$J$1079,0),MATCH($C134,BT!$A$2:$HU$2,0)),\"---\")","v":0},{"$f":"IFERROR(G$23*INDEX(BT!$A$4:$HU$138,MATCH(G$12&G$13&G$14,BT!$F$4:$F$138&BT!$I$4:$I$138&BT!$J$4:$J$138,0),MATCH($C134,BT!$A$2:$HU$2,0)+3)*$G$107,0)","v":0},null,{"$f":"IFERROR(INDEX(BT!$A$4:$HU$138,MATCH($G$4&J$12&J$13&J$14,BT!$G$4:$G$1079&BT!$F$4:$F$1079&BT!$I$4:$I$1079&BT!$J$4:$J$1079,0),MATCH($C134,BT!$A$2:$HU$2,0)),\"---\")","v":0},{"$f":"IFERROR(J$23*INDEX(BT!$A$4:$HU$138,MATCH(J$12&J$13&J$14,BT!$F$4:$F$138&BT!$I$4:$I$138&BT!$J$4:$J$138,0),MATCH($C134,BT!$A$2:$HU$2,0)+3)*$G$107,0)","v":0},null,{"$f":"IFERROR(INDEX(BT!$A$4:$HU$138,MATCH($G$4&M$12&M$13&M$14,BT!$G$4:$G$1079&BT!$F$4:$F$1079&BT!$I$4:$I$1079&BT!$J$4:$J$1079,0),MATCH($C134,BT!$A$2:$HU$2,0)),\"---\")","v":0},{"$f":"IFERROR(M$23*INDEX(BT!$A$4:$HU$138,MATCH(M$12&M$13&M$14,BT!$F$4:$F$138&BT!$I$4:$I$138&BT!$J$4:$J$138,0),MATCH($C134,BT!$A$2:$HU$2,0)+3)*$G$107,0)","v":0},null,{"$f":"IFERROR(INDEX(BT!$A$4:$HU$138,MATCH($G$4&P$12&P$13&P$14,BT!$G$4:$G$1079&BT!$F$4:$F$1079&BT!$I$4:$I$1079&BT!$J$4:$J$1079,0),MATCH($C134,BT!$A$2:$HU$2,0)),\"---\")","v":0},{"$f":"IFERROR(P$23*INDEX(BT!$A$4:$HU$138,MATCH(P$12&P$13&P$14,BT!$F$4:$F$138&BT!$I$4:$I$138&BT!$J$4:$J$138,0),MATCH($C134,BT!$A$2:$HU$2,0)+3)*$G$107,0)","v":0}]
[null,null,"ПОВОРОТ ЛОТКА ВВЕРХ 90 ГРАДУСОВ"]
[null,19,"Секция поворота 90° вв.",null,null,{"$f":"IFERROR(INDEX(BT!$A$4:$HU$138,MATCH($G$4&G$12&G$13&G$14,BT!$G$4:$G$1079&BT!$F$4:$F$1079&BT!$I$4:$I$1079&BT!$J$4:$J$1079,0),MATCH($C136,BT!$A$2:$HU$2,0)),\"---\")","v":0},{"$f":"IFERROR(G$24*INDEX(BT!$A$4:$HU$138,MATCH(G$12&G$13&G$14,BT!$F$4:$F$138&BT!$I$4:$I$138&BT!$J$4:$J$138,0),MATCH($C136,BT!$A$2:$HU$2,0)+3)*$G$107,0)","v":0},null,{"$f":"IFERROR(INDEX(BT!$A$4:$HU$138,MATCH($G$4&J$12&J$13&J$14,BT!$G$4:$G$1079&BT!$F$4:$F$1079&BT!$I$4:$I$1079&BT!$J$4:$J$1079,0),MATCH($C136,BT!$A$2:$HU$2,0)),\"---\")","v":0},{"$f":"IFERROR(J$24*INDEX(BT!$A$4:$HU$138,MATCH(J$12&J$13&J$14,BT!$F$4:$F$138&BT!$I$4:$I$138&BT!$J$4:$J$138,0),MATCH($C136,BT!$A$2:$HU$2,0)+3)*$G$107,0)","v":0},null,{"$f":"IFERROR(INDEX(BT!$A$4:$HU$138,MATCH($G$4&M$12&M$13&M$14,BT!$G$4:$G$1079&BT!$F$4:$F$1079&BT!$I$4:$I$1079&BT!$J$4:$J$1079,0),MATCH($C136,BT!$A$2:$HU$2,0)),\"---\")","v":0},{"$f":"IFERROR(M$24*INDEX(BT!$A$4:$HU$138,MATCH(M$12&M$13&M$14,BT!$F$4:$F$138&BT!$I$4:$I$138&BT!$J$4:$J$138,0),MATCH($C136,BT!$A$2:$HU$2,0)+3)*$G$107,0)","v":0},null,{"$f":"IFERROR(INDEX(BT!$A$4:$HU$138,MATCH($G$4&P$12&P$13&P$14,BT!$G$4:$G$1079&BT!$F$4:$F$1079&BT!$I$4:$I$1079&BT!$J$4:$J$1079,0),MATCH($C136,BT!$A$2:$HU$2,0)),\"---\")","v":0},{"$f":"IFERROR(P$24*INDEX(BT!$A$4:$HU$138,MATCH(P$12&P$13&P$14,BT!$F$4:$F$138&BT!$I$4:$I$138&BT!$J$4:$J$138,0),MATCH($C136,BT!$A$2:$HU$2,0)+3)*$G$107,0)","v":0}]
[null,20,"Соед. секции поворота 90° вв.",null,null,{"$f":"IFERROR(INDEX(BT!$A$4:$HU$138,MATCH($G$4&G$12&G$13&G$14,BT!$G$4:$G$1079&BT!$F$4:$F$1079&BT!$I$4:$I$1079&BT!$J$4:$J$1079,0),MATCH($C137,BT!$A$2:$HU$2,0)),\"---\")","v":0},{"$f":"IFERROR(G$24*INDEX(BT!$A$4:$HU$138,MATCH(G$12&G$13&G$14,BT!$F$4:$F$138&BT!$I$4:$I$138&BT!$J$4:$J$138,0),MATCH($C137,BT!$A$2:$HU$2,0)+3)*$G$107,0)","v":0},null,{"$f":"IFERROR(INDEX(BT!$A$4:$HU$138,MATCH($G$4&J$12&J$13&J$14,BT!$G$4:$G$1079&BT!$F$4:$F$1079&BT!$I$4:$I$1079&BT!$J$4:$J$1079,0),MATCH($C137,BT!$A$2:$HU$2,0)),\"---\")","v":0},{"$f":"IFERROR(J$24*INDEX(BT!$A$4:$HU$138,MATCH(J$12&J$13&J$14,BT!$F$4:$F$138&BT!$I$4:$I$138&BT!$J$4:$J$138,0),MATCH($C137,BT!$A$2:$HU$2,0)+3)*$G$107,0)","v":0},null,{"$f":"IFERROR(INDEX(BT!$A$4:$HU$138,MATCH($G$4&M$12&M$13&M$14,BT!$G$4:$G$1079&BT!$F$4:$F$1079&BT!$I$4:$I$1079&BT!$J$4:$J$1079,0),MATCH($C137,BT!$A$2:$HU$2,0)),\"---\")","v":0},{"$f":"IFERROR(M$24*INDEX(BT!$A$4:$HU$138,MATCH(M$12&M$13&M$14,BT!$F$4:$F$138&BT!$I$4:$I$138&BT!$J$4:$J$138,0),MATCH($C137,BT!$A$2:$HU$2,0)+3)*$G$107,0)","v":0},null,{"$f":"IFERROR(INDEX(BT!$A$4:$HU$138,MATCH($G$4&P$12&P$13&P$14,BT!$G$4:$G$1079&BT!$F$4:$F$1079&BT!$I$4:$I$1079&BT!$J$4:$J$1079,0),MATCH($C137,BT!$A$2:$HU$2,0)),\"---\")","v":0},{"$f":"IFERROR(P$24*INDEX(BT!$A$4:$HU$138,MATCH(P$12&P$13&P$14,BT!$F$4:$F$138&BT!$I$4:$I$138&BT!$J$4:$J$138,0),MATCH($C137,BT!$A$2:$HU$2,0)+3)*$G$107,0)","v":0}]
[null,21,"Болты т.1 секции поворота 90° вв.",null,null,{"$f":"IFERROR(INDEX(BT!$A$4:$HU$138,MATCH($G$4&G$12&G$13&G$14,BT!$G$4:$G$1079&BT!$F$4:$F$1079&BT!$I$4:$I$1079&BT!$J$4:$J$1079,0),MATCH($C138,BT!$A$2:$HU$2,0)),\"---\")","v":0},{"$f":"IFERROR(G$24*INDEX(BT!$A$4:$HU$138,MATCH(G$12&G$13&G$14,BT!$F$4:$F$138&BT!$I$4:$I$138&BT!$J$4:$J$138,0),MATCH($C138,BT!$A$2:$HU$2,0)+3)*$G$107,0)","v":0},null,{"$f":"IFERROR(INDEX(BT!$A$4:$HU$138,MATCH($G$4&J$12&J$13&J$14,BT!$G$4:$G$1079&BT!$F$4:$F$1079&BT!$I$4:$I$1079&BT!$J$4:$J$1079,0),MATCH($C138,BT!$A$2:$HU$2,0)),\"---\")","v":0},{"$f":"IFERROR(J$24*INDEX(BT!$A$4:$HU$138,MATCH(J$12&J$13&J$14,BT!$F$4:$F$138&BT!$I$4:$I$138&BT!$J$4:$J$138,0),MATCH($C138,BT!$A$2:$HU$2,0)+3)*$G$107,0)","v":0},null,{"$f":"IFERROR(INDEX(BT!$A$4:$HU$138,MATCH($G$4&M$12&M$13&M$14,BT!$G$4:$G$1079&BT!$F$4:$F$1079&BT!$I$4:$I$1079&BT!$J$4:$J$1079,0),MATCH($C138,BT!$A$2:$HU$2,0)),\"---\")","v":0},{"$f":"IFERROR(M$24*INDEX(BT!$A$4:$HU$138,MATCH(M$12&M$13&M$14,BT!$F$4:$F$138&BT!$I$4:$I$138&BT!$J$4:$J$138,0),MATCH($C138,BT!$A$2:$HU$2,0)+3)*$G$107,0)","v":0},null,{"$f":"IFERROR(INDEX(BT!$A$4:$HU$138,MATCH($G$4&P$12&P$13&P$14,BT!$G$4:$G$1079&BT!$F$4:$F$1079&BT!$I$4:$I$1079&BT!$J$4:$J$1079,0),MATCH($C138,BT!$A$2:$HU$2,0)),\"---\")","v":0},{"$f":"IFERROR(P$24*INDEX(BT!$A$4:$HU$138,MATCH(P$12&P$13&P$14,BT!$F$4:$F$138&BT!$I$4:$I$138&BT!$J$4:$J$138,0),MATCH($C138,BT!$A$2:$HU$2,0)+3)*$G$107,0)","v":0}]
[null,22,"Болты т.2 секции поворота 90° вв.",null,null,{"$f":"IFERROR(INDEX(BT!$A$4:$HU$138,MATCH($G$4&G$12&G$13&G$14,BT!$G$4:$G$1079&BT!$F$4:$F$1079&BT!$I$4:$I$1079&BT!$J$4:$J$1079,0),MATCH($C139,BT!$A$2:$HU$2,0)),\"---\")","v":0},{"$f":"IFERROR(G$24*INDEX(BT!$A$4:$HU$138,MATCH(G$12&G$13&G$14,BT!$F$4:$F$138&BT!$I$4:$I$138&BT!$J$4:$J$138,0),MATCH($C139,BT!$A$2:$HU$2,0)+3)*$G$107,0)","v":0},null,{"$f":"IFERROR(INDEX(BT!$A$4:$HU$138,MATCH($G$4&J$12&J$13&J$14,BT!$G$4:$G$1079&BT!$F$4:$F$1079&BT!$I$4:$I$1079&BT!$J$4:$J$1079,0),MATCH($C139,BT!$A$2:$HU$2,0)),\"---\")","v":0},{"$f":"IFERROR(J$24*INDEX(BT!$A$4:$HU$138,MATCH(J$12&J$13&J$14,BT!$F$4:$F$138&BT!$I$4:$I$138&BT!$J$4:$J$138,0),MATCH($C139,BT!$A$2:$HU$2,0)+3)*$G$107,0)","v":0},null,{"$f":"IFERROR(INDEX(BT!$A$4:$HU$138,MATCH($G$4&M$12&M$13&M$14,BT!$G$4:$G$1079&BT!$F$4:$F$1079&BT!$I$4:$I$1079&BT!$J$4:$J$1079,0),MATCH($C139,BT!$A$2:$HU$2,0)),\"---\")","v":0},{"$f":"IFERROR(M$24*INDEX(BT!$A$4:$HU$138,MATCH(M$12&M$13&M$14,BT!$F$4:$F$138&BT!$I$4:$I$138&BT!$J$4:$J$138,0),MATCH($C139,BT!$A$2:$HU$2,0)+3)*$G$107,0)","v":0},null,{"$f":"IFERROR(INDEX(BT!$A$4:$HU$138,MATCH($G$4&P$12&P$13&P$14,BT!$G$4:$G$1079&BT!$F$4:$F$1079&BT!$I$4:$I$1079&BT!$J$4:$J$1079,0),MATCH($C139,BT!$A$2:$HU$2,0)),\"---\")","v":0},{"$f":"IFERROR(P$24*INDEX(BT!$A$4:$HU$138,MATCH(P$12&P$13&P$14,BT!$F$4:$F$138&BT!$I$4:$I$138&BT!$J$4:$J$138,0),MATCH($C139,BT!$A$2:$HU$2,0)+3)*$G$107,0)","v":0}]
[null,23,"Донная вставка секции поворота 90° вв.",null,null,{"$f":"IFERROR(INDEX(BT!$A$4:$HU$138,MATCH($G$4&G$12&G$13&G$14,BT!$G$4:$G$1079&BT!$F$4:$F$1079&BT!$I$4:$I$1079&BT!$J$4:$J$1079,0),MATCH($C140,BT!$A$2:$HU$2,0)),\"---\")","v":0},{"$f":"IFERROR(G$24*INDEX(BT!$A$4:$HU$138,MATCH(G$12&G$13&G$14,BT!$F$4:$F$138&BT!$I$4:$I$138&BT!$J$4:$J$138,0),MATCH($C140,BT!$A$2:$HU$2,0)+3)*$G$107,0)","v":0},null,{"$f":"IFERROR(INDEX(BT!$A$4:$HU$138,MATCH($G$4&J$12&J$13&J$14,BT!$G$4:$G$1079&BT!$F$4:$F$1079&BT!$I$4:$I$1079&BT!$J$4:$J$1079,0),MATCH($C140,BT!$A$2:$HU$2,0)),\"---\")","v":0},{"$f":"IFERROR(J$24*INDEX(BT!$A$4:$HU$138,MATCH(J$12&J$13&J$14,BT!$F$4:$F$138&BT!$I$4:$I$138&BT!$J$4:$J$138,0),MATCH($C140,BT!$A$2:$HU$2,0)+3)*$G$107,0)","v":0},null,{"$f":"IFERROR(INDEX(BT!$A$4:$HU$138,MATCH($G$4&M$12&M$13&M$14,BT!$G$4:$G$1079&BT!$F$4:$F$1079&BT!$I$4:$I$1079&BT!$J$4:$J$1079,0),MATCH($C140,BT!$A$2:$HU$2,0)),\"---\")","v":0},{"$f":"IFERROR(M$24*INDEX(BT!$A$4:$HU$138,MATCH(M$12&M$13&M$14,BT!$F$4:$F$138&BT!$I$4:$I$138&BT!$J$4:$J$138,0),MATCH($C140,BT!$A$2:$HU$2,0)+3)*$G$107,0)","v":0},null,{"$f":"IFERROR(INDEX(BT!$A$4:$HU$138,MATCH($G$4&P$12&P$13&P$14,BT!$G$4:$G$1079&BT!$F$4:$F$1079&BT!$I$4:$I$1079&BT!$J$4:$J$1079,0),MATCH($C140,BT!$A$2:$HU$2,0)),\"---\")","v":0},{"$f":"IFERROR(P$24*INDEX(BT!$A$4:$HU$138,MATCH(P$12&P$13&P$14,BT!$F$4:$F$138&BT!$I$4:$I$138&BT!$J$4:$J$138,0),MATCH($C140,BT!$A$2:$HU$2,0)+3)*$G$107,0)","v":0}]
[null,24,"Болты донной вставки секции поворота 90° вв.",null,null,{"$f":"IFERROR(INDEX(BT!$A$4:$HU$138,MATCH($G$4&G$12&G$13&G$14,BT!$G$4:$G$1079&BT!$F$4:$F$1079&BT!$I$4:$I$1079&BT!$J$4:$J$1079,0),MATCH($C141,BT!$A$2:$HU$2,0)),\"---\")","v":0},{"$f":"IFERROR(G$24*INDEX(BT!$A$4:$HU$138,MATCH(G$12&G$13&G$14,BT!$F$4:$F$138&BT!$I$4:$I$138&BT!$J$4:$J$138,0),MATCH($C141,BT!$A$2:$HU$2,0)+3)*$G$107,0)","v":0},null,{"$f":"IFERROR(INDEX(BT!$A$4:$HU$138,MATCH($G$4&J$12&J$13&J$14,BT!$G$4:$G$1079&BT!$F$4:$F$1079&BT!$I$4:$I$1079&BT!$J$4:$J$1079,0),MATCH($C141,BT!$A$2:$HU$2,0)),\"---\")","v":0},{"$f":"IFERROR(J$24*INDEX(BT!$A$4:$HU$138,MATCH(J$12&J$13&J$14,BT!$F$4:$F$138&BT!$I$4:$I$138&BT!$J$4:$J$138,0),MATCH($C141,BT!$A$2:$HU$2,0)+3)*$G$107,0)","v":0},null,{"$f":"IFERROR(INDEX(BT!$A$4:$HU$138,MATCH($G$4&M$12&M$13&M$14,BT!$G$4:$G$1079&BT!$F$4:$F$1079&BT!$I$4:$I$1079&BT!$J$4:$J$1079,0),MATCH($C141,BT!$A$2:$HU$2,0)),\"---\")","v":0},{"$f":"IFERROR(M$24*INDEX(BT!$A$4:$HU$138,MATCH(M$12&M$13&M$14,BT!$F$4:$F$138&BT!$I$4:$I$138&BT!$J$4:$J$138,0),MATCH($C141,BT!$A$2:$HU$2,0)+3)*$G$107,0)","v":0},null,{"$f":"IFERROR(INDEX(BT!$A$4:$HU$138,MATCH($G$4&P$12&P$13&P$14,BT!$G$4:$G$1079&BT!$F$4:$F$1079&BT!$I$4:$I$1079&BT!$J$4:$J$1079,0),MATCH($C141,BT!$A$2:$HU$2,0)),\"---\")","v":0},{"$f":"IFERROR(P$24*INDEX(BT!$A$4:$HU$138,MATCH(P$12&P$13&P$14,BT!$F$4:$F$138&BT!$I$4:$I$138&BT!$J$4:$J$138,0),MATCH($C141,BT!$A$2:$HU$2,0)+3)*$G$107,0)","v":0}]
[null,25,"Крышка секции поворота 90° вв.",null,null,{"$f":"IFERROR(INDEX(BT!$A$4:$HU$138,MATCH($G$4&G$12&G$13&G$14,BT!$G$4:$G$1079&BT!$F$4:$F$1079&BT!$I$4:$I$1079&BT!$J$4:$J$1079,0),MATCH($C142,BT!$A$2:$HU$2,0)),\"---\")","v":0},{"$f":"IFERROR(G$24*INDEX(BT!$A$4:$HU$138,MATCH(G$12&G$13&G$14,BT!$F$4:$F$138&BT!$I$4:$I$138&BT!$J$4:$J$138,0),MATCH($C142,BT!$A$2:$HU$2,0)+3)*$G$107,0)","v":0},null,{"$f":"IFERROR(INDEX(BT!$A$4:$HU$138,MATCH($G$4&J$12&J$13&J$14,BT!$G$4:$G$1079&BT!$F$4:$F$1079&BT!$I$4:$I$1079&BT!$J$4:$J$1079,0),MATCH($C142,BT!$A$2:$HU$2,0)),\"---\")","v":0},{"$f":"IFERROR(J$24*INDEX(BT!$A$4:$HU$138,MATCH(J$12&J$13&J$14,BT!$F$4:$F$138&BT!$I$4:$I$138&BT!$J$4:$J$138,0),MATCH($C142,BT!$A$2:$HU$2,0)+3)*$G$107,0)","v":0},null,{"$f":"IFERROR(INDEX(BT!$A$4:$HU$138,MATCH($G$4&M$12&M$13&M$14,BT!$G$4:$G$1079&BT!$F$4:$F$1079&BT!$I$4:$I$1079&BT!$J$4:$J$1079,0),MATCH($C142,BT!$A$2:$HU$2,0)),\"---\")","v":0},{"$f":"IFERROR(M$24*INDEX(BT!$A$4:$HU$138,MATCH(M$12&M$13&M$14,BT!$F$4:$F$138&BT!$I$4:$I$138&BT!$J$4:$J$138,0),MATCH($C142,BT!$A$2:$HU$2,0)+3)*$G$107,0)","v":0},null,{"$f":"IFERROR(INDEX(BT!$A$4:$HU$138,MATCH($G$4&P$12&P$13&P$14,BT!$G$4:$G$1079&BT!$F$4:$F$1079&BT!$I$4:$I$1079&BT!$J$4:$J$1079,0),MATCH($C142,BT!$A$2:$HU$2,0)),\"---\")","v":0},{"$f":"IFERROR(P$24*INDEX(BT!$A$4:$HU$138,MATCH(P$12&P$13&P$14,BT!$F$4:$F$138&BT!$I$4:$I$138&BT!$J$4:$J$138,0),MATCH($C142,BT!$A$2:$HU$2,0)+3)*$G$107,0)","v":0}]
[null,26,"Фиксатор крышки поворота 90° вв.",null,null,{"$f":"IFERROR(INDEX(BT!$A$4:$HU$138,MATCH($G$4&G$12&G$13&G$14,BT!$G$4:$G$1079&BT!$F$4:$F$1079&BT!$I$4:$I$1079&BT!$J$4:$J$1079,0),MATCH($C143,BT!$A$2:$HU$2,0)),\"---\")","v":0},{"$f":"IFERROR(G$24*INDEX(BT!$A$4:$HU$138,MATCH(G$12&G$13&G$14,BT!$F$4:$F$138&BT!$I$4:$I$138&BT!$J$4:$J$138,0),MATCH($C143,BT!$A$2:$HU$2,0)+3)*$G$107,0)","v":0},null,{"$f":"IFERROR(INDEX(BT!$A$4:$HU$138,MATCH($G$4&J$12&J$13&J$14,BT!$G$4:$G$1079&BT!$F$4:$F$1079&BT!$I$4:$I$1079&BT!$J$4:$J$1079,0),MATCH($C143,BT!$A$2:$HU$2,0)),\"---\")","v":0},{"$f":"IFERROR(J$24*INDEX(BT!$A$4:$HU$138,MATCH(J$12&J$13&J$14,BT!$F$4:$F$138&BT!$I$4:$I$138&BT!$J$4:$J$138,0),MATCH($C143,BT!$A$2:$HU$2,0)+3)*$G$107,0)","v":0},null,{"$f":"IFERROR(INDEX(BT!$A$4:$HU$138,MATCH($G$4&M$12&M$13&M$14,BT!$G$4:$G$1079&BT!$F$4:$F$1079&BT!$I$4:$I$1079&BT!$J$4:$J$1079,0),MATCH($C143,BT!$A$2:$HU$2,0)),\"---\")","v":0},{"$f":"IFERROR(M$24*INDEX(BT!$A$4:$HU$138,MATCH(M$12&M$13&M$14,BT!$F$4:$F$138&BT!$I$4:$I$138&BT!$J$4:$J$138,0),MATCH($C143,BT!$A$2:$HU$2,0)+3)*$G$107,0)","v":0},null,{"$f":"IFERROR(INDEX(BT!$A$4:$HU$138,MATCH($G$4&P$12&P$13&P$14,BT!$G$4:$G$1079&BT!$F$4:$F$1079&BT!$I$4:$I$1079&BT!$J$4:$J$1079,0),MATCH($C143,BT!$A$2:$HU$2,0)),\"---\")","v":0},{"$f":"IFERROR(P$24*INDEX(BT!$A$4:$HU$138,MATCH(P$12&P$13&P$14,BT!$F$4:$F$138&BT!$I$4:$I$138&BT!$J$4:$J$138,0),MATCH($C143,BT!$A$2:$HU$2,0)+3)*$G$107,0)","v":0}]
[null,null,"ПОВОРОТ ЛОТКА ВНИЗ 90 ГРАДУСОВ"]
[null,27,"Секция поворота 90° вн.",null,null,{"$f":"IFERROR(INDEX(BT!$A$4:$HU$138,MATCH($G$4&G$12&G$13&G$14,BT!$G$4:$G$1079&BT!$F$4:$F$1079&BT!$I$4:$I$1079&BT!$J$4:$J$1079,0),MATCH($C145,BT!$A$2:$HU$2,0)),\"---\")","v":0},{"$f":"IFERROR(G$25*INDEX(BT!$A$4:$HU$138,MATCH(G$12&G$13&G$14,BT!$F$4:$F$138&BT!$I$4:$I$138&BT!$J$4:$J$138,0),MATCH($C145,BT!$A$2:$HU$2,0)+3)*$G$107,0)","v":0},null,{"$f":"IFERROR(INDEX(BT!$A$4:$HU$138,MATCH($G$4&J$12&J$13&J$14,BT!$G$4:$G$1079&BT!$F$4:$F$1079&BT!$I$4:$I$1079&BT!$J$4:$J$1079,0),MATCH($C145,BT!$A$2:$HU$2,0)),\"---\")","v":0},{"$f":"IFERROR(J$25*INDEX(BT!$A$4:$HU$138,MATCH(J$12&J$13&J$14,BT!$F$4:$F$138&BT!$I$4:$I$138&BT!$J$4:$J$138,0),MATCH($C145,BT!$A$2:$HU$2,0)+3)*$G$107,0)","v":0},null,{"$f":"IFERROR(INDEX(BT!$A$4:$HU$138,MATCH($G$4&M$12&M$13&M$14,BT!$G$4:$G$1079&BT!$F$4:$F$1079&BT!$I$4:$I$1079&BT!$J$4:$J$1079,0),MATCH($C145,BT!$A$2:$HU$2,0)),\"---\")","v":0},{"$f":"IFERROR(M$25*INDEX(BT!$A$4:$HU$138,MATCH(M$12&M$13&M$14,BT!$F$4:$F$138&BT!$I$4:$I$138&BT!$J$4:$J$138,0),MATCH($C145,BT!$A$2:$HU$2,0)+3)*$G$107,0)","v":0},null,{"$f":"IFERROR(INDEX(BT!$A$4:$HU$138,MATCH($G$4&P$12&P$13&P$14,BT!$G$4:$G$1079&BT!$F$4:$F$1079&BT!$I$4:$I$1079&BT!$J$4:$J$1079,0),MATCH($C145,BT!$A$2:$HU$2,0)),\"---\")","v":0},{"$f":"IFERROR(P$25*INDEX(BT!$A$4:$HU$138,MATCH(P$12&P$13&P$14,BT!$F$4:$F$138&BT!$I$4:$I$138&BT!$J$4:$J$138,0),MATCH($C145,BT!$A$2:$HU$2,0)+3)*$G$107,0)","v":0}]
[null,28,"Соед. секции поворота 90° вн.",null,null,{"$f":"IFERROR(INDEX(BT!$A$4:$HU$138,MATCH($G$4&G$12&G$13&G$14,BT!$G$4:$G$1079&BT!$F$4:$F$1079&BT!$I$4:$I$1079&BT!$J$4:$J$1079,0),MATCH($C146,BT!$A$2:$HU$2,0)),\"---\")","v":0},{"$f":"IFERROR(G$25*INDEX(BT!$A$4:$HU$138,MATCH(G$12&G$13&G$14,BT!$F$4:$F$138&BT!$I$4:$I$138&BT!$J$4:$J$138,0),MATCH($C146,BT!$A$2:$HU$2,0)+3)*$G$107,0)","v":0},null,{"$f":"IFERROR(INDEX(BT!$A$4:$HU$138,MATCH($G$4&J$12&J$13&J$14,BT!$G$4:$G$1079&BT!$F$4:$F$1079&BT!$I$4:$I$1079&BT!$J$4:$J$1079,0),MATCH($C146,BT!$A$2:$HU$2,0)),\"---\")","v":0},{"$f":"IFERROR(J$25*INDEX(BT!$A$4:$HU$138,MATCH(J$12&J$13&J$14,BT!$F$4:$F$138&BT!$I$4:$I$138&BT!$J$4:$J$138,0),MATCH($C146,BT!$A$2:$HU$2,0)+3)*$G$107,0)","v":0},null,{"$f":"IFERROR(INDEX(BT!$A$4:$HU$138,MATCH($G$4&M$12&M$13&M$14,BT!$G$4:$G$1079&BT!$F$4:$F$1079&BT!$I$4:$I$1079&BT!$J$4:$J$1079,0),MATCH($C146,BT!$A$2:$HU$2,0)),\"---\")","v":0},{"$f":"IFERROR(M$25*INDEX(BT!$A$4:$HU$138,MATCH(M$12&M$13&M$14,BT!$F$4:$F$138&BT!$I$4:$I$138&BT!$J$4:$J$138,0),MATCH($C146,BT!$A$2:$HU$2,0)+3)*$G$107,0)","v":0},null,{"$f":"IFERROR(INDEX(BT!$A$4:$HU$138,MATCH($G$4&P$12&P$13&P$14,BT!$G$4:$G$1079&BT!$F$4:$F$1079&BT!$I$4:$I$1079&BT!$J$4:$J$1079,0),MATCH($C146,BT!$A$2:$HU$2,0)),\"---\")","v":0},{"$f":"IFERROR(P$25*INDEX(BT!$A$4:$HU$138,MATCH(P$12&P$13&P$14,BT!$F$4:$F$138&BT!$I$4:$I$138&BT!$J$4:$J$138,0),MATCH($C146,BT!$A$2:$HU$2,0)+3)*$G$107,0)","v":0}]
[null,29,"Болты т.1 секции поворота 90° вн.",null,null,{"$f":"IFERROR(INDEX(BT!$A$4:$HU$138,MATCH($G$4&G$12&G$13&G$14,BT!$G$4:$G$1079&BT!$F$4:$F$1079&BT!$I$4:$I$1079&BT!$J$4:$J$1079,0),MATCH($C147,BT!$A$2:$HU$2,0)),\"---\")","v":0},{"$f":"IFERROR(G$25*INDEX(BT!$A$4:$HU$138,MATCH(G$12&G$13&G$14,BT!$F$4:$F$138&BT!$I$4:$I$138&BT!$J$4:$J$138,0),MATCH($C147,BT!$A$2:$HU$2,0)+3)*$G$107,0)","v":0},null,{"$f":"IFERROR(INDEX(BT!$A$4:$HU$138,MATCH($G$4&J$12&J$13&J$14,BT!$G$4:$G$1079&BT!$F$4:$F$1079&BT!$I$4:$I$1079&BT!$J$4:$J$1079,0),MATCH($C147,BT!$A$2:$HU$2,0)),\"---\")","v":0},{"$f":"IFERROR(J$25*INDEX(BT!$A$4:$HU$138,MATCH(J$12&J$13&J$14,BT!$F$4:$F$138&BT!$I$4:$I$138&BT!$J$4:$J$138,0),MATCH($C147,BT!$A$2:$HU$2,0)+3)*$G$107,0)","v":0},null,{"$f":"IFERROR(INDEX(BT!$A$4:$HU$138,MATCH($G$4&M$12&M$13&M$14,BT!$G$4:$G$1079&BT!$F$4:$F$1079&BT!$I$4:$I$1079&BT!$J$4:$J$1079,0),MATCH($C147,BT!$A$2:$HU$2,0)),\"---\")","v":0},{"$f":"IFERROR(M$25*INDEX(BT!$A$4:$HU$138,MATCH(M$12&M$13&M$14,BT!$F$4:$F$138&BT!$I$4:$I$138&BT!$J$4:$J$138,0),MATCH($C147,BT!$A$2:$HU$2,0)+3)*$G$107,0)","v":0},null,{"$f":"IFERROR(INDEX(BT!$A$4:$HU$138,MATCH($G$4&P$12&P$13&P$14,BT!$G$4:$G$1079&BT!$F$4:$F$1079&BT!$I$4:$I$1079&BT!$J$4:$J$1079,0),MATCH($C147,BT!$A$2:$HU$2,0)),\"---\")","v":0},{"$f":"IFERROR(P$25*INDEX(BT!$A$4:$HU$138,MATCH(P$12&P$13&P$14,BT!$F$4:$F$138&BT!$I$4:$I$138&BT!$J$4:$J$138,0),MATCH($C147,BT!$A$2:$HU$2,0)+3)*$G$107,0)","v":0}]
[null,30,"Болты т.2 секции поворота 90° вн.",null,null,{"$f":"IFERROR(INDEX(BT!$A$4:$HU$138,MATCH($G$4&G$12&G$13&G$14,BT!$G$4:$G$1079&BT!$F$4:$F$1079&BT!$I$4:$I$1079&BT!$J$4:$J$1079,0),MATCH($C148,BT!$A$2:$HU$2,0)),\"---\")","v":0},{"$f":"IFERROR(G$25*INDEX(BT!$A$4:$HU$138,MATCH(G$12&G$13&G$14,BT!$F$4:$F$138&BT!$I$4:$I$138&BT!$J$4:$J$138,0),MATCH($C148,BT!$A$2:$HU$2,0)+3)*$G$107,0)","v":0},null,{"$f":"IFERROR(INDEX(BT!$A$4:$HU$138,MATCH($G$4&J$12&J$13&J$14,BT!$G$4:$G$1079&BT!$F$4:$F$1079&BT!$I$4:$I$1079&BT!$J$4:$J$1079,0),MATCH($C148,BT!$A$2:$HU$2,0)),\"---\")","v":0},{"$f":"IFERROR(J$25*INDEX(BT!$A$4:$HU$138,MATCH(J$12&J$13&J$14,BT!$F$4:$F$138&BT!$I$4:$I$138&BT!$J$4:$J$138,0),MATCH($C148,BT!$A$2:$HU$2,0)+3)*$G$107,0)","v":0},null,{"$f":"IFERROR(INDEX(BT!$A$4:$HU$138,MATCH($G$4&M$12&M$13&M$14,BT!$G$4:$G$1079&BT!$F$4:$F$1079&BT!$I$4:$I$1079&BT!$J$4:$J$1079,0),MATCH($C148,BT!$A$2:$HU$2,0)),\"---\")","v":0},{"$f":"IFERROR(M$25*INDEX(BT!$A$4:$HU$138,MATCH(M$12&M$13&M$14,BT!$F$4:$F$138&BT!$I$4:$I$138&BT!$J$4:$J$138,0),MATCH($C148,BT!$A$2:$HU$2,0)+3)*$G$107,0)","v":0},null,{"$f":"IFERROR(INDEX(BT!$A$4:$HU$138,MATCH($G$4&P$12&P$13&P$14,BT!$G$4:$G$1079&BT!$F$4:$F$1079&BT!$I$4:$I$1079&BT!$J$4:$J$1079,0),MATCH($C148,BT!$A$2:$HU$2,0)),\"---\")","v":0},{"$f":"IFERROR(P$25*INDEX(BT!$A$4:$HU$138,MATCH(P$12&P$13&P$14,BT!$F$4:$F$138&BT!$I$4:$I$138&BT!$J$4:$J$138,0),MATCH($C148,BT!$A$2:$HU$2,0)+3)*$G$107,0)","v":0}]
[null,31,"Донная вставка секции поворота 90° вн.",null,null,{"$f":"IFERROR(INDEX(BT!$A$4:$HU$138,MATCH($G$4&G$12&G$13&G$14,BT!$G$4:$G$1079&BT!$F$4:$F$1079&BT!$I$4:$I$1079&BT!$J$4:$J$1079,0),MATCH($C149,BT!$A$2:$HU$2,0)),\"---\")","v":0},{"$f":"IFERROR(G$25*INDEX(BT!$A$4:$HU$138,MATCH(G$12&G$13&G$14,BT!$F$4:$F$138&BT!$I$4:$I$138&BT!$J$4:$J$138,0),MATCH($C149,BT!$A$2:$HU$2,0)+3)*$G$107,0)","v":0},null,{"$f":"IFERROR(INDEX(BT!$A$4:$HU$138,MATCH($G$4&J$12&J$13&J$14,BT!$G$4:$G$1079&BT!$F$4:$F$1079&BT!$I$4:$I$1079&BT!$J$4:$J$1079,0),MATCH($C149,BT!$A$2:$HU$2,0)),\"---\")","v":0},{"$f":"IFERROR(J$25*INDEX(BT!$A$4:$HU$138,MATCH(J$12&J$13&J$14,BT!$F$4:$F$138&BT!$I$4:$I$138&BT!$J$4:$J$138,0),MATCH($C149,BT!$A$2:$HU$2,0)+3)*$G$107,0)","v":0},null,{"$f":"IFERROR(INDEX(BT!$A$4:$HU$138,MATCH($G$4&M$12&M$13&M$14,BT!$G$4:$G$1079&BT!$F$4:$F$1079&BT!$I$4:$I$1079&BT!$J$4:$J$1079,0),MATCH($C149,BT!$A$2:$HU$2,0)),\"---\")","v":0},{"$f":"IFERROR(M$25*INDEX(BT!$A$4:$HU$138,MATCH(M$12&M$13&M$14,BT!$F$4:$F$138&BT!$I$4:$I$138&BT!$J$4:$J$138,0),MATCH($C149,BT!$A$2:$HU$2,0)+3)*$G$107,0)","v":0},null,{"$f":"IFERROR(INDEX(BT!$A$4:$HU$138,MATCH($G$4&P$12&P$13&P$14,BT!$G$4:$G$1079&BT!$F$4:$F$1079&BT!$I$4:$I$1079&BT!$J$4:$J$1079,0),MATCH($C149,BT!$A$2:$HU$2,0)),\"---\")","v":0},{"$f":"IFERROR(P$25*INDEX(BT!$A$4:$HU$138,MATCH(P$12&P$13&P$14,BT!$F$4:$F$138&BT!$I$4:$I$138&BT!$J$4:$J$138,0),MATCH($C149,BT!$A$2:$HU$2,0)+3)*$G$107,0)","v":0}]
[null,32,"Болты донной вставки секции поворота 90° вн.",null,null,{"$f":"IFERROR(INDEX(BT!$A$4:$HU$138,MATCH($G$4&G$12&G$13&G$14,BT!$G$4:$G$1079&BT!$F$4:$F$1079&BT!$I$4:$I$1079&BT!$J$4:$J$1079,0),MATCH($C150,BT!$A$2:$HU$2,0)),\"---\")","v":0},{"$f":"IFERROR(G$25*INDEX(BT!$A$4:$HU$138,MATCH(G$12&G$13&G$14,BT!$F$4:$F$138&BT!$I$4:$I$138&BT!$J$4:$J$138,0),MATCH($C150,BT!$A$2:$HU$2,0)+3)*$G$107,0)","v":0},null,{"$f":"IFERROR(INDEX(BT!$A$4:$HU$138,MATCH($G$4&J$12&J$13&J$14,BT!$G$4:$G$1079&BT!$F$4:$F$1079&BT!$I$4:$I$1079&BT!$J$4:$J$1079,0),MATCH($C150,BT!$A$2:$HU$2,0)),\"---\")","v":0},{"$f":"IFERROR(J$25*INDEX(BT!$A$4:$HU$138,MATCH(J$12&J$13&J$14,BT!$F$4:$F$138&BT!$I$4:$I$138&BT!$J$4:$J$138,0),MATCH($C150,BT!$A$2:$HU$2,0)+3)*$G$107,0)","v":0},null,{"$f":"IFERROR(INDEX(BT!$A$4:$HU$138,MATCH($G$4&M$12&M$13&M$14,BT!$G$4:$G$1079&BT!$F$4:$F$1079&BT!$I$4:$I$1079&BT!$J$4:$J$1079,0),MATCH($C150,BT!$A$2:$HU$2,0)),\"---\")","v":0},{"$f":"IFERROR(M$25*INDEX(BT!$A$4:$HU$138,MATCH(M$12&M$13&M$14,BT!$F$4:$F$138&BT!$I$4:$I$138&BT!$J$4:$J$138,0),MATCH($C150,BT!$A$2:$HU$2,0)+3)*$G$107,0)","v":0},null,{"$f":"IFERROR(INDEX(BT!$A$4:$HU$138,MATCH($G$4&P$12&P$13&P$14,BT!$G$4:$G$1079&BT!$F$4:$F$1079&BT!$I$4:$I$1079&BT!$J$4:$J$1079,0),MATCH($C150,BT!$A$2:$HU$2,0)),\"---\")","v":0},{"$f":"IFERROR(P$25*INDEX(BT!$A$4:$HU$138,MATCH(P$12&P$13&P$14,BT!$F$4:$F$138&BT!$I$4:$I$138&BT!$J$4:$J$138,0),MATCH($C150,BT!$A$2:$HU$2,0)+3)*$G$107,0)","v":0}]
[null,33,"Крышка секции поворота 90° вн.",null,null,{"$f":"IFERROR(INDEX(BT!$A$4:$HU$138,MATCH($G$4&G$12&G$13&G$14,BT!$G$4:$G$1079&BT!$F$4:$F$1079&BT!$I$4:$I$1079&BT!$J$4:$J$1079,0),MATCH($C151,BT!$A$2:$HU$2,0)),\"---\")","v":0},{"$f":"IFERROR(G$25*INDEX(BT!$A$4:$HU$138,MATCH(G$12&G$13&G$14,BT!$F$4:$F$138&BT!$I$4:$I$138&BT!$J$4:$J$138,0),MATCH($C151,BT!$A$2:$HU$2,0)+3)*$G$107,0)","v":0},null,{"$f":"IFERROR(INDEX(BT!$A$4:$HU$138,MATCH($G$4&J$12&J$13&J$14,BT!$G$4:$G$1079&BT!$F$4:$F$1079&BT!$I$4:$I$1079&BT!$J$4:$J$1079,0),MATCH($C151,BT!$A$2:$HU$2,0)),\"---\")","v":0},{"$f":"IFERROR(J$25*INDEX(BT!$A$4:$HU$138,MATCH(J$12&J$13&J$14,BT!$F$4:$F$138&BT!$I$4:$I$138&BT!$J$4:$J$138,0),MATCH($C151,BT!$A$2:$HU$2,0)+3)*$G$107,0)","v":0},null,{"$f":"IFERROR(INDEX(BT!$A$4:$HU$138,MATCH($G$4&M$12&M$13&M$14,BT!$G$4:$G$1079&BT!$F$4:$F$1079&BT!$I$4:$I$1079&BT!$J$4:$J$1079,0),MATCH($C151,BT!$A$2:$HU$2,0)),\"---\")","v":0},{"$f":"IFERROR(M$25*INDEX(BT!$A$4:$HU$138,MATCH(M$12&M$13&M$14,BT!$F$4:$F$138&BT!$I$4:$I$138&BT!$J$4:$J$138,0),MATCH($C151,BT!$A$2:$HU$2,0)+3)*$G$107,0)","v":0},null,{"$f":"IFERROR(INDEX(BT!$A$4:$HU$138,MATCH($G$4&P$12&P$13&P$14,BT!$G$4:$G$1079&BT!$F$4:$F$1079&BT!$I$4:$I$1079&BT!$J$4:$J$1079,0),MATCH($C151,BT!$A$2:$HU$2,0)),\"---\")","v":0},{"$f":"IFERROR(P$25*INDEX(BT!$A$4:$HU$138,MATCH(P$12&P$13&P$14,BT!$F$4:$F$138&BT!$I$4:$I$138&BT!$J$4:$J$138,0),MATCH($C151,BT!$A$2:$HU$2,0)+3)*$G$107,0)","v":0}]
[null,34,"Фиксатор крышки поворота 90° вн.",null,null,{"$f":"IFERROR(INDEX(BT!$A$4:$HU$138,MATCH($G$4&G$12&G$13&G$14,BT!$G$4:$G$1079&BT!$F$4:$F$1079&BT!$I$4:$I$1079&BT!$J$4:$J$1079,0),MATCH($C152,BT!$A$2:$HU$2,0)),\"---\")","v":0},{"$f":"IFERROR(G$25*INDEX(BT!$A$4:$HU$138,MATCH(G$12&G$13&G$14,BT!$F$4:$F$138&BT!$I$4:$I$138&BT!$J$4:$J$138,0),MATCH($C152,BT!$A$2:$HU$2,0)+3)*$G$107,0)","v":0},null,{"$f":"IFERROR(INDEX(BT!$A$4:$HU$138,MATCH($G$4&J$12&J$13&J$14,BT!$G$4:$G$1079&BT!$F$4:$F$1079&BT!$I$4:$I$1079&BT!$J$4:$J$1079,0),MATCH($C152,BT!$A$2:$HU$2,0)),\"---\")","v":0},{"$f":"IFERROR(J$25*INDEX(BT!$A$4:$HU$138,MATCH(J$12&J$13&J$14,BT!$F$4:$F$138&BT!$I$4:$I$138&BT!$J$4:$J$138,0),MATCH($C152,BT!$A$2:$HU$2,0)+3)*$G$107,0)","v":0},null,{"$f":"IFERROR(INDEX(BT!$A$4:$HU$138,MATCH($G$4&M$12&M$13&M$14,BT!$G$4:$G$1079&BT!$F$4:$F$1079&BT!$I$4:$I$1079&BT!$J$4:$J$1079,0),MATCH($C152,BT!$A$2:$HU$2,0)),\"---\")","v":0},{"$f":"IFERROR(M$25*INDEX(BT!$A$4:$HU$138,MATCH(M$12&M$13&M$14,BT!$F$4:$F$138&BT!$I$4:$I$138&BT!$J$4:$J$138,0),MATCH($C152,BT!$A$2:$HU$2,0)+3)*$G$107,0)","v":0},null,{"$f":"IFERROR(INDEX(BT!$A$4:$HU$138,MATCH($G$4&P$12&P$13&P$14,BT!$G$4:$G$1079&BT!$F$4:$F$1079&BT!$I$4:$I$1079&BT!$J$4:$J$1079,0),MATCH($C152,BT!$A$2:$HU$2,0)),\"---\")","v":0},{"$f":"IFERROR(P$25*INDEX(BT!$A$4:$HU$138,MATCH(P$12&P$13&P$14,BT!$F$4:$F$138&BT!$I$4:$I$138&BT!$J$4:$J$138,0),MATCH($C152,BT!$A$2:$HU$2,0)+3)*$G$107,0)","v":0}]
[null,null,"ПОВОРОТ ЛОТКА ВЕРТИКАЛЬНЫЙ УНИВ."]
[null,35,"Секция поворота 90° ун.",null,null,{"$f":"IFERROR(INDEX(BT!$A$4:$HU$138,MATCH($G$4&G$12&G$13&G$14,BT!$G$4:$G$1079&BT!$F$4:$F$1079&BT!$I$4:$I$1079&BT!$J$4:$J$1079,0),MATCH($C154,BT!$A$2:$HU$2,0)),\"---\")","v":0},{"$f":"IFERROR(G$26*INDEX(BT!$A$4:$HU$138,MATCH(G$12&G$13&G$14,BT!$F$4:$F$138&BT!$I$4:$I$138&BT!$J$4:$J$138,0),MATCH($C154,BT!$A$2:$HU$2,0)+3)*$G$107,0)","v":0},null,{"$f":"IFERROR(INDEX(BT!$A$4:$HU$138,MATCH($G$4&J$12&J$13&J$14,BT!$G$4:$G$1079&BT!$F$4:$F$1079&BT!$I$4:$I$1079&BT!$J$4:$J$1079,0),MATCH($C154,BT!$A$2:$HU$2,0)),\"---\")","v":0},{"$f":"IFERROR(J$26*INDEX(BT!$A$4:$HU$138,MATCH(J$12&J$13&J$14,BT!$F$4:$F$138&BT!$I$4:$I$138&BT!$J$4:$J$138,0),MATCH($C154,BT!$A$2:$HU$2,0)+3)*$G$107,0)","v":0},null,{"$f":"IFERROR(INDEX(BT!$A$4:$HU$138,MATCH($G$4&M$12&M$13&M$14,BT!$G$4:$G$1079&BT!$F$4:$F$1079&BT!$I$4:$I$1079&BT!$J$4:$J$1079,0),MATCH($C154,BT!$A$2:$HU$2,0)),\"---\")","v":0},{"$f":"IFERROR(M$26*INDEX(BT!$A$4:$HU$138,MATCH(M$12&M$13&M$14,BT!$F$4:$F$138&BT!$I$4:$I$138&BT!$J$4:$J$138,0),MATCH($C154,BT!$A$2:$HU$2,0)+3)*$G$107,0)","v":0},null,{"$f":"IFERROR(INDEX(BT!$A$4:$HU$138,MATCH($G$4&P$12&P$13&P$14,BT!$G$4:$G$1079&BT!$F$4:$F$1079&BT!$I$4:$I$1079&BT!$J$4:$J$1079,0),MATCH($C154,BT!$A$2:$HU$2,0)),\"---\")","v":0},{"$f":"IFERROR(P$26*INDEX(BT!$A$4:$HU$138,MATCH(P$12&P$13&P$14,BT!$F$4:$F$138&BT!$I$4:$I$138&BT!$J$4:$J$138,0),MATCH($C154,BT!$A$2:$HU$2,0)+3)*$G$107,0)","v":0}]
[null,36,"Соед. секции поворота 90° ун.",null,null,{"$f":"IFERROR(INDEX(BT!$A$4:$HU$138,MATCH($G$4&G$12&G$13&G$14,BT!$G$4:$G$1079&BT!$F$4:$F$1079&BT!$I$4:$I$1079&BT!$J$4:$J$1079,0),MATCH($C155,BT!$A$2:$HU$2,0)),\"---\")","v":0},{"$f":"IFERROR(G$26*INDEX(BT!$A$4:$HU$138,MATCH(G$12&G$13&G$14,BT!$F$4:$F$138&BT!$I$4:$I$138&BT!$J$4:$J$138,0),MATCH($C155,BT!$A$2:$HU$2,0)+3)*$G$107,0)","v":0},null,{"$f":"IFERROR(INDEX(BT!$A$4:$HU$138,MATCH($G$4&J$12&J$13&J$14,BT!$G$4:$G$1079&BT!$F$4:$F$1079&BT!$I$4:$I$1079&BT!$J$4:$J$1079,0),MATCH($C155,BT!$A$2:$HU$2,0)),\"---\")","v":0},{"$f":"IFERROR(J$26*INDEX(BT!$A$4:$HU$138,MATCH(J$12&J$13&J$14,BT!$F$4:$F$138&BT!$I$4:$I$138&BT!$J$4:$J$138,0),MATCH($C155,BT!$A$2:$HU$2,0)+3)*$G$107,0)","v":0},null,{"$f":"IFERROR(INDEX(BT!$A$4:$HU$138,MATCH($G$4&M$12&M$13&M$14,BT!$G$4:$G$1079&BT!$F$4:$F$1079&BT!$I$4:$I$1079&BT!$J$4:$J$1079,0),MATCH($C155,BT!$A$2:$HU$2,0)),\"---\")","v":0},{"$f":"IFERROR(M$26*INDEX(BT!$A$4:$HU$138,MATCH(M$12&M$13&M$14,BT!$F$4:$F$138&BT!$I$4:$I$138&BT!$J$4:$J$138,0),MATCH($C155,BT!$A$2:$HU$2,0)+3)*$G$107,0)","v":0},null,{"$f":"IFERROR(INDEX(BT!$A$4:$HU$138,MATCH($G$4&P$12&P$13&P$14,BT!$G$4:$G$1079&BT!$F$4:$F$1079&BT!$I$4:$I$1079&BT!$J$4:$J$1079,0),MATCH($C155,BT!$A$2:$HU$2,0)),\"---\")","v":0},{"$f":"IFERROR(P$26*INDEX(BT!$A$4:$HU$138,MATCH(P$12&P$13&P$14,BT!$F$4:$F$138&BT!$I$4:$I$138&BT!$J$4:$J$138,0),MATCH($C155,BT!$A$2:$HU$2,0)+3)*$G$107,0)","v":0}]
[null,37,"Болты т.1 секции поворота 90° ун.",null,null,{"$f":"IFERROR(INDEX(BT!$A$4:$HU$138,MATCH($G$4&G$12&G$13&G$14,BT!$G$4:$G$1079&BT!$F$4:$F$1079&BT!$I$4:$I$1079&BT!$J$4:$J$1079,0),MATCH($C156,BT!$A$2:$HU$2,0)),\"---\")","v":0},{"$f":"IFERROR(G$26*INDEX(BT!$A$4:$HU$138,MATCH(G$12&G$13&G$14,BT!$F$4:$F$138&BT!$I$4:$I$138&BT!$J$4:$J$138,0),MATCH($C156,BT!$A$2:$HU$2,0)+3)*$G$107,0)","v":0},null,{"$f":"IFERROR(INDEX(BT!$A$4:$HU$138,MATCH($G$4&J$12&J$13&J$14,BT!$G$4:$G$1079&BT!$F$4:$F$1079&BT!$I$4:$I$1079&BT!$J$4:$J$1079,0),MATCH($C156,BT!$A$2:$HU$2,0)),\"---\")","v":0},{"$f":"IFERROR(J$26*INDEX(BT!$A$4:$HU$138,MATCH(J$12&J$13&J$14,BT!$F$4:$F$138&BT!$I$4:$I$138&BT!$J$4:$J$138,0),MATCH($C156,BT!$A$2:$HU$2,0)+3)*$G$107,0)","v":0},null,{"$f":"IFERROR(INDEX(BT!$A$4:$HU$138,MATCH($G$4&M$12&M$13&M$14,BT!$G$4:$G$1079&BT!$F$4:$F$1079&BT!$I$4:$I$1079&BT!$J$4:$J$1079,0),MATCH($C156,BT!$A$2:$HU$2,0)),\"---\")","v":0},{"$f":"IFERROR(M$26*INDEX(BT!$A$4:$HU$138,MATCH(M$12&M$13&M$14,BT!$F$4:$F$138&BT!$I$4:$I$138&BT!$J$4:$J$138,0),MATCH($C156,BT!$A$2:$HU$2,0)+3)*$G$107,0)","v":0},null,{"$f":"IFERROR(INDEX(BT!$A$4:$HU$138,MATCH($G$4&P$12&P$13&P$14,BT!$G$4:$G$1079&BT!$F$4:$F$1079&BT!$I$4:$I$1079&BT!$J$4:$J$1079,0),MATCH($C156,BT!$A$2:$HU$2,0)),\"---\")","v":0},{"$f":"IFERROR(P$26*INDEX(BT!$A$4:$HU$138,MATCH(P$12&P$13&P$14,BT!$F$4:$F$138&BT!$I$4:$I$138&BT!$J$4:$J$138,0),MATCH($C156,BT!$A$2:$HU$2,0)+3)*$G$107,0)","v":0}]
[null,38,"Болты т.2 секции поворота 90° ун.",null,null,{"$f":"IFERROR(INDEX(BT!$A$4:$HU$138,MATCH($G$4&G$12&G$13&G$14,BT!$G$4:$G$1079&BT!$F$4:$F$1079&BT!$I$4:$I$1079&BT!$J$4:$J$1079,0),MATCH($C157,BT!$A$2:$HU$2,0)),\"---\")","v":0},{"$f":"IFERROR(G$26*INDEX(BT!$A$4:$HU$138,MATCH(G$12&G$13&G$14,BT!$F$4:$F$138&BT!$I$4:$I$138&BT!$J$4:$J$138,0),MATCH($C157,BT!$A$2:$HU$2,0)+3)*$G$107,0)","v":0},null,{"$f":"IFERROR(INDEX(BT!$A$4:$HU$138,MATCH($G$4&J$12&J$13&J$14,BT!$G$4:$G$1079&BT!$F$4:$F$1079&BT!$I$4:$I$1079&BT!$J$4:$J$1079,0),MATCH($C157,BT!$A$2:$HU$2,0)),\"---\")","v":0},{"$f":"IFERROR(J$26*INDEX(BT!$A$4:$HU$138,MATCH(J$12&J$13&J$14,BT!$F$4:$F$138&BT!$I$4:$I$138&BT!$J$4:$J$138,0),MATCH($C157,BT!$A$2:$HU$2,0)+3)*$G$107,0)","v":0},null,{"$f":"IFERROR(INDEX(BT!$A$4:$HU$138,MATCH($G$4&M$12&M$13&M$14,BT!$G$4:$G$1079&BT!$F$4:$F$1079&BT!$I$4:$I$1079&BT!$J$4:$J$1079,0),MATCH($C157,BT!$A$2:$HU$2,0)),\"---\")","v":0},{"$f":"IFERROR(M$26*INDEX(BT!$A$4:$HU$138,MATCH(M$12&M$13&M$14,BT!$F$4:$F$138&BT!$I$4:$I$138&BT!$J$4:$J$138,0),MATCH($C157,BT!$A$2:$HU$2,0)+3)*$G$107,0)","v":0},null,{"$f":"IFERROR(INDEX(BT!$A$4:$HU$138,MATCH($G$4&P$12&P$13&P$14,BT!$G$4:$G$1079&BT!$F$4:$F$1079&BT!$I$4:$I$1079&BT!$J$4:$J$1079,0),MATCH($C157,BT!$A$2:$HU$2,0)),\"---\")","v":0},{"$f":"IFERROR(P$26*INDEX(BT!$A$4:$HU$138,MATCH(P$12&P$13&P$14,BT!$F$4:$F$138&BT!$I$4:$I$138&BT!$J$4:$J$138,0),MATCH($C157,BT!$A$2:$HU$2,0)+3)*$G$107,0)","v":0}]
[null,39,"Донная вставка секции поворота 90° ун.",null,null,{"$f":"IFERROR(INDEX(BT!$A$4:$HU$138,MATCH($G$4&G$12&G$13&G$14,BT!$G$4:$G$1079&BT!$F$4:$F$1079&BT!$I$4:$I$1079&BT!$J$4:$J$1079,0),MATCH($C158,BT!$A$2:$HU$2,0)),\"---\")","v":0},{"$f":"IFERROR(G$26*INDEX(BT!$A$4:$HU$138,MATCH(G$12&G$13&G$14,BT!$F$4:$F$138&BT!$I$4:$I$138&BT!$J$4:$J$138,0),MATCH($C158,BT!$A$2:$HU$2,0)+3)*$G$107,0)","v":0},null,{"$f":"IFERROR(INDEX(BT!$A$4:$HU$138,MATCH($G$4&J$12&J$13&J$14,BT!$G$4:$G$1079&BT!$F$4:$F$1079&BT!$I$4:$I$1079&BT!$J$4:$J$1079,0),MATCH($C158,BT!$A$2:$HU$2,0)),\"---\")","v":0},{"$f":"IFERROR(J$26*INDEX(BT!$A$4:$HU$138,MATCH(J$12&J$13&J$14,BT!$F$4:$F$138&BT!$I$4:$I$138&BT!$J$4:$J$138,0),MATCH($C158,BT!$A$2:$HU$2,0)+3)*$G$107,0)","v":0},null,{"$f":"IFERROR(INDEX(BT!$A$4:$HU$138,MATCH($G$4&M$12&M$13&M$14,BT!$G$4:$G$1079&BT!$F$4:$F$1079&BT!$I$4:$I$1079&BT!$J$4:$J$1079,0),MATCH($C158,BT!$A$2:$HU$2,0)),\"---\")","v":0},{"$f":"IFERROR(M$26*INDEX(BT!$A$4:$HU$138,MATCH(M$12&M$13&M$14,BT!$F$4:$F$138&BT!$I$4:$I$138&BT!$J$4:$J$138,0),MATCH($C158,BT!$A$2:$HU$2,0)+3)*$G$107,0)","v":0},null,{"$f":"IFERROR(INDEX(BT!$A$4:$HU$138,MATCH($G$4&P$12&P$13&P$14,BT!$G$4:$G$1079&BT!$F$4:$F$1079&BT!$I$4:$I$1079&BT!$J$4:$J$1079,0),MATCH($C158,BT!$A$2:$HU$2,0)),\"---\")","v":0},{"$f":"IFERROR(P$26*INDEX(BT!$A$4:$HU$138,MATCH(P$12&P$13&P$14,BT!$F$4:$F$138&BT!$I$4:$I$138&BT!$J$4:$J$138,0),MATCH($C158,BT!$A$2:$HU$2,0)+3)*$G$107,0)","v":0}]
[null,40,"Болты донной вставки секции поворота 90° ун.",null,null,{"$f":"IFERROR(INDEX(BT!$A$4:$HU$138,MATCH($G$4&G$12&G$13&G$14,BT!$G$4:$G$1079&BT!$F$4:$F$1079&BT!$I$4:$I$1079&BT!$J$4:$J$1079,0),MATCH($C159,BT!$A$2:$HU$2,0)),\"---\")","v":0},{"$f":"IFERROR(G$26*INDEX(BT!$A$4:$HU$138,MATCH(G$12&G$13&G$14,BT!$F$4:$F$138&BT!$I$4:$I$138&BT!$J$4:$J$138,0),MATCH($C159,BT!$A$2:$HU$2,0)+3)*$G$107,0)","v":0},null,{"$f":"IFERROR(INDEX(BT!$A$4:$HU$138,MATCH($G$4&J$12&J$13&J$14,BT!$G$4:$G$1079&BT!$F$4:$F$1079&BT!$I$4:$I$1079&BT!$J$4:$J$1079,0),MATCH($C159,BT!$A$2:$HU$2,0)),\"---\")","v":0},{"$f":"IFERROR(J$26*INDEX(BT!$A$4:$HU$138,MATCH(J$12&J$13&J$14,BT!$F$4:$F$138&BT!$I$4:$I$138&BT!$J$4:$J$138,0),MATCH($C159,BT!$A$2:$HU$2,0)+3)*$G$107,0)","v":0},null,{"$f":"IFERROR(INDEX(BT!$A$4:$HU$138,MATCH($G$4&M$12&M$13&M$14,BT!$G$4:$G$1079&BT!$F$4:$F$1079&BT!$I$4:$I$1079&BT!$J$4:$J$1079,0),MATCH($C159,BT!$A$2:$HU$2,0)),\"---\")","v":0},{"$f":"IFERROR(M$26*INDEX(BT!$A$4:$HU$138,MATCH(M$12&M$13&M$14,BT!$F$4:$F$138&BT!$I$4:$I$138&BT!$J$4:$J$138,0),MATCH($C159,BT!$A$2:$HU$2,0)+3)*$G$107,0)","v":0},null,{"$f":"IFERROR(INDEX(BT!$A$4:$HU$138,MATCH($G$4&P$12&P$13&P$14,BT!$G$4:$G$1079&BT!$F$4:$F$1079&BT!$I$4:$I$1079&BT!$J$4:$J$1079,0),MATCH($C159,BT!$A$2:$HU$2,0)),\"---\")","v":0},{"$f":"IFERROR(P$26*INDEX(BT!$A$4:$HU$138,MATCH(P$12&P$13&P$14,BT!$F$4:$F$138&BT!$I$4:$I$138&BT!$J$4:$J$138,0),MATCH($C159,BT!$A$2:$HU$2,0)+3)*$G$107,0)","v":0}]
[null,41,"Крышка секции поворота 90° ун.",null,null,{"$f":"IFERROR(INDEX(BT!$A$4:$HU$138,MATCH($G$4&G$12&G$13&G$14,BT!$G$4:$G$1079&BT!$F$4:$F$1079&BT!$I$4:$I$1079&BT!$J$4:$J$1079,0),MATCH($C160,BT!$A$2:$HU$2,0)),\"---\")","v":0},{"$f":"IFERROR(G$26*INDEX(BT!$A$4:$HU$138,MATCH(G$12&G$13&G$14,BT!$F$4:$F$138&BT!$I$4:$I$138&BT!$J$4:$J$138,0),MATCH($C160,BT!$A$2:$HU$2,0)+3)*$G$107,0)","v":0},null,{"$f":"IFERROR(INDEX(BT!$A$4:$HU$138,MATCH($G$4&J$12&J$13&J$14,BT!$G$4:$G$1079&BT!$F$4:$F$1079&BT!$I$4:$I$1079&BT!$J$4:$J$1079,0),MATCH($C160,BT!$A$2:$HU$2,0)),\"---\")","v":0},{"$f":"IFERROR(J$26*INDEX(BT!$A$4:$HU$138,MATCH(J$12&J$13&J$14,BT!$F$4:$F$138&BT!$I$4:$I$138&BT!$J$4:$J$138,0),MATCH($C160,BT!$A$2:$HU$2,0)+3)*$G$107,0)","v":0},null,{"$f":"IFERROR(INDEX(BT!$A$4:$HU$138,MATCH($G$4&M$12&M$13&M$14,BT!$G$4:$G$1079&BT!$F$4:$F$1079&BT!$I$4:$I$1079&BT!$J$4:$J$1079,0),MATCH($C160,BT!$A$2:$HU$2,0)),\"---\")","v":0},{"$f":"IFERROR(M$26*INDEX(BT!$A$4:$HU$138,MATCH(M$12&M$13&M$14,BT!$F$4:$F$138&BT!$I$4:$I$138&BT!$J$4:$J$138,0),MATCH($C160,BT!$A$2:$HU$2,0)+3)*$G$107,0)","v":0},null,{"$f":"IFERROR(INDEX(BT!$A$4:$HU$138,MATCH($G$4&P$12&P$13&P$14,BT!$G$4:$G$1079&BT!$F$4:$F$1079&BT!$I$4:$I$1079&BT!$J$4:$J$1079,0),MATCH($C160,BT!$A$2:$HU$2,0)),\"---\")","v":0},{"$f":"IFERROR(P$26*INDEX(BT!$A$4:$HU$138,MATCH(P$12&P$13&P$14,BT!$F$4:$F$138&BT!$I$4:$I$138&BT!$J$4:$J$138,0),MATCH($C160,BT!$A$2:$HU$2,0)+3)*$G$107,0)","v":0}]
[null,42,"Фиксатор крышки поворота 90° ун.",null,null,{"$f":"IFERROR(INDEX(BT!$A$4:$HU$138,MATCH($G$4&G$12&G$13&G$14,BT!$G$4:$G$1079&BT!$F$4:$F$1079&BT!$I$4:$I$1079&BT!$J$4:$J$1079,0),MATCH($C161,BT!$A$2:$HU$2,0)),\"---\")","v":0},{"$f":"IFERROR(G$26*INDEX(BT!$A$4:$HU$138,MATCH(G$12&G$13&G$14,BT!$F$4:$F$138&BT!$I$4:$I$138&BT!$J$4:$J$138,0),MATCH($C161,BT!$A$2:$HU$2,0)+3)*$G$107,0)","v":0},null,{"$f":"IFERROR(INDEX(BT!$A$4:$HU$138,MATCH($G$4&J$12&J$13&J$14,BT!$G$4:$G$1079&BT!$F$4:$F$1079&BT!$I$4:$I$1079&BT!$J$4:$J$1079,0),MATCH($C161,BT!$A$2:$HU$2,0)),\"---\")","v":0},{"$f":"IFERROR(J$26*INDEX(BT!$A$4:$HU$138,MATCH(J$12&J$13&J$14,BT!$F$4:$F$138&BT!$I$4:$I$138&BT!$J$4:$J$138,0),MATCH($C161,BT!$A$2:$HU$2,0)+3)*$G$107,0)","v":0},null,{"$f":"IFERROR(INDEX(BT!$A$4:$HU$138,MATCH($G$4&M$12&M$13&M$14,BT!$G$4:$G$1079&BT!$F$4:$F$1079&BT!$I$4:$I$1079&BT!$J$4:$J$1079,0),MATCH($C161,BT!$A$2:$HU$2,0)),\"---\")","v":0},{"$f":"IFERROR(M$26*INDEX(BT!$A$4:$HU$138,MATCH(M$12&M$13&M$14,BT!$F$4:$F$138&BT!$I$4:$I$138&BT!$J$4:$J$138,0),MATCH($C161,BT!$A$2:$HU$2,0)+3)*$G$107,0)","v":0},null,{"$f":"IFERROR(INDEX(BT!$A$4:$HU$138,MATCH($G$4&P$12&P$13&P$14,BT!$G$4:$G$1079&BT!$F$4:$F$1079&BT!$I$4:$I$1079&BT!$J$4:$J$1079,0),MATCH($C161,BT!$A$2:$HU$2,0)),\"---\")","v":0},{"$f":"IFERROR(P$26*INDEX(BT!$A$4:$HU$138,MATCH(P$12&P$13&P$14,BT!$F$4:$F$138&BT!$I$4:$I$138&BT!$J$4:$J$138,0),MATCH($C161,BT!$A$2:$HU$2,0)+3)*$G$107,0)","v":0}]
[null,null,"Т-ОБРАЗНАЯ СЕКЦИЯ"]
[null,43,"Секция Т-образная",null,null,{"$f":"IFERROR(INDEX(BT!$A$4:$HU$138,MATCH($G$4&G$12&G$13&G$14,BT!$G$4:$G$1079&BT!$F$4:$F$1079&BT!$I$4:$I$1079&BT!$J$4:$J$1079,0),MATCH($C163,BT!$A$2:$HU$2,0)),\"---\")","v":0},{"$f":"IFERROR(G$27*INDEX(BT!$A$4:$HU$138,MATCH(G$12&G$13&G$14,BT!$F$4:$F$138&BT!$I$4:$I$138&BT!$J$4:$J$138,0),MATCH($C163,BT!$A$2:$HU$2,0)+3)*$G$107,0)","v":0},null,{"$f":"IFERROR(INDEX(BT!$A$4:$HU$138,MATCH($G$4&J$12&J$13&J$14,BT!$G$4:$G$1079&BT!$F$4:$F$1079&BT!$I$4:$I$1079&BT!$J$4:$J$1079,0),MATCH($C163,BT!$A$2:$HU$2,0)),\"---\")","v":0},{"$f":"IFERROR(J$27*INDEX(BT!$A$4:$HU$138,MATCH(J$12&J$13&J$14,BT!$F$4:$F$138&BT!$I$4:$I$138&BT!$J$4:$J$138,0),MATCH($C163,BT!$A$2:$HU$2,0)+3)*$G$107,0)","v":0},null,{"$f":"IFERROR(INDEX(BT!$A$4:$HU$138,MATCH($G$4&M$12&M$13&M$14,BT!$G$4:$G$1079&BT!$F$4:$F$1079&BT!$I$4:$I$1079&BT!$J$4:$J$1079,0),MATCH($C163,BT!$A$2:$HU$2,0)),\"---\")","v":0},{"$f":"IFERROR(M$27*INDEX(BT!$A$4:$HU$138,MATCH(M$12&M$13&M$14,BT!$F$4:$F$138&BT!$I$4:$I$138&BT!$J$4:$J$138,0),MATCH($C163,BT!$A$2:$HU$2,0)+3)*$G$107,0)","v":0},null,{"$f":"IFERROR(INDEX(BT!$A$4:$HU$138,MATCH($G$4&P$12&P$13&P$14,BT!$G$4:$G$1079&BT!$F$4:$F$1079&BT!$I$4:$I$1079&BT!$J$4:$J$1079,0),MATCH($C163,BT!$A$2:$HU$2,0)),\"---\")","v":0},{"$f":"IFERROR(P$27*INDEX(BT!$A$4:$HU$138,MATCH(P$12&P$13&P$14,BT!$F$4:$F$138&BT!$I$4:$I$138&BT!$J$4:$J$138,0),MATCH($C163,BT!$A$2:$HU$2,0)+3)*$G$107,0)","v":0}]
[null,44,"Соед. секции Т-образной",null,null,{"$f":"IFERROR(INDEX(BT!$A$4:$HU$138,MATCH($G$4&G$12&G$13&G$14,BT!$G$4:$G$1079&BT!$F$4:$F$1079&BT!$I$4:$I$1079&BT!$J$4:$J$1079,0),MATCH($C164,BT!$A$2:$HU$2,0)),\"---\")","v":0},{"$f":"IFERROR(G$27*INDEX(BT!$A$4:$HU$138,MATCH(G$12&G$13&G$14,BT!$F$4:$F$138&BT!$I$4:$I$138&BT!$J$4:$J$138,0),MATCH($C164,BT!$A$2:$HU$2,0)+3)*$G$107,0)","v":0},null,{"$f":"IFERROR(INDEX(BT!$A$4:$HU$138,MATCH($G$4&J$12&J$13&J$14,BT!$G$4:$G$1079&BT!$F$4:$F$1079&BT!$I$4:$I$1079&BT!$J$4:$J$1079,0),MATCH($C164,BT!$A$2:$HU$2,0)),\"---\")","v":0},{"$f":"IFERROR(J$27*INDEX(BT!$A$4:$HU$138,MATCH(J$12&J$13&J$14,BT!$F$4:$F$138&BT!$I$4:$I$138&BT!$J$4:$J$138,0),MATCH($C164,BT!$A$2:$HU$2,0)+3)*$G$107,0)","v":0},null,{"$f":"IFERROR(INDEX(BT!$A$4:$HU$138,MATCH($G$4&M$12&M$13&M$14,BT!$G$4:$G$1079&BT!$F$4:$F$1079&BT!$I$4:$I$1079&BT!$J$4:$J$1079,0),MATCH($C164,BT!$A$2:$HU$2,0)),\"---\")","v":0},{"$f":"IFERROR(M$27*INDEX(BT!$A$4:$HU$138,MATCH(M$12&M$13&M$14,BT!$F$4:$F$138&BT!$I$4:$I$138&BT!$J$4:$J$138,0),MATCH($C164,BT!$A$2:$HU$2,0)+3)*$G$107,0)","v":0},null,{"$f":"IFERROR(INDEX(BT!$A$4:$HU$138,MATCH($G$4&P$12&P$13&P$14,BT!$G$4:$G$1079&BT!$F$4:$F$1079&BT!$I$4:$I$1079&BT!$J$4:$J$1079,0),MATCH($C164,BT!$A$2:$HU$2,0)),\"---\")","v":0},{"$f":"IFERROR(P$27*INDEX(BT!$A$4:$HU$138,MATCH(P$12&P$13&P$14,BT!$F$4:$F$138&BT!$I$4:$I$138&BT!$J$4:$J$138,0),MATCH($C164,BT!$A$2:$HU$2,0)+3)*$G$107,0)","v":0}]
[null,45,"Донная вставка секции Т-образной",null,null,{"$f":"IFERROR(INDEX(BT!$A$4:$HU$138,MATCH($G$4&G$12&G$13&G$14,BT!$G$4:$G$1079&BT!$F$4:$F$1079&BT!$I$4:$I$1079&BT!$J$4:$J$1079,0),MATCH($C165,BT!$A$2:$HU$2,0)),\"---\")","v":0},{"$f":"IFERROR(G$27*INDEX(BT!$A$4:$HU$138,MATCH(G$12&G$13&G$14,BT!$F$4:$F$138&BT!$I$4:$I$138&BT!$J$4:$J$138,0),MATCH($C165,BT!$A$2:$HU$2,0)+3)*$G$107,0)","v":0},null,{"$f":"IFERROR(INDEX(BT!$A$4:$HU$138,MATCH($G$4&J$12&J$13&J$14,BT!$G$4:$G$1079&BT!$F$4:$F$1079&BT!$I$4:$I$1079&BT!$J$4:$J$1079,0),MATCH($C165,BT!$A$2:$HU$2,0)),\"---\")","v":0},{"$f":"IFERROR(J$27*INDEX(BT!$A$4:$HU$138,MATCH(J$12&J$13&J$14,BT!$F$4:$F$138&BT!$I$4:$I$138&BT!$J$4:$J$138,0),MATCH($C165,BT!$A$2:$HU$2,0)+3)*$G$107,0)","v":0},null,{"$f":"IFERROR(INDEX(BT!$A$4:$HU$138,MATCH($G$4&M$12&M$13&M$14,BT!$G$4:$G$1079&BT!$F$4:$F$1079&BT!$I$4:$I$1079&BT!$J$4:$J$1079,0),MATCH($C165,BT!$A$2:$HU$2,0)),\"---\")","v":0},{"$f":"IFERROR(M$27*INDEX(BT!$A$4:$HU$138,MATCH(M$12&M$13&M$14,BT!$F$4:$F$138&BT!$I$4:$I$138&BT!$J$4:$J$138,0),MATCH($C165,BT!$A$2:$HU$2,0)+3)*$G$107,0)","v":0},null,{"$f":"IFERROR(INDEX(BT!$A$4:$HU$138,MATCH($G$4&P$12&P$13&P$14,BT!$G$4:$G$1079&BT!$F$4:$F$1079&BT!$I$4:$I$1079&BT!$J$4:$J$1079,0),MATCH($C165,BT!$A$2:$HU$2,0)),\"---\")","v":0},{"$f":"IFERROR(P$27*INDEX(BT!$A$4:$HU$138,MATCH(P$12&P$13&P$14,BT!$F$4:$F$138&BT!$I$4:$I$138&BT!$J$4:$J$138,0),MATCH($C165,BT!$A$2:$HU$2,0)+3)*$G$107,0)","v":0}]
[null,46,"Крышка секции Т-образной",null,null,{"$f":"IFERROR(INDEX(BT!$A$4:$HU$138,MATCH($G$4&G$12&G$13&G$14,BT!$G$4:$G$1079&BT!$F$4:$F$1079&BT!$I$4:$I$1079&BT!$J$4:$J$1079,0),MATCH($C166,BT!$A$2:$HU$2,0)),\"---\")","v":0},{"$f":"IFERROR(G$27*INDEX(BT!$A$4:$HU$138,MATCH(G$12&G$13&G$14,BT!$F$4:$F$138&BT!$I$4:$I$138&BT!$J$4:$J$138,0),MATCH($C166,BT!$A$2:$HU$2,0)+3)*$G$107,0)","v":0},null,{"$f":"IFERROR(INDEX(BT!$A$4:$HU$138,MATCH($G$4&J$12&J$13&J$14,BT!$G$4:$G$1079&BT!$F$4:$F$1079&BT!$I$4:$I$1079&BT!$J$4:$J$1079,0),MATCH($C166,BT!$A$2:$HU$2,0)),\"---\")","v":0},{"$f":"IFERROR(J$27*INDEX(BT!$A$4:$HU$138,MATCH(J$12&J$13&J$14,BT!$F$4:$F$138&BT!$I$4:$I$138&BT!$J$4:$J$138,0),MATCH($C166,BT!$A$2:$HU$2,0)+3)*$G$107,0)","v":0},null,{"$f":"IFERROR(INDEX(BT!$A$4:$HU$138,MATCH($G$4&M$12&M$13&M$14,BT!$G$4:$G$1079&BT!$F$4:$F$1079&BT!$I$4:$I$1079&BT!$J$4:$J$1079,0),MATCH($C166,BT!$A$2:$HU$2,0)),\"---\")","v":0},{"$f":"IFERROR(M$27*INDEX(BT!$A$4:$HU$138,MATCH(M$12&M$13&M$14,BT!$F$4:$F$138&BT!$I$4:$I$138&BT!$J$4:$J$138,0),MATCH($C166,BT!$A$2:$HU$2,0)+3)*$G$107,0)","v":0},null,{"$f":"IFERROR(INDEX(BT!$A$4:$HU$138,MATCH($G$4&P$12&P$13&P$14,BT!$G$4:$G$1079&BT!$F$4:$F$1079&BT!$I$4:$I$1079&BT!$J$4:$J$1079,0),MATCH($C166,BT!$A$2:$HU$2,0)),\"---\")","v":0},{"$f":"IFERROR(P$27*INDEX(BT!$A$4:$HU$138,MATCH(P$12&P$13&P$14,BT!$F$4:$F$138&BT!$I$4:$I$138&BT!$J$4:$J$138,0),MATCH($C166,BT!$A$2:$HU$2,0)+3)*$G$107,0)","v":0}]
[null,null,"Т-ОБРАЗНОЕ ОТВЕТВЛЕНИЕ"]
[null,47,"Секция Т-ответвления",null,null,{"$f":"IFERROR(INDEX(BT!$A$4:$HU$138,MATCH($G$4&G$12&G$13&G$14,BT!$G$4:$G$1079&BT!$F$4:$F$1079&BT!$I$4:$I$1079&BT!$J$4:$J$1079,0),MATCH($C168,BT!$A$2:$HU$2,0)),\"---\")","v":0},{"$f":"IFERROR(G$28*INDEX(BT!$A$4:$HU$138,MATCH(G$12&G$13&G$14,BT!$F$4:$F$138&BT!$I$4:$I$138&BT!$J$4:$J$138,0),MATCH($C168,BT!$A$2:$HU$2,0)+3)*$G$107,0)","v":0},null,{"$f":"IFERROR(INDEX(BT!$A$4:$HU$138,MATCH($G$4&J$12&J$13&J$14,BT!$G$4:$G$1079&BT!$F$4:$F$1079&BT!$I$4:$I$1079&BT!$J$4:$J$1079,0),MATCH($C168,BT!$A$2:$HU$2,0)),\"---\")","v":0},{"$f":"IFERROR(J$28*INDEX(BT!$A$4:$HU$138,MATCH(J$12&J$13&J$14,BT!$F$4:$F$138&BT!$I$4:$I$138&BT!$J$4:$J$138,0),MATCH($C168,BT!$A$2:$HU$2,0)+3)*$G$107,0)","v":0},null,{"$f":"IFERROR(INDEX(BT!$A$4:$HU$138,MATCH($G$4&M$12&M$13&M$14,BT!$G$4:$G$1079&BT!$F$4:$F$1079&BT!$I$4:$I$1079&BT!$J$4:$J$1079,0),MATCH($C168,BT!$A$2:$HU$2,0)),\"---\")","v":0},{"$f":"IFERROR(M$28*INDEX(BT!$A$4:$HU$138,MATCH(M$12&M$13&M$14,BT!$F$4:$F$138&BT!$I$4:$I$138&BT!$J$4:$J$138,0),MATCH($C168,BT!$A$2:$HU$2,0)+3)*$G$107,0)","v":0},null,{"$f":"IFERROR(INDEX(BT!$A$4:$HU$138,MATCH($G$4&P$12&P$13&P$14,BT!$G$4:$G$1079&BT!$F$4:$F$1079&BT!$I$4:$I$1079&BT!$J$4:$J$1079,0),MATCH($C168,BT!$A$2:$HU$2,0)),\"---\")","v":0},{"$f":"IFERROR(P$28*INDEX(BT!$A$4:$HU$138,MATCH(P$12&P$13&P$14,BT!$F$4:$F$138&BT!$I$4:$I$138&BT!$J$4:$J$138,0),MATCH($C168,BT!$A$2:$HU$2,0)+3)*$G$107,0)","v":0}]
[null,48,"Соед. секции Т-ответвления",null,null,{"$f":"IFERROR(INDEX(BT!$A$4:$HU$138,MATCH($G$4&G$12&G$13&G$14,BT!$G$4:$G$1079&BT!$F$4:$F$1079&BT!$I$4:$I$1079&BT!$J$4:$J$1079,0),MATCH($C169,BT!$A$2:$HU$2,0)),\"---\")","v":0},{"$f":"IFERROR(G$28*INDEX(BT!$A$4:$HU$138,MATCH(G$12&G$13&G$14,BT!$F$4:$F$138&BT!$I$4:$I$138&BT!$J$4:$J$138,0),MATCH($C169,BT!$A$2:$HU$2,0)+3)*$G$107,0)","v":0},null,{"$f":"IFERROR(INDEX(BT!$A$4:$HU$138,MATCH($G$4&J$12&J$13&J$14,BT!$G$4:$G$1079&BT!$F$4:$F$1079&BT!$I$4:$I$1079&BT!$J$4:$J$1079,0),MATCH($C169,BT!$A$2:$HU$2,0)),\"---\")","v":0},{"$f":"IFERROR(J$28*INDEX(BT!$A$4:$HU$138,MATCH(J$12&J$13&J$14,BT!$F$4:$F$138&BT!$I$4:$I$138&BT!$J$4:$J$138,0),MATCH($C169,BT!$A$2:$HU$2,0)+3)*$G$107,0)","v":0},null,{"$f":"IFERROR(INDEX(BT!$A$4:$HU$138,MATCH($G$4&M$12&M$13&M$14,BT!$G$4:$G$1079&BT!$F$4:$F$1079&BT!$I$4:$I$1079&BT!$J$4:$J$1079,0),MATCH($C169,BT!$A$2:$HU$2,0)),\"---\")","v":0},{"$f":"IFERROR(M$28*INDEX(BT!$A$4:$HU$138,MATCH(M$12&M$13&M$14,BT!$F$4:$F$138&BT!$I$4:$I$138&BT!$J$4:$J$138,0),MATCH($C169,BT!$A$2:$HU$2,0)+3)*$G$107,0)","v":0},null,{"$f":"IFERROR(INDEX(BT!$A$4:$HU$138,MATCH($G$4&P$12&P$13&P$14,BT!$G$4:$G$1079&BT!$F$4:$F$1079&BT!$I$4:$I$1079&BT!$J$4:$J$1079,0),MATCH($C169,BT!$A$2:$HU$2,0)),\"---\")","v":0},{"$f":"IFERROR(P$28*INDEX(BT!$A$4:$HU$138,MATCH(P$12&P$13&P$14,BT!$F$4:$F$138&BT!$I$4:$I$138&BT!$J$4:$J$138,0),MATCH($C169,BT!$A$2:$HU$2,0)+3)*$G$107,0)","v":0}]
[null,49,"Донная вставка секции Т-ответвления",null,null,{"$f":"IFERROR(INDEX(BT!$A$4:$HU$138,MATCH($G$4&G$12&G$13&G$14,BT!$G$4:$G$1079&BT!$F$4:$F$1079&BT!$I$4:$I$1079&BT!$J$4:$J$1079,0),MATCH($C170,BT!$A$2:$HU$2,0)),\"---\")","v":0},{"$f":"IFERROR(G$28*INDEX(BT!$A$4:$HU$138,MATCH(G$12&G$13&G$14,BT!$F$4:$F$138&BT!$I$4:$I$138&BT!$J$4:$J$138,0),MATCH($C170,BT!$A$2:$HU$2,0)+3)*$G$107,0)","v":0},null,{"$f":"IFERROR(INDEX(BT!$A$4:$HU$138,MATCH($G$4&J$12&J$13&J$14,BT!$G$4:$G$1079&BT!$F$4:$F$1079&BT!$I$4:$I$1079&BT!$J$4:$J$1079,0),MATCH($C170,BT!$A$2:$HU$2,0)),\"---\")","v":0},{"$f":"IFERROR(J$28*INDEX(BT!$A$4:$HU$138,MATCH(J$12&J$13&J$14,BT!$F$4:$F$138&BT!$I$4:$I$138&BT!$J$4:$J$138,0),MATCH($C170,BT!$A$2:$HU$2,0)+3)*$G$107,0)","v":0},null,{"$f":"IFERROR(INDEX(BT!$A$4:$HU$138,MATCH($G$4&M$12&M$13&M$14,BT!$G$4:$G$1079&BT!$F$4:$F$1079&BT!$I$4:$I$1079&BT!$J$4:$J$1079,0),MATCH($C170,BT!$A$2:$HU$2,0)),\"---\")","v":0},{"$f":"IFERROR(M$28*INDEX(BT!$A$4:$HU$138,MATCH(M$12&M$13&M$14,BT!$F$4:$F$138&BT!$I$4:$I$138&BT!$J$4:$J$138,0),MATCH($C170,BT!$A$2:$HU$2,0)+3)*$G$107,0)","v":0},null,{"$f":"IFERROR(INDEX(BT!$A$4:$HU$138,MATCH($G$4&P$12&P$13&P$14,BT!$G$4:$G$1079&BT!$F$4:$F$1079&BT!$I$4:$I$1079&BT!$J$4:$J$1079,0),MATCH($C170,BT!$A$2:$HU$2,0)),\"---\")","v":0},{"$f":"IFERROR(P$28*INDEX(BT!$A$4:$HU$138,MATCH(P$12&P$13&P$14,BT!$F$4:$F$138&BT!$I$4:$I$138&BT!$J$4:$J$138,0),MATCH($C170,BT!$A$2:$HU$2,0)+3)*$G$107,0)","v":0}]
[null,50,"Крышка секции Т-ответвления",null,null,{"$f":"IFERROR(INDEX(BT!$A$4:$HU$138,MATCH($G$4&G$12&G$13&G$14,BT!$G$4:$G$1079&BT!$F$4:$F$1079&BT!$I$4:$I$1079&BT!$J$4:$J$1079,0),MATCH($C171,BT!$A$2:$HU$2,0)),\"---\")","v":0},{"$f":"IFERROR(G$28*INDEX(BT!$A$4:$HU$138,MATCH(G$12&G$13&G$14,BT!$F$4:$F$138&BT!$I$4:$I$138&BT!$J$4:$J$138,0),MATCH($C171,BT!$A$2:$HU$2,0)+3)*$G$107,0)","v":0},null,{"$f":"IFERROR(INDEX(BT!$A$4:$HU$138,MATCH($G$4&J$12&J$13&J$14,BT!$G$4:$G$1079&BT!$F$4:$F$1079&BT!$I$4:$I$1079&BT!$J$4:$J$1079,0),MATCH($C171,BT!$A$2:$HU$2,0)),\"---\")","v":0},{"$f":"IFERROR(J$28*INDEX(BT!$A$4:$HU$138,MATCH(J$12&J$13&J$14,BT!$F$4:$F$138&BT!$I$4:$I$138&BT!$J$4:$J$138,0),MATCH($C171,BT!$A$2:$HU$2,0)+3)*$G$107,0)","v":0},null,{"$f":"IFERROR(INDEX(BT!$A$4:$HU$138,MATCH($G$4&M$12&M$13&M$14,BT!$G$4:$G$1079&BT!$F$4:$F$1079&BT!$I$4:$I$1079&BT!$J$4:$J$1079,0),MATCH($C171,BT!$A$2:$HU$2,0)),\"---\")","v":0},{"$f":"IFERROR(M$28*INDEX(BT!$A$4:$HU$138,MATCH(M$12&M$13&M$14,BT!$F$4:$F$138&BT!$I$4:$I$138&BT!$J$4:$J$138,0),MATCH($C171,BT!$A$2:$HU$2,0)+3)*$G$107,0)","v":0},null,{"$f":"IFERROR(INDEX(BT!$A$4:$HU$138,MATCH($G$4&P$12&P$13&P$14,BT!$G$4:$G$1079&BT!$F$4:$F$1079&BT!$I$4:$I$1079&BT!$J$4:$J$1079,0),MATCH($C171,BT!$A$2:$HU$2,0)),\"---\")","v":0},{"$f":"IFERROR(P$28*INDEX(BT!$A$4:$HU$138,MATCH(P$12&P$13&P$14,BT!$F$4:$F$138&BT!$I$4:$I$138&BT!$J$4:$J$138,0),MATCH($C171,BT!$A$2:$HU$2,0)+3)*$G$107,0)","v":0}]
[null,null,"Х-ОБРАЗНАЯ СЕКЦИЯ"]
[null,51,"Секция Х-образная",null,null,{"$f":"IFERROR(INDEX(BT!$A$4:$HU$138,MATCH($G$4&G$12&G$13&G$14,BT!$G$4:$G$1079&BT!$F$4:$F$1079&BT!$I$4:$I$1079&BT!$J$4:$J$1079,0),MATCH($C173,BT!$A$2:$HU$2,0)),\"---\")","v":0},{"$f":"IFERROR(G$29*INDEX(BT!$A$4:$HU$138,MATCH(G$12&G$13&G$14,BT!$F$4:$F$138&BT!$I$4:$I$138&BT!$J$4:$J$138,0),MATCH($C173,BT!$A$2:$HU$2,0)+3)*$G$107,0)","v":0},null,{"$f":"IFERROR(INDEX(BT!$A$4:$HU$138,MATCH($G$4&J$12&J$13&J$14,BT!$G$4:$G$1079&BT!$F$4:$F$1079&BT!$I$4:$I$1079&BT!$J$4:$J$1079,0),MATCH($C173,BT!$A$2:$HU$2,0)),\"---\")","v":0},{"$f":"IFERROR(J$29*INDEX(BT!$A$4:$HU$138,MATCH(J$12&J$13&J$14,BT!$F$4:$F$138&BT!$I$4:$I$138&BT!$J$4:$J$138,0),MATCH($C173,BT!$A$2:$HU$2,0)+3)*$G$107,0)","v":0},null,{"$f":"IFERROR(INDEX(BT!$A$4:$HU$138,MATCH($G$4&M$12&M$13&M$14,BT!$G$4:$G$1079&BT!$F$4:$F$1079&BT!$I$4:$I$1079&BT!$J$4:$J$1079,0),MATCH($C173,BT!$A$2:$HU$2,0)),\"---\")","v":0},{"$f":"IFERROR(M$29*INDEX(BT!$A$4:$HU$138,MATCH(M$12&M$13&M$14,BT!$F$4:$F$138&BT!$I$4:$I$138&BT!$J$4:$J$138,0),MATCH($C173,BT!$A$2:$HU$2,0)+3)*$G$107,0)","v":0},null,{"$f":"IFERROR(INDEX(BT!$A$4:$HU$138,MATCH($G$4&P$12&P$13&P$14,BT!$G$4:$G$1079&BT!$F$4:$F$1079&BT!$I$4:$I$1079&BT!$J$4:$J$1079,0),MATCH($C173,BT!$A$2:$HU$2,0)),\"---\")","v":0},{"$f":"IFERROR(P$29*INDEX(BT!$A$4:$HU$138,MATCH(P$12&P$13&P$14,BT!$F$4:$F$138&BT!$I$4:$I$138&BT!$J$4:$J$138,0),MATCH($C173,BT!$A$2:$HU$2,0)+3)*$G$107,0)","v":0}]
[null,52,"Соед. секции Х-образной",null,null,{"$f":"IFERROR(INDEX(BT!$A$4:$HU$138,MATCH($G$4&G$12&G$13&G$14,BT!$G$4:$G$1079&BT!$F$4:$F$1079&BT!$I$4:$I$1079&BT!$J$4:$J$1079,0),MATCH($C174,BT!$A$2:$HU$2,0)),\"---\")","v":0},{"$f":"IFERROR(G$29*INDEX(BT!$A$4:$HU$138,MATCH(G$12&G$13&G$14,BT!$F$4:$F$138&BT!$I$4:$I$138&BT!$J$4:$J$138,0),MATCH($C174,BT!$A$2:$HU$2,0)+3)*$G$107,0)","v":0},null,{"$f":"IFERROR(INDEX(BT!$A$4:$HU$138,MATCH($G$4&J$12&J$13&J$14,BT!$G$4:$G$1079&BT!$F$4:$F$1079&BT!$I$4:$I$1079&BT!$J$4:$J$1079,0),MATCH($C174,BT!$A$2:$HU$2,0)),\"---\")","v":0},{"$f":"IFERROR(J$29*INDEX(BT!$A$4:$HU$138,MATCH(J$12&J$13&J$14,BT!$F$4:$F$138&BT!$I$4:$I$138&BT!$J$4:$J$138,0),MATCH($C174,BT!$A$2:$HU$2,0)+3)*$G$107,0)","v":0},null,{"$f":"IFERROR(INDEX(BT!$A$4:$HU$138,MATCH($G$4&M$12&M$13&M$14,BT!$G$4:$G$1079&BT!$F$4:$F$1079&BT!$I$4:$I$1079&BT!$J$4:$J$1079,0),MATCH($C174,BT!$A$2:$HU$2,0)),\"---\")","v":0},{"$f":"IFERROR(M$29*INDEX(BT!$A$4:$HU$138,MATCH(M$12&M$13&M$14,BT!$F$4:$F$138&BT!$I$4:$I$138&BT!$J$4:$J$138,0),MATCH($C174,BT!$A$2:$HU$2,0)+3)*$G$107,0)","v":0},null,{"$f":"IFERROR(INDEX(BT!$A$4:$HU$138,MATCH($G$4&P$12&P$13&P$14,BT!$G$4:$G$1079&BT!$F$4:$F$1079&BT!$I$4:$I$1079&BT!$J$4:$J$1079,0),MATCH($C174,BT!$A$2:$HU$2,0)),\"---\")","v":0},{"$f":"IFERROR(P$29*INDEX(BT!$A$4:$HU$138,MATCH(P$12&P$13&P$14,BT!$F$4:$F$138&BT!$I$4:$I$138&BT!$J$4:$J$138,0),MATCH($C174,BT!$A$2:$HU$2,0)+3)*$G$107,0)","v":0}]
[null,53,"Донная вставка секции Х-образной",null,null,{"$f":"IFERROR(INDEX(BT!$A$4:$HU$138,MATCH($G$4&G$12&G$13&G$14,BT!$G$4:$G$1079&BT!$F$4:$F$1079&BT!$I$4:$I$1079&BT!$J$4:$J$1079,0),MATCH($C175,BT!$A$2:$HU$2,0)),\"---\")","v":0},{"$f":"IFERROR(G$29*INDEX(BT!$A$4:$HU$138,MATCH(G$12&G$13&G$14,BT!$F$4:$F$138&BT!$I$4:$I$138&BT!$J$4:$J$138,0),MATCH($C175,BT!$A$2:$HU$2,0)+3)*$G$107,0)","v":0},null,{"$f":"IFERROR(INDEX(BT!$A$4:$HU$138,MATCH($G$4&J$12&J$13&J$14,BT!$G$4:$G$1079&BT!$F$4:$F$1079&BT!$I$4:$I$1079&BT!$J$4:$J$1079,0),MATCH($C175,BT!$A$2:$HU$2,0)),\"---\")","v":0},{"$f":"IFERROR(J$29*INDEX(BT!$A$4:$HU$138,MATCH(J$12&J$13&J$14,BT!$F$4:$F$138&BT!$I$4:$I$138&BT!$J$4:$J$138,0),MATCH($C175,BT!$A$2:$HU$2,0)+3)*$G$107,0)","v":0},null,{"$f":"IFERROR(INDEX(BT!$A$4:$HU$138,MATCH($G$4&M$12&M$13&M$14,BT!$G$4:$G$1079&BT!$F$4:$F$1079&BT!$I$4:$I$1079&BT!$J$4:$J$1079,0),MATCH($C175,BT!$A$2:$HU$2,0)),\"---\")","v":0},{"$f":"IFERROR(M$29*INDEX(BT!$A$4:$HU$138,MATCH(M$12&M$13&M$14,BT!$F$4:$F$138&BT!$I$4:$I$138&BT!$J$4:$J$138,0),MATCH($C175,BT!$A$2:$HU$2,0)+3)*$G$107,0)","v":0},null,{"$f":"IFERROR(INDEX(BT!$A$4:$HU$138,MATCH($G$4&P$12&P$13&P$14,BT!$G$4:$G$1079&BT!$F$4:$F$1079&BT!$I$4:$I$1079&BT!$J$4:$J$1079,0),MATCH($C175,BT!$A$2:$HU$2,0)),\"---\")","v":0},{"$f":"IFERROR(P$29*INDEX(BT!$A$4:$HU$138,MATCH(P$12&P$13&P$14,BT!$F$4:$F$138&BT!$I$4:$I$138&BT!$J$4:$J$138,0),MATCH($C175,BT!$A$2:$HU$2,0)+3)*$G$107,0)","v":0}]
[null,54,"Крышка секции Х-образной",null,null,{"$f":"IFERROR(INDEX(BT!$A$4:$HU$138,MATCH($G$4&G$12&G$13&G$14,BT!$G$4:$G$1079&BT!$F$4:$F$1079&BT!$I$4:$I$1079&BT!$J$4:$J$1079,0),MATCH($C176,BT!$A$2:$HU$2,0)),\"---\")","v":0},{"$f":"IFERROR(G$29*INDEX(BT!$A$4:$HU$138,MATCH(G$12&G$13&G$14,BT!$F$4:$F$138&BT!$I$4:$I$138&BT!$J$4:$J$138,0),MATCH($C176,BT!$A$2:$HU$2,0)+3)*$G$107,0)","v":0},null,{"$f":"IFERROR(INDEX(BT!$A$4:$HU$138,MATCH($G$4&J$12&J$13&J$14,BT!$G$4:$G$1079&BT!$F$4:$F$1079&BT!$I$4:$I$1079&BT!$J$4:$J$1079,0),MATCH($C176,BT!$A$2:$HU$2,0)),\"---\")","v":0},{"$f":"IFERROR(J$29*INDEX(BT!$A$4:$HU$138,MATCH(J$12&J$13&J$14,BT!$F$4:$F$138&BT!$I$4:$I$138&BT!$J$4:$J$138,0),MATCH($C176,BT!$A$2:$HU$2,0)+3)*$G$107,0)","v":0},null,{"$f":"IFERROR(INDEX(BT!$A$4:$HU$138,MATCH($G$4&M$12&M$13&M$14,BT!$G$4:$G$1079&BT!$F$4:$F$1079&BT!$I$4:$I$1079&BT!$J$4:$J$1079,0),MATCH($C176,BT!$A$2:$HU$2,0)),\"---\")","v":0},{"$f":"IFERROR(M$29*INDEX(BT!$A$4:$HU$138,MATCH(M$12&M$13&M$14,BT!$F$4:$F$138&BT!$I$4:$I$138&BT!$J$4:$J$138,0),MATCH($C176,BT!$A$2:$HU$2,0)+3)*$G$107,0)","v":0},null,{"$f":"IFERROR(INDEX(BT!$A$4:$HU$138,MATCH($G$4&P$12&P$13&P$14,BT!$G$4:$G$1079&BT!$F$4:$F$1079&BT!$I$4:$I$1079&BT!$J$4:$J$1079,0),MATCH($C176,BT!$A$2:$HU$2,0)),\"---\")","v":0},{"$f":"IFERROR(P$29*INDEX(BT!$A$4:$HU$138,MATCH(P$12&P$13&P$14,BT!$F$4:$F$138&BT!$I$4:$I$138&BT!$J$4:$J$138,0),MATCH($C176,BT!$A$2:$HU$2,0)+3)*$G$107,0)","v":0}]
[null,null,"ТОРЦЕВАЯ ЗАГЛУШКА"]
[null,55,"Торцевая заглушка",null,null,{"$f":"IFERROR(INDEX(BT!$A$4:$HU$138,MATCH($G$4&G$12&G$13&G$14,BT!$G$4:$G$1079&BT!$F$4:$F$1079&BT!$I$4:$I$1079&BT!$J$4:$J$1079,0),MATCH($C178,BT!$A$2:$HU$2,0)),\"---\")","v":0},{"$f":"IFERROR(G$30*INDEX(BT!$A$4:$HU$138,MATCH(G$12&G$13&G$14,BT!$F$4:$F$138&BT!$I$4:$I$138&BT!$J$4:$J$138,0),MATCH($C178,BT!$A$2:$HU$2,0)+3)*$G$107,0)","v":0},null,{"$f":"IFERROR(INDEX(BT!$A$4:$HU$138,MATCH($G$4&J$12&J$13&J$14,BT!$G$4:$G$1079&BT!$F$4:$F$1079&BT!$I$4:$I$1079&BT!$J$4:$J$1079,0),MATCH($C178,BT!$A$2:$HU$2,0)),\"---\")","v":0},{"$f":"IFERROR(J$30*INDEX(BT!$A$4:$HU$138,MATCH(J$12&J$13&J$14,BT!$F$4:$F$138&BT!$I$4:$I$138&BT!$J$4:$J$138,0),MATCH($C178,BT!$A$2:$HU$2,0)+3)*$G$107,0)","v":0},null,{"$f":"IFERROR(INDEX(BT!$A$4:$HU$138,MATCH($G$4&M$12&M$13&M$14,BT!$G$4:$G$1079&BT!$F$4:$F$1079&BT!$I$4:$I$1079&BT!$J$4:$J$1079,0),MATCH($C178,BT!$A$2:$HU$2,0)),\"---\")","v":0},{"$f":"IFERROR(M$30*INDEX(BT!$A$4:$HU$138,MATCH(M$12&M$13&M$14,BT!$F$4:$F$138&BT!$I$4:$I$138&BT!$J$4:$J$138,0),MATCH($C178,BT!$A$2:$HU$2,0)+3)*$G$107,0)","v":0},null,{"$f":"IFERROR(INDEX(BT!$A$4:$HU$138,MATCH($G$4&P$12&P$13&P$14,BT!$G$4:$G$1079&BT!$F$4:$F$1079&BT!$I$4:$I$1079&BT!$J$4:$J$1079,0),MATCH($C178,BT!$A$2:$HU$2,0)),\"---\")","v":0},{"$f":"IFERROR(P$30*INDEX(BT!$A$4:$HU$138,MATCH(P$12&P$13&P$14,BT!$F$4:$F$138&BT!$I$4:$I$138&BT!$J$4:$J$138,0),MATCH($C178,BT!$A$2:$HU$2,0)+3)*$G$107,0)","v":0}]
[]
[]
[]
[null,null,null,null,null,"ПРОВЕРКА ТРАССЫ"]
[null,null,null,null,null,"Расчетная нагрузка",{"$f":"G$16","v":0},null,null,{"$f":"J$16","v":0},null,null,{"$f":"M$16","v":0},null,null,{"$f":"P$16","v":0}]
[null,null,null,null,null,"Допустимая нагрузка",{"$f":"IFERROR(INDEX(BT!$A$4:$FF$138,MATCH('Участок 1'!F$113,BT!$A$4:$A$138,0),MATCH('Участок 1'!$G$7,BT!$A$3:$FE$3,0)),0)","v":0},null,null,{"$f":"IFERROR(INDEX(BT!$A$4:$FF$138,MATCH('Участок 1'!I$113,BT!$A$4:$A$138,0),MATCH('Участок 1'!$G$7,BT!$A$3:$FE$3,0)),0)","v":0},null,null,{"$f":"IFERROR(INDEX(BT!$A$4:$FF$138,MATCH('Участок 1'!L$113,BT!$A$4:$A$138,0),MATCH('Участок 1'!$G$7,BT!$A$3:$FE$3,0)),0)","v":0},null,null,{"$f":"IFERROR(INDEX(BT!$A$4:$FF$138,MATCH('Участок 1'!O$113,BT!$A$4:$A$138,0),MATCH('Участок 1'!$G$7,BT!$A$3:$FE$3,0)),0)","v":0}]
[null,null,null,null,null,"Результат",{"$f":"IF(G183<=G184,\"Проходит\",\"Не проходит\")","v":"Проходит"},null,null,{"$f":"IF(J183<=J184,\"Проходит\",\"Не проходит\")","v":"Проходит"},null,null,{"$f":"IF(M183<=M184,\"Проходит\",\"Не проходит\")","v":"Проходит"},null,null,{"$f":"IF(P183<=P184,\"Проходит\",\"Не проходит\")","v":"Проходит"}]
[]
[]
[]
[null,null,null,null,null,"ПРОВЕРКА КРЕПЛЕНИЙ К СТЕНЕ"]
[]
[null,null,null,null,null,"Ширина лотка",{"$f":"G$14","v":0},null,null,{"$f":"J$14","v":0},null,null,{"$f":"M$14","v":0},null,null,{"$f":"P$14","v":0}]
[null,null,null,null,null,"Макс. ширина лотка",{"$f":"MAX($G$191:$P$191)","v":0}]
[null,null,null,null,null,"Нагрузка на кронштейн",{"$f":"G$16*$G$7","v":0},null,null,{"$f":"J$16*$G$7","v":0},null,null,{"$f":"M$16*$G$7","v":0},null,null,{"$f":"P$16*$G$7","v":0}]
[null,null,null,null,null,"Макс нагрузка на кронштейн",{"$f":"MAX($G$193:$P$193)","v":0}]
[]
[null,null,null,null,null,"Проверка серии MWA 12",{"$f":"IFERROR(IF(G5=\"К стене\",IF(G4=\"Конв.цинк.\",IF(INDEX(BMS!$E$1:$E$31,MATCH(CONCATENATE(\"MWA 12 \",IF($G$192=150,210,$G$192+10)/10,\"S FS RU\"),BMS!$H$1:$H$31,0))<$G$194,\"Нет\",\"Да\"),\"Нет\"),\"Нет\"),\"---\")","v":"Нет"}]
[null,null,null,null,null,"Проверка серии AW 15",{"$f":"IFERROR(IF(G5=\"К стене\",IF(INDEX(BMS!$E$1:$E$31,MATCH(CONCATENATE(\"AW 15 \",($G$192+10)/10,\" FT\"),BMS!$H$1:$H$31,0))<$G$194,\"Нет\",\"Да\"),\"Нет\"),\"---\")","v":"Нет"}]
[]
[null,null,null,null,null,"Выбранная серия",{"$f":"IF($G$196=\"Да\",\"MWA 12\",IF($G$197=\"Да\",\"AW 15\",\"---\"))","v":"---"}]
[null,null,null,null,null,"Ширина для расчета",{"$f":"IF($G$199=\"---\",\"---\",IF($G$199=\"MWA 12\",IF(G$191=150,210,G$191+10),IF($G$199=\"AW 15\",G$191+10)))","v":"---"},null,null,{"$f":"IF($G$199=\"---\",\"---\",IF($G$199=\"MWA 12\",IF(J$191=150,210,J$191+10),IF($G$199=\"AW 15\",J$191+10)))","v":"---"},null,null,{"$f":"IF($G$199=\"---\",\"---\",IF($G$199=\"MWA 12\",IF(M$191=150,210,M$191+10),IF($G$199=\"AW 15\",M$191+10)))","v":"---"},null,null,{"$f":"IF($G$199=\"---\",\"---\",IF($G$199=\"MWA 12\",IF(P$191=150,210,P$191+10),IF($G$199=\"AW 15\",P$191+10)))","v":"---"}]
[null,null,null,null,null,"Допустимая нагрузка",{"$f":"IFERROR(INDEX(BMS!$E$1:$E$31,MATCH(F$207,BMS!$H$1:$H$31,0)),\"---\")","v":"---"},null,null,{"$f":"IFERROR(INDEX(BMS!$E$1:$E$31,MATCH(I$207,BMS!$H$1:$H$31,0)),\"---\")","v":"---"},null,null,{"$f":"IFERROR(INDEX(BMS!$E$1:$E$31,MATCH(L$207,BMS!$H$1:$H$31,0)),\"---\")","v":"---"},null,null,{"$f":"IFERROR(INDEX(BMS!$E$1:$E$31,MATCH(O$207,BMS!$H$1:$H$31,0)),\"---\")","v":"---"}]
[]
[]
[]
[null,null,null,null,null,"ПОДБОР КРЕПЛЕНИЙ К СТЕНЕ"]
[]
[null,101,"Кронштейн",null,null,{"$f":"IFERROR(IF(G$191>0,CONCATENATE($G$199,\" \",\"\",G$200/10,IF($G$199=\"MWA 12\",\"S FS RU\",\" FT\")),\"---\"),\"---\")","v":"---"},{"$f":"IF(AND($G$5=\"К стене\",$G$199<>\"---\",G$191>0),ROUNDUP($G$8/$G$7,0),0)*$G$107","v":0},null,{"$f":"IFERROR(IF(J$191>0,CONCATENATE($G$199,\" \",\"\",J$200/10,IF($G$199=\"MWA 12\",\"S FS RU\",\" FT\")),\"---\"),\"---\")","v":"---"},{"$f":"IF(AND($G$5=\"К стене\",$G$199<>\"---\",J$191>0),ROUNDUP($G$8/$G$7,0),0)*$G$107","v":0},null,{"$f":"IFERROR(IF(M$191>0,CONCATENATE($G$199,\" \",\"\",M$200/10,IF($G$199=\"MWA 12\",\"S FS RU\",\" FT\")),\"---\"),\"---\")","v":"---"},{"$f":"IF(AND($G$5=\"К стене\",$G$199<>\"---\",M$191>0),ROUNDUP($G$8/$G$7,0),0)*$G$107","v":0},null,{"$f":"IFERROR(IF(P$191>0,CONCATENATE($G$199,\" \",\"\",P$200/10,IF($G$199=\"MWA 12\",\"S FS RU\",\" FT\")),\"---\"),\"---\")","v":"---"},{"$f":"IF(AND($G$5=\"К стене\",$G$199<>\"---\",P$191>0),ROUNDUP($G$8/$G$7,0),0)*$G$107","v":0}]
[null,102,"Анкерный болт",null,null,{"$f":"INDEX(BMS!$L:$L,MATCH(F$207,BMS!$H:$H,0),1)","v":"---"},{"$f":"G$207*$G$107","v":0},null,{"$f":"INDEX(BMS!$L:$L,MATCH(I$207,BMS!$H:$H,0),1)","v":"---"},{"$f":"J$207*$G$107","v":0},null,{"$f":"INDEX(BMS!$L:$L,MATCH(L$207,BMS!$H:$H,0),1)","v":"---"},{"$f":"M$207*$G$107","v":0},null,{"$f":"INDEX(BMS!$L:$L,MATCH(O$207,BMS!$H:$H,0),1)","v":"---"},{"$f":"P$207*$G$107","v":0}]
[null,103,"Болт с полукруглой головкой и гайкой",null,null,{"$f":"IF(F207=\"---\",\"---\",IF(G4=\"Конв.цинк.\",\"FRSB 6X12 G\",\"FRSB 6X12 F\"))","v":"---"},{"$f":"IF(G$191<=150,1,2)*G$207*$G$107","v":0},null,{"$f":"IF(I207=\"---\",\"---\",IF(J4=\"Конв.цинк.\",\"FRSB 6X12 G\",\"FRSB 6X12 F\"))","v":"---"},{"$f":"IF(J$191<=150,1,2)*J$207*$G$107","v":0},null,{"$f":"IF(L207=\"---\",\"---\",IF(M4=\"Конв.цинк.\",\"FRSB 6X12 G\",\"FRSB 6X12 F\"))","v":"---"},{"$f":"IF(M$191<=150,1,2)*M$207*$G$107","v":0},null,{"$f":"IF(O207=\"---\",\"---\",IF(P4=\"Конв.цинк.\",\"FRSB 6X12 G\",\"FRSB 6X12 F\"))","v":"---"},{"$f":"IF(P$191<=150,1,2)*P$207*$G$107","v":0}]
[]
[]
[]
[null,null,null,null,null,"ПРОВЕРКА КРЕПЛЕНИЙ К ПОТОЛКУ"]
[]
[null,null,null,null,null,"Ширина лотка",{"$f":"G$14","v":0},null,null,{"$f":"J$14","v":0},null,null,{"$f":"M$14","v":0},null,null,{"$f":"P$14","v":0}]
[null,null,null,null,null,"Максимальная ширина лотка",{"$f":"MAX($G$215:$P$215)","v":0}]
[null,null,null,null,null,"Нагрузка на уровень",{"$f":"G$16*$G$7","v":0},null,null,{"$f":"J$16*$G$7","v":0},null,null,{"$f":"M$16*$G$7","v":0},null,null,{"$f":"P$16*$G$7","v":0}]
[null,null,null,null,null,"Нагрузка на подвес",{"$f":"SUM(G217:P217)","v":0}]
[null,null,null,null,null,"Макс нагрузка на подвес",{"$f":"INDEX(BMS!$F$1:$F$144,MATCH($G$5&$G$6&$G$216,BMS!$B$1:$B$144&BMS!$D$1:$D$144&BMS!$G$1:$G$144,0))","v":{"$error":"#N/A"}}]
[]
[null,121,"Элемент 1",null,null,{"$f":"IFERROR(INDEX(BMS!$A$3:$AU$144,MATCH($G$4&$G$5&$G$6&$G$216,BMS!$C$3:$C$144&BMS!$B$3:$B$144&BMS!$D$3:$D$144&BMS!$G$3:$G$144,0),MATCH($C221,BMS!$A$1:$AU$1,0)),\"---\")","v":"---"},{"$f":"IFERROR(CEILING(IF(OR($G$5=\"К перекрытию\",$G$5=\"К профлисту\"),ROUNDUP($G$8/$G$7,0)+1,0)*INDEX(BMS!$A$1:$AU$144,MATCH($G$5&$G$6&$G$216,BMS!$B$1:$B$144&BMS!$D$1:$D$144&BMS!$G$1:$G$144,0),MATCH($C221,BMS!$A$1:$AU$1,0)+3)*$G$107,VLOOKUP($F221,Base!$A:$H,8,FALSE)),0)","v":0}]
[null,122,"Элемент 2",null,null,{"$f":"IFERROR(INDEX(BMS!$A$3:$AU$144,MATCH($G$4&$G$5&$G$6&$G$216,BMS!$C$3:$C$144&BMS!$B$3:$B$144&BMS!$D$3:$D$144&BMS!$G$3:$G$144,0),MATCH($C222,BMS!$A$1:$AU$1,0)),\"---\")","v":"---"},{"$f":"IFERROR(CEILING(IF(OR($G$5=\"К перекрытию\",$G$5=\"К профлисту\"),ROUNDUP($G$8/$G$7,0)+1,0)*INDEX(BMS!$A$1:$AU$144,MATCH($G$5&$G$6&$G$216,BMS!$B$1:$B$144&BMS!$D$1:$D$144&BMS!$G$1:$G$144,0),MATCH($C222,BMS!$A$1:$AU$1,0)+3)*$G$107,VLOOKUP($F222,Base!$A:$H,8,FALSE)),0)","v":0}]
[null,123,"Элемент 3",null,null,{"$f":"IFERROR(INDEX(BMS!$A$3:$AU$144,MATCH($G$4&$G$5&$G$6&$G$216,BMS!$C$3:$C$144&BMS!$B$3:$B$144&BMS!$D$3:$D$144&BMS!$G$3:$G$144,0),MATCH($C223,BMS!$A$1:$AU$1,0)),\"---\")","v":"---"},{"$f":"IFERROR(CEILING(IF(OR($G$5=\"К перекрытию\",$G$5=\"К профлисту\"),ROUNDUP($G$8/$G$7,0)+1,0)*INDEX(BMS!$A$1:$AU$144,MATCH($G$5&$G$6&$G$216,BMS!$B$1:$B$144&BMS!$D$1:$D$144&BMS!$G$1:$G$144,0),MATCH($C223,BMS!$A$1:$AU$1,0)+3)*$G$107,VLOOKUP($F223,Base!$A:$H,8,FALSE)),0)","v":0}]
[null,124,"Элемент 4",null,null,{"$f":"IFERROR(INDEX(BMS!$A$3:$AU$144,MATCH($G$4&$G$5&$G$6&$G$216,BMS!$C$3:$C$144&BMS!$B$3:$B$144&BMS!$D$3:$D$144&BMS!$G$3:$G$144,0),MATCH($C224,BMS!$A$1:$AU$1,0)),\"---\")","v":"---"},{"$f":"IFERROR(CEILING(IF(OR($G$5=\"К перекрытию\",$G$5=\"К профлисту\"),ROUNDUP($G$8/$G$7,0)+1,0)*INDEX(BMS!$A$1:$AU$144,MATCH($G$5&$G$6&$G$216,BMS!$B$1:$B$144&BMS!$D$1:$D$144&BMS!$G$1:$G$144,0),MATCH($C224,BMS!$A$1:$AU$1,0)+3)*$G$107,VLOOKUP($F224,Base!$A:$H,8,FALSE)),0)","v":0}]
[null,125,"Элемент 5",null,null,{"$f":"IFERROR(INDEX(BMS!$A$3:$AU$144,MATCH($G$4&$G$5&$G$6&$G$216,BMS!$C$3:$C$144&BMS!$B$3:$B$144&BMS!$D$3:$D$144&BMS!$G$3:$G$144,0),MATCH($C225,BMS!$A$1:$AU$1,0)),\"---\")","v":"---"},{"$f":"IFERROR(CEILING(IF(OR($G$5=\"К перекрытию\",$G$5=\"К профлисту\"),ROUNDUP($G$8/$G$7,0)+1,0)*INDEX(BMS!$A$1:$AU$144,MATCH($G$5&$G$6&$G$216,BMS!$B$1:$B$144&BMS!$D$1:$D$144&BMS!$G$1:$G$144,0),MATCH($C225,BMS!$A$1:$AU$1,0)+3)*$G$107,VLOOKUP($F225,Base!$A:$H,8,FALSE)),0)","v":0}]
[null,126,"Элемент 6",null,null,{"$f":"IFERROR(INDEX(BMS!$A$3:$AU$144,MATCH($G$4&$G$5&$G$6&$G$216,BMS!$C$3:$C$144&BMS!$B$3:$B$144&BMS!$D$3:$D$144&BMS!$G$3:$G$144,0),MATCH($C226,BMS!$A$1:$AU$1,0)),\"---\")","v":"---"},{"$f":"IFERROR(CEILING(IF(OR($G$5=\"К перекрытию\",$G$5=\"К профлисту\"),ROUNDUP($G$8/$G$7,0)+1,0)*INDEX(BMS!$A$1:$AU$144,MATCH($G$5&$G$6&$G$216,BMS!$B$1:$B$144&BMS!$D$1:$D$144&BMS!$G$1:$G$144,0),MATCH($C226,BMS!$A$1:$AU$1,0)+3)*$G$107,VLOOKUP($F226,Base!$A:$H,8,FALSE)),0)","v":0}]
[null,127,"Элемент 7",null,null,{"$f":"IFERROR(INDEX(BMS!$A$3:$AU$144,MATCH($G$4&$G$5&$G$6&$G$216,BMS!$C$3:$C$144&BMS!$B$3:$B$144&BMS!$D$3:$D$144&BMS!$G$3:$G$144,0),MATCH($C227,BMS!$A$1:$AU$1,0)),\"---\")","v":"---"},{"$f":"IFERROR(CEILING(IF(OR($G$5=\"К перекрытию\",$G$5=\"К профлисту\"),ROUNDUP($G$8/$G$7,0)+1,0)*INDEX(BMS!$A$1:$AU$144,MATCH($G$5&$G$6&$G$216,BMS!$B$1:$B$144&BMS!$D$1:$D$144&BMS!$G$1:$G$144,0),MATCH($C227,BMS!$A$1:$AU$1,0)+3)*$G$107,VLOOKUP($F227,Base!$A:$H,8,FALSE)),0)","v":0}]
[null,128,"Элемент 8",null,null,{"$f":"IFERROR(INDEX(BMS!$A$3:$AU$144,MATCH($G$4&$G$5&$G$6&$G$216,BMS!$C$3:$C$144&BMS!$B$3:$B$144&BMS!$D$3:$D$144&BMS!$G$3:$G$144,0),MATCH($C228,BMS!$A$1:$AU$1,0)),\"---\")","v":"---"},{"$f":"IFERROR(CEILING(IF(OR($G$5=\"К перекрытию\",$G$5=\"К профлисту\"),ROUNDUP($G$8/$G$7,0)+1,0)*INDEX(BMS!$A$1:$AU$144,MATCH($G$5&$G$6&$G$216,BMS!$B$1:$B$144&BMS!$D$1:$D$144&BMS!$G$1:$G$144,0),MATCH($C228,BMS!$A$1:$AU$1,0)+3)*$G$107,VLOOKUP($F228,Base!$A:$H,8,FALSE)),0)","v":0}]
[null,129,"Элемент 9",null,null,{"$f":"IFERROR(INDEX(BMS!$A$3:$AU$144,MATCH($G$4&$G$5&$G$6&$G$216,BMS!$C$3:$C$144&BMS!$B$3:$B$144&BMS!$D$3:$D$144&BMS!$G$3:$G$144,0),MATCH($C229,BMS!$A$1:$AU$1,0)),\"---\")","v":"---"},{"$f":"IFERROR(CEILING(IF(OR($G$5=\"К перекрытию\",$G$5=\"К профлисту\"),ROUNDUP($G$8/$G$7,0)+1,0)*INDEX(BMS!$A$1:$AU$144,MATCH($G$5&$G$6&$G$216,BMS!$B$1:$B$144&BMS!$D$1:$D$144&BMS!$G$1:$G$144,0),MATCH($C229,BMS!$A$1:$AU$1,0)+3)*$G$107,VLOOKUP($F229,Base!$A:$H,8,FALSE)),0)","v":0}]
[null,130,"Элемент 10",null,null,{"$f":"IFERROR(INDEX(BMS!$A$3:$AU$144,MATCH($G$4&$G$5&$G$6&$G$216,BMS!$C$3:$C$144&BMS!$B$3:$B$144&BMS!$D$3:$D$144&BMS!$G$3:$G$144,0),MATCH($C230,BMS!$A$1:$AU$1,0)),\"---\")","v":"---"},{"$f":"IFERROR(CEILING(IF(OR($G$5=\"К перекрытию\",$G$5=\"К профлисту\"),ROUNDUP($G$8/$G$7,0)+1,0)*INDEX(BMS!$A$1:$AU$144,MATCH($G$5&$G$6&$G$216,BMS!$B$1:$B$144&BMS!$D$1:$D$144&BMS!$G$1:$G$144,0),MATCH($C230,BMS!$A$1:$AU$1,0)+3)*$G$107,VLOOKUP($F230,Base!$A:$H,8,FALSE)),0)","v":0}]
[null,131,"Болт с полукруглой головкой и гайкой",null,null,{"$f":"IF(G215>0,IF($G$5=\"К стене\",\"---\",IF(G4=\"Конв.цинк.\",\"FRSB 6X12 G\",\"FRSB 6X12 F\")),0)","v":0},{"$f":"IFERROR(IF(G215>0,IF($G$5<>\"К стене\",IF(G$215<=150,1,2)*(ROUNDUP($G$8/$G$7,0)+1)*$G$107,0),0),0)","v":0},null,{"$f":"IF(J215>0,IF($G$5=\"К стене\",\"---\",IF(J4=\"Конв.цинк.\",\"FRSB 6X12 G\",\"FRSB 6X12 F\")),0)","v":0},{"$f":"IFERROR(IF(J215>0,IF($G$5<>\"К стене\",IF(J$215<=150,1,2)*(ROUNDUP($G$8/$G$7,0)+1)*$G$107,0),0),0)","v":0},null,{"$f":"IF(M215>0,IF($G$5=\"К стене\",\"---\",IF(M4=\"Конв.цинк.\",\"FRSB 6X12 G\",\"FRSB 6X12 F\")),0)","v":0},{"$f":"IFERROR(IF(M215>0,IF($G$5<>\"К стене\",IF(M$215<=150,1,2)*(ROUNDUP($G$8/$G$7,0)+1)*$G$107,0),0),0)","v":0},null,{"$f":"IF(P215>0,IF($G$5=\"К стене\",\"---\",IF(P4=\"Конв.цинк.\",\"FRSB 6X12 G\",\"FRSB 6X12 F\")),0)","v":0},{"$f":"IFERROR(IF(P215>0,IF($G$5<>\"К стене\",IF(P$215<=150,1,2)*(ROUNDUP($G$8/$G$7,0)+1)*$G$107,0),0),0)","v":0}]
[]
[]
[]
[null,null,null,null,null,"РАСПРЕД. КОРОБКИ"]
[null,151,null,null,null,{"$f":"INDEX(BJB!$E$3:$E$19,MATCH(G$34&G$33&$G$4,BJB!$B$3:$B$19&BJB!$D$3:$D$19&BJB!$C$3:$C$19,0))","v":0},{"$f":"IFERROR(G$35*INDEX(BJB!$H$3:$H$19,MATCH(G$34&G$33,BJB!$B$3:$B$19&BJB!$D$3:$D$19,0))*$G$107,0)","v":0},null,{"$f":"INDEX(BJB!$E$3:$E$19,MATCH(J$34&J$33&$G$4,BJB!$B$3:$B$19&BJB!$D$3:$D$19&BJB!$C$3:$C$19,0))","v":0},{"$f":"IFERROR(J$35*INDEX(BJB!$H$3:$H$19,MATCH(J$34&J$33,BJB!$B$3:$B$19&BJB!$D$3:$D$19,0))*$G$107,0)","v":0},null,{"$f":"INDEX(BJB!$E$3:$E$19,MATCH(M$34&M$33&$G$4,BJB!$B$3:$B$19&BJB!$D$3:$D$19&BJB!$C$3:$C$19,0))","v":0},{"$f":"IFERROR(M$35*INDEX(BJB!$H$3:$H$19,MATCH(M$34&M$33,BJB!$B$3:$B$19&BJB!$D$3:$D$19,0))*$G$107,0)","v":0},null,{"$f":"INDEX(BJB!$E$3:$E$19,MATCH(P$34&P$33&$G$4,BJB!$B$3:$B$19&BJB!$D$3:$D$19&BJB!$C$3:$C$19,0))","v":0},{"$f":"IFERROR(P$35*INDEX(BJB!$H$3:$H$19,MATCH(P$34&P$33,BJB!$B$3:$B$19&BJB!$D$3:$D$19,0))*$G$107,0)","v":0}]
[null,152,null,null,null,{"$f":"INDEX(BJB!$I$3:$I$19,MATCH(G$34&G$33&$G$4,BJB!$B$3:$B$19&BJB!$D$3:$D$19&BJB!$C$3:$C$19,0))","v":0},{"$f":"IFERROR(G$35*INDEX(BJB!$L$3:$L$19,MATCH(G$34&G$33,BJB!$B$3:$B$19&BJB!$D$3:$D$19,0))*$G$107,0)","v":0},null,{"$f":"INDEX(BJB!$I$3:$I$19,MATCH(J$34&J$33&$G$4,BJB!$B$3:$B$19&BJB!$D$3:$D$19&BJB!$C$3:$C$19,0))","v":0},{"$f":"IFERROR(J$35*INDEX(BJB!$L$3:$L$19,MATCH(J$34&J$33,BJB!$B$3:$B$19&BJB!$D$3:$D$19,0))*$G$107,0)","v":0},null,{"$f":"INDEX(BJB!$I$3:$I$19,MATCH(M$34&M$33&$G$4,BJB!$B$3:$B$19&BJB!$D$3:$D$19&BJB!$C$3:$C$19,0))","v":0},{"$f":"IFERROR(M$35*INDEX(BJB!$L$3:$L$19,MATCH(M$34&M$33,BJB!$B$3:$B$19&BJB!$D$3:$D$19,0))*$G$107,0)","v":0},null,{"$f":"INDEX(BJB!$I$3:$I$19,MATCH(P$34&P$33&$G$4,BJB!$B$3:$B$19&BJB!$D$3:$D$19&BJB!$C$3:$C$19,0))","v":0},{"$f":"IFERROR(P$35*INDEX(BJB!$L$3:$L$19,MATCH(P$34&P$33,BJB!$B$3:$B$19&BJB!$D$3:$D$19,0))*$G$107,0)","v":0}]
[null,153,null,null,null,{"$f":"INDEX(BJB!$M$3:$M$19,MATCH(G$34&G$33&$G$4,BJB!$B$3:$B$19&BJB!$D$3:$D$19&BJB!$C$3:$C$19,0))","v":0},{"$f":"IFERROR(G$35*INDEX(BJB!$P$3:$P$19,MATCH(G$34&G$33,BJB!$B$3:$B$19&BJB!$D$3:$D$19,0))*$G$107,0)","v":0},null,{"$f":"INDEX(BJB!$M$3:$M$19,MATCH(J$34&J$33&$G$4,BJB!$B$3:$B$19&BJB!$D$3:$D$19&BJB!$C$3:$C$19,0))","v":0},{"$f":"IFERROR(J$35*INDEX(BJB!$P$3:$P$19,MATCH(J$34&J$33,BJB!$B$3:$B$19&BJB!$D$3:$D$19,0))*$G$107,0)","v":0},null,{"$f":"INDEX(BJB!$M$3:$M$19,MATCH(M$34&M$33&$G$4,BJB!$B$3:$B$19&BJB!$D$3:$D$19&BJB!$C$3:$C$19,0))","v":0},{"$f":"IFERROR(M$35*INDEX(BJB!$P$3:$P$19,MATCH(M$34&M$33,BJB!$B$3:$B$19&BJB!$D$3:$D$19,0))*$G$107,0)","v":0},null,{"$f":"INDEX(BJB!$M$3:$M$19,MATCH(P$34&P$33&$G$4,BJB!$B$3:$B$19&BJB!$D$3:$D$19&BJB!$C$3:$C$19,0))","v":0},{"$f":"IFERROR(P$35*INDEX(BJB!$P$3:$P$19,MATCH(P$34&P$33,BJB!$B$3:$B$19&BJB!$D$3:$D$19,0))*$G$107,0)","v":0}]

{"sheet":"Участок 8","index":8,"n_rows":238,"n_cols":16,"rows_kept":238,"cut":false,"hidden":true,"merged":[[36,5,36,6],[36,8,36,9],[36,11,36,12],[36,14,36,15],[31,5,31,6],[31,8,31,9],[31,11,31,12],[31,14,31,15],[35,5,35,6],[35,8,35,9],[35,11,35,12],[35,14,35,15],[30,8,30,9],[30,11,30,12],[30,14,30,15],[19,5,19,6],[19,8,19,9],[19,11,19,12],[19,14,19,15],[1,1,1,15],[2,1,40,3],[2,5,2,6],[2,8,8,9],[2,11,8,12],[2,14,8,15],[8,5,8,6],[9,5,9,6],[9,8,9,9],[9,11,9,12],[9,14,9,15],[18,5,18,6],[18,8,18,9],[18,11,18,12],[18,14,18,15],[30,5,30,6],[234,5,234,6],[108,5,108,6],[181,5,181,6],[188,5,188,6],[204,5,204,6],[212,5,212,6]]}
["o",null,null,null,null,null,null,{"$f":"IF($G$6>1,\"\",\"x\")","v":"x"},{"$f":"IF($G$6>1,\"\",\"x\")","v":"x"},{"$f":"IF($G$6>1,\"\",\"x\")","v":"x"},{"$f":"IF($G$6>2,\"\",\"x\")","v":"x"},{"$f":"IF($G$6>2,\"\",\"x\")","v":"x"},{"$f":"IF($G$6>2,\"\",\"x\")","v":"x"},{"$f":"IF($G$6>3,\"\",\"x\")","v":"x"},{"$f":"IF($G$6>3,\"\",\"x\")","v":"x"},{"$f":"IF($G$6>3,\"\",\"x\")","v":"x"}]
[null,"ВВОД ДАННЫХ ДЛЯ РАСЧЕТА УЧАСТКА №8"]
[null,null,null,null,null,"Данные конструкций"]
[null,null,null,null,null,"Тип покрытия"]
[null,null,null,null,null,"Тип крепления"]
[null,null,null,null,null,"Кол-во уровней лотков"]
[null,null,null,null,null,"Шаг крепления"]
[null,null,null,null,null,"Длина участка трассы, м"]
[]
[null,null,null,null,null,"Данные лотков",null,null,"Данные лотков",null,null,"Данные лотков",null,null,"Данные лотков"]
[null,null,null,null,null,"Тип лотка","Листовой",null,"Тип лотка","Листовой",null,"Тип лотка","Листовой",null,"Тип лотка","Листовой"]
[null,null,null,null,null,"Наличие перфорации",null,null,"Наличие перфорации",null,null,"Наличие перфорации",null,null,"Наличие перфорации"]
[null,null,null,null,null,"Высота",null,null,"Высота",null,null,"Высота",null,null,"Высота"]
[null,null,null,null,null,"Ширина",null,null,"Ширина",null,null,"Ширина",null,null,"Ширина"]
[null,null,null,null,null,"Толщина металла, мм",{"$f":"IF(G$14=\"\",\"\",IF(G$14<400,0.7,0.9))","v":""},null,"Толщина металла, мм",{"$f":"IF(J$14=\"\",\"\",IF(J$14<400,0.7,0.9))","v":""},null,"Толщина металла, мм",{"$f":"IF(M$14=\"\",\"\",IF(M$14<400,0.7,0.9))","v":""},null,"Толщина металла, мм",{"$f":"IF(P$14=\"\",\"\",IF(P$14<400,0.7,0.9))","v":""}]
[null,null,null,null,null,"Нагрузка на лоток, кг/пм",null,null,"Нагрузка на лоток, кг/пм",null,null,"Нагрузка на лоток, кг/пм",null,null,"Нагрузка на лоток, кг/пм"]
[null,null,null,null,null,"Наличие крышки",null,null,"Наличие крышки",null,null,"Наличие крышки",null,null,"Наличие крышки"]
[null,null,null,null,null,"Кол-во перегородок",null,null,"Кол-во перегородок",null,null,"Кол-во перегородок",null,null,"Кол-во перегородок"]
[]
[null,null,null,null,null,"Фасонные элементы",null,null,"Фасонные элементы",null,null,"Фасонные элементы",null,null,"Фасонные элементы"]
[null,null,null,null,null,"Кол-во гор. углов 45°, шт.",null,null,"Кол-во гор. углов 45°, шт.",null,null,"Кол-во гор. углов 45°, шт.",null,null,"Кол-во гор. углов 45°, шт."]
[null,null,null,null,null,"Кол-во гор. углов 90°, шт.",null,null,"Кол-во гор. углов 90°, шт.",null,null,"Кол-во гор. углов 90°, шт.",null,null,"Кол-во гор. углов 90°, шт."]
[null,null,null,null,null,"Кол-во гор. углов 0-90°, шт.",null,null,"Кол-во гор. углов 0-90°, шт.",null,null,"Кол-во гор. углов 0-90°, шт.",null,null,"Кол-во гор. углов 0-90°, шт."]
[null,null,null,null,null,"Кол-во углов 90° вверх, шт.",null,null,"Кол-во углов 90° вверх, шт.",null,null,"Кол-во углов 90° вверх, шт.",null,null,"Кол-во углов 90° вверх, шт."]
[null,null,null,null,null,"Кол-во углов 90° вниз, шт.",null,null,"Кол-во углов 90° вниз, шт.",null,null,"Кол-во углов 90° вниз, шт.",null,null,"Кол-во углов 90° вниз, шт."]
[null,null,null,null,null,"Кол-во верт. углов унив., шт.",null,null,"Кол-во верт. углов унив., шт.",null,null,"Кол-во верт. углов унив., шт.",null,null,"Кол-во верт. углов унив., шт."]
[null,null,null,null,null,"Кол-во Т-секций, шт.",null,null,"Кол-во Т-секций, шт.",null,null,"Кол-во Т-секций, шт.",null,null,"Кол-во Т-секций, шт."]
[null,null,null,null,null,"Кол-во Т-ответвлений, шт.",null,null,"Кол-во Т-ответвлений, шт.",null,null,"Кол-во Т-ответвлений, шт.",null,null,"Кол-во Т-ответвлений, шт."]
[null,null,null,null,null,"Кол-во Х-секций, шт.",null,null,"Кол-во Х-секций, шт.",null,null,"Кол-во Х-секций, шт.",null,null,"Кол-во Х-секций, шт."]
[null,null,null,null,null,"Кол-во торц. заглушек, шт.",null,null,"Кол-во торц. заглушек, шт.",null,null,"Кол-во торц. заглушек, шт.",null,null,"Кол-во торц. заглушек, шт."]
[]
[null,null,null,null,null,"Распределительные коробки",null,null,"Распределительные коробки",null,null,"Распределительные коробки",null,null,"Распределительные коробки"]
[null,null,null,null,null,"Класс защиты",null,null,"Класс защиты",null,null,"Класс защиты",null,null,"Класс защиты"]
[null,null,null,null,null,"Размер коробок, мм",null,null,"Размер коробок, мм",null,null,"Размер коробок, мм",null,null,"Размер коробок, мм"]
[null,null,null,null,null,"Кол-во коробок, шт",null,null,"Кол-во коробок, шт",null,null,"Кол-во коробок, шт",null,null,"Кол-во коробок, шт"]
[]
[null,null,null,null,null,"Результаты подбора:",null,null,"Результаты подбора:",null,null,"Результаты подбора:",null,null,"Результаты подбора:"]
[null,null,null,null,null,"Подбор лотка:",{"$f":"IF(OR(F$113=0,F$113=\"---\"),\"ВНИМАНИЕ! Введите исходные данные.\",CONCATENATE(\"Лоток подобран,\",CHAR(10),\"тип \",F$113))","v":"ВНИМАНИЕ! Введите исходные данные."},null,"Подбор лотка:",{"$f":"IF(OR(I$113=0,I$113=\"---\"),\"ВНИМАНИЕ! Введите исходные данные.\",CONCATENATE(\"Лоток подобран,\",CHAR(10),\"тип \",I$113))","v":"ВНИМАНИЕ! Введите исходные данные."},null,"Подбор лотка:",{"$f":"IF(OR(L$113=0,L$113=\"---\"),\"ВНИМАНИЕ! Введите исходные данные.\",CONCATENATE(\"Лоток подобран,\",CHAR(10),\"тип \",L$113))","v":"ВНИМАНИЕ! Введите исходные данные."},null,"Подбор лотка:",{"$f":"IF(OR(O$113=0,O$113=\"---\"),\"ВНИМАНИЕ! Введите исходные данные.\",CONCATENATE(\"Лоток подобран,\",CHAR(10),\"тип \",O$113))","v":"ВНИМАНИЕ! Введите исходные данные."}]
[null,null,null,null,null,"Проверка лотка по нагрузке",{"$f":"IF(AND(G$183>0,G$184>0),IF(G$183>G$184,CONCATENATE(\"Внимание!!! Нагрузка на лоток (\",G$183,\" кг/пм) больше допустимой (\",G$184,\" кг/пм)\"),CONCATENATE(\"Лоток подобран верно, допустимая нагрузка на лоток \",G$184,\" кг/пм\")),\"Внимание! Проверка невозможна. Измените данные лотков\")","v":"Внимание! Проверка невозможна. Измените данные лотков"},null,"Проверка лотка по нагрузке",{"$f":"IF(AND(J$183>0,J$184>0),IF(J$183>J$184,CONCATENATE(\"Внимание!!! Нагрузка на лоток (\",J$183,\" кг/пм) больше допустимой (\",J$184,\" кг/пм)\"),CONCATENATE(\"Лоток подобран верно, допустимая нагрузка на лоток \",J$184,\" кг/пм\")),\"Внимание! Проверка невозможна. Измените данные лотков\")","v":"Внимание! Проверка невозможна. Измените данные лотков"},null,"Проверка лотка по нагрузке",{"$f":"IF(AND(M$183>0,M$184>0),IF(M$183>M$184,CONCATENATE(\"Внимание!!! Нагрузка на лоток (\",M$183,\" кг/пм) больше допустимой (\",M$184,\" кг/пм)\"),CONCATENATE(\"Лоток подобран верно, допустимая нагрузка на лоток \",M$184,\" кг/пм\")),\"Внимание! Проверка невозможна. Измените данные лотков\")","v":"Внимание! Проверка невозможна. Измените данные лотков"},null,"Проверка лотка по нагрузке",{"$f":"IF(AND(P$183>0,P$184>0),IF(P$183>P$184,CONCATENATE(\"Внимание!!! Нагрузка на лоток (\",P$183,\" кг/пм) больше допустимой (\",P$184,\" кг/пм)\"),CONCATENATE(\"Лоток подобран верно, допустимая нагрузка на лоток \",P$184,\" кг/пм\")),\"Внимание! Проверка невозможна. Измените данные лотков\")","v":"Внимание! Проверка невозможна. Измените данные лотков"}]
[null,null,null,null,null,"Подбор кронштейна",{"$f":"IF($G$5=\"К стене\",IF(G$14=0,\"Внимание! Кронштейн подобрать невозможно. Введите исходные данные.\",IF($G$199=\"---\",\"Внимание! Кронштейн подобрать невозможно. Измените нагрузку или шаг.\",CONCATENATE(\"Кронштейн подобран,\",CHAR(10),\"тип \",F$207))),\"Подбор кронштейна выполняется при типе крепления ``К стене``\")","v":"Подбор кронштейна выполняется при типе крепления ``К стене``"},null,"Подбор кронштейна",{"$f":"IF($G$5=\"К стене\",IF(J$14=0,\"Внимание! Кронштейн подобрать невозможно. Введите исходные данные.\",IF($G$199=\"---\",\"Внимание! Кронштейн подобрать невозможно. Измените нагрузку или шаг.\",CONCATENATE(\"Кронштейн подобран,\",CHAR(10),\"тип \",I$207))),\"Подбор кронштейна выполняется при типе крепления ``К стене``\")","v":"Подбор кронштейна выполняется при типе крепления ``К стене``"},null,"Подбор кронштейна",{"$f":"IF($G$5=\"К стене\",IF(M$14=0,\"Внимание! Кронштейн подобрать невозможно. Введите исходные данные.\",IF($G$199=\"---\",\"Внимание! Кронштейн подобрать невозможно. Измените нагрузку или шаг.\",CONCATENATE(\"Кронштейн подобран,\",CHAR(10),\"тип \",L$207))),\"Подбор кронштейна выполняется при типе крепления ``К стене``\")","v":"Подбор кронштейна выполняется при типе крепления ``К стене``"},null,"Подбор кронштейна",{"$f":"IF($G$5=\"К стене\",IF(P$14=0,\"Внимание! Кронштейн подобрать невозможно. Введите исходные данные.\",IF($G$199=\"---\",\"Внимание! Кронштейн подобрать невозможно. Измените нагрузку или шаг.\",CONCATENATE(\"Кронштейн подобран,\",CHAR(10),\"тип \",O$207))),\"Подбор кронштейна выполняется при типе крепления ``К стене``\")","v":"Подбор кронштейна выполняется при типе крепления ``К стене``"}]
[null,null,null,null,null,"Проверка узла крепления по нагрузке",{"$f":"IF($G$5=\"К стене\",IF(OR(G$14=0,$G$199=\"---\"),\"Внимание! Проверка кронштейна невозможна.\",IF(G$193>G$201,CONCATENATE(\"Внимание! Нагрузка на узел крепления (\",G$193,\" кг) больше допустимой (\",G$201,\" кг)\"),CONCATENATE(\"Узел крепления подобран верно, допустимая нагрузка на узел \",G$201,\" кг\"))),IF(G14=0,\"Внимание! Проверка узла крепления невозможна.\",IF($G$218>$G$219,CONCATENATE(\"Внимание! Нагрузка на узел крепления (\",$G$218,\" кг) больше допустимой (\",$G$219,\" кг)\"),CONCATENATE(\"Узел крепления подобран верно, допустимая нагрузка на узел \",$G$219,\" кг\"))))","v":"Внимание! Проверка узла крепления невозможна."},null,"Проверка узла крепления по нагрузке",{"$f":"IF($G$5=\"К стене\",IF(OR(J$14=0,$G$199=\"---\"),\"Внимание! Проверка кронштейна невозможна.\",IF(J$193>J$201,CONCATENATE(\"Внимание! Нагрузка на узел крепления (\",J$193,\" кг) больше допустимой (\",J$201,\" кг)\"),CONCATENATE(\"Узел крепления подобран верно, допустимая нагрузка на узел \",J$201,\" кг\"))),IF(J14=0,\"Внимание! Проверка узла крепления невозможна.\",IF($G$218>$G$219,CONCATENATE(\"Внимание! Нагрузка на узел крепления (\",$G$218,\" кг) больше допустимой (\",$G$219,\" кг)\"),CONCATENATE(\"Узел крепления подобран верно, допустимая нагрузка на узел \",$G$219,\" кг\"))))","v":"Внимание! Проверка узла крепления невозможна."},null,"Проверка узла крепления по нагрузке",{"$f":"IF($G$5=\"К стене\",IF(OR(M$14=0,$G$199=\"---\"),\"Внимание! Проверка кронштейна невозможна.\",IF(M$193>M$201,CONCATENATE(\"Внимание! Нагрузка на узел крепления (\",M$193,\" кг) больше допустимой (\",M$201,\" кг)\"),CONCATENATE(\"Узел крепления подобран верно, допустимая нагрузка на узел \",M$201,\" кг\"))),IF(M14=0,\"Внимание! Проверка узла крепления невозможна.\",IF($G$218>$G$219,CONCATENATE(\"Внимание! Нагрузка на узел крепления (\",$G$218,\" кг) больше допустимой (\",$G$219,\" кг)\"),CONCATENATE(\"Узел крепления подобран верно, допустимая нагрузка на узел \",$G$219,\" кг\"))))","v":"Внимание! Проверка узла крепления невозможна."},null,"Проверка узла крепления по нагрузке",{"$f":"IF($G$5=\"К стене\",IF(OR(P$14=0,$G$199=\"---\"),\"Внимание! Проверка кронштейна невозможна.\",IF(P$193>P$201,CONCATENATE(\"Внимание! Нагрузка на узел крепления (\",P$193,\" кг) больше допустимой (\",P$201,\" кг)\"),CONCATENATE(\"Узел крепления подобран верно, допустимая нагрузка на узел \",P$201,\" кг\"))),IF(P14=0,\"Внимание! Проверка узла крепления невозможна.\",IF($G$218>$G$219,CONCATENATE(\"Внимание! Нагрузка на узел крепления (\",$G$218,\" кг) больше допустимой (\",$G$219,\" кг)\"),CONCATENATE(\"Узел крепления подобран верно, допустимая нагрузка на узел \",$G$219,\" кг\"))))","v":"Внимание! Проверка узла крепления невозможна."}]
[]
[]
[]
[]
[]
[]
[]
[]
[]
[]
[]
[]
[]
[]
[]
[]
[]
[]
[]
[]
[]
[]
[]
[]
[]
[]
[]
[]
[]
[]
[]
[]
[]
[]
[]
[]
[]
[]
[]
[]
[]
[]
[]
[]
[]
[]
[]
[]
[]
[]
[]
[]
[]
[]
[]
[]
[]
[]
[]
[]
[]
[]
[]
[]
[]
[null,null,"Коэффициент участка",null,null,null,{"$f":"IF(Титульник!$P$11>=VALUE(RIGHT(MID(CELL(\"имяфайла\",$A$1), FIND(\"]\", CELL(\"имяфайла\",$A$1))+1, 255),LEN(MID(CELL(\"имяфайла\",$A$1), FIND(\"]\", CELL(\"имяфайла\",$A$1))+1, 255))-FIND(\" \",MID(CELL(\"имяфайла\",$A$1), FIND(\"]\", CELL(\"имяфайла\",$A$1))+1, 255)))),1,0)","v":0}]
[]
[null,null,null,null,null,"ПОДБОР ЭЛЕМЕНТОВ ТРАССЫ"]
[]
[null,null,"Наименование",null,null,"Тип","Всего",null,"Тип","Всего",null,"Тип","Всего",null,"Тип","Всего"]
[null,null,"ЛОТОК ПРЯМОЙ"]
[null,1,"Прямая секция лотка",null,null,{"$f":"IFERROR(INDEX(BT!$A$4:$HU$138,MATCH($G$4&G$12&G$13&G$14,BT!$G$4:$G$1079&BT!$F$4:$F$1079&BT!$I$4:$I$1079&BT!$J$4:$J$1079,0),MATCH($C113,BT!$A$2:$HU$2,0)),\"---\")","v":0},{"$f":"IFERROR(ROUNDUP($G$8/INDEX(BT!$A$4:$HU$138,MATCH(G$12&G$13&G$14,BT!$F$4:$F$138&BT!$I$4:$I$138&BT!$J$4:$J$138,0),MATCH($C113,BT!$A$2:$HU$2,0)+3),0)*INDEX(BT!$A$4:$HU$138,MATCH(G$12&G$13&G$14,BT!$F$4:$F$138&BT!$I$4:$I$138&BT!$J$4:$J$138,0),MATCH($C113,BT!$A$2:$HU$2,0)+3)*$G$107,0)","v":0},null,{"$f":"IFERROR(INDEX(BT!$A$4:$HU$138,MATCH($G$4&J$12&J$13&J$14,BT!$G$4:$G$1079&BT!$F$4:$F$1079&BT!$I$4:$I$1079&BT!$J$4:$J$1079,0),MATCH($C113,BT!$A$2:$HU$2,0)),\"---\")","v":0},{"$f":"IFERROR(ROUNDUP($G$8/INDEX(BT!$A$4:$HU$138,MATCH(J$12&J$13&J$14,BT!$F$4:$F$138&BT!$I$4:$I$138&BT!$J$4:$J$138,0),MATCH($C113,BT!$A$2:$HU$2,0)+3),0)*INDEX(BT!$A$4:$HU$138,MATCH(J$12&J$13&J$14,BT!$F$4:$F$138&BT!$I$4:$I$138&BT!$J$4:$J$138,0),MATCH($C113,BT!$A$2:$HU$2,0)+3)*$G$107,0)","v":0},null,{"$f":"IFERROR(INDEX(BT!$A$4:$HU$138,MATCH($G$4&M$12&M$13&M$14,BT!$G$4:$G$1079&BT!$F$4:$F$1079&BT!$I$4:$I$1079&BT!$J$4:$J$1079,0),MATCH($C113,BT!$A$2:$HU$2,0)),\"---\")","v":0},{"$f":"IFERROR(ROUNDUP($G$8/INDEX(BT!$A$4:$HU$138,MATCH(M$12&M$13&M$14,BT!$F$4:$F$138&BT!$I$4:$I$138&BT!$J$4:$J$138,0),MATCH($C113,BT!$A$2:$HU$2,0)+3),0)*INDEX(BT!$A$4:$HU$138,MATCH(M$12&M$13&M$14,BT!$F$4:$F$138&BT!$I$4:$I$138&BT!$J$4:$J$138,0),MATCH($C113,BT!$A$2:$HU$2,0)+3)*$G$107,0)","v":0},null,{"$f":"IFERROR(INDEX(BT!$A$4:$HU$138,MATCH($G$4&P$12&P$13&P$14,BT!$G$4:$G$1079&BT!$F$4:$F$1079&BT!$I$4:$I$1079&BT!$J$4:$J$1079,0),MATCH($C113,BT!$A$2:$HU$2,0)),\"---\")","v":0},{"$f":"IFERROR(ROUNDUP($G$8/INDEX(BT!$A$4:$HU$138,MATCH(P$12&P$13&P$14,BT!$F$4:$F$138&BT!$I$4:$I$138&BT!$J$4:$J$138,0),MATCH($C113,BT!$A$2:$HU$2,0)+3),0)*INDEX(BT!$A$4:$HU$138,MATCH(P$12&P$13&P$14,BT!$F$4:$F$138&BT!$I$4:$I$138&BT!$J$4:$J$138,0),MATCH($C113,BT!$A$2:$HU$2,0)+3)*$G$107,0)","v":0}]
[null,2,"Соед. лотка",null,null,{"$f":"IFERROR(INDEX(BT!$A$4:$HU$138,MATCH($G$4&G$12&G$13&G$14,BT!$G$4:$G$1079&BT!$F$4:$F$1079&BT!$I$4:$I$1079&BT!$J$4:$J$1079,0),MATCH($C114,BT!$A$2:$HU$2,0)),\"---\")","v":0},{"$f":"IFERROR(ROUNDDOWN(G$113/INDEX(BT!$A$4:$HU$138,MATCH(G$12&G$13&G$14,BT!$F$4:$F$138&BT!$I$4:$I$138&BT!$J$4:$J$138,0),MATCH($C113,BT!$A$2:$HU$2,0)+3),0)*INDEX(BT!$A$4:$HU$138,MATCH(G$12&G$13&G$14,BT!$F$4:$F$138&BT!$I$4:$I$138&BT!$J$4:$J$138,0),MATCH($C114,BT!$A$2:$HU$2,0)+3)*$G$107,0)","v":0},null,{"$f":"IFERROR(INDEX(BT!$A$4:$HU$138,MATCH($G$4&J$12&J$13&J$14,BT!$G$4:$G$1079&BT!$F$4:$F$1079&BT!$I$4:$I$1079&BT!$J$4:$J$1079,0),MATCH($C114,BT!$A$2:$HU$2,0)),\"---\")","v":0},{"$f":"IFERROR(ROUNDDOWN(J$113/INDEX(BT!$A$4:$HU$138,MATCH(J$12&J$13&J$14,BT!$F$4:$F$138&BT!$I$4:$I$138&BT!$J$4:$J$138,0),MATCH($C113,BT!$A$2:$HU$2,0)+3),0)*INDEX(BT!$A$4:$HU$138,MATCH(J$12&J$13&J$14,BT!$F$4:$F$138&BT!$I$4:$I$138&BT!$J$4:$J$138,0),MATCH($C114,BT!$A$2:$HU$2,0)+3)*$G$107,0)","v":0},null,{"$f":"IFERROR(INDEX(BT!$A$4:$HU$138,MATCH($G$4&M$12&M$13&M$14,BT!$G$4:$G$1079&BT!$F$4:$F$1079&BT!$I$4:$I$1079&BT!$J$4:$J$1079,0),MATCH($C114,BT!$A$2:$HU$2,0)),\"---\")","v":0},{"$f":"IFERROR(ROUNDDOWN(M$113/INDEX(BT!$A$4:$HU$138,MATCH(M$12&M$13&M$14,BT!$F$4:$F$138&BT!$I$4:$I$138&BT!$J$4:$J$138,0),MATCH($C113,BT!$A$2:$HU$2,0)+3),0)*INDEX(BT!$A$4:$HU$138,MATCH(M$12&M$13&M$14,BT!$F$4:$F$138&BT!$I$4:$I$138&BT!$J$4:$J$138,0),MATCH($C114,BT!$A$2:$HU$2,0)+3)*$G$107,0)","v":0},null,{"$f":"IFERROR(INDEX(BT!$A$4:$HU$138,MATCH($G$4&P$12&P$13&P$14,BT!$G$4:$G$1079&BT!$F$4:$F$1079&BT!$I$4:$I$1079&BT!$J$4:$J$1079,0),MATCH($C114,BT!$A$2:$HU$2,0)),\"---\")","v":0},{"$f":"IFERROR(ROUNDDOWN(P$113/INDEX(BT!$A$4:$HU$138,MATCH(P$12&P$13&P$14,BT!$F$4:$F$138&BT!$I$4:$I$138&BT!$J$4:$J$138,0),MATCH($C113,BT!$A$2:$HU$2,0)+3),0)*INDEX(BT!$A$4:$HU$138,MATCH(P$12&P$13&P$14,BT!$F$4:$F$138&BT!$I$4:$I$138&BT!$J$4:$J$138,0),MATCH($C114,BT!$A$2:$HU$2,0)+3)*$G$107,0)","v":0}]
[null,3,"Донная вставка лотка",null,null,{"$f":"IFERROR(INDEX(BT!$A$4:$HU$138,MATCH($G$4&G$12&G$13&G$14,BT!$G$4:$G$1079&BT!$F$4:$F$1079&BT!$I$4:$I$1079&BT!$J$4:$J$1079,0),MATCH($C115,BT!$A$2:$HU$2,0)),\"---\")","v":0},{"$f":"IFERROR(ROUNDDOWN(G$113/INDEX(BT!$A$4:$HU$138,MATCH($G$4&G$12&G$13&G$14,BT!$G$4:$G$138&BT!$F$4:$F$138&BT!$I$4:$I$138&BT!$J$4:$J$138,0),MATCH($C113,BT!$A$2:$HU$2,0)+3),0)*INDEX(BT!$A$4:$HU$138,MATCH($G$4&G$12&G$13&G$14,BT!$G$4:$G$138&BT!$F$4:$F$138&BT!$I$4:$I$138&BT!$J$4:$J$138,0),MATCH($C115,BT!$A$2:$HU$2,0)+3)*$G$107,0)","v":0},null,{"$f":"IFERROR(INDEX(BT!$A$4:$HU$138,MATCH($G$4&J$12&J$13&J$14,BT!$G$4:$G$1079&BT!$F$4:$F$1079&BT!$I$4:$I$1079&BT!$J$4:$J$1079,0),MATCH($C115,BT!$A$2:$HU$2,0)),\"---\")","v":0},{"$f":"IFERROR(ROUNDDOWN(J$113/INDEX(BT!$A$4:$HU$138,MATCH($G$4&J$12&J$13&J$14,BT!$G$4:$G$138&BT!$F$4:$F$138&BT!$I$4:$I$138&BT!$J$4:$J$138,0),MATCH($C113,BT!$A$2:$HU$2,0)+3),0)*INDEX(BT!$A$4:$HU$138,MATCH($G$4&J$12&J$13&J$14,BT!$G$4:$G$138&BT!$F$4:$F$138&BT!$I$4:$I$138&BT!$J$4:$J$138,0),MATCH($C115,BT!$A$2:$HU$2,0)+3)*$G$107,0)","v":0},null,{"$f":"IFERROR(INDEX(BT!$A$4:$HU$138,MATCH($G$4&M$12&M$13&M$14,BT!$G$4:$G$1079&BT!$F$4:$F$1079&BT!$I$4:$I$1079&BT!$J$4:$J$1079,0),MATCH($C115,BT!$A$2:$HU$2,0)),\"---\")","v":0},{"$f":"IFERROR(ROUNDDOWN(M$113/INDEX(BT!$A$4:$HU$138,MATCH($G$4&M$12&M$13&M$14,BT!$G$4:$G$138&BT!$F$4:$F$138&BT!$I$4:$I$138&BT!$J$4:$J$138,0),MATCH($C113,BT!$A$2:$HU$2,0)+3),0)*INDEX(BT!$A$4:$HU$138,MATCH($G$4&M$12&M$13&M$14,BT!$G$4:$G$138&BT!$F$4:$F$138&BT!$I$4:$I$138&BT!$J$4:$J$138,0),MATCH($C115,BT!$A$2:$HU$2,0)+3)*$G$107,0)","v":0},null,{"$f":"IFERROR(INDEX(BT!$A$4:$HU$138,MATCH($G$4&P$12&P$13&P$14,BT!$G$4:$G$1079&BT!$F$4:$F$1079&BT!$I$4:$I$1079&BT!$J$4:$J$1079,0),MATCH($C115,BT!$A$2:$HU$2,0)),\"---\")","v":0},{"$f":"IFERROR(ROUNDDOWN(P$113/INDEX(BT!$A$4:$HU$138,MATCH($G$4&P$12&P$13&P$14,BT!$G$4:$G$138&BT!$F$4:$F$138&BT!$I$4:$I$138&BT!$J$4:$J$138,0),MATCH($C113,BT!$A$2:$HU$2,0)+3),0)*INDEX(BT!$A$4:$HU$138,MATCH($G$4&P$12&P$13&P$14,BT!$G$4:$G$138&BT!$F$4:$F$138&BT!$I$4:$I$138&BT!$J$4:$J$138,0),MATCH($C115,BT!$A$2:$HU$2,0)+3)*$G$107,0)","v":0}]
[null,4,"Крышка лотка",null,null,{"$f":"IFERROR(INDEX(BT!$A$4:$HU$138,MATCH($G$4&G$12&G$13&G$14,BT!$G$4:$G$1079&BT!$F$4:$F$1079&BT!$I$4:$I$1079&BT!$J$4:$J$1079,0),MATCH($C116,BT!$A$2:$HU$2,0)),\"---\")","v":0},{"$f":"IFERROR(IF(G$17=\"Да\",1,0)*G$113*$G$107,0)","v":0},null,{"$f":"IFERROR(INDEX(BT!$A$4:$HU$138,MATCH($G$4&J$12&J$13&J$14,BT!$G$4:$G$1079&BT!$F$4:$F$1079&BT!$I$4:$I$1079&BT!$J$4:$J$1079,0),MATCH($C116,BT!$A$2:$HU$2,0)),\"---\")","v":0},{"$f":"IFERROR(IF(J$17=\"Да\",1,0)*J$113*$G$107,0)","v":0},null,{"$f":"IFERROR(INDEX(BT!$A$4:$HU$138,MATCH($G$4&M$12&M$13&M$14,BT!$G$4:$G$1079&BT!$F$4:$F$1079&BT!$I$4:$I$1079&BT!$J$4:$J$1079,0),MATCH($C116,BT!$A$2:$HU$2,0)),\"---\")","v":0},{"$f":"IFERROR(IF(M$17=\"Да\",1,0)*M$113*$G$107,0)","v":0},null,{"$f":"IFERROR(INDEX(BT!$A$4:$HU$138,MATCH($G$4&P$12&P$13&P$14,BT!$G$4:$G$1079&BT!$F$4:$F$1079&BT!$I$4:$I$1079&BT!$J$4:$J$1079,0),MATCH($C116,BT!$A$2:$HU$2,0)),\"---\")","v":0},{"$f":"IFERROR(IF(P$17=\"Да\",1,0)*P$113*$G$107,0)","v":0}]
[null,5,"Фиксатор крышки лотка",null,null,{"$f":"IFERROR(INDEX(BT!$A$4:$HU$138,MATCH($G$4&G$12&G$13&G$14,BT!$G$4:$G$1079&BT!$F$4:$F$1079&BT!$I$4:$I$1079&BT!$J$4:$J$1079,0),MATCH($C117,BT!$A$2:$HU$2,0)),\"---\")","v":0},{"$f":"IFERROR(IF(G$17=\"Да\",1,0)*G$116*INDEX(BT!$A$4:$HU$138,MATCH(G$12&G$13&G$14,BT!$F$4:$F$138&BT!$I$4:$I$138&BT!$J$4:$J$138,0),MATCH($C117,BT!$A$2:$HU$2,0)+3)*$G$107,0)","v":0},null,{"$f":"IFERROR(INDEX(BT!$A$4:$HU$138,MATCH($G$4&J$12&J$13&J$14,BT!$G$4:$G$1079&BT!$F$4:$F$1079&BT!$I$4:$I$1079&BT!$J$4:$J$1079,0),MATCH($C117,BT!$A$2:$HU$2,0)),\"---\")","v":0},{"$f":"IFERROR(IF(J$17=\"Да\",1,0)*J$116*INDEX(BT!$A$4:$HU$138,MATCH(J$12&J$13&J$14,BT!$F$4:$F$138&BT!$I$4:$I$138&BT!$J$4:$J$138,0),MATCH($C117,BT!$A$2:$HU$2,0)+3)*$G$107,0)","v":0},null,{"$f":"IFERROR(INDEX(BT!$A$4:$HU$138,MATCH($G$4&M$12&M$13&M$14,BT!$G$4:$G$1079&BT!$F$4:$F$1079&BT!$I$4:$I$1079&BT!$J$4:$J$1079,0),MATCH($C117,BT!$A$2:$HU$2,0)),\"---\")","v":0},{"$f":"IFERROR(IF(M$17=\"Да\",1,0)*M$116*INDEX(BT!$A$4:$HU$138,MATCH(M$12&M$13&M$14,BT!$F$4:$F$138&BT!$I$4:$I$138&BT!$J$4:$J$138,0),MATCH($C117,BT!$A$2:$HU$2,0)+3)*$G$107,0)","v":0},null,{"$f":"IFERROR(INDEX(BT!$A$4:$HU$138,MATCH($G$4&P$12&P$13&P$14,BT!$G$4:$G$1079&BT!$F$4:$F$1079&BT!$I$4:$I$1079&BT!$J$4:$J$1079,0),MATCH($C117,BT!$A$2:$HU$2,0)),\"---\")","v":0},{"$f":"IFERROR(IF(P$17=\"Да\",1,0)*P$116*INDEX(BT!$A$4:$HU$138,MATCH(P$12&P$13&P$14,BT!$F$4:$F$138&BT!$I$4:$I$138&BT!$J$4:$J$138,0),MATCH($C117,BT!$A$2:$HU$2,0)+3)*$G$107,0)","v":0}]
[null,null,"ПЕРЕГОРОДКА"]
[null,6,"Перегородка",null,null,{"$f":"IFERROR(INDEX(BT!$A$4:$HU$138,MATCH($G$4&G$12&G$13&G$14,BT!$G$4:$G$1079&BT!$F$4:$F$1079&BT!$I$4:$I$1079&BT!$J$4:$J$1079,0),MATCH($C119,BT!$A$2:$HU$2,0)),\"---\")","v":0},{"$f":"IFERROR(G$113*G$18*$G$107,0)","v":0},null,{"$f":"IFERROR(INDEX(BT!$A$4:$HU$138,MATCH($G$4&J$12&J$13&J$14,BT!$G$4:$G$1079&BT!$F$4:$F$1079&BT!$I$4:$I$1079&BT!$J$4:$J$1079,0),MATCH($C119,BT!$A$2:$HU$2,0)),\"---\")","v":0},{"$f":"IFERROR(J$113*J$18*$G$107,0)","v":0},null,{"$f":"IFERROR(INDEX(BT!$A$4:$HU$138,MATCH($G$4&M$12&M$13&M$14,BT!$G$4:$G$1079&BT!$F$4:$F$1079&BT!$I$4:$I$1079&BT!$J$4:$J$1079,0),MATCH($C119,BT!$A$2:$HU$2,0)),\"---\")","v":0},{"$f":"IFERROR(M$113*M$18*$G$107,0)","v":0},null,{"$f":"IFERROR(INDEX(BT!$A$4:$HU$138,MATCH($G$4&P$12&P$13&P$14,BT!$G$4:$G$1079&BT!$F$4:$F$1079&BT!$I$4:$I$1079&BT!$J$4:$J$1079,0),MATCH($C119,BT!$A$2:$HU$2,0)),\"---\")","v":0},{"$f":"IFERROR(P$113*P$18*$G$107,0)","v":0}]
[null,7,"Соед. перегородки",null,null,{"$f":"IFERROR(INDEX(BT!$A$4:$HU$138,MATCH($G$4&G$12&G$13&G$14,BT!$G$4:$G$1079&BT!$F$4:$F$1079&BT!$I$4:$I$1079&BT!$J$4:$J$1079,0),MATCH($C120,BT!$A$2:$HU$2,0)),\"---\")","v":0},{"$f":"IFERROR((G113/INDEX(BT!$A$4:$HU$138,MATCH(G$12&G$13&G$14,BT!$F$4:$F$138&BT!$I$4:$I$138&BT!$J$4:$J$138,0),MATCH($C119,BT!$A$2:$HU$2,0)+3))*INDEX(BT!$A$4:$HU$138,MATCH(G$12&G$13&G$14,BT!$F$4:$F$138&BT!$I$4:$I$138&BT!$J$4:$J$138,0),MATCH($C120,BT!$A$2:$HU$2,0)+3)*G$18*$G$107,0)","v":0},null,{"$f":"IFERROR(INDEX(BT!$A$4:$HU$138,MATCH($G$4&J$12&J$13&J$14,BT!$G$4:$G$1079&BT!$F$4:$F$1079&BT!$I$4:$I$1079&BT!$J$4:$J$1079,0),MATCH($C120,BT!$A$2:$HU$2,0)),\"---\")","v":0},{"$f":"IFERROR((J113/INDEX(BT!$A$4:$HU$138,MATCH(J$12&J$13&J$14,BT!$F$4:$F$138&BT!$I$4:$I$138&BT!$J$4:$J$138,0),MATCH($C119,BT!$A$2:$HU$2,0)+3))*INDEX(BT!$A$4:$HU$138,MATCH(J$12&J$13&J$14,BT!$F$4:$F$138&BT!$I$4:$I$138&BT!$J$4:$J$138,0),MATCH($C120,BT!$A$2:$HU$2,0)+3)*J$18*$G$107,0)","v":0},null,{"$f":"IFERROR(INDEX(BT!$A$4:$HU$138,MATCH($G$4&M$12&M$13&M$14,BT!$G$4:$G$1079&BT!$F$4:$F$1079&BT!$I$4:$I$1079&BT!$J$4:$J$1079,0),MATCH($C120,BT!$A$2:$HU$2,0)),\"---\")","v":0},{"$f":"IFERROR((M113/INDEX(BT!$A$4:$HU$138,MATCH(M$12&M$13&M$14,BT!$F$4:$F$138&BT!$I$4:$I$138&BT!$J$4:$J$138,0),MATCH($C119,BT!$A$2:$HU$2,0)+3))*INDEX(BT!$A$4:$HU$138,MATCH(M$12&M$13&M$14,BT!$F$4:$F$138&BT!$I$4:$I$138&BT!$J$4:$J$138,0),MATCH($C120,BT!$A$2:$HU$2,0)+3)*M$18*$G$107,0)","v":0},null,{"$f":"IFERROR(INDEX(BT!$A$4:$HU$138,MATCH($G$4&P$12&P$13&P$14,BT!$G$4:$G$1079&BT!$F$4:$F$1079&BT!$I$4:$I$1079&BT!$J$4:$J$1079,0),MATCH($C120,BT!$A$2:$HU$2,0)),\"---\")","v":0},{"$f":"IFERROR((P113/INDEX(BT!$A$4:$HU$138,MATCH(P$12&P$13&P$14,BT!$F$4:$F$138&BT!$I$4:$I$138&BT!$J$4:$J$138,0),MATCH($C119,BT!$A$2:$HU$2,0)+3))*INDEX(BT!$A$4:$HU$138,MATCH(P$12&P$13&P$14,BT!$F$4:$F$138&BT!$I$4:$I$138&BT!$J$4:$J$138,0),MATCH($C120,BT!$A$2:$HU$2,0)+3)*P$18*$G$107,0)","v":0}]
[null,8,"Фиксатор перегородки",null,null,{"$f":"IFERROR(INDEX(BT!$A$4:$HU$138,MATCH($G$4&G$12&G$13&G$14,BT!$G$4:$G$1079&BT!$F$4:$F$1079&BT!$I$4:$I$1079&BT!$J$4:$J$1079,0),MATCH($C121,BT!$A$2:$HU$2,0)),\"---\")","v":0},{"$f":"IFERROR(INDEX(BT!$A$4:$HU$138,MATCH(G$12&G$13&G$14,BT!$F$4:$F$138&BT!$I$4:$I$138&BT!$J$4:$J$138,0),MATCH($C121,BT!$A$2:$HU$2,0)+3)*G119/INDEX(BT!$A$4:$HU$138,MATCH(G$12&G$13&G$14,BT!$F$4:$F$138&BT!$I$4:$I$138&BT!$J$4:$J$138,0),MATCH($C119,BT!$A$2:$HU$2,0)+3)*$G$107,0)","v":0},null,{"$f":"IFERROR(INDEX(BT!$A$4:$HU$138,MATCH($G$4&J$12&J$13&J$14,BT!$G$4:$G$1079&BT!$F$4:$F$1079&BT!$I$4:$I$1079&BT!$J$4:$J$1079,0),MATCH($C121,BT!$A$2:$HU$2,0)),\"---\")","v":0},{"$f":"IFERROR(INDEX(BT!$A$4:$HU$138,MATCH(J$12&J$13&J$14,BT!$F$4:$F$138&BT!$I$4:$I$138&BT!$J$4:$J$138,0),MATCH($C121,BT!$A$2:$HU$2,0)+3)*J119/INDEX(BT!$A$4:$HU$138,MATCH(J$12&J$13&J$14,BT!$F$4:$F$138&BT!$I$4:$I$138&BT!$J$4:$J$138,0),MATCH($C119,BT!$A$2:$HU$2,0)+3)*$G$107,0)","v":0},null,{"$f":"IFERROR(INDEX(BT!$A$4:$HU$138,MATCH($G$4&M$12&M$13&M$14,BT!$G$4:$G$1079&BT!$F$4:$F$1079&BT!$I$4:$I$1079&BT!$J$4:$J$1079,0),MATCH($C121,BT!$A$2:$HU$2,0)),\"---\")","v":0},{"$f":"IFERROR(INDEX(BT!$A$4:$HU$138,MATCH(M$12&M$13&M$14,BT!$F$4:$F$138&BT!$I$4:$I$138&BT!$J$4:$J$138,0),MATCH($C121,BT!$A$2:$HU$2,0)+3)*M119/INDEX(BT!$A$4:$HU$138,MATCH(M$12&M$13&M$14,BT!$F$4:$F$138&BT!$I$4:$I$138&BT!$J$4:$J$138,0),MATCH($C119,BT!$A$2:$HU$2,0)+3)*$G$107,0)","v":0},null,{"$f":"IFERROR(INDEX(BT!$A$4:$HU$138,MATCH($G$4&P$12&P$13&P$14,BT!$G$4:$G$1079&BT!$F$4:$F$1079&BT!$I$4:$I$1079&BT!$J$4:$J$1079,0),MATCH($C121,BT!$A$2:$HU$2,0)),\"---\")","v":0},{"$f":"IFERROR(INDEX(BT!$A$4:$HU$138,MATCH(P$12&P$13&P$14,BT!$F$4:$F$138&BT!$I$4:$I$138&BT!$J$4:$J$138,0),MATCH($C121,BT!$A$2:$HU$2,0)+3)*P119/INDEX(BT!$A$4:$HU$138,MATCH(P$12&P$13&P$14,BT!$F$4:$F$138&BT!$I$4:$I$138&BT!$J$4:$J$138,0),MATCH($C119,BT!$A$2:$HU$2,0)+3)*$G$107,0)","v":0}]
[null,null,"ПОВОРОТ ГОРИЗОНТАЛЬНЫЙ 90 ГРАДУСОВ"]
[null,9,"Секция гориз. 45гр.",null,null,{"$f":"IFERROR(INDEX(BT!$A$4:$HU$138,MATCH($G$4&G$12&G$13&G$14,BT!$G$4:$G$1079&BT!$F$4:$F$1079&BT!$I$4:$I$1079&BT!$J$4:$J$1079,0),MATCH($C123,BT!$A$2:$HU$2,0)),\"---\")","v":0},{"$f":"IFERROR(G$21*INDEX(BT!$A$4:$HU$138,MATCH(G$12&G$13&G$14,BT!$F$4:$F$138&BT!$I$4:$I$138&BT!$J$4:$J$138,0),MATCH($C123,BT!$A$2:$HU$2,0)+3)*$G$107,0)","v":0},null,{"$f":"IFERROR(INDEX(BT!$A$4:$HU$138,MATCH($G$4&J$12&J$13&J$14,BT!$G$4:$G$1079&BT!$F$4:$F$1079&BT!$I$4:$I$1079&BT!$J$4:$J$1079,0),MATCH($C123,BT!$A$2:$HU$2,0)),\"---\")","v":0},{"$f":"IFERROR(J$21*INDEX(BT!$A$4:$HU$138,MATCH(J$12&J$13&J$14,BT!$F$4:$F$138&BT!$I$4:$I$138&BT!$J$4:$J$138,0),MATCH($C123,BT!$A$2:$HU$2,0)+3)*$G$107,0)","v":0},null,{"$f":"IFERROR(INDEX(BT!$A$4:$HU$138,MATCH($G$4&M$12&M$13&M$14,BT!$G$4:$G$1079&BT!$F$4:$F$1079&BT!$I$4:$I$1079&BT!$J$4:$J$1079,0),MATCH($C123,BT!$A$2:$HU$2,0)),\"---\")","v":0},{"$f":"IFERROR(M$21*INDEX(BT!$A$4:$HU$138,MATCH(M$12&M$13&M$14,BT!$F$4:$F$138&BT!$I$4:$I$138&BT!$J$4:$J$138,0),MATCH($C123,BT!$A$2:$HU$2,0)+3)*$G$107,0)","v":0},null,{"$f":"IFERROR(INDEX(BT!$A$4:$HU$138,MATCH($G$4&P$12&P$13&P$14,BT!$G$4:$G$1079&BT!$F$4:$F$1079&BT!$I$4:$I$1079&BT!$J$4:$J$1079,0),MATCH($C123,BT!$A$2:$HU$2,0)),\"---\")","v":0},{"$f":"IFERROR(P$21*INDEX(BT!$A$4:$HU$138,MATCH(P$12&P$13&P$14,BT!$F$4:$F$138&BT!$I$4:$I$138&BT!$J$4:$J$138,0),MATCH($C123,BT!$A$2:$HU$2,0)+3)*$G$107,0)","v":0}]
[null,10,"Соед. секции гориз. 45гр.",null,null,{"$f":"IFERROR(INDEX(BT!$A$4:$HU$138,MATCH($G$4&G$12&G$13&G$14,BT!$G$4:$G$1079&BT!$F$4:$F$1079&BT!$I$4:$I$1079&BT!$J$4:$J$1079,0),MATCH($C124,BT!$A$2:$HU$2,0)),\"---\")","v":0},{"$f":"IFERROR(G$21*INDEX(BT!$A$4:$HU$138,MATCH(G$12&G$13&G$14,BT!$F$4:$F$138&BT!$I$4:$I$138&BT!$J$4:$J$138,0),MATCH($C124,BT!$A$2:$HU$2,0)+3)*$G$107,0)","v":0},null,{"$f":"IFERROR(INDEX(BT!$A$4:$HU$138,MATCH($G$4&J$12&J$13&J$14,BT!$G$4:$G$1079&BT!$F$4:$F$1079&BT!$I$4:$I$1079&BT!$J$4:$J$1079,0),MATCH($C124,BT!$A$2:$HU$2,0)),\"---\")","v":0},{"$f":"IFERROR(J$21*INDEX(BT!$A$4:$HU$138,MATCH(J$12&J$13&J$14,BT!$F$4:$F$138&BT!$I$4:$I$138&BT!$J$4:$J$138,0),MATCH($C124,BT!$A$2:$HU$2,0)+3)*$G$107,0)","v":0},null,{"$f":"IFERROR(INDEX(BT!$A$4:$HU$138,MATCH($G$4&M$12&M$13&M$14,BT!$G$4:$G$1079&BT!$F$4:$F$1079&BT!$I$4:$I$1079&BT!$J$4:$J$1079,0),MATCH($C124,BT!$A$2:$HU$2,0)),\"---\")","v":0},{"$f":"IFERROR(M$21*INDEX(BT!$A$4:$HU$138,MATCH(M$12&M$13&M$14,BT!$F$4:$F$138&BT!$I$4:$I$138&BT!$J$4:$J$138,0),MATCH($C124,BT!$A$2:$HU$2,0)+3)*$G$107,0)","v":0},null,{"$f":"IFERROR(INDEX(BT!$A$4:$HU$138,MATCH($G$4&P$12&P$13&P$14,BT!$G$4:$G$1079&BT!$F$4:$F$1079&BT!$I$4:$I$1079&BT!$J$4:$J$1079,0),MATCH($C124,BT!$A$2:$HU$2,0)),\"---\")","v":0},{"$f":"IFERROR(P$21*INDEX(BT!$A$4:$HU$138,MATCH(P$12&P$13&P$14,BT!$F$4:$F$138&BT!$I$4:$I$138&BT!$J$4:$J$138,0),MATCH($C124,BT!$A$2:$HU$2,0)+3)*$G$107,0)","v":0}]
[null,11,"Донная вставка секции гориз. 45гр.",null,null,{"$f":"IFERROR(INDEX(BT!$A$4:$HU$138,MATCH($G$4&G$12&G$13&G$14,BT!$G$4:$G$1079&BT!$F$4:$F$1079&BT!$I$4:$I$1079&BT!$J$4:$J$1079,0),MATCH($C125,BT!$A$2:$HU$2,0)),\"---\")","v":0},{"$f":"IFERROR(G$21*INDEX(BT!$A$4:$HU$138,MATCH(G$12&G$13&G$14,BT!$F$4:$F$138&BT!$I$4:$I$138&BT!$J$4:$J$138,0),MATCH($C125,BT!$A$2:$HU$2,0)+3)*$G$107,0)","v":0},null,{"$f":"IFERROR(INDEX(BT!$A$4:$HU$138,MATCH($G$4&J$12&J$13&J$14,BT!$G$4:$G$1079&BT!$F$4:$F$1079&BT!$I$4:$I$1079&BT!$J$4:$J$1079,0),MATCH($C125,BT!$A$2:$HU$2,0)),\"---\")","v":0},{"$f":"IFERROR(J$21*INDEX(BT!$A$4:$HU$138,MATCH(J$12&J$13&J$14,BT!$F$4:$F$138&BT!$I$4:$I$138&BT!$J$4:$J$138,0),MATCH($C125,BT!$A$2:$HU$2,0)+3)*$G$107,0)","v":0},null,{"$f":"IFERROR(INDEX(BT!$A$4:$HU$138,MATCH($G$4&M$12&M$13&M$14,BT!$G$4:$G$1079&BT!$F$4:$F$1079&BT!$I$4:$I$1079&BT!$J$4:$J$1079,0),MATCH($C125,BT!$A$2:$HU$2,0)),\"---\")","v":0},{"$f":"IFERROR(M$21*INDEX(BT!$A$4:$HU$138,MATCH(M$12&M$13&M$14,BT!$F$4:$F$138&BT!$I$4:$I$138&BT!$J$4:$J$138,0),MATCH($C125,BT!$A$2:$HU$2,0)+3)*$G$107,0)","v":0},null,{"$f":"IFERROR(INDEX(BT!$A$4:$HU$138,MATCH($G$4&P$12&P$13&P$14,BT!$G$4:$G$1079&BT!$F$4:$F$1079&BT!$I$4:$I$1079&BT!$J$4:$J$1079,0),MATCH($C125,BT!$A$2:$HU$2,0)),\"---\")","v":0},{"$f":"IFERROR(P$21*INDEX(BT!$A$4:$HU$138,MATCH(P$12&P$13&P$14,BT!$F$4:$F$138&BT!$I$4:$I$138&BT!$J$4:$J$138,0),MATCH($C125,BT!$A$2:$HU$2,0)+3)*$G$107,0)","v":0}]
[null,12,"Крышка секции гориз. 45гр.",null,null,{"$f":"IFERROR(INDEX(BT!$A$4:$HU$138,MATCH($G$4&G$12&G$13&G$14,BT!$G$4:$G$1079&BT!$F$4:$F$1079&BT!$I$4:$I$1079&BT!$J$4:$J$1079,0),MATCH($C126,BT!$A$2:$HU$2,0)),\"---\")","v":0},{"$f":"IFERROR(G$21*INDEX(BT!$A$4:$HU$138,MATCH(G$12&G$13&G$14,BT!$F$4:$F$138&BT!$I$4:$I$138&BT!$J$4:$J$138,0),MATCH($C126,BT!$A$2:$HU$2,0)+3)*$G$107,0)","v":0},null,{"$f":"IFERROR(INDEX(BT!$A$4:$HU$138,MATCH($G$4&J$12&J$13&J$14,BT!$G$4:$G$1079&BT!$F$4:$F$1079&BT!$I$4:$I$1079&BT!$J$4:$J$1079,0),MATCH($C126,BT!$A$2:$HU$2,0)),\"---\")","v":0},{"$f":"IFERROR(J$21*INDEX(BT!$A$4:$HU$138,MATCH(J$12&J$13&J$14,BT!$F$4:$F$138&BT!$I$4:$I$138&BT!$J$4:$J$138,0),MATCH($C126,BT!$A$2:$HU$2,0)+3)*$G$107,0)","v":0},null,{"$f":"IFERROR(INDEX(BT!$A$4:$HU$138,MATCH($G$4&M$12&M$13&M$14,BT!$G$4:$G$1079&BT!$F$4:$F$1079&BT!$I$4:$I$1079&BT!$J$4:$J$1079,0),MATCH($C126,BT!$A$2:$HU$2,0)),\"---\")","v":0},{"$f":"IFERROR(M$21*INDEX(BT!$A$4:$HU$138,MATCH(M$12&M$13&M$14,BT!$F$4:$F$138&BT!$I$4:$I$138&BT!$J$4:$J$138,0),MATCH($C126,BT!$A$2:$HU$2,0)+3)*$G$107,0)","v":0},null,{"$f":"IFERROR(INDEX(BT!$A$4:$HU$138,MATCH($G$4&P$12&P$13&P$14,BT!$G$4:$G$1079&BT!$F$4:$F$1079&BT!$I$4:$I$1079&BT!$J$4:$J$1079,0),MATCH($C126,BT!$A$2:$HU$2,0)),\"---\")","v":0},{"$f":"IFERROR(P$21*INDEX(BT!$A$4:$HU$138,MATCH(P$12&P$13&P$14,BT!$F$4:$F$138&BT!$I$4:$I$138&BT!$J$4:$J$138,0),MATCH($C126,BT!$A$2:$HU$2,0)+3)*$G$107,0)","v":0}]
[null,null,"ПОВОРОТ ГОРИЗОНТАЛЬНЫЙ 45 ГРАДУСОВ"]
[null,13,"Секция гориз. 90гр.",null,null,{"$f":"IFERROR(INDEX(BT!$A$4:$HU$138,MATCH($G$4&G$12&G$13&G$14,BT!$G$4:$G$1079&BT!$F$4:$F$1079&BT!$I$4:$I$1079&BT!$J$4:$J$1079,0),MATCH($C128,BT!$A$2:$HU$2,0)),\"---\")","v":0},{"$f":"IFERROR(G$22*INDEX(BT!$A$4:$HU$138,MATCH(G$12&G$13&G$14,BT!$F$4:$F$138&BT!$I$4:$I$138&BT!$J$4:$J$138,0),MATCH($C128,BT!$A$2:$HU$2,0)+3)*$G$107,0)","v":0},null,{"$f":"IFERROR(INDEX(BT!$A$4:$HU$138,MATCH($G$4&J$12&J$13&J$14,BT!$G$4:$G$1079&BT!$F$4:$F$1079&BT!$I$4:$I$1079&BT!$J$4:$J$1079,0),MATCH($C128,BT!$A$2:$HU$2,0)),\"---\")","v":0},{"$f":"IFERROR(J$22*INDEX(BT!$A$4:$HU$138,MATCH(J$12&J$13&J$14,BT!$F$4:$F$138&BT!$I$4:$I$138&BT!$J$4:$J$138,0),MATCH($C128,BT!$A$2:$HU$2,0)+3)*$G$107,0)","v":0},null,{"$f":"IFERROR(INDEX(BT!$A$4:$HU$138,MATCH($G$4&M$12&M$13&M$14,BT!$G$4:$G$1079&BT!$F$4:$F$1079&BT!$I$4:$I$1079&BT!$J$4:$J$1079,0),MATCH($C128,BT!$A$2:$HU$2,0)),\"---\")","v":0},{"$f":"IFERROR(M$22*INDEX(BT!$A$4:$HU$138,MATCH(M$12&M$13&M$14,BT!$F$4:$F$138&BT!$I$4:$I$138&BT!$J$4:$J$138,0),MATCH($C128,BT!$A$2:$HU$2,0)+3)*$G$107,0)","v":0},null,{"$f":"IFERROR(INDEX(BT!$A$4:$HU$138,MATCH($G$4&P$12&P$13&P$14,BT!$G$4:$G$1079&BT!$F$4:$F$1079&BT!$I$4:$I$1079&BT!$J$4:$J$1079,0),MATCH($C128,BT!$A$2:$HU$2,0)),\"---\")","v":0},{"$f":"IFERROR(P$22*INDEX(BT!$A$4:$HU$138,MATCH(P$12&P$13&P$14,BT!$F$4:$F$138&BT!$I$4:$I$138&BT!$J$4:$J$138,0),MATCH($C128,BT!$A$2:$HU$2,0)+3)*$G$107,0)","v":0}]
[null,14,"Соед. секции гориз. 90гр.",null,null,{"$f":"IFERROR(INDEX(BT!$A$4:$HU$138,MATCH($G$4&G$12&G$13&G$14,BT!$G$4:$G$1079&BT!$F$4:$F$1079&BT!$I$4:$I$1079&BT!$J$4:$J$1079,0),MATCH($C129,BT!$A$2:$HU$2,0)),\"---\")","v":0},{"$f":"IFERROR(G$22*INDEX(BT!$A$4:$HU$138,MATCH(G$12&G$13&G$14,BT!$F$4:$F$138&BT!$I$4:$I$138&BT!$J$4:$J$138,0),MATCH($C129,BT!$A$2:$HU$2,0)+3)*$G$107,0)","v":0},null,{"$f":"IFERROR(INDEX(BT!$A$4:$HU$138,MATCH($G$4&J$12&J$13&J$14,BT!$G$4:$G$1079&BT!$F$4:$F$1079&BT!$I$4:$I$1079&BT!$J$4:$J$1079,0),MATCH($C129,BT!$A$2:$HU$2,0)),\"---\")","v":0},{"$f":"IFERROR(J$22*INDEX(BT!$A$4:$HU$138,MATCH(J$12&J$13&J$14,BT!$F$4:$F$138&BT!$I$4:$I$138&BT!$J$4:$J$138,0),MATCH($C129,BT!$A$2:$HU$2,0)+3)*$G$107,0)","v":0},null,{"$f":"IFERROR(INDEX(BT!$A$4:$HU$138,MATCH($G$4&M$12&M$13&M$14,BT!$G$4:$G$1079&BT!$F$4:$F$1079&BT!$I$4:$I$1079&BT!$J$4:$J$1079,0),MATCH($C129,BT!$A$2:$HU$2,0)),\"---\")","v":0},{"$f":"IFERROR(M$22*INDEX(BT!$A$4:$HU$138,MATCH(M$12&M$13&M$14,BT!$F$4:$F$138&BT!$I$4:$I$138&BT!$J$4:$J$138,0),MATCH($C129,BT!$A$2:$HU$2,0)+3)*$G$107,0)","v":0},null,{"$f":"IFERROR(INDEX(BT!$A$4:$HU$138,MATCH($G$4&P$12&P$13&P$14,BT!$G$4:$G$1079&BT!$F$4:$F$1079&BT!$I$4:$I$1079&BT!$J$4:$J$1079,0),MATCH($C129,BT!$A$2:$HU$2,0)),\"---\")","v":0},{"$f":"IFERROR(P$22*INDEX(BT!$A$4:$HU$138,MATCH(P$12&P$13&P$14,BT!$F$4:$F$138&BT!$I$4:$I$138&BT!$J$4:$J$138,0),MATCH($C129,BT!$A$2:$HU$2,0)+3)*$G$107,0)","v":0}]
[null,15,"Донная вставка секции гориз. 90гр.",null,null,{"$f":"IFERROR(INDEX(BT!$A$4:$HU$138,MATCH($G$4&G$12&G$13&G$14,BT!$G$4:$G$1079&BT!$F$4:$F$1079&BT!$I$4:$I$1079&BT!$J$4:$J$1079,0),MATCH($C130,BT!$A$2:$HU$2,0)),\"---\")","v":0},{"$f":"IFERROR(G$22*INDEX(BT!$A$4:$HU$138,MATCH(G$12&G$13&G$14,BT!$F$4:$F$138&BT!$I$4:$I$138&BT!$J$4:$J$138,0),MATCH($C130,BT!$A$2:$HU$2,0)+3)*$G$107,0)","v":0},null,{"$f":"IFERROR(INDEX(BT!$A$4:$HU$138,MATCH($G$4&J$12&J$13&J$14,BT!$G$4:$G$1079&BT!$F$4:$F$1079&BT!$I$4:$I$1079&BT!$J$4:$J$1079,0),MATCH($C130,BT!$A$2:$HU$2,0)),\"---\")","v":0},{"$f":"IFERROR(J$22*INDEX(BT!$A$4:$HU$138,MATCH(J$12&J$13&J$14,BT!$F$4:$F$138&BT!$I$4:$I$138&BT!$J$4:$J$138,0),MATCH($C130,BT!$A$2:$HU$2,0)+3)*$G$107,0)","v":0},null,{"$f":"IFERROR(INDEX(BT!$A$4:$HU$138,MATCH($G$4&M$12&M$13&M$14,BT!$G$4:$G$1079&BT!$F$4:$F$1079&BT!$I$4:$I$1079&BT!$J$4:$J$1079,0),MATCH($C130,BT!$A$2:$HU$2,0)),\"---\")","v":0},{"$f":"IFERROR(M$22*INDEX(BT!$A$4:$HU$138,MATCH(M$12&M$13&M$14,BT!$F$4:$F$138&BT!$I$4:$I$138&BT!$J$4:$J$138,0),MATCH($C130,BT!$A$2:$HU$2,0)+3)*$G$107,0)","v":0},null,{"$f":"IFERROR(INDEX(BT!$A$4:$HU$138,MATCH($G$4&P$12&P$13&P$14,BT!$G$4:$G$1079&BT!$F$4:$F$1079&BT!$I$4:$I$1079&BT!$J$4:$J$1079,0),MATCH($C130,BT!$A$2:$HU$2,0)),\"---\")","v":0},{"$f":"IFERROR(P$22*INDEX(BT!$A$4:$HU$138,MATCH(P$12&P$13&P$14,BT!$F$4:$F$138&BT!$I$4:$I$138&BT!$J$4:$J$138,0),MATCH($C130,BT!$A$2:$HU$2,0)+3)*$G$107,0)","v":0}]
[null,16,"Крышка секции гориз. 90гр.",null,null,{"$f":"IFERROR(INDEX(BT!$A$4:$HU$138,MATCH($G$4&G$12&G$13&G$14,BT!$G$4:$G$1079&BT!$F$4:$F$1079&BT!$I$4:$I$1079&BT!$J$4:$J$1079,0),MATCH($C131,BT!$A$2:$HU$2,0)),\"---\")","v":0},{"$f":"IFERROR(G$22*INDEX(BT!$A$4:$HU$138,MATCH(G$12&G$13&G$14,BT!$F$4:$F$138&BT!$I$4:$I$138&BT!$J$4:$J$138,0),MATCH($C131,BT!$A$2:$HU$2,0)+3)*$G$107,0)","v":0},null,{"$f":"IFERROR(INDEX(BT!$A$4:$HU$138,MATCH($G$4&J$12&J$13&J$14,BT!$G$4:$G$1079&BT!$F$4:$F$1079&BT!$I$4:$I$1079&BT!$J$4:$J$1079,0),MATCH($C131,BT!$A$2:$HU$2,0)),\"---\")","v":0},{"$f":"IFERROR(J$22*INDEX(BT!$A$4:$HU$138,MATCH(J$12&J$13&J$14,BT!$F$4:$F$138&BT!$I$4:$I$138&BT!$J$4:$J$138,0),MATCH($C131,BT!$A$2:$HU$2,0)+3)*$G$107,0)","v":0},null,{"$f":"IFERROR(INDEX(BT!$A$4:$HU$138,MATCH($G$4&M$12&M$13&M$14,BT!$G$4:$G$1079&BT!$F$4:$F$1079&BT!$I$4:$I$1079&BT!$J$4:$J$1079,0),MATCH($C131,BT!$A$2:$HU$2,0)),\"---\")","v":0},{"$f":"IFERROR(M$22*INDEX(BT!$A$4:$HU$138,MATCH(M$12&M$13&M$14,BT!$F$4:$F$138&BT!$I$4:$I$138&BT!$J$4:$J$138,0),MATCH($C131,BT!$A$2:$HU$2,0)+3)*$G$107,0)","v":0},null,{"$f":"IFERROR(INDEX(BT!$A$4:$HU$138,MATCH($G$4&P$12&P$13&P$14,BT!$G$4:$G$1079&BT!$F$4:$F$1079&BT!$I$4:$I$1079&BT!$J$4:$J$1079,0),MATCH($C131,BT!$A$2:$HU$2,0)),\"---\")","v":0},{"$f":"IFERROR(P$22*INDEX(BT!$A$4:$HU$138,MATCH(P$12&P$13&P$14,BT!$F$4:$F$138&BT!$I$4:$I$138&BT!$J$4:$J$138,0),MATCH($C131,BT!$A$2:$HU$2,0)+3)*$G$107,0)","v":0}]
[null,null,"ПОВОРОТ ГОРИЗОНТАЛЬНЫЙ УНИВ."]
[null,17,"Угол гориз. 0-90°",null,null,{"$f":"IFERROR(INDEX(BT!$A$4:$HU$138,MATCH($G$4&G$12&G$13&G$14,BT!$G$4:$G$1079&BT!$F$4:$F$1079&BT!$I$4:$I$1079&BT!$J$4:$J$1079,0),MATCH($C133,BT!$A$2:$HU$2,0)),\"---\")","v":0},{"$f":"IFERROR(G$23*INDEX(BT!$A$4:$HU$138,MATCH(G$12&G$13&G$14,BT!$F$4:$F$138&BT!$I$4:$I$138&BT!$J$4:$J$138,0),MATCH($C133,BT!$A$2:$HU$2,0)+3)*$G$107,0)","v":0},null,{"$f":"IFERROR(INDEX(BT!$A$4:$HU$138,MATCH($G$4&J$12&J$13&J$14,BT!$G$4:$G$1079&BT!$F$4:$F$1079&BT!$I$4:$I$1079&BT!$J$4:$J$1079,0),MATCH($C133,BT!$A$2:$HU$2,0)),\"---\")","v":0},{"$f":"IFERROR(J$23*INDEX(BT!$A$4:$HU$138,MATCH(J$12&J$13&J$14,BT!$F$4:$F$138&BT!$I$4:$I$138&BT!$J$4:$J$138,0),MATCH($C133,BT!$A$2:$HU$2,0)+3)*$G$107,0)","v":0},null,{"$f":"IFERROR(INDEX(BT!$A$4:$HU$138,MATCH($G$4&M$12&M$13&M$14,BT!$G$4:$G$1079&BT!$F$4:$F$1079&BT!$I$4:$I$1079&BT!$J$4:$J$1079,0),MATCH($C133,BT!$A$2:$HU$2,0)),\"---\")","v":0},{"$f":"IFERROR(M$23*INDEX(BT!$A$4:$HU$138,MATCH(M$12&M$13&M$14,BT!$F$4:$F$138&BT!$I$4:$I$138&BT!$J$4:$J$138,0),MATCH($C133,BT!$A$2:$HU$2,0)+3)*$G$107,0)","v":0},null,{"$f":"IFERROR(INDEX(BT!$A$4:$HU$138,MATCH($G$4&P$12&P$13&P$14,BT!$G$4:$G$1079&BT!$F$4:$F$1079&BT!$I$4:$I$1079&BT!$J$4:$J$1079,0),MATCH($C133,BT!$A$2:$HU$2,0)),\"---\")","v":0},{"$f":"IFERROR(P$23*INDEX(BT!$A$4:$HU$138,MATCH(P$12&P$13&P$14,BT!$F$4:$F$138&BT!$I$4:$I$138&BT!$J$4:$J$138,0),MATCH($C133,BT!$A$2:$HU$2,0)+3)*$G$107,0)","v":0}]
[null,18,"Донная вставка угла гориз. 0-90°",null,null,{"$f":"IFERROR(INDEX(BT!$A$4:$HU$138,MATCH($G$4&G$12&G$13&G$14,BT!$G$4:$G$1079&BT!$F$4:$F$1079&BT!$I$4:$I$1079&BT!$J$4:$J$1079,0),MATCH($C134,BT!$A$2:$HU$2,0)),\"---\")","v":0},{"$f":"IFERROR(G$23*INDEX(BT!$A$4:$HU$138,MATCH(G$12&G$13&G$14,BT!$F$4:$F$138&BT!$I$4:$I$138&BT!$J$4:$J$138,0),MATCH($C134,BT!$A$2:$HU$2,0)+3)*$G$107,0)","v":0},null,{"$f":"IFERROR(INDEX(BT!$A$4:$HU$138,MATCH($G$4&J$12&J$13&J$14,BT!$G$4:$G$1079&BT!$F$4:$F$1079&BT!$I$4:$I$1079&BT!$J$4:$J$1079,0),MATCH($C134,BT!$A$2:$HU$2,0)),\"---\")","v":0},{"$f":"IFERROR(J$23*INDEX(BT!$A$4:$HU$138,MATCH(J$12&J$13&J$14,BT!$F$4:$F$138&BT!$I$4:$I$138&BT!$J$4:$J$138,0),MATCH($C134,BT!$A$2:$HU$2,0)+3)*$G$107,0)","v":0},null,{"$f":"IFERROR(INDEX(BT!$A$4:$HU$138,MATCH($G$4&M$12&M$13&M$14,BT!$G$4:$G$1079&BT!$F$4:$F$1079&BT!$I$4:$I$1079&BT!$J$4:$J$1079,0),MATCH($C134,BT!$A$2:$HU$2,0)),\"---\")","v":0},{"$f":"IFERROR(M$23*INDEX(BT!$A$4:$HU$138,MATCH(M$12&M$13&M$14,BT!$F$4:$F$138&BT!$I$4:$I$138&BT!$J$4:$J$138,0),MATCH($C134,BT!$A$2:$HU$2,0)+3)*$G$107,0)","v":0},null,{"$f":"IFERROR(INDEX(BT!$A$4:$HU$138,MATCH($G$4&P$12&P$13&P$14,BT!$G$4:$G$1079&BT!$F$4:$F$1079&BT!$I$4:$I$1079&BT!$J$4:$J$1079,0),MATCH($C134,BT!$A$2:$HU$2,0)),\"---\")","v":0},{"$f":"IFERROR(P$23*INDEX(BT!$A$4:$HU$138,MATCH(P$12&P$13&P$14,BT!$F$4:$F$138&BT!$I$4:$I$138&BT!$J$4:$J$138,0),MATCH($C134,BT!$A$2:$HU$2,0)+3)*$G$107,0)","v":0}]
[null,null,"ПОВОРОТ ЛОТКА ВВЕРХ 90 ГРАДУСОВ"]
[null,19,"Секция поворота 90° вв.",null,null,{"$f":"IFERROR(INDEX(BT!$A$4:$HU$138,MATCH($G$4&G$12&G$13&G$14,BT!$G$4:$G$1079&BT!$F$4:$F$1079&BT!$I$4:$I$1079&BT!$J$4:$J$1079,0),MATCH($C136,BT!$A$2:$HU$2,0)),\"---\")","v":0},{"$f":"IFERROR(G$24*INDEX(BT!$A$4:$HU$138,MATCH(G$12&G$13&G$14,BT!$F$4:$F$138&BT!$I$4:$I$138&BT!$J$4:$J$138,0),MATCH($C136,BT!$A$2:$HU$2,0)+3)*$G$107,0)","v":0},null,{"$f":"IFERROR(INDEX(BT!$A$4:$HU$138,MATCH($G$4&J$12&J$13&J$14,BT!$G$4:$G$1079&BT!$F$4:$F$1079&BT!$I$4:$I$1079&BT!$J$4:$J$1079,0),MATCH($C136,BT!$A$2:$HU$2,0)),\"---\")","v":0},{"$f":"IFERROR(J$24*INDEX(BT!$A$4:$HU$138,MATCH(J$12&J$13&J$14,BT!$F$4:$F$138&BT!$I$4:$I$138&BT!$J$4:$J$138,0),MATCH($C136,BT!$A$2:$HU$2,0)+3)*$G$107,0)","v":0},null,{"$f":"IFERROR(INDEX(BT!$A$4:$HU$138,MATCH($G$4&M$12&M$13&M$14,BT!$G$4:$G$1079&BT!$F$4:$F$1079&BT!$I$4:$I$1079&BT!$J$4:$J$1079,0),MATCH($C136,BT!$A$2:$HU$2,0)),\"---\")","v":0},{"$f":"IFERROR(M$24*INDEX(BT!$A$4:$HU$138,MATCH(M$12&M$13&M$14,BT!$F$4:$F$138&BT!$I$4:$I$138&BT!$J$4:$J$138,0),MATCH($C136,BT!$A$2:$HU$2,0)+3)*$G$107,0)","v":0},null,{"$f":"IFERROR(INDEX(BT!$A$4:$HU$138,MATCH($G$4&P$12&P$13&P$14,BT!$G$4:$G$1079&BT!$F$4:$F$1079&BT!$I$4:$I$1079&BT!$J$4:$J$1079,0),MATCH($C136,BT!$A$2:$HU$2,0)),\"---\")","v":0},{"$f":"IFERROR(P$24*INDEX(BT!$A$4:$HU$138,MATCH(P$12&P$13&P$14,BT!$F$4:$F$138&BT!$I$4:$I$138&BT!$J$4:$J$138,0),MATCH($C136,BT!$A$2:$HU$2,0)+3)*$G$107,0)","v":0}]
[null,20,"Соед. секции поворота 90° вв.",null,null,{"$f":"IFERROR(INDEX(BT!$A$4:$HU$138,MATCH($G$4&G$12&G$13&G$14,BT!$G$4:$G$1079&BT!$F$4:$F$1079&BT!$I$4:$I$1079&BT!$J$4:$J$1079,0),MATCH($C137,BT!$A$2:$HU$2,0)),\"---\")","v":0},{"$f":"IFERROR(G$24*INDEX(BT!$A$4:$HU$138,MATCH(G$12&G$13&G$14,BT!$F$4:$F$138&BT!$I$4:$I$138&BT!$J$4:$J$138,0),MATCH($C137,BT!$A$2:$HU$2,0)+3)*$G$107,0)","v":0},null,{"$f":"IFERROR(INDEX(BT!$A$4:$HU$138,MATCH($G$4&J$12&J$13&J$14,BT!$G$4:$G$1079&BT!$F$4:$F$1079&BT!$I$4:$I$1079&BT!$J$4:$J$1079,0),MATCH($C137,BT!$A$2:$HU$2,0)),\"---\")","v":0},{"$f":"IFERROR(J$24*INDEX(BT!$A$4:$HU$138,MATCH(J$12&J$13&J$14,BT!$F$4:$F$138&BT!$I$4:$I$138&BT!$J$4:$J$138,0),MATCH($C137,BT!$A$2:$HU$2,0)+3)*$G$107,0)","v":0},null,{"$f":"IFERROR(INDEX(BT!$A$4:$HU$138,MATCH($G$4&M$12&M$13&M$14,BT!$G$4:$G$1079&BT!$F$4:$F$1079&BT!$I$4:$I$1079&BT!$J$4:$J$1079,0),MATCH($C137,BT!$A$2:$HU$2,0)),\"---\")","v":0},{"$f":"IFERROR(M$24*INDEX(BT!$A$4:$HU$138,MATCH(M$12&M$13&M$14,BT!$F$4:$F$138&BT!$I$4:$I$138&BT!$J$4:$J$138,0),MATCH($C137,BT!$A$2:$HU$2,0)+3)*$G$107,0)","v":0},null,{"$f":"IFERROR(INDEX(BT!$A$4:$HU$138,MATCH($G$4&P$12&P$13&P$14,BT!$G$4:$G$1079&BT!$F$4:$F$1079&BT!$I$4:$I$1079&BT!$J$4:$J$1079,0),MATCH($C137,BT!$A$2:$HU$2,0)),\"---\")","v":0},{"$f":"IFERROR(P$24*INDEX(BT!$A$4:$HU$138,MATCH(P$12&P$13&P$14,BT!$F$4:$F$138&BT!$I$4:$I$138&BT!$J$4:$J$138,0),MATCH($C137,BT!$A$2:$HU$2,0)+3)*$G$107,0)","v":0}]
[null,21,"Болты т.1 секции поворота 90° вв.",null,null,{"$f":"IFERROR(INDEX(BT!$A$4:$HU$138,MATCH($G$4&G$12&G$13&G$14,BT!$G$4:$G$1079&BT!$F$4:$F$1079&BT!$I$4:$I$1079&BT!$J$4:$J$1079,0),MATCH($C138,BT!$A$2:$HU$2,0)),\"---\")","v":0},{"$f":"IFERROR(G$24*INDEX(BT!$A$4:$HU$138,MATCH(G$12&G$13&G$14,BT!$F$4:$F$138&BT!$I$4:$I$138&BT!$J$4:$J$138,0),MATCH($C138,BT!$A$2:$HU$2,0)+3)*$G$107,0)","v":0},null,{"$f":"IFERROR(INDEX(BT!$A$4:$HU$138,MATCH($G$4&J$12&J$13&J$14,BT!$G$4:$G$1079&BT!$F$4:$F$1079&BT!$I$4:$I$1079&BT!$J$4:$J$1079,0),MATCH($C138,BT!$A$2:$HU$2,0)),\"---\")","v":0},{"$f":"IFERROR(J$24*INDEX(BT!$A$4:$HU$138,MATCH(J$12&J$13&J$14,BT!$F$4:$F$138&BT!$I$4:$I$138&BT!$J$4:$J$138,0),MATCH($C138,BT!$A$2:$HU$2,0)+3)*$G$107,0)","v":0},null,{"$f":"IFERROR(INDEX(BT!$A$4:$HU$138,MATCH($G$4&M$12&M$13&M$14,BT!$G$4:$G$1079&BT!$F$4:$F$1079&BT!$I$4:$I$1079&BT!$J$4:$J$1079,0),MATCH($C138,BT!$A$2:$HU$2,0)),\"---\")","v":0},{"$f":"IFERROR(M$24*INDEX(BT!$A$4:$HU$138,MATCH(M$12&M$13&M$14,BT!$F$4:$F$138&BT!$I$4:$I$138&BT!$J$4:$J$138,0),MATCH($C138,BT!$A$2:$HU$2,0)+3)*$G$107,0)","v":0},null,{"$f":"IFERROR(INDEX(BT!$A$4:$HU$138,MATCH($G$4&P$12&P$13&P$14,BT!$G$4:$G$1079&BT!$F$4:$F$1079&BT!$I$4:$I$1079&BT!$J$4:$J$1079,0),MATCH($C138,BT!$A$2:$HU$2,0)),\"---\")","v":0},{"$f":"IFERROR(P$24*INDEX(BT!$A$4:$HU$138,MATCH(P$12&P$13&P$14,BT!$F$4:$F$138&BT!$I$4:$I$138&BT!$J$4:$J$138,0),MATCH($C138,BT!$A$2:$HU$2,0)+3)*$G$107,0)","v":0}]
[null,22,"Болты т.2 секции поворота 90° вв.",null,null,{"$f":"IFERROR(INDEX(BT!$A$4:$HU$138,MATCH($G$4&G$12&G$13&G$14,BT!$G$4:$G$1079&BT!$F$4:$F$1079&BT!$I$4:$I$1079&BT!$J$4:$J$1079,0),MATCH($C139,BT!$A$2:$HU$2,0)),\"---\")","v":0},{"$f":"IFERROR(G$24*INDEX(BT!$A$4:$HU$138,MATCH(G$12&G$13&G$14,BT!$F$4:$F$138&BT!$I$4:$I$138&BT!$J$4:$J$138,0),MATCH($C139,BT!$A$2:$HU$2,0)+3)*$G$107,0)","v":0},null,{"$f":"IFERROR(INDEX(BT!$A$4:$HU$138,MATCH($G$4&J$12&J$13&J$14,BT!$G$4:$G$1079&BT!$F$4:$F$1079&BT!$I$4:$I$1079&BT!$J$4:$J$1079,0),MATCH($C139,BT!$A$2:$HU$2,0)),\"---\")","v":0},{"$f":"IFERROR(J$24*INDEX(BT!$A$4:$HU$138,MATCH(J$12&J$13&J$14,BT!$F$4:$F$138&BT!$I$4:$I$138&BT!$J$4:$J$138,0),MATCH($C139,BT!$A$2:$HU$2,0)+3)*$G$107,0)","v":0},null,{"$f":"IFERROR(INDEX(BT!$A$4:$HU$138,MATCH($G$4&M$12&M$13&M$14,BT!$G$4:$G$1079&BT!$F$4:$F$1079&BT!$I$4:$I$1079&BT!$J$4:$J$1079,0),MATCH($C139,BT!$A$2:$HU$2,0)),\"---\")","v":0},{"$f":"IFERROR(M$24*INDEX(BT!$A$4:$HU$138,MATCH(M$12&M$13&M$14,BT!$F$4:$F$138&BT!$I$4:$I$138&BT!$J$4:$J$138,0),MATCH($C139,BT!$A$2:$HU$2,0)+3)*$G$107,0)","v":0},null,{"$f":"IFERROR(INDEX(BT!$A$4:$HU$138,MATCH($G$4&P$12&P$13&P$14,BT!$G$4:$G$1079&BT!$F$4:$F$1079&BT!$I$4:$I$1079&BT!$J$4:$J$1079,0),MATCH($C139,BT!$A$2:$HU$2,0)),\"---\")","v":0},{"$f":"IFERROR(P$24*INDEX(BT!$A$4:$HU$138,MATCH(P$12&P$13&P$14,BT!$F$4:$F$138&BT!$I$4:$I$138&BT!$J$4:$J$138,0),MATCH($C139,BT!$A$2:$HU$2,0)+3)*$G$107,0)","v":0}]
[null,23,"Донная вставка секции поворота 90° вв.",null,null,{"$f":"IFERROR(INDEX(BT!$A$4:$HU$138,MATCH($G$4&G$12&G$13&G$14,BT!$G$4:$G$1079&BT!$F$4:$F$1079&BT!$I$4:$I$1079&BT!$J$4:$J$1079,0),MATCH($C140,BT!$A$2:$HU$2,0)),\"---\")","v":0},{"$f":"IFERROR(G$24*INDEX(BT!$A$4:$HU$138,MATCH(G$12&G$13&G$14,BT!$F$4:$F$138&BT!$I$4:$I$138&BT!$J$4:$J$138,0),MATCH($C140,BT!$A$2:$HU$2,0)+3)*$G$107,0)","v":0},null,{"$f":"IFERROR(INDEX(BT!$A$4:$HU$138,MATCH($G$4&J$12&J$13&J$14,BT!$G$4:$G$1079&BT!$F$4:$F$1079&BT!$I$4:$I$1079&BT!$J$4:$J$1079,0),MATCH($C140,BT!$A$2:$HU$2,0)),\"---\")","v":0},{"$f":"IFERROR(J$24*INDEX(BT!$A$4:$HU$138,MATCH(J$12&J$13&J$14,BT!$F$4:$F$138&BT!$I$4:$I$138&BT!$J$4:$J$138,0),MATCH($C140,BT!$A$2:$HU$2,0)+3)*$G$107,0)","v":0},null,{"$f":"IFERROR(INDEX(BT!$A$4:$HU$138,MATCH($G$4&M$12&M$13&M$14,BT!$G$4:$G$1079&BT!$F$4:$F$1079&BT!$I$4:$I$1079&BT!$J$4:$J$1079,0),MATCH($C140,BT!$A$2:$HU$2,0)),\"---\")","v":0},{"$f":"IFERROR(M$24*INDEX(BT!$A$4:$HU$138,MATCH(M$12&M$13&M$14,BT!$F$4:$F$138&BT!$I$4:$I$138&BT!$J$4:$J$138,0),MATCH($C140,BT!$A$2:$HU$2,0)+3)*$G$107,0)","v":0},null,{"$f":"IFERROR(INDEX(BT!$A$4:$HU$138,MATCH($G$4&P$12&P$13&P$14,BT!$G$4:$G$1079&BT!$F$4:$F$1079&BT!$I$4:$I$1079&BT!$J$4:$J$1079,0),MATCH($C140,BT!$A$2:$HU$2,0)),\"---\")","v":0},{"$f":"IFERROR(P$24*INDEX(BT!$A$4:$HU$138,MATCH(P$12&P$13&P$14,BT!$F$4:$F$138&BT!$I$4:$I$138&BT!$J$4:$J$138,0),MATCH($C140,BT!$A$2:$HU$2,0)+3)*$G$107,0)","v":0}]
[null,24,"Болты донной вставки секции поворота 90° вв.",null,null,{"$f":"IFERROR(INDEX(BT!$A$4:$HU$138,MATCH($G$4&G$12&G$13&G$14,BT!$G$4:$G$1079&BT!$F$4:$F$1079&BT!$I$4:$I$1079&BT!$J$4:$J$1079,0),MATCH($C141,BT!$A$2:$HU$2,0)),\"---\")","v":0},{"$f":"IFERROR(G$24*INDEX(BT!$A$4:$HU$138,MATCH(G$12&G$13&G$14,BT!$F$4:$F$138&BT!$I$4:$I$138&BT!$J$4:$J$138,0),MATCH($C141,BT!$A$2:$HU$2,0)+3)*$G$107,0)","v":0},null,{"$f":"IFERROR(INDEX(BT!$A$4:$HU$138,MATCH($G$4&J$12&J$13&J$14,BT!$G$4:$G$1079&BT!$F$4:$F$1079&BT!$I$4:$I$1079&BT!$J$4:$J$1079,0),MATCH($C141,BT!$A$2:$HU$2,0)),\"---\")","v":0},{"$f":"IFERROR(J$24*INDEX(BT!$A$4:$HU$138,MATCH(J$12&J$13&J$14,BT!$F$4:$F$138&BT!$I$4:$I$138&BT!$J$4:$J$138,0),MATCH($C141,BT!$A$2:$HU$2,0)+3)*$G$107,0)","v":0},null,{"$f":"IFERROR(INDEX(BT!$A$4:$HU$138,MATCH($G$4&M$12&M$13&M$14,BT!$G$4:$G$1079&BT!$F$4:$F$1079&BT!$I$4:$I$1079&BT!$J$4:$J$1079,0),MATCH($C141,BT!$A$2:$HU$2,0)),\"---\")","v":0},{"$f":"IFERROR(M$24*INDEX(BT!$A$4:$HU$138,MATCH(M$12&M$13&M$14,BT!$F$4:$F$138&BT!$I$4:$I$138&BT!$J$4:$J$138,0),MATCH($C141,BT!$A$2:$HU$2,0)+3)*$G$107,0)","v":0},null,{"$f":"IFERROR(INDEX(BT!$A$4:$HU$138,MATCH($G$4&P$12&P$13&P$14,BT!$G$4:$G$1079&BT!$F$4:$F$1079&BT!$I$4:$I$1079&BT!$J$4:$J$1079,0),MATCH($C141,BT!$A$2:$HU$2,0)),\"---\")","v":0},{"$f":"IFERROR(P$24*INDEX(BT!$A$4:$HU$138,MATCH(P$12&P$13&P$14,BT!$F$4:$F$138&BT!$I$4:$I$138&BT!$J$4:$J$138,0),MATCH($C141,BT!$A$2:$HU$2,0)+3)*$G$107,0)","v":0}]
[null,25,"Крышка секции поворота 90° вв.",null,null,{"$f":"IFERROR(INDEX(BT!$A$4:$HU$138,MATCH($G$4&G$12&G$13&G$14,BT!$G$4:$G$1079&BT!$F$4:$F$1079&BT!$I$4:$I$1079&BT!$J$4:$J$1079,0),MATCH($C142,BT!$A$2:$HU$2,0)),\"---\")","v":0},{"$f":"IFERROR(G$24*INDEX(BT!$A$4:$HU$138,MATCH(G$12&G$13&G$14,BT!$F$4:$F$138&BT!$I$4:$I$138&BT!$J$4:$J$138,0),MATCH($C142,BT!$A$2:$HU$2,0)+3)*$G$107,0)","v":0},null,{"$f":"IFERROR(INDEX(BT!$A$4:$HU$138,MATCH($G$4&J$12&J$13&J$14,BT!$G$4:$G$1079&BT!$F$4:$F$1079&BT!$I$4:$I$1079&BT!$J$4:$J$1079,0),MATCH($C142,BT!$A$2:$HU$2,0)),\"---\")","v":0},{"$f":"IFERROR(J$24*INDEX(BT!$A$4:$HU$138,MATCH(J$12&J$13&J$14,BT!$F$4:$F$138&BT!$I$4:$I$138&BT!$J$4:$J$138,0),MATCH($C142,BT!$A$2:$HU$2,0)+3)*$G$107,0)","v":0},null,{"$f":"IFERROR(INDEX(BT!$A$4:$HU$138,MATCH($G$4&M$12&M$13&M$14,BT!$G$4:$G$1079&BT!$F$4:$F$1079&BT!$I$4:$I$1079&BT!$J$4:$J$1079,0),MATCH($C142,BT!$A$2:$HU$2,0)),\"---\")","v":0},{"$f":"IFERROR(M$24*INDEX(BT!$A$4:$HU$138,MATCH(M$12&M$13&M$14,BT!$F$4:$F$138&BT!$I$4:$I$138&BT!$J$4:$J$138,0),MATCH($C142,BT!$A$2:$HU$2,0)+3)*$G$107,0)","v":0},null,{"$f":"IFERROR(INDEX(BT!$A$4:$HU$138,MATCH($G$4&P$12&P$13&P$14,BT!$G$4:$G$1079&BT!$F$4:$F$1079&BT!$I$4:$I$1079&BT!$J$4:$J$1079,0),MATCH($C142,BT!$A$2:$HU$2,0)),\"---\")","v":0},{"$f":"IFERROR(P$24*INDEX(BT!$A$4:$HU$138,MATCH(P$12&P$13&P$14,BT!$F$4:$F$138&BT!$I$4:$I$138&BT!$J$4:$J$138,0),MATCH($C142,BT!$A$2:$HU$2,0)+3)*$G$107,0)","v":0}]
[null,26,"Фиксатор крышки поворота 90° вв.",null,null,{"$f":"IFERROR(INDEX(BT!$A$4:$HU$138,MATCH($G$4&G$12&G$13&G$14,BT!$G$4:$G$1079&BT!$F$4:$F$1079&BT!$I$4:$I$1079&BT!$J$4:$J$1079,0),MATCH($C143,BT!$A$2:$HU$2,0)),\"---\")","v":0},{"$f":"IFERROR(G$24*INDEX(BT!$A$4:$HU$138,MATCH(G$12&G$13&G$14,BT!$F$4:$F$138&BT!$I$4:$I$138&BT!$J$4:$J$138,0),MATCH($C143,BT!$A$2:$HU$2,0)+3)*$G$107,0)","v":0},null,{"$f":"IFERROR(INDEX(BT!$A$4:$HU$138,MATCH($G$4&J$12&J$13&J$14,BT!$G$4:$G$1079&BT!$F$4:$F$1079&BT!$I$4:$I$1079&BT!$J$4:$J$1079,0),MATCH($C143,BT!$A$2:$HU$2,0)),\"---\")","v":0},{"$f":"IFERROR(J$24*INDEX(BT!$A$4:$HU$138,MATCH(J$12&J$13&J$14,BT!$F$4:$F$138&BT!$I$4:$I$138&BT!$J$4:$J$138,0),MATCH($C143,BT!$A$2:$HU$2,0)+3)*$G$107,0)","v":0},null,{"$f":"IFERROR(INDEX(BT!$A$4:$HU$138,MATCH($G$4&M$12&M$13&M$14,BT!$G$4:$G$1079&BT!$F$4:$F$1079&BT!$I$4:$I$1079&BT!$J$4:$J$1079,0),MATCH($C143,BT!$A$2:$HU$2,0)),\"---\")","v":0},{"$f":"IFERROR(M$24*INDEX(BT!$A$4:$HU$138,MATCH(M$12&M$13&M$14,BT!$F$4:$F$138&BT!$I$4:$I$138&BT!$J$4:$J$138,0),MATCH($C143,BT!$A$2:$HU$2,0)+3)*$G$107,0)","v":0},null,{"$f":"IFERROR(INDEX(BT!$A$4:$HU$138,MATCH($G$4&P$12&P$13&P$14,BT!$G$4:$G$1079&BT!$F$4:$F$1079&BT!$I$4:$I$1079&BT!$J$4:$J$1079,0),MATCH($C143,BT!$A$2:$HU$2,0)),\"---\")","v":0},{"$f":"IFERROR(P$24*INDEX(BT!$A$4:$HU$138,MATCH(P$12&P$13&P$14,BT!$F$4:$F$138&BT!$I$4:$I$138&BT!$J$4:$J$138,0),MATCH($C143,BT!$A$2:$HU$2,0)+3)*$G$107,0)","v":0}]
[null,null,"ПОВОРОТ ЛОТКА ВНИЗ 90 ГРАДУСОВ"]
[null,27,"Секция поворота 90° вн.",null,null,{"$f":"IFERROR(INDEX(BT!$A$4:$HU$138,MATCH($G$4&G$12&G$13&G$14,BT!$G$4:$G$1079&BT!$F$4:$F$1079&BT!$I$4:$I$1079&BT!$J$4:$J$1079,0),MATCH($C145,BT!$A$2:$HU$2,0)),\"---\")","v":0},{"$f":"IFERROR(G$25*INDEX(BT!$A$4:$HU$138,MATCH(G$12&G$13&G$14,BT!$F$4:$F$138&BT!$I$4:$I$138&BT!$J$4:$J$138,0),MATCH($C145,BT!$A$2:$HU$2,0)+3)*$G$107,0)","v":0},null,{"$f":"IFERROR(INDEX(BT!$A$4:$HU$138,MATCH($G$4&J$12&J$13&J$14,BT!$G$4:$G$1079&BT!$F$4:$F$1079&BT!$I$4:$I$1079&BT!$J$4:$J$1079,0),MATCH($C145,BT!$A$2:$HU$2,0)),\"---\")","v":0},{"$f":"IFERROR(J$25*INDEX(BT!$A$4:$HU$138,MATCH(J$12&J$13&J$14,BT!$F$4:$F$138&BT!$I$4:$I$138&BT!$J$4:$J$138,0),MATCH($C145,BT!$A$2:$HU$2,0)+3)*$G$107,0)","v":0},null,{"$f":"IFERROR(INDEX(BT!$A$4:$HU$138,MATCH($G$4&M$12&M$13&M$14,BT!$G$4:$G$1079&BT!$F$4:$F$1079&BT!$I$4:$I$1079&BT!$J$4:$J$1079,0),MATCH($C145,BT!$A$2:$HU$2,0)),\"---\")","v":0},{"$f":"IFERROR(M$25*INDEX(BT!$A$4:$HU$138,MATCH(M$12&M$13&M$14,BT!$F$4:$F$138&BT!$I$4:$I$138&BT!$J$4:$J$138,0),MATCH($C145,BT!$A$2:$HU$2,0)+3)*$G$107,0)","v":0},null,{"$f":"IFERROR(INDEX(BT!$A$4:$HU$138,MATCH($G$4&P$12&P$13&P$14,BT!$G$4:$G$1079&BT!$F$4:$F$1079&BT!$I$4:$I$1079&BT!$J$4:$J$1079,0),MATCH($C145,BT!$A$2:$HU$2,0)),\"---\")","v":0},{"$f":"IFERROR(P$25*INDEX(BT!$A$4:$HU$138,MATCH(P$12&P$13&P$14,BT!$F$4:$F$138&BT!$I$4:$I$138&BT!$J$4:$J$138,0),MATCH($C145,BT!$A$2:$HU$2,0)+3)*$G$107,0)","v":0}]
[null,28,"Соед. секции поворота 90° вн.",null,null,{"$f":"IFERROR(INDEX(BT!$A$4:$HU$138,MATCH($G$4&G$12&G$13&G$14,BT!$G$4:$G$1079&BT!$F$4:$F$1079&BT!$I$4:$I$1079&BT!$J$4:$J$1079,0),MATCH($C146,BT!$A$2:$HU$2,0)),\"---\")","v":0},{"$f":"IFERROR(G$25*INDEX(BT!$A$4:$HU$138,MATCH(G$12&G$13&G$14,BT!$F$4:$F$138&BT!$I$4:$I$138&BT!$J$4:$J$138,0),MATCH($C146,BT!$A$2:$HU$2,0)+3)*$G$107,0)","v":0},null,{"$f":"IFERROR(INDEX(BT!$A$4:$HU$138,MATCH($G$4&J$12&J$13&J$14,BT!$G$4:$G$1079&BT!$F$4:$F$1079&BT!$I$4:$I$1079&BT!$J$4:$J$1079,0),MATCH($C146,BT!$A$2:$HU$2,0)),\"---\")","v":0},{"$f":"IFERROR(J$25*INDEX(BT!$A$4:$HU$138,MATCH(J$12&J$13&J$14,BT!$F$4:$F$138&BT!$I$4:$I$138&BT!$J$4:$J$138,0),MATCH($C146,BT!$A$2:$HU$2,0)+3)*$G$107,0)","v":0},null,{"$f":"IFERROR(INDEX(BT!$A$4:$HU$138,MATCH($G$4&M$12&M$13&M$14,BT!$G$4:$G$1079&BT!$F$4:$F$1079&BT!$I$4:$I$1079&BT!$J$4:$J$1079,0),MATCH($C146,BT!$A$2:$HU$2,0)),\"---\")","v":0},{"$f":"IFERROR(M$25*INDEX(BT!$A$4:$HU$138,MATCH(M$12&M$13&M$14,BT!$F$4:$F$138&BT!$I$4:$I$138&BT!$J$4:$J$138,0),MATCH($C146,BT!$A$2:$HU$2,0)+3)*$G$107,0)","v":0},null,{"$f":"IFERROR(INDEX(BT!$A$4:$HU$138,MATCH($G$4&P$12&P$13&P$14,BT!$G$4:$G$1079&BT!$F$4:$F$1079&BT!$I$4:$I$1079&BT!$J$4:$J$1079,0),MATCH($C146,BT!$A$2:$HU$2,0)),\"---\")","v":0},{"$f":"IFERROR(P$25*INDEX(BT!$A$4:$HU$138,MATCH(P$12&P$13&P$14,BT!$F$4:$F$138&BT!$I$4:$I$138&BT!$J$4:$J$138,0),MATCH($C146,BT!$A$2:$HU$2,0)+3)*$G$107,0)","v":0}]
[null,29,"Болты т.1 секции поворота 90° вн.",null,null,{"$f":"IFERROR(INDEX(BT!$A$4:$HU$138,MATCH($G$4&G$12&G$13&G$14,BT!$G$4:$G$1079&BT!$F$4:$F$1079&BT!$I$4:$I$1079&BT!$J$4:$J$1079,0),MATCH($C147,BT!$A$2:$HU$2,0)),\"---\")","v":0},{"$f":"IFERROR(G$25*INDEX(BT!$A$4:$HU$138,MATCH(G$12&G$13&G$14,BT!$F$4:$F$138&BT!$I$4:$I$138&BT!$J$4:$J$138,0),MATCH($C147,BT!$A$2:$HU$2,0)+3)*$G$107,0)","v":0},null,{"$f":"IFERROR(INDEX(BT!$A$4:$HU$138,MATCH($G$4&J$12&J$13&J$14,BT!$G$4:$G$1079&BT!$F$4:$F$1079&BT!$I$4:$I$1079&BT!$J$4:$J$1079,0),MATCH($C147,BT!$A$2:$HU$2,0)),\"---\")","v":0},{"$f":"IFERROR(J$25*INDEX(BT!$A$4:$HU$138,MATCH(J$12&J$13&J$14,BT!$F$4:$F$138&BT!$I$4:$I$138&BT!$J$4:$J$138,0),MATCH($C147,BT!$A$2:$HU$2,0)+3)*$G$107,0)","v":0},null,{"$f":"IFERROR(INDEX(BT!$A$4:$HU$138,MATCH($G$4&M$12&M$13&M$14,BT!$G$4:$G$1079&BT!$F$4:$F$1079&BT!$I$4:$I$1079&BT!$J$4:$J$1079,0),MATCH($C147,BT!$A$2:$HU$2,0)),\"---\")","v":0},{"$f":"IFERROR(M$25*INDEX(BT!$A$4:$HU$138,MATCH(M$12&M$13&M$14,BT!$F$4:$F$138&BT!$I$4:$I$138&BT!$J$4:$J$138,0),MATCH($C147,BT!$A$2:$HU$2,0)+3)*$G$107,0)","v":0},null,{"$f":"IFERROR(INDEX(BT!$A$4:$HU$138,MATCH($G$4&P$12&P$13&P$14,BT!$G$4:$G$1079&BT!$F$4:$F$1079&BT!$I$4:$I$1079&BT!$J$4:$J$1079,0),MATCH($C147,BT!$A$2:$HU$2,0)),\"---\")","v":0},{"$f":"IFERROR(P$25*INDEX(BT!$A$4:$HU$138,MATCH(P$12&P$13&P$14,BT!$F$4:$F$138&BT!$I$4:$I$138&BT!$J$4:$J$138,0),MATCH($C147,BT!$A$2:$HU$2,0)+3)*$G$107,0)","v":0}]
[null,30,"Болты т.2 секции поворота 90° вн.",null,null,{"$f":"IFERROR(INDEX(BT!$A$4:$HU$138,MATCH($G$4&G$12&G$13&G$14,BT!$G$4:$G$1079&BT!$F$4:$F$1079&BT!$I$4:$I$1079&BT!$J$4:$J$1079,0),MATCH($C148,BT!$A$2:$HU$2,0)),\"---\")","v":0},{"$f":"IFERROR(G$25*INDEX(BT!$A$4:$HU$138,MATCH(G$12&G$13&G$14,BT!$F$4:$F$138&BT!$I$4:$I$138&BT!$J$4:$J$138,0),MATCH($C148,BT!$A$2:$HU$2,0)+3)*$G$107,0)","v":0},null,{"$f":"IFERROR(INDEX(BT!$A$4:$HU$138,MATCH($G$4&J$12&J$13&J$14,BT!$G$4:$G$1079&BT!$F$4:$F$1079&BT!$I$4:$I$1079&BT!$J$4:$J$1079,0),MATCH($C148,BT!$A$2:$HU$2,0)),\"---\")","v":0},{"$f":"IFERROR(J$25*INDEX(BT!$A$4:$HU$138,MATCH(J$12&J$13&J$14,BT!$F$4:$F$138&BT!$I$4:$I$138&BT!$J$4:$J$138,0),MATCH($C148,BT!$A$2:$HU$2,0)+3)*$G$107,0)","v":0},null,{"$f":"IFERROR(INDEX(BT!$A$4:$HU$138,MATCH($G$4&M$12&M$13&M$14,BT!$G$4:$G$1079&BT!$F$4:$F$1079&BT!$I$4:$I$1079&BT!$J$4:$J$1079,0),MATCH($C148,BT!$A$2:$HU$2,0)),\"---\")","v":0},{"$f":"IFERROR(M$25*INDEX(BT!$A$4:$HU$138,MATCH(M$12&M$13&M$14,BT!$F$4:$F$138&BT!$I$4:$I$138&BT!$J$4:$J$138,0),MATCH($C148,BT!$A$2:$HU$2,0)+3)*$G$107,0)","v":0},null,{"$f":"IFERROR(INDEX(BT!$A$4:$HU$138,MATCH($G$4&P$12&P$13&P$14,BT!$G$4:$G$1079&BT!$F$4:$F$1079&BT!$I$4:$I$1079&BT!$J$4:$J$1079,0),MATCH($C148,BT!$A$2:$HU$2,0)),\"---\")","v":0},{"$f":"IFERROR(P$25*INDEX(BT!$A$4:$HU$138,MATCH(P$12&P$13&P$14,BT!$F$4:$F$138&BT!$I$4:$I$138&BT!$J$4:$J$138,0),MATCH($C148,BT!$A$2:$HU$2,0)+3)*$G$107,0)","v":0}]
[null,31,"Донная вставка секции поворота 90° вн.",null,null,{"$f":"IFERROR(INDEX(BT!$A$4:$HU$138,MATCH($G$4&G$12&G$13&G$14,BT!$G$4:$G$1079&BT!$F$4:$F$1079&BT!$I$4:$I$1079&BT!$J$4:$J$1079,0),MATCH($C149,BT!$A$2:$HU$2,0)),\"---\")","v":0},{"$f":"IFERROR(G$25*INDEX(BT!$A$4:$HU$138,MATCH(G$12&G$13&G$14,BT!$F$4:$F$138&BT!$I$4:$I$138&BT!$J$4:$J$138,0),MATCH($C149,BT!$A$2:$HU$2,0)+3)*$G$107,0)","v":0},null,{"$f":"IFERROR(INDEX(BT!$A$4:$HU$138,MATCH($G$4&J$12&J$13&J$14,BT!$G$4:$G$1079&BT!$F$4:$F$1079&BT!$I$4:$I$1079&BT!$J$4:$J$1079,0),MATCH($C149,BT!$A$2:$HU$2,0)),\"---\")","v":0},{"$f":"IFERROR(J$25*INDEX(BT!$A$4:$HU$138,MATCH(J$12&J$13&J$14,BT!$F$4:$F$138&BT!$I$4:$I$138&BT!$J$4:$J$138,0),MATCH($C149,BT!$A$2:$HU$2,0)+3)*$G$107,0)","v":0},null,{"$f":"IFERROR(INDEX(BT!$A$4:$HU$138,MATCH($G$4&M$12&M$13&M$14,BT!$G$4:$G$1079&BT!$F$4:$F$1079&BT!$I$4:$I$1079&BT!$J$4:$J$1079,0),MATCH($C149,BT!$A$2:$HU$2,0)),\"---\")","v":0},{"$f":"IFERROR(M$25*INDEX(BT!$A$4:$HU$138,MATCH(M$12&M$13&M$14,BT!$F$4:$F$138&BT!$I$4:$I$138&BT!$J$4:$J$138,0),MATCH($C149,BT!$A$2:$HU$2,0)+3)*$G$107,0)","v":0},null,{"$f":"IFERROR(INDEX(BT!$A$4:$HU$138,MATCH($G$4&P$12&P$13&P$14,BT!$G$4:$G$1079&BT!$F$4:$F$1079&BT!$I$4:$I$1079&BT!$J$4:$J$1079,0),MATCH($C149,BT!$A$2:$HU$2,0)),\"---\")","v":0},{"$f":"IFERROR(P$25*INDEX(BT!$A$4:$HU$138,MATCH(P$12&P$13&P$14,BT!$F$4:$F$138&BT!$I$4:$I$138&BT!$J$4:$J$138,0),MATCH($C149,BT!$A$2:$HU$2,0)+3)*$G$107,0)","v":0}]
[null,32,"Болты донной вставки секции поворота 90° вн.",null,null,{"$f":"IFERROR(INDEX(BT!$A$4:$HU$138,MATCH($G$4&G$12&G$13&G$14,BT!$G$4:$G$1079&BT!$F$4:$F$1079&BT!$I$4:$I$1079&BT!$J$4:$J$1079,0),MATCH($C150,BT!$A$2:$HU$2,0)),\"---\")","v":0},{"$f":"IFERROR(G$25*INDEX(BT!$A$4:$HU$138,MATCH(G$12&G$13&G$14,BT!$F$4:$F$138&BT!$I$4:$I$138&BT!$J$4:$J$138,0),MATCH($C150,BT!$A$2:$HU$2,0)+3)*$G$107,0)","v":0},null,{"$f":"IFERROR(INDEX(BT!$A$4:$HU$138,MATCH($G$4&J$12&J$13&J$14,BT!$G$4:$G$1079&BT!$F$4:$F$1079&BT!$I$4:$I$1079&BT!$J$4:$J$1079,0),MATCH($C150,BT!$A$2:$HU$2,0)),\"---\")","v":0},{"$f":"IFERROR(J$25*INDEX(BT!$A$4:$HU$138,MATCH(J$12&J$13&J$14,BT!$F$4:$F$138&BT!$I$4:$I$138&BT!$J$4:$J$138,0),MATCH($C150,BT!$A$2:$HU$2,0)+3)*$G$107,0)","v":0},null,{"$f":"IFERROR(INDEX(BT!$A$4:$HU$138,MATCH($G$4&M$12&M$13&M$14,BT!$G$4:$G$1079&BT!$F$4:$F$1079&BT!$I$4:$I$1079&BT!$J$4:$J$1079,0),MATCH($C150,BT!$A$2:$HU$2,0)),\"---\")","v":0},{"$f":"IFERROR(M$25*INDEX(BT!$A$4:$HU$138,MATCH(M$12&M$13&M$14,BT!$F$4:$F$138&BT!$I$4:$I$138&BT!$J$4:$J$138,0),MATCH($C150,BT!$A$2:$HU$2,0)+3)*$G$107,0)","v":0},null,{"$f":"IFERROR(INDEX(BT!$A$4:$HU$138,MATCH($G$4&P$12&P$13&P$14,BT!$G$4:$G$1079&BT!$F$4:$F$1079&BT!$I$4:$I$1079&BT!$J$4:$J$1079,0),MATCH($C150,BT!$A$2:$HU$2,0)),\"---\")","v":0},{"$f":"IFERROR(P$25*INDEX(BT!$A$4:$HU$138,MATCH(P$12&P$13&P$14,BT!$F$4:$F$138&BT!$I$4:$I$138&BT!$J$4:$J$138,0),MATCH($C150,BT!$A$2:$HU$2,0)+3)*$G$107,0)","v":0}]
[null,33,"Крышка секции поворота 90° вн.",null,null,{"$f":"IFERROR(INDEX(BT!$A$4:$HU$138,MATCH($G$4&G$12&G$13&G$14,BT!$G$4:$G$1079&BT!$F$4:$F$1079&BT!$I$4:$I$1079&BT!$J$4:$J$1079,0),MATCH($C151,BT!$A$2:$HU$2,0)),\"---\")","v":0},{"$f":"IFERROR(G$25*INDEX(BT!$A$4:$HU$138,MATCH(G$12&G$13&G$14,BT!$F$4:$F$138&BT!$I$4:$I$138&BT!$J$4:$J$138,0),MATCH($C151,BT!$A$2:$HU$2,0)+3)*$G$107,0)","v":0},null,{"$f":"IFERROR(INDEX(BT!$A$4:$HU$138,MATCH($G$4&J$12&J$13&J$14,BT!$G$4:$G$1079&BT!$F$4:$F$1079&BT!$I$4:$I$1079&BT!$J$4:$J$1079,0),MATCH($C151,BT!$A$2:$HU$2,0)),\"---\")","v":0},{"$f":"IFERROR(J$25*INDEX(BT!$A$4:$HU$138,MATCH(J$12&J$13&J$14,BT!$F$4:$F$138&BT!$I$4:$I$138&BT!$J$4:$J$138,0),MATCH($C151,BT!$A$2:$HU$2,0)+3)*$G$107,0)","v":0},null,{"$f":"IFERROR(INDEX(BT!$A$4:$HU$138,MATCH($G$4&M$12&M$13&M$14,BT!$G$4:$G$1079&BT!$F$4:$F$1079&BT!$I$4:$I$1079&BT!$J$4:$J$1079,0),MATCH($C151,BT!$A$2:$HU$2,0)),\"---\")","v":0},{"$f":"IFERROR(M$25*INDEX(BT!$A$4:$HU$138,MATCH(M$12&M$13&M$14,BT!$F$4:$F$138&BT!$I$4:$I$138&BT!$J$4:$J$138,0),MATCH($C151,BT!$A$2:$HU$2,0)+3)*$G$107,0)","v":0},null,{"$f":"IFERROR(INDEX(BT!$A$4:$HU$138,MATCH($G$4&P$12&P$13&P$14,BT!$G$4:$G$1079&BT!$F$4:$F$1079&BT!$I$4:$I$1079&BT!$J$4:$J$1079,0),MATCH($C151,BT!$A$2:$HU$2,0)),\"---\")","v":0},{"$f":"IFERROR(P$25*INDEX(BT!$A$4:$HU$138,MATCH(P$12&P$13&P$14,BT!$F$4:$F$138&BT!$I$4:$I$138&BT!$J$4:$J$138,0),MATCH($C151,BT!$A$2:$HU$2,0)+3)*$G$107,0)","v":0}]
[null,34,"Фиксатор крышки поворота 90° вн.",null,null,{"$f":"IFERROR(INDEX(BT!$A$4:$HU$138,MATCH($G$4&G$12&G$13&G$14,BT!$G$4:$G$1079&BT!$F$4:$F$1079&BT!$I$4:$I$1079&BT!$J$4:$J$1079,0),MATCH($C152,BT!$A$2:$HU$2,0)),\"---\")","v":0},{"$f":"IFERROR(G$25*INDEX(BT!$A$4:$HU$138,MATCH(G$12&G$13&G$14,BT!$F$4:$F$138&BT!$I$4:$I$138&BT!$J$4:$J$138,0),MATCH($C152,BT!$A$2:$HU$2,0)+3)*$G$107,0)","v":0},null,{"$f":"IFERROR(INDEX(BT!$A$4:$HU$138,MATCH($G$4&J$12&J$13&J$14,BT!$G$4:$G$1079&BT!$F$4:$F$1079&BT!$I$4:$I$1079&BT!$J$4:$J$1079,0),MATCH($C152,BT!$A$2:$HU$2,0)),\"---\")","v":0},{"$f":"IFERROR(J$25*INDEX(BT!$A$4:$HU$138,MATCH(J$12&J$13&J$14,BT!$F$4:$F$138&BT!$I$4:$I$138&BT!$J$4:$J$138,0),MATCH($C152,BT!$A$2:$HU$2,0)+3)*$G$107,0)","v":0},null,{"$f":"IFERROR(INDEX(BT!$A$4:$HU$138,MATCH($G$4&M$12&M$13&M$14,BT!$G$4:$G$1079&BT!$F$4:$F$1079&BT!$I$4:$I$1079&BT!$J$4:$J$1079,0),MATCH($C152,BT!$A$2:$HU$2,0)),\"---\")","v":0},{"$f":"IFERROR(M$25*INDEX(BT!$A$4:$HU$138,MATCH(M$12&M$13&M$14,BT!$F$4:$F$138&BT!$I$4:$I$138&BT!$J$4:$J$138,0),MATCH($C152,BT!$A$2:$HU$2,0)+3)*$G$107,0)","v":0},null,{"$f":"IFERROR(INDEX(BT!$A$4:$HU$138,MATCH($G$4&P$12&P$13&P$14,BT!$G$4:$G$1079&BT!$F$4:$F$1079&BT!$I$4:$I$1079&BT!$J$4:$J$1079,0),MATCH($C152,BT!$A$2:$HU$2,0)),\"---\")","v":0},{"$f":"IFERROR(P$25*INDEX(BT!$A$4:$HU$138,MATCH(P$12&P$13&P$14,BT!$F$4:$F$138&BT!$I$4:$I$138&BT!$J$4:$J$138,0),MATCH($C152,BT!$A$2:$HU$2,0)+3)*$G$107,0)","v":0}]
[null,null,"ПОВОРОТ ЛОТКА ВЕРТИКАЛЬНЫЙ УНИВ."]
[null,35,"Секция поворота 90° ун.",null,null,{"$f":"IFERROR(INDEX(BT!$A$4:$HU$138,MATCH($G$4&G$12&G$13&G$14,BT!$G$4:$G$1079&BT!$F$4:$F$1079&BT!$I$4:$I$1079&BT!$J$4:$J$1079,0),MATCH($C154,BT!$A$2:$HU$2,0)),\"---\")","v":0},{"$f":"IFERROR(G$26*INDEX(BT!$A$4:$HU$138,MATCH(G$12&G$13&G$14,BT!$F$4:$F$138&BT!$I$4:$I$138&BT!$J$4:$J$138,0),MATCH($C154,BT!$A$2:$HU$2,0)+3)*$G$107,0)","v":0},null,{"$f":"IFERROR(INDEX(BT!$A$4:$HU$138,MATCH($G$4&J$12&J$13&J$14,BT!$G$4:$G$1079&BT!$F$4:$F$1079&BT!$I$4:$I$1079&BT!$J$4:$J$1079,0),MATCH($C154,BT!$A$2:$HU$2,0)),\"---\")","v":0},{"$f":"IFERROR(J$26*INDEX(BT!$A$4:$HU$138,MATCH(J$12&J$13&J$14,BT!$F$4:$F$138&BT!$I$4:$I$138&BT!$J$4:$J$138,0),MATCH($C154,BT!$A$2:$HU$2,0)+3)*$G$107,0)","v":0},null,{"$f":"IFERROR(INDEX(BT!$A$4:$HU$138,MATCH($G$4&M$12&M$13&M$14,BT!$G$4:$G$1079&BT!$F$4:$F$1079&BT!$I$4:$I$1079&BT!$J$4:$J$1079,0),MATCH($C154,BT!$A$2:$HU$2,0)),\"---\")","v":0},{"$f":"IFERROR(M$26*INDEX(BT!$A$4:$HU$138,MATCH(M$12&M$13&M$14,BT!$F$4:$F$138&BT!$I$4:$I$138&BT!$J$4:$J$138,0),MATCH($C154,BT!$A$2:$HU$2,0)+3)*$G$107,0)","v":0},null,{"$f":"IFERROR(INDEX(BT!$A$4:$HU$138,MATCH($G$4&P$12&P$13&P$14,BT!$G$4:$G$1079&BT!$F$4:$F$1079&BT!$I$4:$I$1079&BT!$J$4:$J$1079,0),MATCH($C154,BT!$A$2:$HU$2,0)),\"---\")","v":0},{"$f":"IFERROR(P$26*INDEX(BT!$A$4:$HU$138,MATCH(P$12&P$13&P$14,BT!$F$4:$F$138&BT!$I$4:$I$138&BT!$J$4:$J$138,0),MATCH($C154,BT!$A$2:$HU$2,0)+3)*$G$107,0)","v":0}]
[null,36,"Соед. секции поворота 90° ун.",null,null,{"$f":"IFERROR(INDEX(BT!$A$4:$HU$138,MATCH($G$4&G$12&G$13&G$14,BT!$G$4:$G$1079&BT!$F$4:$F$1079&BT!$I$4:$I$1079&BT!$J$4:$J$1079,0),MATCH($C155,BT!$A$2:$HU$2,0)),\"---\")","v":0},{"$f":"IFERROR(G$26*INDEX(BT!$A$4:$HU$138,MATCH(G$12&G$13&G$14,BT!$F$4:$F$138&BT!$I$4:$I$138&BT!$J$4:$J$138,0),MATCH($C155,BT!$A$2:$HU$2,0)+3)*$G$107,0)","v":0},null,{"$f":"IFERROR(INDEX(BT!$A$4:$HU$138,MATCH($G$4&J$12&J$13&J$14,BT!$G$4:$G$1079&BT!$F$4:$F$1079&BT!$I$4:$I$1079&BT!$J$4:$J$1079,0),MATCH($C155,BT!$A$2:$HU$2,0)),\"---\")","v":0},{"$f":"IFERROR(J$26*INDEX(BT!$A$4:$HU$138,MATCH(J$12&J$13&J$14,BT!$F$4:$F$138&BT!$I$4:$I$138&BT!$J$4:$J$138,0),MATCH($C155,BT!$A$2:$HU$2,0)+3)*$G$107,0)","v":0},null,{"$f":"IFERROR(INDEX(BT!$A$4:$HU$138,MATCH($G$4&M$12&M$13&M$14,BT!$G$4:$G$1079&BT!$F$4:$F$1079&BT!$I$4:$I$1079&BT!$J$4:$J$1079,0),MATCH($C155,BT!$A$2:$HU$2,0)),\"---\")","v":0},{"$f":"IFERROR(M$26*INDEX(BT!$A$4:$HU$138,MATCH(M$12&M$13&M$14,BT!$F$4:$F$138&BT!$I$4:$I$138&BT!$J$4:$J$138,0),MATCH($C155,BT!$A$2:$HU$2,0)+3)*$G$107,0)","v":0},null,{"$f":"IFERROR(INDEX(BT!$A$4:$HU$138,MATCH($G$4&P$12&P$13&P$14,BT!$G$4:$G$1079&BT!$F$4:$F$1079&BT!$I$4:$I$1079&BT!$J$4:$J$1079,0),MATCH($C155,BT!$A$2:$HU$2,0)),\"---\")","v":0},{"$f":"IFERROR(P$26*INDEX(BT!$A$4:$HU$138,MATCH(P$12&P$13&P$14,BT!$F$4:$F$138&BT!$I$4:$I$138&BT!$J$4:$J$138,0),MATCH($C155,BT!$A$2:$HU$2,0)+3)*$G$107,0)","v":0}]
[null,37,"Болты т.1 секции поворота 90° ун.",null,null,{"$f":"IFERROR(INDEX(BT!$A$4:$HU$138,MATCH($G$4&G$12&G$13&G$14,BT!$G$4:$G$1079&BT!$F$4:$F$1079&BT!$I$4:$I$1079&BT!$J$4:$J$1079,0),MATCH($C156,BT!$A$2:$HU$2,0)),\"---\")","v":0},{"$f":"IFERROR(G$26*INDEX(BT!$A$4:$HU$138,MATCH(G$12&G$13&G$14,BT!$F$4:$F$138&BT!$I$4:$I$138&BT!$J$4:$J$138,0),MATCH($C156,BT!$A$2:$HU$2,0)+3)*$G$107,0)","v":0},null,{"$f":"IFERROR(INDEX(BT!$A$4:$HU$138,MATCH($G$4&J$12&J$13&J$14,BT!$G$4:$G$1079&BT!$F$4:$F$1079&BT!$I$4:$I$1079&BT!$J$4:$J$1079,0),MATCH($C156,BT!$A$2:$HU$2,0)),\"---\")","v":0},{"$f":"IFERROR(J$26*INDEX(BT!$A$4:$HU$138,MATCH(J$12&J$13&J$14,BT!$F$4:$F$138&BT!$I$4:$I$138&BT!$J$4:$J$138,0),MATCH($C156,BT!$A$2:$HU$2,0)+3)*$G$107,0)","v":0},null,{"$f":"IFERROR(INDEX(BT!$A$4:$HU$138,MATCH($G$4&M$12&M$13&M$14,BT!$G$4:$G$1079&BT!$F$4:$F$1079&BT!$I$4:$I$1079&BT!$J$4:$J$1079,0),MATCH($C156,BT!$A$2:$HU$2,0)),\"---\")","v":0},{"$f":"IFERROR(M$26*INDEX(BT!$A$4:$HU$138,MATCH(M$12&M$13&M$14,BT!$F$4:$F$138&BT!$I$4:$I$138&BT!$J$4:$J$138,0),MATCH($C156,BT!$A$2:$HU$2,0)+3)*$G$107,0)","v":0},null,{"$f":"IFERROR(INDEX(BT!$A$4:$HU$138,MATCH($G$4&P$12&P$13&P$14,BT!$G$4:$G$1079&BT!$F$4:$F$1079&BT!$I$4:$I$1079&BT!$J$4:$J$1079,0),MATCH($C156,BT!$A$2:$HU$2,0)),\"---\")","v":0},{"$f":"IFERROR(P$26*INDEX(BT!$A$4:$HU$138,MATCH(P$12&P$13&P$14,BT!$F$4:$F$138&BT!$I$4:$I$138&BT!$J$4:$J$138,0),MATCH($C156,BT!$A$2:$HU$2,0)+3)*$G$107,0)","v":0}]
[null,38,"Болты т.2 секции поворота 90° ун.",null,null,{"$f":"IFERROR(INDEX(BT!$A$4:$HU$138,MATCH($G$4&G$12&G$13&G$14,BT!$G$4:$G$1079&BT!$F$4:$F$1079&BT!$I$4:$I$1079&BT!$J$4:$J$1079,0),MATCH($C157,BT!$A$2:$HU$2,0)),\"---\")","v":0},{"$f":"IFERROR(G$26*INDEX(BT!$A$4:$HU$138,MATCH(G$12&G$13&G$14,BT!$F$4:$F$138&BT!$I$4:$I$138&BT!$J$4:$J$138,0),MATCH($C157,BT!$A$2:$HU$2,0)+3)*$G$107,0)","v":0},null,{"$f":"IFERROR(INDEX(BT!$A$4:$HU$138,MATCH($G$4&J$12&J$13&J$14,BT!$G$4:$G$1079&BT!$F$4:$F$1079&BT!$I$4:$I$1079&BT!$J$4:$J$1079,0),MATCH($C157,BT!$A$2:$HU$2,0)),\"---\")","v":0},{"$f":"IFERROR(J$26*INDEX(BT!$A$4:$HU$138,MATCH(J$12&J$13&J$14,BT!$F$4:$F$138&BT!$I$4:$I$138&BT!$J$4:$J$138,0),MATCH($C157,BT!$A$2:$HU$2,0)+3)*$G$107,0)","v":0},null,{"$f":"IFERROR(INDEX(BT!$A$4:$HU$138,MATCH($G$4&M$12&M$13&M$14,BT!$G$4:$G$1079&BT!$F$4:$F$1079&BT!$I$4:$I$1079&BT!$J$4:$J$1079,0),MATCH($C157,BT!$A$2:$HU$2,0)),\"---\")","v":0},{"$f":"IFERROR(M$26*INDEX(BT!$A$4:$HU$138,MATCH(M$12&M$13&M$14,BT!$F$4:$F$138&BT!$I$4:$I$138&BT!$J$4:$J$138,0),MATCH($C157,BT!$A$2:$HU$2,0)+3)*$G$107,0)","v":0},null,{"$f":"IFERROR(INDEX(BT!$A$4:$HU$138,MATCH($G$4&P$12&P$13&P$14,BT!$G$4:$G$1079&BT!$F$4:$F$1079&BT!$I$4:$I$1079&BT!$J$4:$J$1079,0),MATCH($C157,BT!$A$2:$HU$2,0)),\"---\")","v":0},{"$f":"IFERROR(P$26*INDEX(BT!$A$4:$HU$138,MATCH(P$12&P$13&P$14,BT!$F$4:$F$138&BT!$I$4:$I$138&BT!$J$4:$J$138,0),MATCH($C157,BT!$A$2:$HU$2,0)+3)*$G$107,0)","v":0}]
[null,39,"Донная вставка секции поворота 90° ун.",null,null,{"$f":"IFERROR(INDEX(BT!$A$4:$HU$138,MATCH($G$4&G$12&G$13&G$14,BT!$G$4:$G$1079&BT!$F$4:$F$1079&BT!$I$4:$I$1079&BT!$J$4:$J$1079,0),MATCH($C158,BT!$A$2:$HU$2,0)),\"---\")","v":0},{"$f":"IFERROR(G$26*INDEX(BT!$A$4:$HU$138,MATCH(G$12&G$13&G$14,BT!$F$4:$F$138&BT!$I$4:$I$138&BT!$J$4:$J$138,0),MATCH($C158,BT!$A$2:$HU$2,0)+3)*$G$107,0)","v":0},null,{"$f":"IFERROR(INDEX(BT!$A$4:$HU$138,MATCH($G$4&J$12&J$13&J$14,BT!$G$4:$G$1079&BT!$F$4:$F$1079&BT!$I$4:$I$1079&BT!$J$4:$J$1079,0),MATCH($C158,BT!$A$2:$HU$2,0)),\"---\")","v":0},{"$f":"IFERROR(J$26*INDEX(BT!$A$4:$HU$138,MATCH(J$12&J$13&J$14,BT!$F$4:$F$138&BT!$I$4:$I$138&BT!$J$4:$J$138,0),MATCH($C158,BT!$A$2:$HU$2,0)+3)*$G$107,0)","v":0},null,{"$f":"IFERROR(INDEX(BT!$A$4:$HU$138,MATCH($G$4&M$12&M$13&M$14,BT!$G$4:$G$1079&BT!$F$4:$F$1079&BT!$I$4:$I$1079&BT!$J$4:$J$1079,0),MATCH($C158,BT!$A$2:$HU$2,0)),\"---\")","v":0},{"$f":"IFERROR(M$26*INDEX(BT!$A$4:$HU$138,MATCH(M$12&M$13&M$14,BT!$F$4:$F$138&BT!$I$4:$I$138&BT!$J$4:$J$138,0),MATCH($C158,BT!$A$2:$HU$2,0)+3)*$G$107,0)","v":0},null,{"$f":"IFERROR(INDEX(BT!$A$4:$HU$138,MATCH($G$4&P$12&P$13&P$14,BT!$G$4:$G$1079&BT!$F$4:$F$1079&BT!$I$4:$I$1079&BT!$J$4:$J$1079,0),MATCH($C158,BT!$A$2:$HU$2,0)),\"---\")","v":0},{"$f":"IFERROR(P$26*INDEX(BT!$A$4:$HU$138,MATCH(P$12&P$13&P$14,BT!$F$4:$F$138&BT!$I$4:$I$138&BT!$J$4:$J$138,0),MATCH($C158,BT!$A$2:$HU$2,0)+3)*$G$107,0)","v":0}]
[null,40,"Болты донной вставки секции поворота 90° ун.",null,null,{"$f":"IFERROR(INDEX(BT!$A$4:$HU$138,MATCH($G$4&G$12&G$13&G$14,BT!$G$4:$G$1079&BT!$F$4:$F$1079&BT!$I$4:$I$1079&BT!$J$4:$J$1079,0),MATCH($C159,BT!$A$2:$HU$2,0)),\"---\")","v":0},{"$f":"IFERROR(G$26*INDEX(BT!$A$4:$HU$138,MATCH(G$12&G$13&G$14,BT!$F$4:$F$138&BT!$I$4:$I$138&BT!$J$4:$J$138,0),MATCH($C159,BT!$A$2:$HU$2,0)+3)*$G$107,0)","v":0},null,{"$f":"IFERROR(INDEX(BT!$A$4:$HU$138,MATCH($G$4&J$12&J$13&J$14,BT!$G$4:$G$1079&BT!$F$4:$F$1079&BT!$I$4:$I$1079&BT!$J$4:$J$1079,0),MATCH($C159,BT!$A$2:$HU$2,0)),\"---\")","v":0},{"$f":"IFERROR(J$26*INDEX(BT!$A$4:$HU$138,MATCH(J$12&J$13&J$14,BT!$F$4:$F$138&BT!$I$4:$I$138&BT!$J$4:$J$138,0),MATCH($C159,BT!$A$2:$HU$2,0)+3)*$G$107,0)","v":0},null,{"$f":"IFERROR(INDEX(BT!$A$4:$HU$138,MATCH($G$4&M$12&M$13&M$14,BT!$G$4:$G$1079&BT!$F$4:$F$1079&BT!$I$4:$I$1079&BT!$J$4:$J$1079,0),MATCH($C159,BT!$A$2:$HU$2,0)),\"---\")","v":0},{"$f":"IFERROR(M$26*INDEX(BT!$A$4:$HU$138,MATCH(M$12&M$13&M$14,BT!$F$4:$F$138&BT!$I$4:$I$138&BT!$J$4:$J$138,0),MATCH($C159,BT!$A$2:$HU$2,0)+3)*$G$107,0)","v":0},null,{"$f":"IFERROR(INDEX(BT!$A$4:$HU$138,MATCH($G$4&P$12&P$13&P$14,BT!$G$4:$G$1079&BT!$F$4:$F$1079&BT!$I$4:$I$1079&BT!$J$4:$J$1079,0),MATCH($C159,BT!$A$2:$HU$2,0)),\"---\")","v":0},{"$f":"IFERROR(P$26*INDEX(BT!$A$4:$HU$138,MATCH(P$12&P$13&P$14,BT!$F$4:$F$138&BT!$I$4:$I$138&BT!$J$4:$J$138,0),MATCH($C159,BT!$A$2:$HU$2,0)+3)*$G$107,0)","v":0}]
[null,41,"Крышка секции поворота 90° ун.",null,null,{"$f":"IFERROR(INDEX(BT!$A$4:$HU$138,MATCH($G$4&G$12&G$13&G$14,BT!$G$4:$G$1079&BT!$F$4:$F$1079&BT!$I$4:$I$1079&BT!$J$4:$J$1079,0),MATCH($C160,BT!$A$2:$HU$2,0)),\"---\")","v":0},{"$f":"IFERROR(G$26*INDEX(BT!$A$4:$HU$138,MATCH(G$12&G$13&G$14,BT!$F$4:$F$138&BT!$I$4:$I$138&BT!$J$4:$J$138,0),MATCH($C160,BT!$A$2:$HU$2,0)+3)*$G$107,0)","v":0},null,{"$f":"IFERROR(INDEX(BT!$A$4:$HU$138,MATCH($G$4&J$12&J$13&J$14,BT!$G$4:$G$1079&BT!$F$4:$F$1079&BT!$I$4:$I$1079&BT!$J$4:$J$1079,0),MATCH($C160,BT!$A$2:$HU$2,0)),\"---\")","v":0},{"$f":"IFERROR(J$26*INDEX(BT!$A$4:$HU$138,MATCH(J$12&J$13&J$14,BT!$F$4:$F$138&BT!$I$4:$I$138&BT!$J$4:$J$138,0),MATCH($C160,BT!$A$2:$HU$2,0)+3)*$G$107,0)","v":0},null,{"$f":"IFERROR(INDEX(BT!$A$4:$HU$138,MATCH($G$4&M$12&M$13&M$14,BT!$G$4:$G$1079&BT!$F$4:$F$1079&BT!$I$4:$I$1079&BT!$J$4:$J$1079,0),MATCH($C160,BT!$A$2:$HU$2,0)),\"---\")","v":0},{"$f":"IFERROR(M$26*INDEX(BT!$A$4:$HU$138,MATCH(M$12&M$13&M$14,BT!$F$4:$F$138&BT!$I$4:$I$138&BT!$J$4:$J$138,0),MATCH($C160,BT!$A$2:$HU$2,0)+3)*$G$107,0)","v":0},null,{"$f":"IFERROR(INDEX(BT!$A$4:$HU$138,MATCH($G$4&P$12&P$13&P$14,BT!$G$4:$G$1079&BT!$F$4:$F$1079&BT!$I$4:$I$1079&BT!$J$4:$J$1079,0),MATCH($C160,BT!$A$2:$HU$2,0)),\"---\")","v":0},{"$f":"IFERROR(P$26*INDEX(BT!$A$4:$HU$138,MATCH(P$12&P$13&P$14,BT!$F$4:$F$138&BT!$I$4:$I$138&BT!$J$4:$J$138,0),MATCH($C160,BT!$A$2:$HU$2,0)+3)*$G$107,0)","v":0}]
[null,42,"Фиксатор крышки поворота 90° ун.",null,null,{"$f":"IFERROR(INDEX(BT!$A$4:$HU$138,MATCH($G$4&G$12&G$13&G$14,BT!$G$4:$G$1079&BT!$F$4:$F$1079&BT!$I$4:$I$1079&BT!$J$4:$J$1079,0),MATCH($C161,BT!$A$2:$HU$2,0)),\"---\")","v":0},{"$f":"IFERROR(G$26*INDEX(BT!$A$4:$HU$138,MATCH(G$12&G$13&G$14,BT!$F$4:$F$138&BT!$I$4:$I$138&BT!$J$4:$J$138,0),MATCH($C161,BT!$A$2:$HU$2,0)+3)*$G$107,0)","v":0},null,{"$f":"IFERROR(INDEX(BT!$A$4:$HU$138,MATCH($G$4&J$12&J$13&J$14,BT!$G$4:$G$1079&BT!$F$4:$F$1079&BT!$I$4:$I$1079&BT!$J$4:$J$1079,0),MATCH($C161,BT!$A$2:$HU$2,0)),\"---\")","v":0},{"$f":"IFERROR(J$26*INDEX(BT!$A$4:$HU$138,MATCH(J$12&J$13&J$14,BT!$F$4:$F$138&BT!$I$4:$I$138&BT!$J$4:$J$138,0),MATCH($C161,BT!$A$2:$HU$2,0)+3)*$G$107,0)","v":0},null,{"$f":"IFERROR(INDEX(BT!$A$4:$HU$138,MATCH($G$4&M$12&M$13&M$14,BT!$G$4:$G$1079&BT!$F$4:$F$1079&BT!$I$4:$I$1079&BT!$J$4:$J$1079,0),MATCH($C161,BT!$A$2:$HU$2,0)),\"---\")","v":0},{"$f":"IFERROR(M$26*INDEX(BT!$A$4:$HU$138,MATCH(M$12&M$13&M$14,BT!$F$4:$F$138&BT!$I$4:$I$138&BT!$J$4:$J$138,0),MATCH($C161,BT!$A$2:$HU$2,0)+3)*$G$107,0)","v":0},null,{"$f":"IFERROR(INDEX(BT!$A$4:$HU$138,MATCH($G$4&P$12&P$13&P$14,BT!$G$4:$G$1079&BT!$F$4:$F$1079&BT!$I$4:$I$1079&BT!$J$4:$J$1079,0),MATCH($C161,BT!$A$2:$HU$2,0)),\"---\")","v":0},{"$f":"IFERROR(P$26*INDEX(BT!$A$4:$HU$138,MATCH(P$12&P$13&P$14,BT!$F$4:$F$138&BT!$I$4:$I$138&BT!$J$4:$J$138,0),MATCH($C161,BT!$A$2:$HU$2,0)+3)*$G$107,0)","v":0}]
[null,null,"Т-ОБРАЗНАЯ СЕКЦИЯ"]
[null,43,"Секция Т-образная",null,null,{"$f":"IFERROR(INDEX(BT!$A$4:$HU$138,MATCH($G$4&G$12&G$13&G$14,BT!$G$4:$G$1079&BT!$F$4:$F$1079&BT!$I$4:$I$1079&BT!$J$4:$J$1079,0),MATCH($C163,BT!$A$2:$HU$2,0)),\"---\")","v":0},{"$f":"IFERROR(G$27*INDEX(BT!$A$4:$HU$138,MATCH(G$12&G$13&G$14,BT!$F$4:$F$138&BT!$I$4:$I$138&BT!$J$4:$J$138,0),MATCH($C163,BT!$A$2:$HU$2,0)+3)*$G$107,0)","v":0},null,{"$f":"IFERROR(INDEX(BT!$A$4:$HU$138,MATCH($G$4&J$12&J$13&J$14,BT!$G$4:$G$1079&BT!$F$4:$F$1079&BT!$I$4:$I$1079&BT!$J$4:$J$1079,0),MATCH($C163,BT!$A$2:$HU$2,0)),\"---\")","v":0},{"$f":"IFERROR(J$27*INDEX(BT!$A$4:$HU$138,MATCH(J$12&J$13&J$14,BT!$F$4:$F$138&BT!$I$4:$I$138&BT!$J$4:$J$138,0),MATCH($C163,BT!$A$2:$HU$2,0)+3)*$G$107,0)","v":0},null,{"$f":"IFERROR(INDEX(BT!$A$4:$HU$138,MATCH($G$4&M$12&M$13&M$14,BT!$G$4:$G$1079&BT!$F$4:$F$1079&BT!$I$4:$I$1079&BT!$J$4:$J$1079,0),MATCH($C163,BT!$A$2:$HU$2,0)),\"---\")","v":0},{"$f":"IFERROR(M$27*INDEX(BT!$A$4:$HU$138,MATCH(M$12&M$13&M$14,BT!$F$4:$F$138&BT!$I$4:$I$138&BT!$J$4:$J$138,0),MATCH($C163,BT!$A$2:$HU$2,0)+3)*$G$107,0)","v":0},null,{"$f":"IFERROR(INDEX(BT!$A$4:$HU$138,MATCH($G$4&P$12&P$13&P$14,BT!$G$4:$G$1079&BT!$F$4:$F$1079&BT!$I$4:$I$1079&BT!$J$4:$J$1079,0),MATCH($C163,BT!$A$2:$HU$2,0)),\"---\")","v":0},{"$f":"IFERROR(P$27*INDEX(BT!$A$4:$HU$138,MATCH(P$12&P$13&P$14,BT!$F$4:$F$138&BT!$I$4:$I$138&BT!$J$4:$J$138,0),MATCH($C163,BT!$A$2:$HU$2,0)+3)*$G$107,0)","v":0}]
[null,44,"Соед. секции Т-образной",null,null,{"$f":"IFERROR(INDEX(BT!$A$4:$HU$138,MATCH($G$4&G$12&G$13&G$14,BT!$G$4:$G$1079&BT!$F$4:$F$1079&BT!$I$4:$I$1079&BT!$J$4:$J$1079,0),MATCH($C164,BT!$A$2:$HU$2,0)),\"---\")","v":0},{"$f":"IFERROR(G$27*INDEX(BT!$A$4:$HU$138,MATCH(G$12&G$13&G$14,BT!$F$4:$F$138&BT!$I$4:$I$138&BT!$J$4:$J$138,0),MATCH($C164,BT!$A$2:$HU$2,0)+3)*$G$107,0)","v":0},null,{"$f":"IFERROR(INDEX(BT!$A$4:$HU$138,MATCH($G$4&J$12&J$13&J$14,BT!$G$4:$G$1079&BT!$F$4:$F$1079&BT!$I$4:$I$1079&BT!$J$4:$J$1079,0),MATCH($C164,BT!$A$2:$HU$2,0)),\"---\")","v":0},{"$f":"IFERROR(J$27*INDEX(BT!$A$4:$HU$138,MATCH(J$12&J$13&J$14,BT!$F$4:$F$138&BT!$I$4:$I$138&BT!$J$4:$J$138,0),MATCH($C164,BT!$A$2:$HU$2,0)+3)*$G$107,0)","v":0},null,{"$f":"IFERROR(INDEX(BT!$A$4:$HU$138,MATCH($G$4&M$12&M$13&M$14,BT!$G$4:$G$1079&BT!$F$4:$F$1079&BT!$I$4:$I$1079&BT!$J$4:$J$1079,0),MATCH($C164,BT!$A$2:$HU$2,0)),\"---\")","v":0},{"$f":"IFERROR(M$27*INDEX(BT!$A$4:$HU$138,MATCH(M$12&M$13&M$14,BT!$F$4:$F$138&BT!$I$4:$I$138&BT!$J$4:$J$138,0),MATCH($C164,BT!$A$2:$HU$2,0)+3)*$G$107,0)","v":0},null,{"$f":"IFERROR(INDEX(BT!$A$4:$HU$138,MATCH($G$4&P$12&P$13&P$14,BT!$G$4:$G$1079&BT!$F$4:$F$1079&BT!$I$4:$I$1079&BT!$J$4:$J$1079,0),MATCH($C164,BT!$A$2:$HU$2,0)),\"---\")","v":0},{"$f":"IFERROR(P$27*INDEX(BT!$A$4:$HU$138,MATCH(P$12&P$13&P$14,BT!$F$4:$F$138&BT!$I$4:$I$138&BT!$J$4:$J$138,0),MATCH($C164,BT!$A$2:$HU$2,0)+3)*$G$107,0)","v":0}]
[null,45,"Донная вставка секции Т-образной",null,null,{"$f":"IFERROR(INDEX(BT!$A$4:$HU$138,MATCH($G$4&G$12&G$13&G$14,BT!$G$4:$G$1079&BT!$F$4:$F$1079&BT!$I$4:$I$1079&BT!$J$4:$J$1079,0),MATCH($C165,BT!$A$2:$HU$2,0)),\"---\")","v":0},{"$f":"IFERROR(G$27*INDEX(BT!$A$4:$HU$138,MATCH(G$12&G$13&G$14,BT!$F$4:$F$138&BT!$I$4:$I$138&BT!$J$4:$J$138,0),MATCH($C165,BT!$A$2:$HU$2,0)+3)*$G$107,0)","v":0},null,{"$f":"IFERROR(INDEX(BT!$A$4:$HU$138,MATCH($G$4&J$12&J$13&J$14,BT!$G$4:$G$1079&BT!$F$4:$F$1079&BT!$I$4:$I$1079&BT!$J$4:$J$1079,0),MATCH($C165,BT!$A$2:$HU$2,0)),\"---\")","v":0},{"$f":"IFERROR(J$27*INDEX(BT!$A$4:$HU$138,MATCH(J$12&J$13&J$14,BT!$F$4:$F$138&BT!$I$4:$I$138&BT!$J$4:$J$138,0),MATCH($C165,BT!$A$2:$HU$2,0)+3)*$G$107,0)","v":0},null,{"$f":"IFERROR(INDEX(BT!$A$4:$HU$138,MATCH($G$4&M$12&M$13&M$14,BT!$G$4:$G$1079&BT!$F$4:$F$1079&BT!$I$4:$I$1079&BT!$J$4:$J$1079,0),MATCH($C165,BT!$A$2:$HU$2,0)),\"---\")","v":0},{"$f":"IFERROR(M$27*INDEX(BT!$A$4:$HU$138,MATCH(M$12&M$13&M$14,BT!$F$4:$F$138&BT!$I$4:$I$138&BT!$J$4:$J$138,0),MATCH($C165,BT!$A$2:$HU$2,0)+3)*$G$107,0)","v":0},null,{"$f":"IFERROR(INDEX(BT!$A$4:$HU$138,MATCH($G$4&P$12&P$13&P$14,BT!$G$4:$G$1079&BT!$F$4:$F$1079&BT!$I$4:$I$1079&BT!$J$4:$J$1079,0),MATCH($C165,BT!$A$2:$HU$2,0)),\"---\")","v":0},{"$f":"IFERROR(P$27*INDEX(BT!$A$4:$HU$138,MATCH(P$12&P$13&P$14,BT!$F$4:$F$138&BT!$I$4:$I$138&BT!$J$4:$J$138,0),MATCH($C165,BT!$A$2:$HU$2,0)+3)*$G$107,0)","v":0}]
[null,46,"Крышка секции Т-образной",null,null,{"$f":"IFERROR(INDEX(BT!$A$4:$HU$138,MATCH($G$4&G$12&G$13&G$14,BT!$G$4:$G$1079&BT!$F$4:$F$1079&BT!$I$4:$I$1079&BT!$J$4:$J$1079,0),MATCH($C166,BT!$A$2:$HU$2,0)),\"---\")","v":0},{"$f":"IFERROR(G$27*INDEX(BT!$A$4:$HU$138,MATCH(G$12&G$13&G$14,BT!$F$4:$F$138&BT!$I$4:$I$138&BT!$J$4:$J$138,0),MATCH($C166,BT!$A$2:$HU$2,0)+3)*$G$107,0)","v":0},null,{"$f":"IFERROR(INDEX(BT!$A$4:$HU$138,MATCH($G$4&J$12&J$13&J$14,BT!$G$4:$G$1079&BT!$F$4:$F$1079&BT!$I$4:$I$1079&BT!$J$4:$J$1079,0),MATCH($C166,BT!$A$2:$HU$2,0)),\"---\")","v":0},{"$f":"IFERROR(J$27*INDEX(BT!$A$4:$HU$138,MATCH(J$12&J$13&J$14,BT!$F$4:$F$138&BT!$I$4:$I$138&BT!$J$4:$J$138,0),MATCH($C166,BT!$A$2:$HU$2,0)+3)*$G$107,0)","v":0},null,{"$f":"IFERROR(INDEX(BT!$A$4:$HU$138,MATCH($G$4&M$12&M$13&M$14,BT!$G$4:$G$1079&BT!$F$4:$F$1079&BT!$I$4:$I$1079&BT!$J$4:$J$1079,0),MATCH($C166,BT!$A$2:$HU$2,0)),\"---\")","v":0},{"$f":"IFERROR(M$27*INDEX(BT!$A$4:$HU$138,MATCH(M$12&M$13&M$14,BT!$F$4:$F$138&BT!$I$4:$I$138&BT!$J$4:$J$138,0),MATCH($C166,BT!$A$2:$HU$2,0)+3)*$G$107,0)","v":0},null,{"$f":"IFERROR(INDEX(BT!$A$4:$HU$138,MATCH($G$4&P$12&P$13&P$14,BT!$G$4:$G$1079&BT!$F$4:$F$1079&BT!$I$4:$I$1079&BT!$J$4:$J$1079,0),MATCH($C166,BT!$A$2:$HU$2,0)),\"---\")","v":0},{"$f":"IFERROR(P$27*INDEX(BT!$A$4:$HU$138,MATCH(P$12&P$13&P$14,BT!$F$4:$F$138&BT!$I$4:$I$138&BT!$J$4:$J$138,0),MATCH($C166,BT!$A$2:$HU$2,0)+3)*$G$107,0)","v":0}]
[null,null,"Т-ОБРАЗНОЕ ОТВЕТВЛЕНИЕ"]
[null,47,"Секция Т-ответвления",null,null,{"$f":"IFERROR(INDEX(BT!$A$4:$HU$138,MATCH($G$4&G$12&G$13&G$14,BT!$G$4:$G$1079&BT!$F$4:$F$1079&BT!$I$4:$I$1079&BT!$J$4:$J$1079,0),MATCH($C168,BT!$A$2:$HU$2,0)),\"---\")","v":0},{"$f":"IFERROR(G$28*INDEX(BT!$A$4:$HU$138,MATCH(G$12&G$13&G$14,BT!$F$4:$F$138&BT!$I$4:$I$138&BT!$J$4:$J$138,0),MATCH($C168,BT!$A$2:$HU$2,0)+3)*$G$107,0)","v":0},null,{"$f":"IFERROR(INDEX(BT!$A$4:$HU$138,MATCH($G$4&J$12&J$13&J$14,BT!$G$4:$G$1079&BT!$F$4:$F$1079&BT!$I$4:$I$1079&BT!$J$4:$J$1079,0),MATCH($C168,BT!$A$2:$HU$2,0)),\"---\")","v":0},{"$f":"IFERROR(J$28*INDEX(BT!$A$4:$HU$138,MATCH(J$12&J$13&J$14,BT!$F$4:$F$138&BT!$I$4:$I$138&BT!$J$4:$J$138,0),MATCH($C168,BT!$A$2:$HU$2,0)+3)*$G$107,0)","v":0},null,{"$f":"IFERROR(INDEX(BT!$A$4:$HU$138,MATCH($G$4&M$12&M$13&M$14,BT!$G$4:$G$1079&BT!$F$4:$F$1079&BT!$I$4:$I$1079&BT!$J$4:$J$1079,0),MATCH($C168,BT!$A$2:$HU$2,0)),\"---\")","v":0},{"$f":"IFERROR(M$28*INDEX(BT!$A$4:$HU$138,MATCH(M$12&M$13&M$14,BT!$F$4:$F$138&BT!$I$4:$I$138&BT!$J$4:$J$138,0),MATCH($C168,BT!$A$2:$HU$2,0)+3)*$G$107,0)","v":0},null,{"$f":"IFERROR(INDEX(BT!$A$4:$HU$138,MATCH($G$4&P$12&P$13&P$14,BT!$G$4:$G$1079&BT!$F$4:$F$1079&BT!$I$4:$I$1079&BT!$J$4:$J$1079,0),MATCH($C168,BT!$A$2:$HU$2,0)),\"---\")","v":0},{"$f":"IFERROR(P$28*INDEX(BT!$A$4:$HU$138,MATCH(P$12&P$13&P$14,BT!$F$4:$F$138&BT!$I$4:$I$138&BT!$J$4:$J$138,0),MATCH($C168,BT!$A$2:$HU$2,0)+3)*$G$107,0)","v":0}]
[null,48,"Соед. секции Т-ответвления",null,null,{"$f":"IFERROR(INDEX(BT!$A$4:$HU$138,MATCH($G$4&G$12&G$13&G$14,BT!$G$4:$G$1079&BT!$F$4:$F$1079&BT!$I$4:$I$1079&BT!$J$4:$J$1079,0),MATCH($C169,BT!$A$2:$HU$2,0)),\"---\")","v":0},{"$f":"IFERROR(G$28*INDEX(BT!$A$4:$HU$138,MATCH(G$12&G$13&G$14,BT!$F$4:$F$138&BT!$I$4:$I$138&BT!$J$4:$J$138,0),MATCH($C169,BT!$A$2:$HU$2,0)+3)*$G$107,0)","v":0},null,{"$f":"IFERROR(INDEX(BT!$A$4:$HU$138,MATCH($G$4&J$12&J$13&J$14,BT!$G$4:$G$1079&BT!$F$4:$F$1079&BT!$I$4:$I$1079&BT!$J$4:$J$1079,0),MATCH($C169,BT!$A$2:$HU$2,0)),\"---\")","v":0},{"$f":"IFERROR(J$28*INDEX(BT!$A$4:$HU$138,MATCH(J$12&J$13&J$14,BT!$F$4:$F$138&BT!$I$4:$I$138&BT!$J$4:$J$138,0),MATCH($C169,BT!$A$2:$HU$2,0)+3)*$G$107,0)","v":0},null,{"$f":"IFERROR(INDEX(BT!$A$4:$HU$138,MATCH($G$4&M$12&M$13&M$14,BT!$G$4:$G$1079&BT!$F$4:$F$1079&BT!$I$4:$I$1079&BT!$J$4:$J$1079,0),MATCH($C169,BT!$A$2:$HU$2,0)),\"---\")","v":0},{"$f":"IFERROR(M$28*INDEX(BT!$A$4:$HU$138,MATCH(M$12&M$13&M$14,BT!$F$4:$F$138&BT!$I$4:$I$138&BT!$J$4:$J$138,0),MATCH($C169,BT!$A$2:$HU$2,0)+3)*$G$107,0)","v":0},null,{"$f":"IFERROR(INDEX(BT!$A$4:$HU$138,MATCH($G$4&P$12&P$13&P$14,BT!$G$4:$G$1079&BT!$F$4:$F$1079&BT!$I$4:$I$1079&BT!$J$4:$J$1079,0),MATCH($C169,BT!$A$2:$HU$2,0)),\"---\")","v":0},{"$f":"IFERROR(P$28*INDEX(BT!$A$4:$HU$138,MATCH(P$12&P$13&P$14,BT!$F$4:$F$138&BT!$I$4:$I$138&BT!$J$4:$J$138,0),MATCH($C169,BT!$A$2:$HU$2,0)+3)*$G$107,0)","v":0}]
[null,49,"Донная вставка секции Т-ответвления",null,null,{"$f":"IFERROR(INDEX(BT!$A$4:$HU$138,MATCH($G$4&G$12&G$13&G$14,BT!$G$4:$G$1079&BT!$F$4:$F$1079&BT!$I$4:$I$1079&BT!$J$4:$J$1079,0),MATCH($C170,BT!$A$2:$HU$2,0)),\"---\")","v":0},{"$f":"IFERROR(G$28*INDEX(BT!$A$4:$HU$138,MATCH(G$12&G$13&G$14,BT!$F$4:$F$138&BT!$I$4:$I$138&BT!$J$4:$J$138,0),MATCH($C170,BT!$A$2:$HU$2,0)+3)*$G$107,0)","v":0},null,{"$f":"IFERROR(INDEX(BT!$A$4:$HU$138,MATCH($G$4&J$12&J$13&J$14,BT!$G$4:$G$1079&BT!$F$4:$F$1079&BT!$I$4:$I$1079&BT!$J$4:$J$1079,0),MATCH($C170,BT!$A$2:$HU$2,0)),\"---\")","v":0},{"$f":"IFERROR(J$28*INDEX(BT!$A$4:$HU$138,MATCH(J$12&J$13&J$14,BT!$F$4:$F$138&BT!$I$4:$I$138&BT!$J$4:$J$138,0),MATCH($C170,BT!$A$2:$HU$2,0)+3)*$G$107,0)","v":0},null,{"$f":"IFERROR(INDEX(BT!$A$4:$HU$138,MATCH($G$4&M$12&M$13&M$14,BT!$G$4:$G$1079&BT!$F$4:$F$1079&BT!$I$4:$I$1079&BT!$J$4:$J$1079,0),MATCH($C170,BT!$A$2:$HU$2,0)),\"---\")","v":0},{"$f":"IFERROR(M$28*INDEX(BT!$A$4:$HU$138,MATCH(M$12&M$13&M$14,BT!$F$4:$F$138&BT!$I$4:$I$138&BT!$J$4:$J$138,0),MATCH($C170,BT!$A$2:$HU$2,0)+3)*$G$107,0)","v":0},null,{"$f":"IFERROR(INDEX(BT!$A$4:$HU$138,MATCH($G$4&P$12&P$13&P$14,BT!$G$4:$G$1079&BT!$F$4:$F$1079&BT!$I$4:$I$1079&BT!$J$4:$J$1079,0),MATCH($C170,BT!$A$2:$HU$2,0)),\"---\")","v":0},{"$f":"IFERROR(P$28*INDEX(BT!$A$4:$HU$138,MATCH(P$12&P$13&P$14,BT!$F$4:$F$138&BT!$I$4:$I$138&BT!$J$4:$J$138,0),MATCH($C170,BT!$A$2:$HU$2,0)+3)*$G$107,0)","v":0}]
[null,50,"Крышка секции Т-ответвления",null,null,{"$f":"IFERROR(INDEX(BT!$A$4:$HU$138,MATCH($G$4&G$12&G$13&G$14,BT!$G$4:$G$1079&BT!$F$4:$F$1079&BT!$I$4:$I$1079&BT!$J$4:$J$1079,0),MATCH($C171,BT!$A$2:$HU$2,0)),\"---\")","v":0},{"$f":"IFERROR(G$28*INDEX(BT!$A$4:$HU$138,MATCH(G$12&G$13&G$14,BT!$F$4:$F$138&BT!$I$4:$I$138&BT!$J$4:$J$138,0),MATCH($C171,BT!$A$2:$HU$2,0)+3)*$G$107,0)","v":0},null,{"$f":"IFERROR(INDEX(BT!$A$4:$HU$138,MATCH($G$4&J$12&J$13&J$14,BT!$G$4:$G$1079&BT!$F$4:$F$1079&BT!$I$4:$I$1079&BT!$J$4:$J$1079,0),MATCH($C171,BT!$A$2:$HU$2,0)),\"---\")","v":0},{"$f":"IFERROR(J$28*INDEX(BT!$A$4:$HU$138,MATCH(J$12&J$13&J$14,BT!$F$4:$F$138&BT!$I$4:$I$138&BT!$J$4:$J$138,0),MATCH($C171,BT!$A$2:$HU$2,0)+3)*$G$107,0)","v":0},null,{"$f":"IFERROR(INDEX(BT!$A$4:$HU$138,MATCH($G$4&M$12&M$13&M$14,BT!$G$4:$G$1079&BT!$F$4:$F$1079&BT!$I$4:$I$1079&BT!$J$4:$J$1079,0),MATCH($C171,BT!$A$2:$HU$2,0)),\"---\")","v":0},{"$f":"IFERROR(M$28*INDEX(BT!$A$4:$HU$138,MATCH(M$12&M$13&M$14,BT!$F$4:$F$138&BT!$I$4:$I$138&BT!$J$4:$J$138,0),MATCH($C171,BT!$A$2:$HU$2,0)+3)*$G$107,0)","v":0},null,{"$f":"IFERROR(INDEX(BT!$A$4:$HU$138,MATCH($G$4&P$12&P$13&P$14,BT!$G$4:$G$1079&BT!$F$4:$F$1079&BT!$I$4:$I$1079&BT!$J$4:$J$1079,0),MATCH($C171,BT!$A$2:$HU$2,0)),\"---\")","v":0},{"$f":"IFERROR(P$28*INDEX(BT!$A$4:$HU$138,MATCH(P$12&P$13&P$14,BT!$F$4:$F$138&BT!$I$4:$I$138&BT!$J$4:$J$138,0),MATCH($C171,BT!$A$2:$HU$2,0)+3)*$G$107,0)","v":0}]
[null,null,"Х-ОБРАЗНАЯ СЕКЦИЯ"]
[null,51,"Секция Х-образная",null,null,{"$f":"IFERROR(INDEX(BT!$A$4:$HU$138,MATCH($G$4&G$12&G$13&G$14,BT!$G$4:$G$1079&BT!$F$4:$F$1079&BT!$I$4:$I$1079&BT!$J$4:$J$1079,0),MATCH($C173,BT!$A$2:$HU$2,0)),\"---\")","v":0},{"$f":"IFERROR(G$29*INDEX(BT!$A$4:$HU$138,MATCH(G$12&G$13&G$14,BT!$F$4:$F$138&BT!$I$4:$I$138&BT!$J$4:$J$138,0),MATCH($C173,BT!$A$2:$HU$2,0)+3)*$G$107,0)","v":0},null,{"$f":"IFERROR(INDEX(BT!$A$4:$HU$138,MATCH($G$4&J$12&J$13&J$14,BT!$G$4:$G$1079&BT!$F$4:$F$1079&BT!$I$4:$I$1079&BT!$J$4:$J$1079,0),MATCH($C173,BT!$A$2:$HU$2,0)),\"---\")","v":0},{"$f":"IFERROR(J$29*INDEX(BT!$A$4:$HU$138,MATCH(J$12&J$13&J$14,BT!$F$4:$F$138&BT!$I$4:$I$138&BT!$J$4:$J$138,0),MATCH($C173,BT!$A$2:$HU$2,0)+3)*$G$107,0)","v":0},null,{"$f":"IFERROR(INDEX(BT!$A$4:$HU$138,MATCH($G$4&M$12&M$13&M$14,BT!$G$4:$G$1079&BT!$F$4:$F$1079&BT!$I$4:$I$1079&BT!$J$4:$J$1079,0),MATCH($C173,BT!$A$2:$HU$2,0)),\"---\")","v":0},{"$f":"IFERROR(M$29*INDEX(BT!$A$4:$HU$138,MATCH(M$12&M$13&M$14,BT!$F$4:$F$138&BT!$I$4:$I$138&BT!$J$4:$J$138,0),MATCH($C173,BT!$A$2:$HU$2,0)+3)*$G$107,0)","v":0},null,{"$f":"IFERROR(INDEX(BT!$A$4:$HU$138,MATCH($G$4&P$12&P$13&P$14,BT!$G$4:$G$1079&BT!$F$4:$F$1079&BT!$I$4:$I$1079&BT!$J$4:$J$1079,0),MATCH($C173,BT!$A$2:$HU$2,0)),\"---\")","v":0},{"$f":"IFERROR(P$29*INDEX(BT!$A$4:$HU$138,MATCH(P$12&P$13&P$14,BT!$F$4:$F$138&BT!$I$4:$I$138&BT!$J$4:$J$138,0),MATCH($C173,BT!$A$2:$HU$2,0)+3)*$G$107,0)","v":0}]
[null,52,"Соед. секции Х-образной",null,null,{"$f":"IFERROR(INDEX(BT!$A$4:$HU$138,MATCH($G$4&G$12&G$13&G$14,BT!$G$4:$G$1079&BT!$F$4:$F$1079&BT!$I$4:$I$1079&BT!$J$4:$J$1079,0),MATCH($C174,BT!$A$2:$HU$2,0)),\"---\")","v":0},{"$f":"IFERROR(G$29*INDEX(BT!$A$4:$HU$138,MATCH(G$12&G$13&G$14,BT!$F$4:$F$138&BT!$I$4:$I$138&BT!$J$4:$J$138,0),MATCH($C174,BT!$A$2:$HU$2,0)+3)*$G$107,0)","v":0},null,{"$f":"IFERROR(INDEX(BT!$A$4:$HU$138,MATCH($G$4&J$12&J$13&J$14,BT!$G$4:$G$1079&BT!$F$4:$F$1079&BT!$I$4:$I$1079&BT!$J$4:$J$1079,0),MATCH($C174,BT!$A$2:$HU$2,0)),\"---\")","v":0},{"$f":"IFERROR(J$29*INDEX(BT!$A$4:$HU$138,MATCH(J$12&J$13&J$14,BT!$F$4:$F$138&BT!$I$4:$I$138&BT!$J$4:$J$138,0),MATCH($C174,BT!$A$2:$HU$2,0)+3)*$G$107,0)","v":0},null,{"$f":"IFERROR(INDEX(BT!$A$4:$HU$138,MATCH($G$4&M$12&M$13&M$14,BT!$G$4:$G$1079&BT!$F$4:$F$1079&BT!$I$4:$I$1079&BT!$J$4:$J$1079,0),MATCH($C174,BT!$A$2:$HU$2,0)),\"---\")","v":0},{"$f":"IFERROR(M$29*INDEX(BT!$A$4:$HU$138,MATCH(M$12&M$13&M$14,BT!$F$4:$F$138&BT!$I$4:$I$138&BT!$J$4:$J$138,0),MATCH($C174,BT!$A$2:$HU$2,0)+3)*$G$107,0)","v":0},null,{"$f":"IFERROR(INDEX(BT!$A$4:$HU$138,MATCH($G$4&P$12&P$13&P$14,BT!$G$4:$G$1079&BT!$F$4:$F$1079&BT!$I$4:$I$1079&BT!$J$4:$J$1079,0),MATCH($C174,BT!$A$2:$HU$2,0)),\"---\")","v":0},{"$f":"IFERROR(P$29*INDEX(BT!$A$4:$HU$138,MATCH(P$12&P$13&P$14,BT!$F$4:$F$138&BT!$I$4:$I$138&BT!$J$4:$J$138,0),MATCH($C174,BT!$A$2:$HU$2,0)+3)*$G$107,0)","v":0}]
[null,53,"Донная вставка секции Х-образной",null,null,{"$f":"IFERROR(INDEX(BT!$A$4:$HU$138,MATCH($G$4&G$12&G$13&G$14,BT!$G$4:$G$1079&BT!$F$4:$F$1079&BT!$I$4:$I$1079&BT!$J$4:$J$1079,0),MATCH($C175,BT!$A$2:$HU$2,0)),\"---\")","v":0},{"$f":"IFERROR(G$29*INDEX(BT!$A$4:$HU$138,MATCH(G$12&G$13&G$14,BT!$F$4:$F$138&BT!$I$4:$I$138&BT!$J$4:$J$138,0),MATCH($C175,BT!$A$2:$HU$2,0)+3)*$G$107,0)","v":0},null,{"$f":"IFERROR(INDEX(BT!$A$4:$HU$138,MATCH($G$4&J$12&J$13&J$14,BT!$G$4:$G$1079&BT!$F$4:$F$1079&BT!$I$4:$I$1079&BT!$J$4:$J$1079,0),MATCH($C175,BT!$A$2:$HU$2,0)),\"---\")","v":0},{"$f":"IFERROR(J$29*INDEX(BT!$A$4:$HU$138,MATCH(J$12&J$13&J$14,BT!$F$4:$F$138&BT!$I$4:$I$138&BT!$J$4:$J$138,0),MATCH($C175,BT!$A$2:$HU$2,0)+3)*$G$107,0)","v":0},null,{"$f":"IFERROR(INDEX(BT!$A$4:$HU$138,MATCH($G$4&M$12&M$13&M$14,BT!$G$4:$G$1079&BT!$F$4:$F$1079&BT!$I$4:$I$1079&BT!$J$4:$J$1079,0),MATCH($C175,BT!$A$2:$HU$2,0)),\"---\")","v":0},{"$f":"IFERROR(M$29*INDEX(BT!$A$4:$HU$138,MATCH(M$12&M$13&M$14,BT!$F$4:$F$138&BT!$I$4:$I$138&BT!$J$4:$J$138,0),MATCH($C175,BT!$A$2:$HU$2,0)+3)*$G$107,0)","v":0},null,{"$f":"IFERROR(INDEX(BT!$A$4:$HU$138,MATCH($G$4&P$12&P$13&P$14,BT!$G$4:$G$1079&BT!$F$4:$F$1079&BT!$I$4:$I$1079&BT!$J$4:$J$1079,0),MATCH($C175,BT!$A$2:$HU$2,0)),\"---\")","v":0},{"$f":"IFERROR(P$29*INDEX(BT!$A$4:$HU$138,MATCH(P$12&P$13&P$14,BT!$F$4:$F$138&BT!$I$4:$I$138&BT!$J$4:$J$138,0),MATCH($C175,BT!$A$2:$HU$2,0)+3)*$G$107,0)","v":0}]
[null,54,"Крышка секции Х-образной",null,null,{"$f":"IFERROR(INDEX(BT!$A$4:$HU$138,MATCH($G$4&G$12&G$13&G$14,BT!$G$4:$G$1079&BT!$F$4:$F$1079&BT!$I$4:$I$1079&BT!$J$4:$J$1079,0),MATCH($C176,BT!$A$2:$HU$2,0)),\"---\")","v":0},{"$f":"IFERROR(G$29*INDEX(BT!$A$4:$HU$138,MATCH(G$12&G$13&G$14,BT!$F$4:$F$138&BT!$I$4:$I$138&BT!$J$4:$J$138,0),MATCH($C176,BT!$A$2:$HU$2,0)+3)*$G$107,0)","v":0},null,{"$f":"IFERROR(INDEX(BT!$A$4:$HU$138,MATCH($G$4&J$12&J$13&J$14,BT!$G$4:$G$1079&BT!$F$4:$F$1079&BT!$I$4:$I$1079&BT!$J$4:$J$1079,0),MATCH($C176,BT!$A$2:$HU$2,0)),\"---\")","v":0},{"$f":"IFERROR(J$29*INDEX(BT!$A$4:$HU$138,MATCH(J$12&J$13&J$14,BT!$F$4:$F$138&BT!$I$4:$I$138&BT!$J$4:$J$138,0),MATCH($C176,BT!$A$2:$HU$2,0)+3)*$G$107,0)","v":0},null,{"$f":"IFERROR(INDEX(BT!$A$4:$HU$138,MATCH($G$4&M$12&M$13&M$14,BT!$G$4:$G$1079&BT!$F$4:$F$1079&BT!$I$4:$I$1079&BT!$J$4:$J$1079,0),MATCH($C176,BT!$A$2:$HU$2,0)),\"---\")","v":0},{"$f":"IFERROR(M$29*INDEX(BT!$A$4:$HU$138,MATCH(M$12&M$13&M$14,BT!$F$4:$F$138&BT!$I$4:$I$138&BT!$J$4:$J$138,0),MATCH($C176,BT!$A$2:$HU$2,0)+3)*$G$107,0)","v":0},null,{"$f":"IFERROR(INDEX(BT!$A$4:$HU$138,MATCH($G$4&P$12&P$13&P$14,BT!$G$4:$G$1079&BT!$F$4:$F$1079&BT!$I$4:$I$1079&BT!$J$4:$J$1079,0),MATCH($C176,BT!$A$2:$HU$2,0)),\"---\")","v":0},{"$f":"IFERROR(P$29*INDEX(BT!$A$4:$HU$138,MATCH(P$12&P$13&P$14,BT!$F$4:$F$138&BT!$I$4:$I$138&BT!$J$4:$J$138,0),MATCH($C176,BT!$A$2:$HU$2,0)+3)*$G$107,0)","v":0}]
[null,null,"ТОРЦЕВАЯ ЗАГЛУШКА"]
[null,55,"Торцевая заглушка",null,null,{"$f":"IFERROR(INDEX(BT!$A$4:$HU$138,MATCH($G$4&G$12&G$13&G$14,BT!$G$4:$G$1079&BT!$F$4:$F$1079&BT!$I$4:$I$1079&BT!$J$4:$J$1079,0),MATCH($C178,BT!$A$2:$HU$2,0)),\"---\")","v":0},{"$f":"IFERROR(G$30*INDEX(BT!$A$4:$HU$138,MATCH(G$12&G$13&G$14,BT!$F$4:$F$138&BT!$I$4:$I$138&BT!$J$4:$J$138,0),MATCH($C178,BT!$A$2:$HU$2,0)+3)*$G$107,0)","v":0},null,{"$f":"IFERROR(INDEX(BT!$A$4:$HU$138,MATCH($G$4&J$12&J$13&J$14,BT!$G$4:$G$1079&BT!$F$4:$F$1079&BT!$I$4:$I$1079&BT!$J$4:$J$1079,0),MATCH($C178,BT!$A$2:$HU$2,0)),\"---\")","v":0},{"$f":"IFERROR(J$30*INDEX(BT!$A$4:$HU$138,MATCH(J$12&J$13&J$14,BT!$F$4:$F$138&BT!$I$4:$I$138&BT!$J$4:$J$138,0),MATCH($C178,BT!$A$2:$HU$2,0)+3)*$G$107,0)","v":0},null,{"$f":"IFERROR(INDEX(BT!$A$4:$HU$138,MATCH($G$4&M$12&M$13&M$14,BT!$G$4:$G$1079&BT!$F$4:$F$1079&BT!$I$4:$I$1079&BT!$J$4:$J$1079,0),MATCH($C178,BT!$A$2:$HU$2,0)),\"---\")","v":0},{"$f":"IFERROR(M$30*INDEX(BT!$A$4:$HU$138,MATCH(M$12&M$13&M$14,BT!$F$4:$F$138&BT!$I$4:$I$138&BT!$J$4:$J$138,0),MATCH($C178,BT!$A$2:$HU$2,0)+3)*$G$107,0)","v":0},null,{"$f":"IFERROR(INDEX(BT!$A$4:$HU$138,MATCH($G$4&P$12&P$13&P$14,BT!$G$4:$G$1079&BT!$F$4:$F$1079&BT!$I$4:$I$1079&BT!$J$4:$J$1079,0),MATCH($C178,BT!$A$2:$HU$2,0)),\"---\")","v":0},{"$f":"IFERROR(P$30*INDEX(BT!$A$4:$HU$138,MATCH(P$12&P$13&P$14,BT!$F$4:$F$138&BT!$I$4:$I$138&BT!$J$4:$J$138,0),MATCH($C178,BT!$A$2:$HU$2,0)+3)*$G$107,0)","v":0}]
[]
[]
[]
[null,null,null,null,null,"ПРОВЕРКА ТРАССЫ"]
[null,null,null,null,null,"Расчетная нагрузка",{"$f":"G$16","v":0},null,null,{"$f":"J$16","v":0},null,null,{"$f":"M$16","v":0},null,null,{"$f":"P$16","v":0}]
[null,null,null,null,null,"Допустимая нагрузка",{"$f":"IFERROR(INDEX(BT!$A$4:$FF$138,MATCH('Участок 1'!F$113,BT!$A$4:$A$138,0),MATCH('Участок 1'!$G$7,BT!$A$3:$FE$3,0)),0)","v":0},null,null,{"$f":"IFERROR(INDEX(BT!$A$4:$FF$138,MATCH('Участок 1'!I$113,BT!$A$4:$A$138,0),MATCH('Участок 1'!$G$7,BT!$A$3:$FE$3,0)),0)","v":0},null,null,{"$f":"IFERROR(INDEX(BT!$A$4:$FF$138,MATCH('Участок 1'!L$113,BT!$A$4:$A$138,0),MATCH('Участок 1'!$G$7,BT!$A$3:$FE$3,0)),0)","v":0},null,null,{"$f":"IFERROR(INDEX(BT!$A$4:$FF$138,MATCH('Участок 1'!O$113,BT!$A$4:$A$138,0),MATCH('Участок 1'!$G$7,BT!$A$3:$FE$3,0)),0)","v":0}]
[null,null,null,null,null,"Результат",{"$f":"IF(G183<=G184,\"Проходит\",\"Не проходит\")","v":"Проходит"},null,null,{"$f":"IF(J183<=J184,\"Проходит\",\"Не проходит\")","v":"Проходит"},null,null,{"$f":"IF(M183<=M184,\"Проходит\",\"Не проходит\")","v":"Проходит"},null,null,{"$f":"IF(P183<=P184,\"Проходит\",\"Не проходит\")","v":"Проходит"}]
[]
[]
[]
[null,null,null,null,null,"ПРОВЕРКА КРЕПЛЕНИЙ К СТЕНЕ"]
[]
[null,null,null,null,null,"Ширина лотка",{"$f":"G$14","v":0},null,null,{"$f":"J$14","v":0},null,null,{"$f":"M$14","v":0},null,null,{"$f":"P$14","v":0}]
[null,null,null,null,null,"Макс. ширина лотка",{"$f":"MAX($G$191:$P$191)","v":0}]
[null,null,null,null,null,"Нагрузка на кронштейн",{"$f":"G$16*$G$7","v":0},null,null,{"$f":"J$16*$G$7","v":0},null,null,{"$f":"M$16*$G$7","v":0},null,null,{"$f":"P$16*$G$7","v":0}]
[null,null,null,null,null,"Макс нагрузка на кронштейн",{"$f":"MAX($G$193:$P$193)","v":0}]
[]
[null,null,null,null,null,"Проверка серии MWA 12",{"$f":"IFERROR(IF(G5=\"К стене\",IF(G4=\"Конв.цинк.\",IF(INDEX(BMS!$E$1:$E$31,MATCH(CONCATENATE(\"MWA 12 \",IF($G$192=150,210,$G$192+10)/10,\"S FS RU\"),BMS!$H$1:$H$31,0))<$G$194,\"Нет\",\"Да\"),\"Нет\"),\"Нет\"),\"---\")","v":"Нет"}]
[null,null,null,null,null,"Проверка серии AW 15",{"$f":"IFERROR(IF(G5=\"К стене\",IF(INDEX(BMS!$E$1:$E$31,MATCH(CONCATENATE(\"AW 15 \",($G$192+10)/10,\" FT\"),BMS!$H$1:$H$31,0))<$G$194,\"Нет\",\"Да\"),\"Нет\"),\"---\")","v":"Нет"}]
[]
[null,null,null,null,null,"Выбранная серия",{"$f":"IF($G$196=\"Да\",\"MWA 12\",IF($G$197=\"Да\",\"AW 15\",\"---\"))","v":"---"}]
[null,null,null,null,null,"Ширина для расчета",{"$f":"IF($G$199=\"---\",\"---\",IF($G$199=\"MWA 12\",IF(G$191=150,210,G$191+10),IF($G$199=\"AW 15\",G$191+10)))","v":"---"},null,null,{"$f":"IF($G$199=\"---\",\"---\",IF($G$199=\"MWA 12\",IF(J$191=150,210,J$191+10),IF($G$199=\"AW 15\",J$191+10)))","v":"---"},null,null,{"$f":"IF($G$199=\"---\",\"---\",IF($G$199=\"MWA 12\",IF(M$191=150,210,M$191+10),IF($G$199=\"AW 15\",M$191+10)))","v":"---"},null,null,{"$f":"IF($G$199=\"---\",\"---\",IF($G$199=\"MWA 12\",IF(P$191=150,210,P$191+10),IF($G$199=\"AW 15\",P$191+10)))","v":"---"}]
[null,null,null,null,null,"Допустимая нагрузка",{"$f":"IFERROR(INDEX(BMS!$E$1:$E$31,MATCH(F$207,BMS!$H$1:$H$31,0)),\"---\")","v":"---"},null,null,{"$f":"IFERROR(INDEX(BMS!$E$1:$E$31,MATCH(I$207,BMS!$H$1:$H$31,0)),\"---\")","v":"---"},null,null,{"$f":"IFERROR(INDEX(BMS!$E$1:$E$31,MATCH(L$207,BMS!$H$1:$H$31,0)),\"---\")","v":"---"},null,null,{"$f":"IFERROR(INDEX(BMS!$E$1:$E$31,MATCH(O$207,BMS!$H$1:$H$31,0)),\"---\")","v":"---"}]
[]
[]
[]
[null,null,null,null,null,"ПОДБОР КРЕПЛЕНИЙ К СТЕНЕ"]
[]
[null,101,"Кронштейн",null,null,{"$f":"IFERROR(IF(G$191>0,CONCATENATE($G$199,\" \",\"\",G$200/10,IF($G$199=\"MWA 12\",\"S FS RU\",\" FT\")),\"---\"),\"---\")","v":"---"},{"$f":"IF(AND($G$5=\"К стене\",$G$199<>\"---\",G$191>0),ROUNDUP($G$8/$G$7,0),0)*$G$107","v":0},null,{"$f":"IFERROR(IF(J$191>0,CONCATENATE($G$199,\" \",\"\",J$200/10,IF($G$199=\"MWA 12\",\"S FS RU\",\" FT\")),\"---\"),\"---\")","v":"---"},{"$f":"IF(AND($G$5=\"К стене\",$G$199<>\"---\",J$191>0),ROUNDUP($G$8/$G$7,0),0)*$G$107","v":0},null,{"$f":"IFERROR(IF(M$191>0,CONCATENATE($G$199,\" \",\"\",M$200/10,IF($G$199=\"MWA 12\",\"S FS RU\",\" FT\")),\"---\"),\"---\")","v":"---"},{"$f":"IF(AND($G$5=\"К стене\",$G$199<>\"---\",M$191>0),ROUNDUP($G$8/$G$7,0),0)*$G$107","v":0},null,{"$f":"IFERROR(IF(P$191>0,CONCATENATE($G$199,\" \",\"\",P$200/10,IF($G$199=\"MWA 12\",\"S FS RU\",\" FT\")),\"---\"),\"---\")","v":"---"},{"$f":"IF(AND($G$5=\"К стене\",$G$199<>\"---\",P$191>0),ROUNDUP($G$8/$G$7,0),0)*$G$107","v":0}]
[null,102,"Анкерный болт",null,null,{"$f":"INDEX(BMS!$L:$L,MATCH(F$207,BMS!$H:$H,0),1)","v":"---"},{"$f":"G$207*$G$107","v":0},null,{"$f":"INDEX(BMS!$L:$L,MATCH(I$207,BMS!$H:$H,0),1)","v":"---"},{"$f":"J$207*$G$107","v":0},null,{"$f":"INDEX(BMS!$L:$L,MATCH(L$207,BMS!$H:$H,0),1)","v":"---"},{"$f":"M$207*$G$107","v":0},null,{"$f":"INDEX(BMS!$L:$L,MATCH(O$207,BMS!$H:$H,0),1)","v":"---"},{"$f":"P$207*$G$107","v":0}]
[null,103,"Болт с полукруглой головкой и гайкой",null,null,{"$f":"IF(F207=\"---\",\"---\",IF(G4=\"Конв.цинк.\",\"FRSB 6X12 G\",\"FRSB 6X12 F\"))","v":"---"},{"$f":"IF(G$191<=150,1,2)*G$207*$G$107","v":0},null,{"$f":"IF(I207=\"---\",\"---\",IF(J4=\"Конв.цинк.\",\"FRSB 6X12 G\",\"FRSB 6X12 F\"))","v":"---"},{"$f":"IF(J$191<=150,1,2)*J$207*$G$107","v":0},null,{"$f":"IF(L207=\"---\",\"---\",IF(M4=\"Конв.цинк.\",\"FRSB 6X12 G\",\"FRSB 6X12 F\"))","v":"---"},{"$f":"IF(M$191<=150,1,2)*M$207*$G$107","v":0},null,{"$f":"IF(O207=\"---\",\"---\",IF(P4=\"Конв.цинк.\",\"FRSB 6X12 G\",\"FRSB 6X12 F\"))","v":"---"},{"$f":"IF(P$191<=150,1,2)*P$207*$G$107","v":0}]
[]
[]
[]
[null,null,null,null,null,"ПРОВЕРКА КРЕПЛЕНИЙ К ПОТОЛКУ"]
[]
[null,null,null,null,null,"Ширина лотка",{"$f":"G$14","v":0},null,null,{"$f":"J$14","v":0},null,null,{"$f":"M$14","v":0},null,null,{"$f":"P$14","v":0}]
[null,null,null,null,null,"Максимальная ширина лотка",{"$f":"MAX($G$215:$P$215)","v":0}]
[null,null,null,null,null,"Нагрузка на уровень",{"$f":"G$16*$G$7","v":0},null,null,{"$f":"J$16*$G$7","v":0},null,null,{"$f":"M$16*$G$7","v":0},null,null,{"$f":"P$16*$G$7","v":0}]
[null,null,null,null,null,"Нагрузка на подвес",{"$f":"SUM(G217:P217)","v":0}]
[null,null,null,null,null,"Макс нагрузка на подвес",{"$f":"INDEX(BMS!$F$1:$F$144,MATCH($G$5&$G$6&$G$216,BMS!$B$1:$B$144&BMS!$D$1:$D$144&BMS!$G$1:$G$144,0))","v":{"$error":"#N/A"}}]
[]
[null,121,"Элемент 1",null,null,{"$f":"IFERROR(INDEX(BMS!$A$3:$AU$144,MATCH($G$4&$G$5&$G$6&$G$216,BMS!$C$3:$C$144&BMS!$B$3:$B$144&BMS!$D$3:$D$144&BMS!$G$3:$G$144,0),MATCH($C221,BMS!$A$1:$AU$1,0)),\"---\")","v":"---"},{"$f":"IFERROR(CEILING(IF(OR($G$5=\"К перекрытию\",$G$5=\"К профлисту\"),ROUNDUP($G$8/$G$7,0)+1,0)*INDEX(BMS!$A$1:$AU$144,MATCH($G$5&$G$6&$G$216,BMS!$B$1:$B$144&BMS!$D$1:$D$144&BMS!$G$1:$G$144,0),MATCH($C221,BMS!$A$1:$AU$1,0)+3)*$G$107,VLOOKUP($F221,Base!$A:$H,8,FALSE)),0)","v":0}]
[null,122,"Элемент 2",null,null,{"$f":"IFERROR(INDEX(BMS!$A$3:$AU$144,MATCH($G$4&$G$5&$G$6&$G$216,BMS!$C$3:$C$144&BMS!$B$3:$B$144&BMS!$D$3:$D$144&BMS!$G$3:$G$144,0),MATCH($C222,BMS!$A$1:$AU$1,0)),\"---\")","v":"---"},{"$f":"IFERROR(CEILING(IF(OR($G$5=\"К перекрытию\",$G$5=\"К профлисту\"),ROUNDUP($G$8/$G$7,0)+1,0)*INDEX(BMS!$A$1:$AU$144,MATCH($G$5&$G$6&$G$216,BMS!$B$1:$B$144&BMS!$D$1:$D$144&BMS!$G$1:$G$144,0),MATCH($C222,BMS!$A$1:$AU$1,0)+3)*$G$107,VLOOKUP($F222,Base!$A:$H,8,FALSE)),0)","v":0}]
[null,123,"Элемент 3",null,null,{"$f":"IFERROR(INDEX(BMS!$A$3:$AU$144,MATCH($G$4&$G$5&$G$6&$G$216,BMS!$C$3:$C$144&BMS!$B$3:$B$144&BMS!$D$3:$D$144&BMS!$G$3:$G$144,0),MATCH($C223,BMS!$A$1:$AU$1,0)),\"---\")","v":"---"},{"$f":"IFERROR(CEILING(IF(OR($G$5=\"К перекрытию\",$G$5=\"К профлисту\"),ROUNDUP($G$8/$G$7,0)+1,0)*INDEX(BMS!$A$1:$AU$144,MATCH($G$5&$G$6&$G$216,BMS!$B$1:$B$144&BMS!$D$1:$D$144&BMS!$G$1:$G$144,0),MATCH($C223,BMS!$A$1:$AU$1,0)+3)*$G$107,VLOOKUP($F223,Base!$A:$H,8,FALSE)),0)","v":0}]
[null,124,"Элемент 4",null,null,{"$f":"IFERROR(INDEX(BMS!$A$3:$AU$144,MATCH($G$4&$G$5&$G$6&$G$216,BMS!$C$3:$C$144&BMS!$B$3:$B$144&BMS!$D$3:$D$144&BMS!$G$3:$G$144,0),MATCH($C224,BMS!$A$1:$AU$1,0)),\"---\")","v":"---"},{"$f":"IFERROR(CEILING(IF(OR($G$5=\"К перекрытию\",$G$5=\"К профлисту\"),ROUNDUP($G$8/$G$7,0)+1,0)*INDEX(BMS!$A$1:$AU$144,MATCH($G$5&$G$6&$G$216,BMS!$B$1:$B$144&BMS!$D$1:$D$144&BMS!$G$1:$G$144,0),MATCH($C224,BMS!$A$1:$AU$1,0)+3)*$G$107,VLOOKUP($F224,Base!$A:$H,8,FALSE)),0)","v":0}]
[null,125,"Элемент 5",null,null,{"$f":"IFERROR(INDEX(BMS!$A$3:$AU$144,MATCH($G$4&$G$5&$G$6&$G$216,BMS!$C$3:$C$144&BMS!$B$3:$B$144&BMS!$D$3:$D$144&BMS!$G$3:$G$144,0),MATCH($C225,BMS!$A$1:$AU$1,0)),\"---\")","v":"---"},{"$f":"IFERROR(CEILING(IF(OR($G$5=\"К перекрытию\",$G$5=\"К профлисту\"),ROUNDUP($G$8/$G$7,0)+1,0)*INDEX(BMS!$A$1:$AU$144,MATCH($G$5&$G$6&$G$216,BMS!$B$1:$B$144&BMS!$D$1:$D$144&BMS!$G$1:$G$144,0),MATCH($C225,BMS!$A$1:$AU$1,0)+3)*$G$107,VLOOKUP($F225,Base!$A:$H,8,FALSE)),0)","v":0}]
[null,126,"Элемент 6",null,null,{"$f":"IFERROR(INDEX(BMS!$A$3:$AU$144,MATCH($G$4&$G$5&$G$6&$G$216,BMS!$C$3:$C$144&BMS!$B$3:$B$144&BMS!$D$3:$D$144&BMS!$G$3:$G$144,0),MATCH($C226,BMS!$A$1:$AU$1,0)),\"---\")","v":"---"},{"$f":"IFERROR(CEILING(IF(OR($G$5=\"К перекрытию\",$G$5=\"К профлисту\"),ROUNDUP($G$8/$G$7,0)+1,0)*INDEX(BMS!$A$1:$AU$144,MATCH($G$5&$G$6&$G$216,BMS!$B$1:$B$144&BMS!$D$1:$D$144&BMS!$G$1:$G$144,0),MATCH($C226,BMS!$A$1:$AU$1,0)+3)*$G$107,VLOOKUP($F226,Base!$A:$H,8,FALSE)),0)","v":0}]
[null,127,"Элемент 7",null,null,{"$f":"IFERROR(INDEX(BMS!$A$3:$AU$144,MATCH($G$4&$G$5&$G$6&$G$216,BMS!$C$3:$C$144&BMS!$B$3:$B$144&BMS!$D$3:$D$144&BMS!$G$3:$G$144,0),MATCH($C227,BMS!$A$1:$AU$1,0)),\"---\")","v":"---"},{"$f":"IFERROR(CEILING(IF(OR($G$5=\"К перекрытию\",$G$5=\"К профлисту\"),ROUNDUP($G$8/$G$7,0)+1,0)*INDEX(BMS!$A$1:$AU$144,MATCH($G$5&$G$6&$G$216,BMS!$B$1:$B$144&BMS!$D$1:$D$144&BMS!$G$1:$G$144,0),MATCH($C227,BMS!$A$1:$AU$1,0)+3)*$G$107,VLOOKUP($F227,Base!$A:$H,8,FALSE)),0)","v":0}]
[null,128,"Элемент 8",null,null,{"$f":"IFERROR(INDEX(BMS!$A$3:$AU$144,MATCH($G$4&$G$5&$G$6&$G$216,BMS!$C$3:$C$144&BMS!$B$3:$B$144&BMS!$D$3:$D$144&BMS!$G$3:$G$144,0),MATCH($C228,BMS!$A$1:$AU$1,0)),\"---\")","v":"---"},{"$f":"IFERROR(CEILING(IF(OR($G$5=\"К перекрытию\",$G$5=\"К профлисту\"),ROUNDUP($G$8/$G$7,0)+1,0)*INDEX(BMS!$A$1:$AU$144,MATCH($G$5&$G$6&$G$216,BMS!$B$1:$B$144&BMS!$D$1:$D$144&BMS!$G$1:$G$144,0),MATCH($C228,BMS!$A$1:$AU$1,0)+3)*$G$107,VLOOKUP($F228,Base!$A:$H,8,FALSE)),0)","v":0}]
[null,129,"Элемент 9",null,null,{"$f":"IFERROR(INDEX(BMS!$A$3:$AU$144,MATCH($G$4&$G$5&$G$6&$G$216,BMS!$C$3:$C$144&BMS!$B$3:$B$144&BMS!$D$3:$D$144&BMS!$G$3:$G$144,0),MATCH($C229,BMS!$A$1:$AU$1,0)),\"---\")","v":"---"},{"$f":"IFERROR(CEILING(IF(OR($G$5=\"К перекрытию\",$G$5=\"К профлисту\"),ROUNDUP($G$8/$G$7,0)+1,0)*INDEX(BMS!$A$1:$AU$144,MATCH($G$5&$G$6&$G$216,BMS!$B$1:$B$144&BMS!$D$1:$D$144&BMS!$G$1:$G$144,0),MATCH($C229,BMS!$A$1:$AU$1,0)+3)*$G$107,VLOOKUP($F229,Base!$A:$H,8,FALSE)),0)","v":0}]
[null,130,"Элемент 10",null,null,{"$f":"IFERROR(INDEX(BMS!$A$3:$AU$144,MATCH($G$4&$G$5&$G$6&$G$216,BMS!$C$3:$C$144&BMS!$B$3:$B$144&BMS!$D$3:$D$144&BMS!$G$3:$G$144,0),MATCH($C230,BMS!$A$1:$AU$1,0)),\"---\")","v":"---"},{"$f":"IFERROR(CEILING(IF(OR($G$5=\"К перекрытию\",$G$5=\"К профлисту\"),ROUNDUP($G$8/$G$7,0)+1,0)*INDEX(BMS!$A$1:$AU$144,MATCH($G$5&$G$6&$G$216,BMS!$B$1:$B$144&BMS!$D$1:$D$144&BMS!$G$1:$G$144,0),MATCH($C230,BMS!$A$1:$AU$1,0)+3)*$G$107,VLOOKUP($F230,Base!$A:$H,8,FALSE)),0)","v":0}]
[null,131,"Болт с полукруглой головкой и гайкой",null,null,{"$f":"IF(G215>0,IF($G$5=\"К стене\",\"---\",IF(G4=\"Конв.цинк.\",\"FRSB 6X12 G\",\"FRSB 6X12 F\")),0)","v":0},{"$f":"IFERROR(IF(G215>0,IF($G$5<>\"К стене\",IF(G$215<=150,1,2)*(ROUNDUP($G$8/$G$7,0)+1)*$G$107,0),0),0)","v":0},null,{"$f":"IF(J215>0,IF($G$5=\"К стене\",\"---\",IF(J4=\"Конв.цинк.\",\"FRSB 6X12 G\",\"FRSB 6X12 F\")),0)","v":0},{"$f":"IFERROR(IF(J215>0,IF($G$5<>\"К стене\",IF(J$215<=150,1,2)*(ROUNDUP($G$8/$G$7,0)+1)*$G$107,0),0),0)","v":0},null,{"$f":"IF(M215>0,IF($G$5=\"К стене\",\"---\",IF(M4=\"Конв.цинк.\",\"FRSB 6X12 G\",\"FRSB 6X12 F\")),0)","v":0},{"$f":"IFERROR(IF(M215>0,IF($G$5<>\"К стене\",IF(M$215<=150,1,2)*(ROUNDUP($G$8/$G$7,0)+1)*$G$107,0),0),0)","v":0},null,{"$f":"IF(P215>0,IF($G$5=\"К стене\",\"---\",IF(P4=\"Конв.цинк.\",\"FRSB 6X12 G\",\"FRSB 6X12 F\")),0)","v":0},{"$f":"IFERROR(IF(P215>0,IF($G$5<>\"К стене\",IF(P$215<=150,1,2)*(ROUNDUP($G$8/$G$7,0)+1)*$G$107,0),0),0)","v":0}]
[]
[]
[]
[null,null,null,null,null,"РАСПРЕД. КОРОБКИ"]
[null,151,null,null,null,{"$f":"INDEX(BJB!$E$3:$E$19,MATCH(G$34&G$33&$G$4,BJB!$B$3:$B$19&BJB!$D$3:$D$19&BJB!$C$3:$C$19,0))","v":0},{"$f":"IFERROR(G$35*INDEX(BJB!$H$3:$H$19,MATCH(G$34&G$33,BJB!$B$3:$B$19&BJB!$D$3:$D$19,0))*$G$107,0)","v":0},null,{"$f":"INDEX(BJB!$E$3:$E$19,MATCH(J$34&J$33&$G$4,BJB!$B$3:$B$19&BJB!$D$3:$D$19&BJB!$C$3:$C$19,0))","v":0},{"$f":"IFERROR(J$35*INDEX(BJB!$H$3:$H$19,MATCH(J$34&J$33,BJB!$B$3:$B$19&BJB!$D$3:$D$19,0))*$G$107,0)","v":0},null,{"$f":"INDEX(BJB!$E$3:$E$19,MATCH(M$34&M$33&$G$4,BJB!$B$3:$B$19&BJB!$D$3:$D$19&BJB!$C$3:$C$19,0))","v":0},{"$f":"IFERROR(M$35*INDEX(BJB!$H$3:$H$19,MATCH(M$34&M$33,BJB!$B$3:$B$19&BJB!$D$3:$D$19,0))*$G$107,0)","v":0},null,{"$f":"INDEX(BJB!$E$3:$E$19,MATCH(P$34&P$33&$G$4,BJB!$B$3:$B$19&BJB!$D$3:$D$19&BJB!$C$3:$C$19,0))","v":0},{"$f":"IFERROR(P$35*INDEX(BJB!$H$3:$H$19,MATCH(P$34&P$33,BJB!$B$3:$B$19&BJB!$D$3:$D$19,0))*$G$107,0)","v":0}]
[null,152,null,null,null,{"$f":"INDEX(BJB!$I$3:$I$19,MATCH(G$34&G$33&$G$4,BJB!$B$3:$B$19&BJB!$D$3:$D$19&BJB!$C$3:$C$19,0))","v":0},{"$f":"IFERROR(G$35*INDEX(BJB!$L$3:$L$19,MATCH(G$34&G$33,BJB!$B$3:$B$19&BJB!$D$3:$D$19,0))*$G$107,0)","v":0},null,{"$f":"INDEX(BJB!$I$3:$I$19,MATCH(J$34&J$33&$G$4,BJB!$B$3:$B$19&BJB!$D$3:$D$19&BJB!$C$3:$C$19,0))","v":0},{"$f":"IFERROR(J$35*INDEX(BJB!$L$3:$L$19,MATCH(J$34&J$33,BJB!$B$3:$B$19&BJB!$D$3:$D$19,0))*$G$107,0)","v":0},null,{"$f":"INDEX(BJB!$I$3:$I$19,MATCH(M$34&M$33&$G$4,BJB!$B$3:$B$19&BJB!$D$3:$D$19&BJB!$C$3:$C$19,0))","v":0},{"$f":"IFERROR(M$35*INDEX(BJB!$L$3:$L$19,MATCH(M$34&M$33,BJB!$B$3:$B$19&BJB!$D$3:$D$19,0))*$G$107,0)","v":0},null,{"$f":"INDEX(BJB!$I$3:$I$19,MATCH(P$34&P$33&$G$4,BJB!$B$3:$B$19&BJB!$D$3:$D$19&BJB!$C$3:$C$19,0))","v":0},{"$f":"IFERROR(P$35*INDEX(BJB!$L$3:$L$19,MATCH(P$34&P$33,BJB!$B$3:$B$19&BJB!$D$3:$D$19,0))*$G$107,0)","v":0}]
[null,153,null,null,null,{"$f":"INDEX(BJB!$M$3:$M$19,MATCH(G$34&G$33&$G$4,BJB!$B$3:$B$19&BJB!$D$3:$D$19&BJB!$C$3:$C$19,0))","v":0},{"$f":"IFERROR(G$35*INDEX(BJB!$P$3:$P$19,MATCH(G$34&G$33,BJB!$B$3:$B$19&BJB!$D$3:$D$19,0))*$G$107,0)","v":0},null,{"$f":"INDEX(BJB!$M$3:$M$19,MATCH(J$34&J$33&$G$4,BJB!$B$3:$B$19&BJB!$D$3:$D$19&BJB!$C$3:$C$19,0))","v":0},{"$f":"IFERROR(J$35*INDEX(BJB!$P$3:$P$19,MATCH(J$34&J$33,BJB!$B$3:$B$19&BJB!$D$3:$D$19,0))*$G$107,0)","v":0},null,{"$f":"INDEX(BJB!$M$3:$M$19,MATCH(M$34&M$33&$G$4,BJB!$B$3:$B$19&BJB!$D$3:$D$19&BJB!$C$3:$C$19,0))","v":0},{"$f":"IFERROR(M$35*INDEX(BJB!$P$3:$P$19,MATCH(M$34&M$33,BJB!$B$3:$B$19&BJB!$D$3:$D$19,0))*$G$107,0)","v":0},null,{"$f":"INDEX(BJB!$M$3:$M$19,MATCH(P$34&P$33&$G$4,BJB!$B$3:$B$19&BJB!$D$3:$D$19&BJB!$C$3:$C$19,0))","v":0},{"$f":"IFERROR(P$35*INDEX(BJB!$P$3:$P$19,MATCH(P$34&P$33,BJB!$B$3:$B$19&BJB!$D$3:$D$19,0))*$G$107,0)","v":0}]

{"sheet":"Участок 9","index":9,"n_rows":238,"n_cols":16,"rows_kept":238,"cut":false,"hidden":true,"merged":[[36,5,36,6],[36,8,36,9],[36,11,36,12],[36,14,36,15],[31,5,31,6],[31,8,31,9],[31,11,31,12],[31,14,31,15],[35,5,35,6],[35,8,35,9],[35,11,35,12],[35,14,35,15],[30,8,30,9],[30,11,30,12],[30,14,30,15],[19,5,19,6],[19,8,19,9],[19,11,19,12],[19,14,19,15],[1,1,1,15],[2,1,40,3],[2,5,2,6],[2,8,8,9],[2,11,8,12],[2,14,8,15],[8,5,8,6],[9,5,9,6],[9,8,9,9],[9,11,9,12],[9,14,9,15],[18,5,18,6],[18,8,18,9],[18,11,18,12],[18,14,18,15],[30,5,30,6],[234,5,234,6],[108,5,108,6],[181,5,181,6],[188,5,188,6],[204,5,204,6],[212,5,212,6]]}
["o",null,null,null,null,null,null,{"$f":"IF($G$6>1,\"\",\"x\")","v":"x"},{"$f":"IF($G$6>1,\"\",\"x\")","v":"x"},{"$f":"IF($G$6>1,\"\",\"x\")","v":"x"},{"$f":"IF($G$6>2,\"\",\"x\")","v":"x"},{"$f":"IF($G$6>2,\"\",\"x\")","v":"x"},{"$f":"IF($G$6>2,\"\",\"x\")","v":"x"},{"$f":"IF($G$6>3,\"\",\"x\")","v":"x"},{"$f":"IF($G$6>3,\"\",\"x\")","v":"x"},{"$f":"IF($G$6>3,\"\",\"x\")","v":"x"}]
[null,"ВВОД ДАННЫХ ДЛЯ РАСЧЕТА УЧАСТКА №9"]
[null,null,null,null,null,"Данные конструкций"]
[null,null,null,null,null,"Тип покрытия"]
[null,null,null,null,null,"Тип крепления"]
[null,null,null,null,null,"Кол-во уровней лотков"]
[null,null,null,null,null,"Шаг крепления"]
[null,null,null,null,null,"Длина участка трассы, м"]
[]
[null,null,null,null,null,"Данные лотков",null,null,"Данные лотков",null,null,"Данные лотков",null,null,"Данные лотков"]
[null,null,null,null,null,"Тип лотка","Листовой",null,"Тип лотка","Листовой",null,"Тип лотка","Листовой",null,"Тип лотка","Листовой"]
[null,null,null,null,null,"Наличие перфорации",null,null,"Наличие перфорации",null,null,"Наличие перфорации",null,null,"Наличие перфорации"]
[null,null,null,null,null,"Высота",null,null,"Высота",null,null,"Высота",null,null,"Высота"]
[null,null,null,null,null,"Ширина",null,null,"Ширина",null,null,"Ширина",null,null,"Ширина"]
[null,null,null,null,null,"Толщина металла, мм",{"$f":"IF(G$14=\"\",\"\",IF(G$14<400,0.7,0.9))","v":""},null,"Толщина металла, мм",{"$f":"IF(J$14=\"\",\"\",IF(J$14<400,0.7,0.9))","v":""},null,"Толщина металла, мм",{"$f":"IF(M$14=\"\",\"\",IF(M$14<400,0.7,0.9))","v":""},null,"Толщина металла, мм",{"$f":"IF(P$14=\"\",\"\",IF(P$14<400,0.7,0.9))","v":""}]
[null,null,null,null,null,"Нагрузка на лоток, кг/пм",null,null,"Нагрузка на лоток, кг/пм",null,null,"Нагрузка на лоток, кг/пм",null,null,"Нагрузка на лоток, кг/пм"]
[null,null,null,null,null,"Наличие крышки",null,null,"Наличие крышки",null,null,"Наличие крышки",null,null,"Наличие крышки"]
[null,null,null,null,null,"Кол-во перегородок",null,null,"Кол-во перегородок",null,null,"Кол-во перегородок",null,null,"Кол-во перегородок"]
[]
[null,null,null,null,null,"Фасонные элементы",null,null,"Фасонные элементы",null,null,"Фасонные элементы",null,null,"Фасонные элементы"]
[null,null,null,null,null,"Кол-во гор. углов 45°, шт.",null,null,"Кол-во гор. углов 45°, шт.",null,null,"Кол-во гор. углов 45°, шт.",null,null,"Кол-во гор. углов 45°, шт."]
[null,null,null,null,null,"Кол-во гор. углов 90°, шт.",null,null,"Кол-во гор. углов 90°, шт.",null,null,"Кол-во гор. углов 90°, шт.",null,null,"Кол-во гор. углов 90°, шт."]
[null,null,null,null,null,"Кол-во гор. углов 0-90°, шт.",null,null,"Кол-во гор. углов 0-90°, шт.",null,null,"Кол-во гор. углов 0-90°, шт.",null,null,"Кол-во гор. углов 0-90°, шт."]
[null,null,null,null,null,"Кол-во углов 90° вверх, шт.",null,null,"Кол-во углов 90° вверх, шт.",null,null,"Кол-во углов 90° вверх, шт.",null,null,"Кол-во углов 90° вверх, шт."]
[null,null,null,null,null,"Кол-во углов 90° вниз, шт.",null,null,"Кол-во углов 90° вниз, шт.",null,null,"Кол-во углов 90° вниз, шт.",null,null,"Кол-во углов 90° вниз, шт."]
[null,null,null,null,null,"Кол-во верт. углов унив., шт.",null,null,"Кол-во верт. углов унив., шт.",null,null,"Кол-во верт. углов унив., шт.",null,null,"Кол-во верт. углов унив., шт."]
[null,null,null,null,null,"Кол-во Т-секций, шт.",null,null,"Кол-во Т-секций, шт.",null,null,"Кол-во Т-секций, шт.",null,null,"Кол-во Т-секций, шт."]
[null,null,null,null,null,"Кол-во Т-ответвлений, шт.",null,null,"Кол-во Т-ответвлений, шт.",null,null,"Кол-во Т-ответвлений, шт.",null,null,"Кол-во Т-ответвлений, шт."]
[null,null,null,null,null,"Кол-во Х-секций, шт.",null,null,"Кол-во Х-секций, шт.",null,null,"Кол-во Х-секций, шт.",null,null,"Кол-во Х-секций, шт."]
[null,null,null,null,null,"Кол-во торц. заглушек, шт.",null,null,"Кол-во торц. заглушек, шт.",null,null,"Кол-во торц. заглушек, шт.",null,null,"Кол-во торц. заглушек, шт."]
[]
[null,null,null,null,null,"Распределительные коробки",null,null,"Распределительные коробки",null,null,"Распределительные коробки",null,null,"Распределительные коробки"]
[null,null,null,null,null,"Класс защиты",null,null,"Класс защиты",null,null,"Класс защиты",null,null,"Класс защиты"]
[null,null,null,null,null,"Размер коробок, мм",null,null,"Размер коробок, мм",null,null,"Размер коробок, мм",null,null,"Размер коробок, мм"]
[null,null,null,null,null,"Кол-во коробок, шт",null,null,"Кол-во коробок, шт",null,null,"Кол-во коробок, шт",null,null,"Кол-во коробок, шт"]
[]
[null,null,null,null,null,"Результаты подбора:",null,null,"Результаты подбора:",null,null,"Результаты подбора:",null,null,"Результаты подбора:"]
[null,null,null,null,null,"Подбор лотка:",{"$f":"IF(OR(F$113=0,F$113=\"---\"),\"ВНИМАНИЕ! Введите исходные данные.\",CONCATENATE(\"Лоток подобран,\",CHAR(10),\"тип \",F$113))","v":"ВНИМАНИЕ! Введите исходные данные."},null,"Подбор лотка:",{"$f":"IF(OR(I$113=0,I$113=\"---\"),\"ВНИМАНИЕ! Введите исходные данные.\",CONCATENATE(\"Лоток подобран,\",CHAR(10),\"тип \",I$113))","v":"ВНИМАНИЕ! Введите исходные данные."},null,"Подбор лотка:",{"$f":"IF(OR(L$113=0,L$113=\"---\"),\"ВНИМАНИЕ! Введите исходные данные.\",CONCATENATE(\"Лоток подобран,\",CHAR(10),\"тип \",L$113))","v":"ВНИМАНИЕ! Введите исходные данные."},null,"Подбор лотка:",{"$f":"IF(OR(O$113=0,O$113=\"---\"),\"ВНИМАНИЕ! Введите исходные данные.\",CONCATENATE(\"Лоток подобран,\",CHAR(10),\"тип \",O$113))","v":"ВНИМАНИЕ! Введите исходные данные."}]
[null,null,null,null,null,"Проверка лотка по нагрузке",{"$f":"IF(AND(G$183>0,G$184>0),IF(G$183>G$184,CONCATENATE(\"Внимание!!! Нагрузка на лоток (\",G$183,\" кг/пм) больше допустимой (\",G$184,\" кг/пм)\"),CONCATENATE(\"Лоток подобран верно, допустимая нагрузка на лоток \",G$184,\" кг/пм\")),\"Внимание! Проверка невозможна. Измените данные лотков\")","v":"Внимание! Проверка невозможна. Измените данные лотков"},null,"Проверка лотка по нагрузке",{"$f":"IF(AND(J$183>0,J$184>0),IF(J$183>J$184,CONCATENATE(\"Внимание!!! Нагрузка на лоток (\",J$183,\" кг/пм) больше допустимой (\",J$184,\" кг/пм)\"),CONCATENATE(\"Лоток подобран верно, допустимая нагрузка на лоток \",J$184,\" кг/пм\")),\"Внимание! Проверка невозможна. Измените данные лотков\")","v":"Внимание! Проверка невозможна. Измените данные лотков"},null,"Проверка лотка по нагрузке",{"$f":"IF(AND(M$183>0,M$184>0),IF(M$183>M$184,CONCATENATE(\"Внимание!!! Нагрузка на лоток (\",M$183,\" кг/пм) больше допустимой (\",M$184,\" кг/пм)\"),CONCATENATE(\"Лоток подобран верно, допустимая нагрузка на лоток \",M$184,\" кг/пм\")),\"Внимание! Проверка невозможна. Измените данные лотков\")","v":"Внимание! Проверка невозможна. Измените данные лотков"},null,"Проверка лотка по нагрузке",{"$f":"IF(AND(P$183>0,P$184>0),IF(P$183>P$184,CONCATENATE(\"Внимание!!! Нагрузка на лоток (\",P$183,\" кг/пм) больше допустимой (\",P$184,\" кг/пм)\"),CONCATENATE(\"Лоток подобран верно, допустимая нагрузка на лоток \",P$184,\" кг/пм\")),\"Внимание! Проверка невозможна. Измените данные лотков\")","v":"Внимание! Проверка невозможна. Измените данные лотков"}]
[null,null,null,null,null,"Подбор кронштейна",{"$f":"IF($G$5=\"К стене\",IF(G$14=0,\"Внимание! Кронштейн подобрать невозможно. Введите исходные данные.\",IF($G$199=\"---\",\"Внимание! Кронштейн подобрать невозможно. Измените нагрузку или шаг.\",CONCATENATE(\"Кронштейн подобран,\",CHAR(10),\"тип \",F$207))),\"Подбор кронштейна выполняется при типе крепления ``К стене``\")","v":"Подбор кронштейна выполняется при типе крепления ``К стене``"},null,"Подбор кронштейна",{"$f":"IF($G$5=\"К стене\",IF(J$14=0,\"Внимание! Кронштейн подобрать невозможно. Введите исходные данные.\",IF($G$199=\"---\",\"Внимание! Кронштейн подобрать невозможно. Измените нагрузку или шаг.\",CONCATENATE(\"Кронштейн подобран,\",CHAR(10),\"тип \",I$207))),\"Подбор кронштейна выполняется при типе крепления ``К стене``\")","v":"Подбор кронштейна выполняется при типе крепления ``К стене``"},null,"Подбор кронштейна",{"$f":"IF($G$5=\"К стене\",IF(M$14=0,\"Внимание! Кронштейн подобрать невозможно. Введите исходные данные.\",IF($G$199=\"---\",\"Внимание! Кронштейн подобрать невозможно. Измените нагрузку или шаг.\",CONCATENATE(\"Кронштейн подобран,\",CHAR(10),\"тип \",L$207))),\"Подбор кронштейна выполняется при типе крепления ``К стене``\")","v":"Подбор кронштейна выполняется при типе крепления ``К стене``"},null,"Подбор кронштейна",{"$f":"IF($G$5=\"К стене\",IF(P$14=0,\"Внимание! Кронштейн подобрать невозможно. Введите исходные данные.\",IF($G$199=\"---\",\"Внимание! Кронштейн подобрать невозможно. Измените нагрузку или шаг.\",CONCATENATE(\"Кронштейн подобран,\",CHAR(10),\"тип \",O$207))),\"Подбор кронштейна выполняется при типе крепления ``К стене``\")","v":"Подбор кронштейна выполняется при типе крепления ``К стене``"}]
[null,null,null,null,null,"Проверка узла крепления по нагрузке",{"$f":"IF($G$5=\"К стене\",IF(OR(G$14=0,$G$199=\"---\"),\"Внимание! Проверка кронштейна невозможна.\",IF(G$193>G$201,CONCATENATE(\"Внимание! Нагрузка на узел крепления (\",G$193,\" кг) больше допустимой (\",G$201,\" кг)\"),CONCATENATE(\"Узел крепления подобран верно, допустимая нагрузка на узел \",G$201,\" кг\"))),IF(G14=0,\"Внимание! Проверка узла крепления невозможна.\",IF($G$218>$G$219,CONCATENATE(\"Внимание! Нагрузка на узел крепления (\",$G$218,\" кг) больше допустимой (\",$G$219,\" кг)\"),CONCATENATE(\"Узел крепления подобран верно, допустимая нагрузка на узел \",$G$219,\" кг\"))))","v":"Внимание! Проверка узла крепления невозможна."},null,"Проверка узла крепления по нагрузке",{"$f":"IF($G$5=\"К стене\",IF(OR(J$14=0,$G$199=\"---\"),\"Внимание! Проверка кронштейна невозможна.\",IF(J$193>J$201,CONCATENATE(\"Внимание! Нагрузка на узел крепления (\",J$193,\" кг) больше допустимой (\",J$201,\" кг)\"),CONCATENATE(\"Узел крепления подобран верно, допустимая нагрузка на узел \",J$201,\" кг\"))),IF(J14=0,\"Внимание! Проверка узла крепления невозможна.\",IF($G$218>$G$219,CONCATENATE(\"Внимание! Нагрузка на узел крепления (\",$G$218,\" кг) больше допустимой (\",$G$219,\" кг)\"),CONCATENATE(\"Узел крепления подобран верно, допустимая нагрузка на узел \",$G$219,\" кг\"))))","v":"Внимание! Проверка узла крепления невозможна."},null,"Проверка узла крепления по нагрузке",{"$f":"IF($G$5=\"К стене\",IF(OR(M$14=0,$G$199=\"---\"),\"Внимание! Проверка кронштейна невозможна.\",IF(M$193>M$201,CONCATENATE(\"Внимание! Нагрузка на узел крепления (\",M$193,\" кг) больше допустимой (\",M$201,\" кг)\"),CONCATENATE(\"Узел крепления подобран верно, допустимая нагрузка на узел \",M$201,\" кг\"))),IF(M14=0,\"Внимание! Проверка узла крепления невозможна.\",IF($G$218>$G$219,CONCATENATE(\"Внимание! Нагрузка на узел крепления (\",$G$218,\" кг) больше допустимой (\",$G$219,\" кг)\"),CONCATENATE(\"Узел крепления подобран верно, допустимая нагрузка на узел \",$G$219,\" кг\"))))","v":"Внимание! Проверка узла крепления невозможна."},null,"Проверка узла крепления по нагрузке",{"$f":"IF($G$5=\"К стене\",IF(OR(P$14=0,$G$199=\"---\"),\"Внимание! Проверка кронштейна невозможна.\",IF(P$193>P$201,CONCATENATE(\"Внимание! Нагрузка на узел крепления (\",P$193,\" кг) больше допустимой (\",P$201,\" кг)\"),CONCATENATE(\"Узел крепления подобран верно, допустимая нагрузка на узел \",P$201,\" кг\"))),IF(P14=0,\"Внимание! Проверка узла крепления невозможна.\",IF($G$218>$G$219,CONCATENATE(\"Внимание! Нагрузка на узел крепления (\",$G$218,\" кг) больше допустимой (\",$G$219,\" кг)\"),CONCATENATE(\"Узел крепления подобран верно, допустимая нагрузка на узел \",$G$219,\" кг\"))))","v":"Внимание! Проверка узла крепления невозможна."}]
[]
[]
[]
[]
[]
[]
[]
[]
[]
[]
[]
[]
[]
[]
[]
[]
[]
[]
[]
[]
[]
[]
[]
[]
[]
[]
[]
[]
[]
[]
[]
[]
[]
[]
[]
[]
[]
[]
[]
[]
[]
[]
[]
[]
[]
[]
[]
[]
[]
[]
[]
[]
[]
[]
[]
[]
[]
[]
[]
[]
[]
[]
[]
[]
[]
[null,null,"Коэффициент участка",null,null,null,{"$f":"IF(Титульник!$P$11>=VALUE(RIGHT(MID(CELL(\"имяфайла\",$A$1), FIND(\"]\", CELL(\"имяфайла\",$A$1))+1, 255),LEN(MID(CELL(\"имяфайла\",$A$1), FIND(\"]\", CELL(\"имяфайла\",$A$1))+1, 255))-FIND(\" \",MID(CELL(\"имяфайла\",$A$1), FIND(\"]\", CELL(\"имяфайла\",$A$1))+1, 255)))),1,0)","v":0}]
[]
[null,null,null,null,null,"ПОДБОР ЭЛЕМЕНТОВ ТРАССЫ"]
[]
[null,null,"Наименование",null,null,"Тип","Всего",null,"Тип","Всего",null,"Тип","Всего",null,"Тип","Всего"]
[null,null,"ЛОТОК ПРЯМОЙ"]
[null,1,"Прямая секция лотка",null,null,{"$f":"IFERROR(INDEX(BT!$A$4:$HU$138,MATCH($G$4&G$12&G$13&G$14,BT!$G$4:$G$1079&BT!$F$4:$F$1079&BT!$I$4:$I$1079&BT!$J$4:$J$1079,0),MATCH($C113,BT!$A$2:$HU$2,0)),\"---\")","v":0},{"$f":"IFERROR(ROUNDUP($G$8/INDEX(BT!$A$4:$HU$138,MATCH(G$12&G$13&G$14,BT!$F$4:$F$138&BT!$I$4:$I$138&BT!$J$4:$J$138,0),MATCH($C113,BT!$A$2:$HU$2,0)+3),0)*INDEX(BT!$A$4:$HU$138,MATCH(G$12&G$13&G$14,BT!$F$4:$F$138&BT!$I$4:$I$138&BT!$J$4:$J$138,0),MATCH($C113,BT!$A$2:$HU$2,0)+3)*$G$107,0)","v":0},null,{"$f":"IFERROR(INDEX(BT!$A$4:$HU$138,MATCH($G$4&J$12&J$13&J$14,BT!$G$4:$G$1079&BT!$F$4:$F$1079&BT!$I$4:$I$1079&BT!$J$4:$J$1079,0),MATCH($C113,BT!$A$2:$HU$2,0)),\"---\")","v":0},{"$f":"IFERROR(ROUNDUP($G$8/INDEX(BT!$A$4:$HU$138,MATCH(J$12&J$13&J$14,BT!$F$4:$F$138&BT!$I$4:$I$138&BT!$J$4:$J$138,0),MATCH($C113,BT!$A$2:$HU$2,0)+3),0)*INDEX(BT!$A$4:$HU$138,MATCH(J$12&J$13&J$14,BT!$F$4:$F$138&BT!$I$4:$I$138&BT!$J$4:$J$138,0),MATCH($C113,BT!$A$2:$HU$2,0)+3)*$G$107,0)","v":0},null,{"$f":"IFERROR(INDEX(BT!$A$4:$HU$138,MATCH($G$4&M$12&M$13&M$14,BT!$G$4:$G$1079&BT!$F$4:$F$1079&BT!$I$4:$I$1079&BT!$J$4:$J$1079,0),MATCH($C113,BT!$A$2:$HU$2,0)),\"---\")","v":0},{"$f":"IFERROR(ROUNDUP($G$8/INDEX(BT!$A$4:$HU$138,MATCH(M$12&M$13&M$14,BT!$F$4:$F$138&BT!$I$4:$I$138&BT!$J$4:$J$138,0),MATCH($C113,BT!$A$2:$HU$2,0)+3),0)*INDEX(BT!$A$4:$HU$138,MATCH(M$12&M$13&M$14,BT!$F$4:$F$138&BT!$I$4:$I$138&BT!$J$4:$J$138,0),MATCH($C113,BT!$A$2:$HU$2,0)+3)*$G$107,0)","v":0},null,{"$f":"IFERROR(INDEX(BT!$A$4:$HU$138,MATCH($G$4&P$12&P$13&P$14,BT!$G$4:$G$1079&BT!$F$4:$F$1079&BT!$I$4:$I$1079&BT!$J$4:$J$1079,0),MATCH($C113,BT!$A$2:$HU$2,0)),\"---\")","v":0},{"$f":"IFERROR(ROUNDUP($G$8/INDEX(BT!$A$4:$HU$138,MATCH(P$12&P$13&P$14,BT!$F$4:$F$138&BT!$I$4:$I$138&BT!$J$4:$J$138,0),MATCH($C113,BT!$A$2:$HU$2,0)+3),0)*INDEX(BT!$A$4:$HU$138,MATCH(P$12&P$13&P$14,BT!$F$4:$F$138&BT!$I$4:$I$138&BT!$J$4:$J$138,0),MATCH($C113,BT!$A$2:$HU$2,0)+3)*$G$107,0)","v":0}]
[null,2,"Соед. лотка",null,null,{"$f":"IFERROR(INDEX(BT!$A$4:$HU$138,MATCH($G$4&G$12&G$13&G$14,BT!$G$4:$G$1079&BT!$F$4:$F$1079&BT!$I$4:$I$1079&BT!$J$4:$J$1079,0),MATCH($C114,BT!$A$2:$HU$2,0)),\"---\")","v":0},{"$f":"IFERROR(ROUNDDOWN(G$113/INDEX(BT!$A$4:$HU$138,MATCH(G$12&G$13&G$14,BT!$F$4:$F$138&BT!$I$4:$I$138&BT!$J$4:$J$138,0),MATCH($C113,BT!$A$2:$HU$2,0)+3),0)*INDEX(BT!$A$4:$HU$138,MATCH(G$12&G$13&G$14,BT!$F$4:$F$138&BT!$I$4:$I$138&BT!$J$4:$J$138,0),MATCH($C114,BT!$A$2:$HU$2,0)+3)*$G$107,0)","v":0},null,{"$f":"IFERROR(INDEX(BT!$A$4:$HU$138,MATCH($G$4&J$12&J$13&J$14,BT!$G$4:$G$1079&BT!$F$4:$F$1079&BT!$I$4:$I$1079&BT!$J$4:$J$1079,0),MATCH($C114,BT!$A$2:$HU$2,0)),\"---\")","v":0},{"$f":"IFERROR(ROUNDDOWN(J$113/INDEX(BT!$A$4:$HU$138,MATCH(J$12&J$13&J$14,BT!$F$4:$F$138&BT!$I$4:$I$138&BT!$J$4:$J$138,0),MATCH($C113,BT!$A$2:$HU$2,0)+3),0)*INDEX(BT!$A$4:$HU$138,MATCH(J$12&J$13&J$14,BT!$F$4:$F$138&BT!$I$4:$I$138&BT!$J$4:$J$138,0),MATCH($C114,BT!$A$2:$HU$2,0)+3)*$G$107,0)","v":0},null,{"$f":"IFERROR(INDEX(BT!$A$4:$HU$138,MATCH($G$4&M$12&M$13&M$14,BT!$G$4:$G$1079&BT!$F$4:$F$1079&BT!$I$4:$I$1079&BT!$J$4:$J$1079,0),MATCH($C114,BT!$A$2:$HU$2,0)),\"---\")","v":0},{"$f":"IFERROR(ROUNDDOWN(M$113/INDEX(BT!$A$4:$HU$138,MATCH(M$12&M$13&M$14,BT!$F$4:$F$138&BT!$I$4:$I$138&BT!$J$4:$J$138,0),MATCH($C113,BT!$A$2:$HU$2,0)+3),0)*INDEX(BT!$A$4:$HU$138,MATCH(M$12&M$13&M$14,BT!$F$4:$F$138&BT!$I$4:$I$138&BT!$J$4:$J$138,0),MATCH($C114,BT!$A$2:$HU$2,0)+3)*$G$107,0)","v":0},null,{"$f":"IFERROR(INDEX(BT!$A$4:$HU$138,MATCH($G$4&P$12&P$13&P$14,BT!$G$4:$G$1079&BT!$F$4:$F$1079&BT!$I$4:$I$1079&BT!$J$4:$J$1079,0),MATCH($C114,BT!$A$2:$HU$2,0)),\"---\")","v":0},{"$f":"IFERROR(ROUNDDOWN(P$113/INDEX(BT!$A$4:$HU$138,MATCH(P$12&P$13&P$14,BT!$F$4:$F$138&BT!$I$4:$I$138&BT!$J$4:$J$138,0),MATCH($C113,BT!$A$2:$HU$2,0)+3),0)*INDEX(BT!$A$4:$HU$138,MATCH(P$12&P$13&P$14,BT!$F$4:$F$138&BT!$I$4:$I$138&BT!$J$4:$J$138,0),MATCH($C114,BT!$A$2:$HU$2,0)+3)*$G$107,0)","v":0}]
[null,3,"Донная вставка лотка",null,null,{"$f":"IFERROR(INDEX(BT!$A$4:$HU$138,MATCH($G$4&G$12&G$13&G$14,BT!$G$4:$G$1079&BT!$F$4:$F$1079&BT!$I$4:$I$1079&BT!$J$4:$J$1079,0),MATCH($C115,BT!$A$2:$HU$2,0)),\"---\")","v":0},{"$f":"IFERROR(ROUNDDOWN(G$113/INDEX(BT!$A$4:$HU$138,MATCH($G$4&G$12&G$13&G$14,BT!$G$4:$G$138&BT!$F$4:$F$138&BT!$I$4:$I$138&BT!$J$4:$J$138,0),MATCH($C113,BT!$A$2:$HU$2,0)+3),0)*INDEX(BT!$A$4:$HU$138,MATCH($G$4&G$12&G$13&G$14,BT!$G$4:$G$138&BT!$F$4:$F$138&BT!$I$4:$I$138&BT!$J$4:$J$138,0),MATCH($C115,BT!$A$2:$HU$2,0)+3)*$G$107,0)","v":0},null,{"$f":"IFERROR(INDEX(BT!$A$4:$HU$138,MATCH($G$4&J$12&J$13&J$14,BT!$G$4:$G$1079&BT!$F$4:$F$1079&BT!$I$4:$I$1079&BT!$J$4:$J$1079,0),MATCH($C115,BT!$A$2:$HU$2,0)),\"---\")","v":0},{"$f":"IFERROR(ROUNDDOWN(J$113/INDEX(BT!$A$4:$HU$138,MATCH($G$4&J$12&J$13&J$14,BT!$G$4:$G$138&BT!$F$4:$F$138&BT!$I$4:$I$138&BT!$J$4:$J$138,0),MATCH($C113,BT!$A$2:$HU$2,0)+3),0)*INDEX(BT!$A$4:$HU$138,MATCH($G$4&J$12&J$13&J$14,BT!$G$4:$G$138&BT!$F$4:$F$138&BT!$I$4:$I$138&BT!$J$4:$J$138,0),MATCH($C115,BT!$A$2:$HU$2,0)+3)*$G$107,0)","v":0},null,{"$f":"IFERROR(INDEX(BT!$A$4:$HU$138,MATCH($G$4&M$12&M$13&M$14,BT!$G$4:$G$1079&BT!$F$4:$F$1079&BT!$I$4:$I$1079&BT!$J$4:$J$1079,0),MATCH($C115,BT!$A$2:$HU$2,0)),\"---\")","v":0},{"$f":"IFERROR(ROUNDDOWN(M$113/INDEX(BT!$A$4:$HU$138,MATCH($G$4&M$12&M$13&M$14,BT!$G$4:$G$138&BT!$F$4:$F$138&BT!$I$4:$I$138&BT!$J$4:$J$138,0),MATCH($C113,BT!$A$2:$HU$2,0)+3),0)*INDEX(BT!$A$4:$HU$138,MATCH($G$4&M$12&M$13&M$14,BT!$G$4:$G$138&BT!$F$4:$F$138&BT!$I$4:$I$138&BT!$J$4:$J$138,0),MATCH($C115,BT!$A$2:$HU$2,0)+3)*$G$107,0)","v":0},null,{"$f":"IFERROR(INDEX(BT!$A$4:$HU$138,MATCH($G$4&P$12&P$13&P$14,BT!$G$4:$G$1079&BT!$F$4:$F$1079&BT!$I$4:$I$1079&BT!$J$4:$J$1079,0),MATCH($C115,BT!$A$2:$HU$2,0)),\"---\")","v":0},{"$f":"IFERROR(ROUNDDOWN(P$113/INDEX(BT!$A$4:$HU$138,MATCH($G$4&P$12&P$13&P$14,BT!$G$4:$G$138&BT!$F$4:$F$138&BT!$I$4:$I$138&BT!$J$4:$J$138,0),MATCH($C113,BT!$A$2:$HU$2,0)+3),0)*INDEX(BT!$A$4:$HU$138,MATCH($G$4&P$12&P$13&P$14,BT!$G$4:$G$138&BT!$F$4:$F$138&BT!$I$4:$I$138&BT!$J$4:$J$138,0),MATCH($C115,BT!$A$2:$HU$2,0)+3)*$G$107,0)","v":0}]
[null,4,"Крышка лотка",null,null,{"$f":"IFERROR(INDEX(BT!$A$4:$HU$138,MATCH($G$4&G$12&G$13&G$14,BT!$G$4:$G$1079&BT!$F$4:$F$1079&BT!$I$4:$I$1079&BT!$J$4:$J$1079,0),MATCH($C116,BT!$A$2:$HU$2,0)),\"---\")","v":0},{"$f":"IFERROR(IF(G$17=\"Да\",1,0)*G$113*$G$107,0)","v":0},null,{"$f":"IFERROR(INDEX(BT!$A$4:$HU$138,MATCH($G$4&J$12&J$13&J$14,BT!$G$4:$G$1079&BT!$F$4:$F$1079&BT!$I$4:$I$1079&BT!$J$4:$J$1079,0),MATCH($C116,BT!$A$2:$HU$2,0)),\"---\")","v":0},{"$f":"IFERROR(IF(J$17=\"Да\",1,0)*J$113*$G$107,0)","v":0},null,{"$f":"IFERROR(INDEX(BT!$A$4:$HU$138,MATCH($G$4&M$12&M$13&M$14,BT!$G$4:$G$1079&BT!$F$4:$F$1079&BT!$I$4:$I$1079&BT!$J$4:$J$1079,0),MATCH($C116,BT!$A$2:$HU$2,0)),\"---\")","v":0},{"$f":"IFERROR(IF(M$17=\"Да\",1,0)*M$113*$G$107,0)","v":0},null,{"$f":"IFERROR(INDEX(BT!$A$4:$HU$138,MATCH($G$4&P$12&P$13&P$14,BT!$G$4:$G$1079&BT!$F$4:$F$1079&BT!$I$4:$I$1079&BT!$J$4:$J$1079,0),MATCH($C116,BT!$A$2:$HU$2,0)),\"---\")","v":0},{"$f":"IFERROR(IF(P$17=\"Да\",1,0)*P$113*$G$107,0)","v":0}]
[null,5,"Фиксатор крышки лотка",null,null,{"$f":"IFERROR(INDEX(BT!$A$4:$HU$138,MATCH($G$4&G$12&G$13&G$14,BT!$G$4:$G$1079&BT!$F$4:$F$1079&BT!$I$4:$I$1079&BT!$J$4:$J$1079,0),MATCH($C117,BT!$A$2:$HU$2,0)),\"---\")","v":0},{"$f":"IFERROR(IF(G$17=\"Да\",1,0)*G$116*INDEX(BT!$A$4:$HU$138,MATCH(G$12&G$13&G$14,BT!$F$4:$F$138&BT!$I$4:$I$138&BT!$J$4:$J$138,0),MATCH($C117,BT!$A$2:$HU$2,0)+3)*$G$107,0)","v":0},null,{"$f":"IFERROR(INDEX(BT!$A$4:$HU$138,MATCH($G$4&J$12&J$13&J$14,BT!$G$4:$G$1079&BT!$F$4:$F$1079&BT!$I$4:$I$1079&BT!$J$4:$J$1079,0),MATCH($C117,BT!$A$2:$HU$2,0)),\"---\")","v":0},{"$f":"IFERROR(IF(J$17=\"Да\",1,0)*J$116*INDEX(BT!$A$4:$HU$138,MATCH(J$12&J$13&J$14,BT!$F$4:$F$138&BT!$I$4:$I$138&BT!$J$4:$J$138,0),MATCH($C117,BT!$A$2:$HU$2,0)+3)*$G$107,0)","v":0},null,{"$f":"IFERROR(INDEX(BT!$A$4:$HU$138,MATCH($G$4&M$12&M$13&M$14,BT!$G$4:$G$1079&BT!$F$4:$F$1079&BT!$I$4:$I$1079&BT!$J$4:$J$1079,0),MATCH($C117,BT!$A$2:$HU$2,0)),\"---\")","v":0},{"$f":"IFERROR(IF(M$17=\"Да\",1,0)*M$116*INDEX(BT!$A$4:$HU$138,MATCH(M$12&M$13&M$14,BT!$F$4:$F$138&BT!$I$4:$I$138&BT!$J$4:$J$138,0),MATCH($C117,BT!$A$2:$HU$2,0)+3)*$G$107,0)","v":0},null,{"$f":"IFERROR(INDEX(BT!$A$4:$HU$138,MATCH($G$4&P$12&P$13&P$14,BT!$G$4:$G$1079&BT!$F$4:$F$1079&BT!$I$4:$I$1079&BT!$J$4:$J$1079,0),MATCH($C117,BT!$A$2:$HU$2,0)),\"---\")","v":0},{"$f":"IFERROR(IF(P$17=\"Да\",1,0)*P$116*INDEX(BT!$A$4:$HU$138,MATCH(P$12&P$13&P$14,BT!$F$4:$F$138&BT!$I$4:$I$138&BT!$J$4:$J$138,0),MATCH($C117,BT!$A$2:$HU$2,0)+3)*$G$107,0)","v":0}]
[null,null,"ПЕРЕГОРОДКА"]
[null,6,"Перегородка",null,null,{"$f":"IFERROR(INDEX(BT!$A$4:$HU$138,MATCH($G$4&G$12&G$13&G$14,BT!$G$4:$G$1079&BT!$F$4:$F$1079&BT!$I$4:$I$1079&BT!$J$4:$J$1079,0),MATCH($C119,BT!$A$2:$HU$2,0)),\"---\")","v":0},{"$f":"IFERROR(G$113*G$18*$G$107,0)","v":0},null,{"$f":"IFERROR(INDEX(BT!$A$4:$HU$138,MATCH($G$4&J$12&J$13&J$14,BT!$G$4:$G$1079&BT!$F$4:$F$1079&BT!$I$4:$I$1079&BT!$J$4:$J$1079,0),MATCH($C119,BT!$A$2:$HU$2,0)),\"---\")","v":0},{"$f":"IFERROR(J$113*J$18*$G$107,0)","v":0},null,{"$f":"IFERROR(INDEX(BT!$A$4:$HU$138,MATCH($G$4&M$12&M$13&M$14,BT!$G$4:$G$1079&BT!$F$4:$F$1079&BT!$I$4:$I$1079&BT!$J$4:$J$1079,0),MATCH($C119,BT!$A$2:$HU$2,0)),\"---\")","v":0},{"$f":"IFERROR(M$113*M$18*$G$107,0)","v":0},null,{"$f":"IFERROR(INDEX(BT!$A$4:$HU$138,MATCH($G$4&P$12&P$13&P$14,BT!$G$4:$G$1079&BT!$F$4:$F$1079&BT!$I$4:$I$1079&BT!$J$4:$J$1079,0),MATCH($C119,BT!$A$2:$HU$2,0)),\"---\")","v":0},{"$f":"IFERROR(P$113*P$18*$G$107,0)","v":0}]
[null,7,"Соед. перегородки",null,null,{"$f":"IFERROR(INDEX(BT!$A$4:$HU$138,MATCH($G$4&G$12&G$13&G$14,BT!$G$4:$G$1079&BT!$F$4:$F$1079&BT!$I$4:$I$1079&BT!$J$4:$J$1079,0),MATCH($C120,BT!$A$2:$HU$2,0)),\"---\")","v":0},{"$f":"IFERROR((G113/INDEX(BT!$A$4:$HU$138,MATCH(G$12&G$13&G$14,BT!$F$4:$F$138&BT!$I$4:$I$138&BT!$J$4:$J$138,0),MATCH($C119,BT!$A$2:$HU$2,0)+3))*INDEX(BT!$A$4:$HU$138,MATCH(G$12&G$13&G$14,BT!$F$4:$F$138&BT!$I$4:$I$138&BT!$J$4:$J$138,0),MATCH($C120,BT!$A$2:$HU$2,0)+3)*G$18*$G$107,0)","v":0},null,{"$f":"IFERROR(INDEX(BT!$A$4:$HU$138,MATCH($G$4&J$12&J$13&J$14,BT!$G$4:$G$1079&BT!$F$4:$F$1079&BT!$I$4:$I$1079&BT!$J$4:$J$1079,0),MATCH($C120,BT!$A$2:$HU$2,0)),\"---\")","v":0},{"$f":"IFERROR((J113/INDEX(BT!$A$4:$HU$138,MATCH(J$12&J$13&J$14,BT!$F$4:$F$138&BT!$I$4:$I$138&BT!$J$4:$J$138,0),MATCH($C119,BT!$A$2:$HU$2,0)+3))*INDEX(BT!$A$4:$HU$138,MATCH(J$12&J$13&J$14,BT!$F$4:$F$138&BT!$I$4:$I$138&BT!$J$4:$J$138,0),MATCH($C120,BT!$A$2:$HU$2,0)+3)*J$18*$G$107,0)","v":0},null,{"$f":"IFERROR(INDEX(BT!$A$4:$HU$138,MATCH($G$4&M$12&M$13&M$14,BT!$G$4:$G$1079&BT!$F$4:$F$1079&BT!$I$4:$I$1079&BT!$J$4:$J$1079,0),MATCH($C120,BT!$A$2:$HU$2,0)),\"---\")","v":0},{"$f":"IFERROR((M113/INDEX(BT!$A$4:$HU$138,MATCH(M$12&M$13&M$14,BT!$F$4:$F$138&BT!$I$4:$I$138&BT!$J$4:$J$138,0),MATCH($C119,BT!$A$2:$HU$2,0)+3))*INDEX(BT!$A$4:$HU$138,MATCH(M$12&M$13&M$14,BT!$F$4:$F$138&BT!$I$4:$I$138&BT!$J$4:$J$138,0),MATCH($C120,BT!$A$2:$HU$2,0)+3)*M$18*$G$107,0)","v":0},null,{"$f":"IFERROR(INDEX(BT!$A$4:$HU$138,MATCH($G$4&P$12&P$13&P$14,BT!$G$4:$G$1079&BT!$F$4:$F$1079&BT!$I$4:$I$1079&BT!$J$4:$J$1079,0),MATCH($C120,BT!$A$2:$HU$2,0)),\"---\")","v":0},{"$f":"IFERROR((P113/INDEX(BT!$A$4:$HU$138,MATCH(P$12&P$13&P$14,BT!$F$4:$F$138&BT!$I$4:$I$138&BT!$J$4:$J$138,0),MATCH($C119,BT!$A$2:$HU$2,0)+3))*INDEX(BT!$A$4:$HU$138,MATCH(P$12&P$13&P$14,BT!$F$4:$F$138&BT!$I$4:$I$138&BT!$J$4:$J$138,0),MATCH($C120,BT!$A$2:$HU$2,0)+3)*P$18*$G$107,0)","v":0}]
[null,8,"Фиксатор перегородки",null,null,{"$f":"IFERROR(INDEX(BT!$A$4:$HU$138,MATCH($G$4&G$12&G$13&G$14,BT!$G$4:$G$1079&BT!$F$4:$F$1079&BT!$I$4:$I$1079&BT!$J$4:$J$1079,0),MATCH($C121,BT!$A$2:$HU$2,0)),\"---\")","v":0},{"$f":"IFERROR(INDEX(BT!$A$4:$HU$138,MATCH(G$12&G$13&G$14,BT!$F$4:$F$138&BT!$I$4:$I$138&BT!$J$4:$J$138,0),MATCH($C121,BT!$A$2:$HU$2,0)+3)*G119/INDEX(BT!$A$4:$HU$138,MATCH(G$12&G$13&G$14,BT!$F$4:$F$138&BT!$I$4:$I$138&BT!$J$4:$J$138,0),MATCH($C119,BT!$A$2:$HU$2,0)+3)*$G$107,0)","v":0},null,{"$f":"IFERROR(INDEX(BT!$A$4:$HU$138,MATCH($G$4&J$12&J$13&J$14,BT!$G$4:$G$1079&BT!$F$4:$F$1079&BT!$I$4:$I$1079&BT!$J$4:$J$1079,0),MATCH($C121,BT!$A$2:$HU$2,0)),\"---\")","v":0},{"$f":"IFERROR(INDEX(BT!$A$4:$HU$138,MATCH(J$12&J$13&J$14,BT!$F$4:$F$138&BT!$I$4:$I$138&BT!$J$4:$J$138,0),MATCH($C121,BT!$A$2:$HU$2,0)+3)*J119/INDEX(BT!$A$4:$HU$138,MATCH(J$12&J$13&J$14,BT!$F$4:$F$138&BT!$I$4:$I$138&BT!$J$4:$J$138,0),MATCH($C119,BT!$A$2:$HU$2,0)+3)*$G$107,0)","v":0},null,{"$f":"IFERROR(INDEX(BT!$A$4:$HU$138,MATCH($G$4&M$12&M$13&M$14,BT!$G$4:$G$1079&BT!$F$4:$F$1079&BT!$I$4:$I$1079&BT!$J$4:$J$1079,0),MATCH($C121,BT!$A$2:$HU$2,0)),\"---\")","v":0},{"$f":"IFERROR(INDEX(BT!$A$4:$HU$138,MATCH(M$12&M$13&M$14,BT!$F$4:$F$138&BT!$I$4:$I$138&BT!$J$4:$J$138,0),MATCH($C121,BT!$A$2:$HU$2,0)+3)*M119/INDEX(BT!$A$4:$HU$138,MATCH(M$12&M$13&M$14,BT!$F$4:$F$138&BT!$I$4:$I$138&BT!$J$4:$J$138,0),MATCH($C119,BT!$A$2:$HU$2,0)+3)*$G$107,0)","v":0},null,{"$f":"IFERROR(INDEX(BT!$A$4:$HU$138,MATCH($G$4&P$12&P$13&P$14,BT!$G$4:$G$1079&BT!$F$4:$F$1079&BT!$I$4:$I$1079&BT!$J$4:$J$1079,0),MATCH($C121,BT!$A$2:$HU$2,0)),\"---\")","v":0},{"$f":"IFERROR(INDEX(BT!$A$4:$HU$138,MATCH(P$12&P$13&P$14,BT!$F$4:$F$138&BT!$I$4:$I$138&BT!$J$4:$J$138,0),MATCH($C121,BT!$A$2:$HU$2,0)+3)*P119/INDEX(BT!$A$4:$HU$138,MATCH(P$12&P$13&P$14,BT!$F$4:$F$138&BT!$I$4:$I$138&BT!$J$4:$J$138,0),MATCH($C119,BT!$A$2:$HU$2,0)+3)*$G$107,0)","v":0}]
[null,null,"ПОВОРОТ ГОРИЗОНТАЛЬНЫЙ 90 ГРАДУСОВ"]
[null,9,"Секция гориз. 45гр.",null,null,{"$f":"IFERROR(INDEX(BT!$A$4:$HU$138,MATCH($G$4&G$12&G$13&G$14,BT!$G$4:$G$1079&BT!$F$4:$F$1079&BT!$I$4:$I$1079&BT!$J$4:$J$1079,0),MATCH($C123,BT!$A$2:$HU$2,0)),\"---\")","v":0},{"$f":"IFERROR(G$21*INDEX(BT!$A$4:$HU$138,MATCH(G$12&G$13&G$14,BT!$F$4:$F$138&BT!$I$4:$I$138&BT!$J$4:$J$138,0),MATCH($C123,BT!$A$2:$HU$2,0)+3)*$G$107,0)","v":0},null,{"$f":"IFERROR(INDEX(BT!$A$4:$HU$138,MATCH($G$4&J$12&J$13&J$14,BT!$G$4:$G$1079&BT!$F$4:$F$1079&BT!$I$4:$I$1079&BT!$J$4:$J$1079,0),MATCH($C123,BT!$A$2:$HU$2,0)),\"---\")","v":0},{"$f":"IFERROR(J$21*INDEX(BT!$A$4:$HU$138,MATCH(J$12&J$13&J$14,BT!$F$4:$F$138&BT!$I$4:$I$138&BT!$J$4:$J$138,0),MATCH($C123,BT!$A$2:$HU$2,0)+3)*$G$107,0)","v":0},null,{"$f":"IFERROR(INDEX(BT!$A$4:$HU$138,MATCH($G$4&M$12&M$13&M$14,BT!$G$4:$G$1079&BT!$F$4:$F$1079&BT!$I$4:$I$1079&BT!$J$4:$J$1079,0),MATCH($C123,BT!$A$2:$HU$2,0)),\"---\")","v":0},{"$f":"IFERROR(M$21*INDEX(BT!$A$4:$HU$138,MATCH(M$12&M$13&M$14,BT!$F$4:$F$138&BT!$I$4:$I$138&BT!$J$4:$J$138,0),MATCH($C123,BT!$A$2:$HU$2,0)+3)*$G$107,0)","v":0},null,{"$f":"IFERROR(INDEX(BT!$A$4:$HU$138,MATCH($G$4&P$12&P$13&P$14,BT!$G$4:$G$1079&BT!$F$4:$F$1079&BT!$I$4:$I$1079&BT!$J$4:$J$1079,0),MATCH($C123,BT!$A$2:$HU$2,0)),\"---\")","v":0},{"$f":"IFERROR(P$21*INDEX(BT!$A$4:$HU$138,MATCH(P$12&P$13&P$14,BT!$F$4:$F$138&BT!$I$4:$I$138&BT!$J$4:$J$138,0),MATCH($C123,BT!$A$2:$HU$2,0)+3)*$G$107,0)","v":0}]
[null,10,"Соед. секции гориз. 45гр.",null,null,{"$f":"IFERROR(INDEX(BT!$A$4:$HU$138,MATCH($G$4&G$12&G$13&G$14,BT!$G$4:$G$1079&BT!$F$4:$F$1079&BT!$I$4:$I$1079&BT!$J$4:$J$1079,0),MATCH($C124,BT!$A$2:$HU$2,0)),\"---\")","v":0},{"$f":"IFERROR(G$21*INDEX(BT!$A$4:$HU$138,MATCH(G$12&G$13&G$14,BT!$F$4:$F$138&BT!$I$4:$I$138&BT!$J$4:$J$138,0),MATCH($C124,BT!$A$2:$HU$2,0)+3)*$G$107,0)","v":0},null,{"$f":"IFERROR(INDEX(BT!$A$4:$HU$138,MATCH($G$4&J$12&J$13&J$14,BT!$G$4:$G$1079&BT!$F$4:$F$1079&BT!$I$4:$I$1079&BT!$J$4:$J$1079,0),MATCH($C124,BT!$A$2:$HU$2,0)),\"---\")","v":0},{"$f":"IFERROR(J$21*INDEX(BT!$A$4:$HU$138,MATCH(J$12&J$13&J$14,BT!$F$4:$F$138&BT!$I$4:$I$138&BT!$J$4:$J$138,0),MATCH($C124,BT!$A$2:$HU$2,0)+3)*$G$107,0)","v":0},null,{"$f":"IFERROR(INDEX(BT!$A$4:$HU$138,MATCH($G$4&M$12&M$13&M$14,BT!$G$4:$G$1079&BT!$F$4:$F$1079&BT!$I$4:$I$1079&BT!$J$4:$J$1079,0),MATCH($C124,BT!$A$2:$HU$2,0)),\"---\")","v":0},{"$f":"IFERROR(M$21*INDEX(BT!$A$4:$HU$138,MATCH(M$12&M$13&M$14,BT!$F$4:$F$138&BT!$I$4:$I$138&BT!$J$4:$J$138,0),MATCH($C124,BT!$A$2:$HU$2,0)+3)*$G$107,0)","v":0},null,{"$f":"IFERROR(INDEX(BT!$A$4:$HU$138,MATCH($G$4&P$12&P$13&P$14,BT!$G$4:$G$1079&BT!$F$4:$F$1079&BT!$I$4:$I$1079&BT!$J$4:$J$1079,0),MATCH($C124,BT!$A$2:$HU$2,0)),\"---\")","v":0},{"$f":"IFERROR(P$21*INDEX(BT!$A$4:$HU$138,MATCH(P$12&P$13&P$14,BT!$F$4:$F$138&BT!$I$4:$I$138&BT!$J$4:$J$138,0),MATCH($C124,BT!$A$2:$HU$2,0)+3)*$G$107,0)","v":0}]
[null,11,"Донная вставка секции гориз. 45гр.",null,null,{"$f":"IFERROR(INDEX(BT!$A$4:$HU$138,MATCH($G$4&G$12&G$13&G$14,BT!$G$4:$G$1079&BT!$F$4:$F$1079&BT!$I$4:$I$1079&BT!$J$4:$J$1079,0),MATCH($C125,BT!$A$2:$HU$2,0)),\"---\")","v":0},{"$f":"IFERROR(G$21*INDEX(BT!$A$4:$HU$138,MATCH(G$12&G$13&G$14,BT!$F$4:$F$138&BT!$I$4:$I$138&BT!$J$4:$J$138,0),MATCH($C125,BT!$A$2:$HU$2,0)+3)*$G$107,0)","v":0},null,{"$f":"IFERROR(INDEX(BT!$A$4:$HU$138,MATCH($G$4&J$12&J$13&J$14,BT!$G$4:$G$1079&BT!$F$4:$F$1079&BT!$I$4:$I$1079&BT!$J$4:$J$1079,0),MATCH($C125,BT!$A$2:$HU$2,0)),\"---\")","v":0},{"$f":"IFERROR(J$21*INDEX(BT!$A$4:$HU$138,MATCH(J$12&J$13&J$14,BT!$F$4:$F$138&BT!$I$4:$I$138&BT!$J$4:$J$138,0),MATCH($C125,BT!$A$2:$HU$2,0)+3)*$G$107,0)","v":0},null,{"$f":"IFERROR(INDEX(BT!$A$4:$HU$138,MATCH($G$4&M$12&M$13&M$14,BT!$G$4:$G$1079&BT!$F$4:$F$1079&BT!$I$4:$I$1079&BT!$J$4:$J$1079,0),MATCH($C125,BT!$A$2:$HU$2,0)),\"---\")","v":0},{"$f":"IFERROR(M$21*INDEX(BT!$A$4:$HU$138,MATCH(M$12&M$13&M$14,BT!$F$4:$F$138&BT!$I$4:$I$138&BT!$J$4:$J$138,0),MATCH($C125,BT!$A$2:$HU$2,0)+3)*$G$107,0)","v":0},null,{"$f":"IFERROR(INDEX(BT!$A$4:$HU$138,MATCH($G$4&P$12&P$13&P$14,BT!$G$4:$G$1079&BT!$F$4:$F$1079&BT!$I$4:$I$1079&BT!$J$4:$J$1079,0),MATCH($C125,BT!$A$2:$HU$2,0)),\"---\")","v":0},{"$f":"IFERROR(P$21*INDEX(BT!$A$4:$HU$138,MATCH(P$12&P$13&P$14,BT!$F$4:$F$138&BT!$I$4:$I$138&BT!$J$4:$J$138,0),MATCH($C125,BT!$A$2:$HU$2,0)+3)*$G$107,0)","v":0}]
[null,12,"Крышка секции гориз. 45гр.",null,null,{"$f":"IFERROR(INDEX(BT!$A$4:$HU$138,MATCH($G$4&G$12&G$13&G$14,BT!$G$4:$G$1079&BT!$F$4:$F$1079&BT!$I$4:$I$1079&BT!$J$4:$J$1079,0),MATCH($C126,BT!$A$2:$HU$2,0)),\"---\")","v":0},{"$f":"IFERROR(G$21*INDEX(BT!$A$4:$HU$138,MATCH(G$12&G$13&G$14,BT!$F$4:$F$138&BT!$I$4:$I$138&BT!$J$4:$J$138,0),MATCH($C126,BT!$A$2:$HU$2,0)+3)*$G$107,0)","v":0},null,{"$f":"IFERROR(INDEX(BT!$A$4:$HU$138,MATCH($G$4&J$12&J$13&J$14,BT!$G$4:$G$1079&BT!$F$4:$F$1079&BT!$I$4:$I$1079&BT!$J$4:$J$1079,0),MATCH($C126,BT!$A$2:$HU$2,0)),\"---\")","v":0},{"$f":"IFERROR(J$21*INDEX(BT!$A$4:$HU$138,MATCH(J$12&J$13&J$14,BT!$F$4:$F$138&BT!$I$4:$I$138&BT!$J$4:$J$138,0),MATCH($C126,BT!$A$2:$HU$2,0)+3)*$G$107,0)","v":0},null,{"$f":"IFERROR(INDEX(BT!$A$4:$HU$138,MATCH($G$4&M$12&M$13&M$14,BT!$G$4:$G$1079&BT!$F$4:$F$1079&BT!$I$4:$I$1079&BT!$J$4:$J$1079,0),MATCH($C126,BT!$A$2:$HU$2,0)),\"---\")","v":0},{"$f":"IFERROR(M$21*INDEX(BT!$A$4:$HU$138,MATCH(M$12&M$13&M$14,BT!$F$4:$F$138&BT!$I$4:$I$138&BT!$J$4:$J$138,0),MATCH($C126,BT!$A$2:$HU$2,0)+3)*$G$107,0)","v":0},null,{"$f":"IFERROR(INDEX(BT!$A$4:$HU$138,MATCH($G$4&P$12&P$13&P$14,BT!$G$4:$G$1079&BT!$F$4:$F$1079&BT!$I$4:$I$1079&BT!$J$4:$J$1079,0),MATCH($C126,BT!$A$2:$HU$2,0)),\"---\")","v":0},{"$f":"IFERROR(P$21*INDEX(BT!$A$4:$HU$138,MATCH(P$12&P$13&P$14,BT!$F$4:$F$138&BT!$I$4:$I$138&BT!$J$4:$J$138,0),MATCH($C126,BT!$A$2:$HU$2,0)+3)*$G$107,0)","v":0}]
[null,null,"ПОВОРОТ ГОРИЗОНТАЛЬНЫЙ 45 ГРАДУСОВ"]
[null,13,"Секция гориз. 90гр.",null,null,{"$f":"IFERROR(INDEX(BT!$A$4:$HU$138,MATCH($G$4&G$12&G$13&G$14,BT!$G$4:$G$1079&BT!$F$4:$F$1079&BT!$I$4:$I$1079&BT!$J$4:$J$1079,0),MATCH($C128,BT!$A$2:$HU$2,0)),\"---\")","v":0},{"$f":"IFERROR(G$22*INDEX(BT!$A$4:$HU$138,MATCH(G$12&G$13&G$14,BT!$F$4:$F$138&BT!$I$4:$I$138&BT!$J$4:$J$138,0),MATCH($C128,BT!$A$2:$HU$2,0)+3)*$G$107,0)","v":0},null,{"$f":"IFERROR(INDEX(BT!$A$4:$HU$138,MATCH($G$4&J$12&J$13&J$14,BT!$G$4:$G$1079&BT!$F$4:$F$1079&BT!$I$4:$I$1079&BT!$J$4:$J$1079,0),MATCH($C128,BT!$A$2:$HU$2,0)),\"---\")","v":0},{"$f":"IFERROR(J$22*INDEX(BT!$A$4:$HU$138,MATCH(J$12&J$13&J$14,BT!$F$4:$F$138&BT!$I$4:$I$138&BT!$J$4:$J$138,0),MATCH($C128,BT!$A$2:$HU$2,0)+3)*$G$107,0)","v":0},null,{"$f":"IFERROR(INDEX(BT!$A$4:$HU$138,MATCH($G$4&M$12&M$13&M$14,BT!$G$4:$G$1079&BT!$F$4:$F$1079&BT!$I$4:$I$1079&BT!$J$4:$J$1079,0),MATCH($C128,BT!$A$2:$HU$2,0)),\"---\")","v":0},{"$f":"IFERROR(M$22*INDEX(BT!$A$4:$HU$138,MATCH(M$12&M$13&M$14,BT!$F$4:$F$138&BT!$I$4:$I$138&BT!$J$4:$J$138,0),MATCH($C128,BT!$A$2:$HU$2,0)+3)*$G$107,0)","v":0},null,{"$f":"IFERROR(INDEX(BT!$A$4:$HU$138,MATCH($G$4&P$12&P$13&P$14,BT!$G$4:$G$1079&BT!$F$4:$F$1079&BT!$I$4:$I$1079&BT!$J$4:$J$1079,0),MATCH($C128,BT!$A$2:$HU$2,0)),\"---\")","v":0},{"$f":"IFERROR(P$22*INDEX(BT!$A$4:$HU$138,MATCH(P$12&P$13&P$14,BT!$F$4:$F$138&BT!$I$4:$I$138&BT!$J$4:$J$138,0),MATCH($C128,BT!$A$2:$HU$2,0)+3)*$G$107,0)","v":0}]
[null,14,"Соед. секции гориз. 90гр.",null,null,{"$f":"IFERROR(INDEX(BT!$A$4:$HU$138,MATCH($G$4&G$12&G$13&G$14,BT!$G$4:$G$1079&BT!$F$4:$F$1079&BT!$I$4:$I$1079&BT!$J$4:$J$1079,0),MATCH($C129,BT!$A$2:$HU$2,0)),\"---\")","v":0},{"$f":"IFERROR(G$22*INDEX(BT!$A$4:$HU$138,MATCH(G$12&G$13&G$14,BT!$F$4:$F$138&BT!$I$4:$I$138&BT!$J$4:$J$138,0),MATCH($C129,BT!$A$2:$HU$2,0)+3)*$G$107,0)","v":0},null,{"$f":"IFERROR(INDEX(BT!$A$4:$HU$138,MATCH($G$4&J$12&J$13&J$14,BT!$G$4:$G$1079&BT!$F$4:$F$1079&BT!$I$4:$I$1079&BT!$J$4:$J$1079,0),MATCH($C129,BT!$A$2:$HU$2,0)),\"---\")","v":0},{"$f":"IFERROR(J$22*INDEX(BT!$A$4:$HU$138,MATCH(J$12&J$13&J$14,BT!$F$4:$F$138&BT!$I$4:$I$138&BT!$J$4:$J$138,0),MATCH($C129,BT!$A$2:$HU$2,0)+3)*$G$107,0)","v":0},null,{"$f":"IFERROR(INDEX(BT!$A$4:$HU$138,MATCH($G$4&M$12&M$13&M$14,BT!$G$4:$G$1079&BT!$F$4:$F$1079&BT!$I$4:$I$1079&BT!$J$4:$J$1079,0),MATCH($C129,BT!$A$2:$HU$2,0)),\"---\")","v":0},{"$f":"IFERROR(M$22*INDEX(BT!$A$4:$HU$138,MATCH(M$12&M$13&M$14,BT!$F$4:$F$138&BT!$I$4:$I$138&BT!$J$4:$J$138,0),MATCH($C129,BT!$A$2:$HU$2,0)+3)*$G$107,0)","v":0},null,{"$f":"IFERROR(INDEX(BT!$A$4:$HU$138,MATCH($G$4&P$12&P$13&P$14,BT!$G$4:$G$1079&BT!$F$4:$F$1079&BT!$I$4:$I$1079&BT!$J$4:$J$1079,0),MATCH($C129,BT!$A$2:$HU$2,0)),\"---\")","v":0},{"$f":"IFERROR(P$22*INDEX(BT!$A$4:$HU$138,MATCH(P$12&P$13&P$14,BT!$F$4:$F$138&BT!$I$4:$I$138&BT!$J$4:$J$138,0),MATCH($C129,BT!$A$2:$HU$2,0)+3)*$G$107,0)","v":0}]
[null,15,"Донная вставка секции гориз. 90гр.",null,null,{"$f":"IFERROR(INDEX(BT!$A$4:$HU$138,MATCH($G$4&G$12&G$13&G$14,BT!$G$4:$G$1079&BT!$F$4:$F$1079&BT!$I$4:$I$1079&BT!$J$4:$J$1079,0),MATCH($C130,BT!$A$2:$HU$2,0)),\"---\")","v":0},{"$f":"IFERROR(G$22*INDEX(BT!$A$4:$HU$138,MATCH(G$12&G$13&G$14,BT!$F$4:$F$138&BT!$I$4:$I$138&BT!$J$4:$J$138,0),MATCH($C130,BT!$A$2:$HU$2,0)+3)*$G$107,0)","v":0},null,{"$f":"IFERROR(INDEX(BT!$A$4:$HU$138,MATCH($G$4&J$12&J$13&J$14,BT!$G$4:$G$1079&BT!$F$4:$F$1079&BT!$I$4:$I$1079&BT!$J$4:$J$1079,0),MATCH($C130,BT!$A$2:$HU$2,0)),\"---\")","v":0},{"$f":"IFERROR(J$22*INDEX(BT!$A$4:$HU$138,MATCH(J$12&J$13&J$14,BT!$F$4:$F$138&BT!$I$4:$I$138&BT!$J$4:$J$138,0),MATCH($C130,BT!$A$2:$HU$2,0)+3)*$G$107,0)","v":0},null,{"$f":"IFERROR(INDEX(BT!$A$4:$HU$138,MATCH($G$4&M$12&M$13&M$14,BT!$G$4:$G$1079&BT!$F$4:$F$1079&BT!$I$4:$I$1079&BT!$J$4:$J$1079,0),MATCH($C130,BT!$A$2:$HU$2,0)),\"---\")","v":0},{"$f":"IFERROR(M$22*INDEX(BT!$A$4:$HU$138,MATCH(M$12&M$13&M$14,BT!$F$4:$F$138&BT!$I$4:$I$138&BT!$J$4:$J$138,0),MATCH($C130,BT!$A$2:$HU$2,0)+3)*$G$107,0)","v":0},null,{"$f":"IFERROR(INDEX(BT!$A$4:$HU$138,MATCH($G$4&P$12&P$13&P$14,BT!$G$4:$G$1079&BT!$F$4:$F$1079&BT!$I$4:$I$1079&BT!$J$4:$J$1079,0),MATCH($C130,BT!$A$2:$HU$2,0)),\"---\")","v":0},{"$f":"IFERROR(P$22*INDEX(BT!$A$4:$HU$138,MATCH(P$12&P$13&P$14,BT!$F$4:$F$138&BT!$I$4:$I$138&BT!$J$4:$J$138,0),MATCH($C130,BT!$A$2:$HU$2,0)+3)*$G$107,0)","v":0}]
[null,16,"Крышка секции гориз. 90гр.",null,null,{"$f":"IFERROR(INDEX(BT!$A$4:$HU$138,MATCH($G$4&G$12&G$13&G$14,BT!$G$4:$G$1079&BT!$F$4:$F$1079&BT!$I$4:$I$1079&BT!$J$4:$J$1079,0),MATCH($C131,BT!$A$2:$HU$2,0)),\"---\")","v":0},{"$f":"IFERROR(G$22*INDEX(BT!$A$4:$HU$138,MATCH(G$12&G$13&G$14,BT!$F$4:$F$138&BT!$I$4:$I$138&BT!$J$4:$J$138,0),MATCH($C131,BT!$A$2:$HU$2,0)+3)*$G$107,0)","v":0},null,{"$f":"IFERROR(INDEX(BT!$A$4:$HU$138,MATCH($G$4&J$12&J$13&J$14,BT!$G$4:$G$1079&BT!$F$4:$F$1079&BT!$I$4:$I$1079&BT!$J$4:$J$1079,0),MATCH($C131,BT!$A$2:$HU$2,0)),\"---\")","v":0},{"$f":"IFERROR(J$22*INDEX(BT!$A$4:$HU$138,MATCH(J$12&J$13&J$14,BT!$F$4:$F$138&BT!$I$4:$I$138&BT!$J$4:$J$138,0),MATCH($C131,BT!$A$2:$HU$2,0)+3)*$G$107,0)","v":0},null,{"$f":"IFERROR(INDEX(BT!$A$4:$HU$138,MATCH($G$4&M$12&M$13&M$14,BT!$G$4:$G$1079&BT!$F$4:$F$1079&BT!$I$4:$I$1079&BT!$J$4:$J$1079,0),MATCH($C131,BT!$A$2:$HU$2,0)),\"---\")","v":0},{"$f":"IFERROR(M$22*INDEX(BT!$A$4:$HU$138,MATCH(M$12&M$13&M$14,BT!$F$4:$F$138&BT!$I$4:$I$138&BT!$J$4:$J$138,0),MATCH($C131,BT!$A$2:$HU$2,0)+3)*$G$107,0)","v":0},null,{"$f":"IFERROR(INDEX(BT!$A$4:$HU$138,MATCH($G$4&P$12&P$13&P$14,BT!$G$4:$G$1079&BT!$F$4:$F$1079&BT!$I$4:$I$1079&BT!$J$4:$J$1079,0),MATCH($C131,BT!$A$2:$HU$2,0)),\"---\")","v":0},{"$f":"IFERROR(P$22*INDEX(BT!$A$4:$HU$138,MATCH(P$12&P$13&P$14,BT!$F$4:$F$138&BT!$I$4:$I$138&BT!$J$4:$J$138,0),MATCH($C131,BT!$A$2:$HU$2,0)+3)*$G$107,0)","v":0}]
[null,null,"ПОВОРОТ ГОРИЗОНТАЛЬНЫЙ УНИВ."]
[null,17,"Угол гориз. 0-90°",null,null,{"$f":"IFERROR(INDEX(BT!$A$4:$HU$138,MATCH($G$4&G$12&G$13&G$14,BT!$G$4:$G$1079&BT!$F$4:$F$1079&BT!$I$4:$I$1079&BT!$J$4:$J$1079,0),MATCH($C133,BT!$A$2:$HU$2,0)),\"---\")","v":0},{"$f":"IFERROR(G$23*INDEX(BT!$A$4:$HU$138,MATCH(G$12&G$13&G$14,BT!$F$4:$F$138&BT!$I$4:$I$138&BT!$J$4:$J$138,0),MATCH($C133,BT!$A$2:$HU$2,0)+3)*$G$107,0)","v":0},null,{"$f":"IFERROR(INDEX(BT!$A$4:$HU$138,MATCH($G$4&J$12&J$13&J$14,BT!$G$4:$G$1079&BT!$F$4:$F$1079&BT!$I$4:$I$1079&BT!$J$4:$J$1079,0),MATCH($C133,BT!$A$2:$HU$2,0)),\"---\")","v":0},{"$f":"IFERROR(J$23*INDEX(BT!$A$4:$HU$138,MATCH(J$12&J$13&J$14,BT!$F$4:$F$138&BT!$I$4:$I$138&BT!$J$4:$J$138,0),MATCH($C133,BT!$A$2:$HU$2,0)+3)*$G$107,0)","v":0},null,{"$f":"IFERROR(INDEX(BT!$A$4:$HU$138,MATCH($G$4&M$12&M$13&M$14,BT!$G$4:$G$1079&BT!$F$4:$F$1079&BT!$I$4:$I$1079&BT!$J$4:$J$1079,0),MATCH($C133,BT!$A$2:$HU$2,0)),\"---\")","v":0},{"$f":"IFERROR(M$23*INDEX(BT!$A$4:$HU$138,MATCH(M$12&M$13&M$14,BT!$F$4:$F$138&BT!$I$4:$I$138&BT!$J$4:$J$138,0),MATCH($C133,BT!$A$2:$HU$2,0)+3)*$G$107,0)","v":0},null,{"$f":"IFERROR(INDEX(BT!$A$4:$HU$138,MATCH($G$4&P$12&P$13&P$14,BT!$G$4:$G$1079&BT!$F$4:$F$1079&BT!$I$4:$I$1079&BT!$J$4:$J$1079,0),MATCH($C133,BT!$A$2:$HU$2,0)),\"---\")","v":0},{"$f":"IFERROR(P$23*INDEX(BT!$A$4:$HU$138,MATCH(P$12&P$13&P$14,BT!$F$4:$F$138&BT!$I$4:$I$138&BT!$J$4:$J$138,0),MATCH($C133,BT!$A$2:$HU$2,0)+3)*$G$107,0)","v":0}]
[null,18,"Донная вставка угла гориз. 0-90°",null,null,{"$f":"IFERROR(INDEX(BT!$A$4:$HU$138,MATCH($G$4&G$12&G$13&G$14,BT!$G$4:$G$1079&BT!$F$4:$F$1079&BT!$I$4:$I$1079&BT!$J$4:$J$1079,0),MATCH($C134,BT!$A$2:$HU$2,0)),\"---\")","v":0},{"$f":"IFERROR(G$23*INDEX(BT!$A$4:$HU$138,MATCH(G$12&G$13&G$14,BT!$F$4:$F$138&BT!$I$4:$I$138&BT!$J$4:$J$138,0),MATCH($C134,BT!$A$2:$HU$2,0)+3)*$G$107,0)","v":0},null,{"$f":"IFERROR(INDEX(BT!$A$4:$HU$138,MATCH($G$4&J$12&J$13&J$14,BT!$G$4:$G$1079&BT!$F$4:$F$1079&BT!$I$4:$I$1079&BT!$J$4:$J$1079,0),MATCH($C134,BT!$A$2:$HU$2,0)),\"---\")","v":0},{"$f":"IFERROR(J$23*INDEX(BT!$A$4:$HU$138,MATCH(J$12&J$13&J$14,BT!$F$4:$F$138&BT!$I$4:$I$138&BT!$J$4:$J$138,0),MATCH($C134,BT!$A$2:$HU$2,0)+3)*$G$107,0)","v":0},null,{"$f":"IFERROR(INDEX(BT!$A$4:$HU$138,MATCH($G$4&M$12&M$13&M$14,BT!$G$4:$G$1079&BT!$F$4:$F$1079&BT!$I$4:$I$1079&BT!$J$4:$J$1079,0),MATCH($C134,BT!$A$2:$HU$2,0)),\"---\")","v":0},{"$f":"IFERROR(M$23*INDEX(BT!$A$4:$HU$138,MATCH(M$12&M$13&M$14,BT!$F$4:$F$138&BT!$I$4:$I$138&BT!$J$4:$J$138,0),MATCH($C134,BT!$A$2:$HU$2,0)+3)*$G$107,0)","v":0},null,{"$f":"IFERROR(INDEX(BT!$A$4:$HU$138,MATCH($G$4&P$12&P$13&P$14,BT!$G$4:$G$1079&BT!$F$4:$F$1079&BT!$I$4:$I$1079&BT!$J$4:$J$1079,0),MATCH($C134,BT!$A$2:$HU$2,0)),\"---\")","v":0},{"$f":"IFERROR(P$23*INDEX(BT!$A$4:$HU$138,MATCH(P$12&P$13&P$14,BT!$F$4:$F$138&BT!$I$4:$I$138&BT!$J$4:$J$138,0),MATCH($C134,BT!$A$2:$HU$2,0)+3)*$G$107,0)","v":0}]
[null,null,"ПОВОРОТ ЛОТКА ВВЕРХ 90 ГРАДУСОВ"]
[null,19,"Секция поворота 90° вв.",null,null,{"$f":"IFERROR(INDEX(BT!$A$4:$HU$138,MATCH($G$4&G$12&G$13&G$14,BT!$G$4:$G$1079&BT!$F$4:$F$1079&BT!$I$4:$I$1079&BT!$J$4:$J$1079,0),MATCH($C136,BT!$A$2:$HU$2,0)),\"---\")","v":0},{"$f":"IFERROR(G$24*INDEX(BT!$A$4:$HU$138,MATCH(G$12&G$13&G$14,BT!$F$4:$F$138&BT!$I$4:$I$138&BT!$J$4:$J$138,0),MATCH($C136,BT!$A$2:$HU$2,0)+3)*$G$107,0)","v":0},null,{"$f":"IFERROR(INDEX(BT!$A$4:$HU$138,MATCH($G$4&J$12&J$13&J$14,BT!$G$4:$G$1079&BT!$F$4:$F$1079&BT!$I$4:$I$1079&BT!$J$4:$J$1079,0),MATCH($C136,BT!$A$2:$HU$2,0)),\"---\")","v":0},{"$f":"IFERROR(J$24*INDEX(BT!$A$4:$HU$138,MATCH(J$12&J$13&J$14,BT!$F$4:$F$138&BT!$I$4:$I$138&BT!$J$4:$J$138,0),MATCH($C136,BT!$A$2:$HU$2,0)+3)*$G$107,0)","v":0},null,{"$f":"IFERROR(INDEX(BT!$A$4:$HU$138,MATCH($G$4&M$12&M$13&M$14,BT!$G$4:$G$1079&BT!$F$4:$F$1079&BT!$I$4:$I$1079&BT!$J$4:$J$1079,0),MATCH($C136,BT!$A$2:$HU$2,0)),\"---\")","v":0},{"$f":"IFERROR(M$24*INDEX(BT!$A$4:$HU$138,MATCH(M$12&M$13&M$14,BT!$F$4:$F$138&BT!$I$4:$I$138&BT!$J$4:$J$138,0),MATCH($C136,BT!$A$2:$HU$2,0)+3)*$G$107,0)","v":0},null,{"$f":"IFERROR(INDEX(BT!$A$4:$HU$138,MATCH($G$4&P$12&P$13&P$14,BT!$G$4:$G$1079&BT!$F$4:$F$1079&BT!$I$4:$I$1079&BT!$J$4:$J$1079,0),MATCH($C136,BT!$A$2:$HU$2,0)),\"---\")","v":0},{"$f":"IFERROR(P$24*INDEX(BT!$A$4:$HU$138,MATCH(P$12&P$13&P$14,BT!$F$4:$F$138&BT!$I$4:$I$138&BT!$J$4:$J$138,0),MATCH($C136,BT!$A$2:$HU$2,0)+3)*$G$107,0)","v":0}]
[null,20,"Соед. секции поворота 90° вв.",null,null,{"$f":"IFERROR(INDEX(BT!$A$4:$HU$138,MATCH($G$4&G$12&G$13&G$14,BT!$G$4:$G$1079&BT!$F$4:$F$1079&BT!$I$4:$I$1079&BT!$J$4:$J$1079,0),MATCH($C137,BT!$A$2:$HU$2,0)),\"---\")","v":0},{"$f":"IFERROR(G$24*INDEX(BT!$A$4:$HU$138,MATCH(G$12&G$13&G$14,BT!$F$4:$F$138&BT!$I$4:$I$138&BT!$J$4:$J$138,0),MATCH($C137,BT!$A$2:$HU$2,0)+3)*$G$107,0)","v":0},null,{"$f":"IFERROR(INDEX(BT!$A$4:$HU$138,MATCH($G$4&J$12&J$13&J$14,BT!$G$4:$G$1079&BT!$F$4:$F$1079&BT!$I$4:$I$1079&BT!$J$4:$J$1079,0),MATCH($C137,BT!$A$2:$HU$2,0)),\"---\")","v":0},{"$f":"IFERROR(J$24*INDEX(BT!$A$4:$HU$138,MATCH(J$12&J$13&J$14,BT!$F$4:$F$138&BT!$I$4:$I$138&BT!$J$4:$J$138,0),MATCH($C137,BT!$A$2:$HU$2,0)+3)*$G$107,0)","v":0},null,{"$f":"IFERROR(INDEX(BT!$A$4:$HU$138,MATCH($G$4&M$12&M$13&M$14,BT!$G$4:$G$1079&BT!$F$4:$F$1079&BT!$I$4:$I$1079&BT!$J$4:$J$1079,0),MATCH($C137,BT!$A$2:$HU$2,0)),\"---\")","v":0},{"$f":"IFERROR(M$24*INDEX(BT!$A$4:$HU$138,MATCH(M$12&M$13&M$14,BT!$F$4:$F$138&BT!$I$4:$I$138&BT!$J$4:$J$138,0),MATCH($C137,BT!$A$2:$HU$2,0)+3)*$G$107,0)","v":0},null,{"$f":"IFERROR(INDEX(BT!$A$4:$HU$138,MATCH($G$4&P$12&P$13&P$14,BT!$G$4:$G$1079&BT!$F$4:$F$1079&BT!$I$4:$I$1079&BT!$J$4:$J$1079,0),MATCH($C137,BT!$A$2:$HU$2,0)),\"---\")","v":0},{"$f":"IFERROR(P$24*INDEX(BT!$A$4:$HU$138,MATCH(P$12&P$13&P$14,BT!$F$4:$F$138&BT!$I$4:$I$138&BT!$J$4:$J$138,0),MATCH($C137,BT!$A$2:$HU$2,0)+3)*$G$107,0)","v":0}]
[null,21,"Болты т.1 секции поворота 90° вв.",null,null,{"$f":"IFERROR(INDEX(BT!$A$4:$HU$138,MATCH($G$4&G$12&G$13&G$14,BT!$G$4:$G$1079&BT!$F$4:$F$1079&BT!$I$4:$I$1079&BT!$J$4:$J$1079,0),MATCH($C138,BT!$A$2:$HU$2,0)),\"---\")","v":0},{"$f":"IFERROR(G$24*INDEX(BT!$A$4:$HU$138,MATCH(G$12&G$13&G$14,BT!$F$4:$F$138&BT!$I$4:$I$138&BT!$J$4:$J$138,0),MATCH($C138,BT!$A$2:$HU$2,0)+3)*$G$107,0)","v":0},null,{"$f":"IFERROR(INDEX(BT!$A$4:$HU$138,MATCH($G$4&J$12&J$13&J$14,BT!$G$4:$G$1079&BT!$F$4:$F$1079&BT!$I$4:$I$1079&BT!$J$4:$J$1079,0),MATCH($C138,BT!$A$2:$HU$2,0)),\"---\")","v":0},{"$f":"IFERROR(J$24*INDEX(BT!$A$4:$HU$138,MATCH(J$12&J$13&J$14,BT!$F$4:$F$138&BT!$I$4:$I$138&BT!$J$4:$J$138,0),MATCH($C138,BT!$A$2:$HU$2,0)+3)*$G$107,0)","v":0},null,{"$f":"IFERROR(INDEX(BT!$A$4:$HU$138,MATCH($G$4&M$12&M$13&M$14,BT!$G$4:$G$1079&BT!$F$4:$F$1079&BT!$I$4:$I$1079&BT!$J$4:$J$1079,0),MATCH($C138,BT!$A$2:$HU$2,0)),\"---\")","v":0},{"$f":"IFERROR(M$24*INDEX(BT!$A$4:$HU$138,MATCH(M$12&M$13&M$14,BT!$F$4:$F$138&BT!$I$4:$I$138&BT!$J$4:$J$138,0),MATCH($C138,BT!$A$2:$HU$2,0)+3)*$G$107,0)","v":0},null,{"$f":"IFERROR(INDEX(BT!$A$4:$HU$138,MATCH($G$4&P$12&P$13&P$14,BT!$G$4:$G$1079&BT!$F$4:$F$1079&BT!$I$4:$I$1079&BT!$J$4:$J$1079,0),MATCH($C138,BT!$A$2:$HU$2,0)),\"---\")","v":0},{"$f":"IFERROR(P$24*INDEX(BT!$A$4:$HU$138,MATCH(P$12&P$13&P$14,BT!$F$4:$F$138&BT!$I$4:$I$138&BT!$J$4:$J$138,0),MATCH($C138,BT!$A$2:$HU$2,0)+3)*$G$107,0)","v":0}]
[null,22,"Болты т.2 секции поворота 90° вв.",null,null,{"$f":"IFERROR(INDEX(BT!$A$4:$HU$138,MATCH($G$4&G$12&G$13&G$14,BT!$G$4:$G$1079&BT!$F$4:$F$1079&BT!$I$4:$I$1079&BT!$J$4:$J$1079,0),MATCH($C139,BT!$A$2:$HU$2,0)),\"---\")","v":0},{"$f":"IFERROR(G$24*INDEX(BT!$A$4:$HU$138,MATCH(G$12&G$13&G$14,BT!$F$4:$F$138&BT!$I$4:$I$138&BT!$J$4:$J$138,0),MATCH($C139,BT!$A$2:$HU$2,0)+3)*$G$107,0)","v":0},null,{"$f":"IFERROR(INDEX(BT!$A$4:$HU$138,MATCH($G$4&J$12&J$13&J$14,BT!$G$4:$G$1079&BT!$F$4:$F$1079&BT!$I$4:$I$1079&BT!$J$4:$J$1079,0),MATCH($C139,BT!$A$2:$HU$2,0)),\"---\")","v":0},{"$f":"IFERROR(J$24*INDEX(BT!$A$4:$HU$138,MATCH(J$12&J$13&J$14,BT!$F$4:$F$138&BT!$I$4:$I$138&BT!$J$4:$J$138,0),MATCH($C139,BT!$A$2:$HU$2,0)+3)*$G$107,0)","v":0},null,{"$f":"IFERROR(INDEX(BT!$A$4:$HU$138,MATCH($G$4&M$12&M$13&M$14,BT!$G$4:$G$1079&BT!$F$4:$F$1079&BT!$I$4:$I$1079&BT!$J$4:$J$1079,0),MATCH($C139,BT!$A$2:$HU$2,0)),\"---\")","v":0},{"$f":"IFERROR(M$24*INDEX(BT!$A$4:$HU$138,MATCH(M$12&M$13&M$14,BT!$F$4:$F$138&BT!$I$4:$I$138&BT!$J$4:$J$138,0),MATCH($C139,BT!$A$2:$HU$2,0)+3)*$G$107,0)","v":0},null,{"$f":"IFERROR(INDEX(BT!$A$4:$HU$138,MATCH($G$4&P$12&P$13&P$14,BT!$G$4:$G$1079&BT!$F$4:$F$1079&BT!$I$4:$I$1079&BT!$J$4:$J$1079,0),MATCH($C139,BT!$A$2:$HU$2,0)),\"---\")","v":0},{"$f":"IFERROR(P$24*INDEX(BT!$A$4:$HU$138,MATCH(P$12&P$13&P$14,BT!$F$4:$F$138&BT!$I$4:$I$138&BT!$J$4:$J$138,0),MATCH($C139,BT!$A$2:$HU$2,0)+3)*$G$107,0)","v":0}]
[null,23,"Донная вставка секции поворота 90° вв.",null,null,{"$f":"IFERROR(INDEX(BT!$A$4:$HU$138,MATCH($G$4&G$12&G$13&G$14,BT!$G$4:$G$1079&BT!$F$4:$F$1079&BT!$I$4:$I$1079&BT!$J$4:$J$1079,0),MATCH($C140,BT!$A$2:$HU$2,0)),\"---\")","v":0},{"$f":"IFERROR(G$24*INDEX(BT!$A$4:$HU$138,MATCH(G$12&G$13&G$14,BT!$F$4:$F$138&BT!$I$4:$I$138&BT!$J$4:$J$138,0),MATCH($C140,BT!$A$2:$HU$2,0)+3)*$G$107,0)","v":0},null,{"$f":"IFERROR(INDEX(BT!$A$4:$HU$138,MATCH($G$4&J$12&J$13&J$14,BT!$G$4:$G$1079&BT!$F$4:$F$1079&BT!$I$4:$I$1079&BT!$J$4:$J$1079,0),MATCH($C140,BT!$A$2:$HU$2,0)),\"---\")","v":0},{"$f":"IFERROR(J$24*INDEX(BT!$A$4:$HU$138,MATCH(J$12&J$13&J$14,BT!$F$4:$F$138&BT!$I$4:$I$138&BT!$J$4:$J$138,0),MATCH($C140,BT!$A$2:$HU$2,0)+3)*$G$107,0)","v":0},null,{"$f":"IFERROR(INDEX(BT!$A$4:$HU$138,MATCH($G$4&M$12&M$13&M$14,BT!$G$4:$G$1079&BT!$F$4:$F$1079&BT!$I$4:$I$1079&BT!$J$4:$J$1079,0),MATCH($C140,BT!$A$2:$HU$2,0)),\"---\")","v":0},{"$f":"IFERROR(M$24*INDEX(BT!$A$4:$HU$138,MATCH(M$12&M$13&M$14,BT!$F$4:$F$138&BT!$I$4:$I$138&BT!$J$4:$J$138,0),MATCH($C140,BT!$A$2:$HU$2,0)+3)*$G$107,0)","v":0},null,{"$f":"IFERROR(INDEX(BT!$A$4:$HU$138,MATCH($G$4&P$12&P$13&P$14,BT!$G$4:$G$1079&BT!$F$4:$F$1079&BT!$I$4:$I$1079&BT!$J$4:$J$1079,0),MATCH($C140,BT!$A$2:$HU$2,0)),\"---\")","v":0},{"$f":"IFERROR(P$24*INDEX(BT!$A$4:$HU$138,MATCH(P$12&P$13&P$14,BT!$F$4:$F$138&BT!$I$4:$I$138&BT!$J$4:$J$138,0),MATCH($C140,BT!$A$2:$HU$2,0)+3)*$G$107,0)","v":0}]
[null,24,"Болты донной вставки секции поворота 90° вв.",null,null,{"$f":"IFERROR(INDEX(BT!$A$4:$HU$138,MATCH($G$4&G$12&G$13&G$14,BT!$G$4:$G$1079&BT!$F$4:$F$1079&BT!$I$4:$I$1079&BT!$J$4:$J$1079,0),MATCH($C141,BT!$A$2:$HU$2,0)),\"---\")","v":0},{"$f":"IFERROR(G$24*INDEX(BT!$A$4:$HU$138,MATCH(G$12&G$13&G$14,BT!$F$4:$F$138&BT!$I$4:$I$138&BT!$J$4:$J$138,0),MATCH($C141,BT!$A$2:$HU$2,0)+3)*$G$107,0)","v":0},null,{"$f":"IFERROR(INDEX(BT!$A$4:$HU$138,MATCH($G$4&J$12&J$13&J$14,BT!$G$4:$G$1079&BT!$F$4:$F$1079&BT!$I$4:$I$1079&BT!$J$4:$J$1079,0),MATCH($C141,BT!$A$2:$HU$2,0)),\"---\")","v":0},{"$f":"IFERROR(J$24*INDEX(BT!$A$4:$HU$138,MATCH(J$12&J$13&J$14,BT!$F$4:$F$138&BT!$I$4:$I$138&BT!$J$4:$J$138,0),MATCH($C141,BT!$A$2:$HU$2,0)+3)*$G$107,0)","v":0},null,{"$f":"IFERROR(INDEX(BT!$A$4:$HU$138,MATCH($G$4&M$12&M$13&M$14,BT!$G$4:$G$1079&BT!$F$4:$F$1079&BT!$I$4:$I$1079&BT!$J$4:$J$1079,0),MATCH($C141,BT!$A$2:$HU$2,0)),\"---\")","v":0},{"$f":"IFERROR(M$24*INDEX(BT!$A$4:$HU$138,MATCH(M$12&M$13&M$14,BT!$F$4:$F$138&BT!$I$4:$I$138&BT!$J$4:$J$138,0),MATCH($C141,BT!$A$2:$HU$2,0)+3)*$G$107,0)","v":0},null,{"$f":"IFERROR(INDEX(BT!$A$4:$HU$138,MATCH($G$4&P$12&P$13&P$14,BT!$G$4:$G$1079&BT!$F$4:$F$1079&BT!$I$4:$I$1079&BT!$J$4:$J$1079,0),MATCH($C141,BT!$A$2:$HU$2,0)),\"---\")","v":0},{"$f":"IFERROR(P$24*INDEX(BT!$A$4:$HU$138,MATCH(P$12&P$13&P$14,BT!$F$4:$F$138&BT!$I$4:$I$138&BT!$J$4:$J$138,0),MATCH($C141,BT!$A$2:$HU$2,0)+3)*$G$107,0)","v":0}]
[null,25,"Крышка секции поворота 90° вв.",null,null,{"$f":"IFERROR(INDEX(BT!$A$4:$HU$138,MATCH($G$4&G$12&G$13&G$14,BT!$G$4:$G$1079&BT!$F$4:$F$1079&BT!$I$4:$I$1079&BT!$J$4:$J$1079,0),MATCH($C142,BT!$A$2:$HU$2,0)),\"---\")","v":0},{"$f":"IFERROR(G$24*INDEX(BT!$A$4:$HU$138,MATCH(G$12&G$13&G$14,BT!$F$4:$F$138&BT!$I$4:$I$138&BT!$J$4:$J$138,0),MATCH($C142,BT!$A$2:$HU$2,0)+3)*$G$107,0)","v":0},null,{"$f":"IFERROR(INDEX(BT!$A$4:$HU$138,MATCH($G$4&J$12&J$13&J$14,BT!$G$4:$G$1079&BT!$F$4:$F$1079&BT!$I$4:$I$1079&BT!$J$4:$J$1079,0),MATCH($C142,BT!$A$2:$HU$2,0)),\"---\")","v":0},{"$f":"IFERROR(J$24*INDEX(BT!$A$4:$HU$138,MATCH(J$12&J$13&J$14,BT!$F$4:$F$138&BT!$I$4:$I$138&BT!$J$4:$J$138,0),MATCH($C142,BT!$A$2:$HU$2,0)+3)*$G$107,0)","v":0},null,{"$f":"IFERROR(INDEX(BT!$A$4:$HU$138,MATCH($G$4&M$12&M$13&M$14,BT!$G$4:$G$1079&BT!$F$4:$F$1079&BT!$I$4:$I$1079&BT!$J$4:$J$1079,0),MATCH($C142,BT!$A$2:$HU$2,0)),\"---\")","v":0},{"$f":"IFERROR(M$24*INDEX(BT!$A$4:$HU$138,MATCH(M$12&M$13&M$14,BT!$F$4:$F$138&BT!$I$4:$I$138&BT!$J$4:$J$138,0),MATCH($C142,BT!$A$2:$HU$2,0)+3)*$G$107,0)","v":0},null,{"$f":"IFERROR(INDEX(BT!$A$4:$HU$138,MATCH($G$4&P$12&P$13&P$14,BT!$G$4:$G$1079&BT!$F$4:$F$1079&BT!$I$4:$I$1079&BT!$J$4:$J$1079,0),MATCH($C142,BT!$A$2:$HU$2,0)),\"---\")","v":0},{"$f":"IFERROR(P$24*INDEX(BT!$A$4:$HU$138,MATCH(P$12&P$13&P$14,BT!$F$4:$F$138&BT!$I$4:$I$138&BT!$J$4:$J$138,0),MATCH($C142,BT!$A$2:$HU$2,0)+3)*$G$107,0)","v":0}]
[null,26,"Фиксатор крышки поворота 90° вв.",null,null,{"$f":"IFERROR(INDEX(BT!$A$4:$HU$138,MATCH($G$4&G$12&G$13&G$14,BT!$G$4:$G$1079&BT!$F$4:$F$1079&BT!$I$4:$I$1079&BT!$J$4:$J$1079,0),MATCH($C143,BT!$A$2:$HU$2,0)),\"---\")","v":0},{"$f":"IFERROR(G$24*INDEX(BT!$A$4:$HU$138,MATCH(G$12&G$13&G$14,BT!$F$4:$F$138&BT!$I$4:$I$138&BT!$J$4:$J$138,0),MATCH($C143,BT!$A$2:$HU$2,0)+3)*$G$107,0)","v":0},null,{"$f":"IFERROR(INDEX(BT!$A$4:$HU$138,MATCH($G$4&J$12&J$13&J$14,BT!$G$4:$G$1079&BT!$F$4:$F$1079&BT!$I$4:$I$1079&BT!$J$4:$J$1079,0),MATCH($C143,BT!$A$2:$HU$2,0)),\"---\")","v":0},{"$f":"IFERROR(J$24*INDEX(BT!$A$4:$HU$138,MATCH(J$12&J$13&J$14,BT!$F$4:$F$138&BT!$I$4:$I$138&BT!$J$4:$J$138,0),MATCH($C143,BT!$A$2:$HU$2,0)+3)*$G$107,0)","v":0},null,{"$f":"IFERROR(INDEX(BT!$A$4:$HU$138,MATCH($G$4&M$12&M$13&M$14,BT!$G$4:$G$1079&BT!$F$4:$F$1079&BT!$I$4:$I$1079&BT!$J$4:$J$1079,0),MATCH($C143,BT!$A$2:$HU$2,0)),\"---\")","v":0},{"$f":"IFERROR(M$24*INDEX(BT!$A$4:$HU$138,MATCH(M$12&M$13&M$14,BT!$F$4:$F$138&BT!$I$4:$I$138&BT!$J$4:$J$138,0),MATCH($C143,BT!$A$2:$HU$2,0)+3)*$G$107,0)","v":0},null,{"$f":"IFERROR(INDEX(BT!$A$4:$HU$138,MATCH($G$4&P$12&P$13&P$14,BT!$G$4:$G$1079&BT!$F$4:$F$1079&BT!$I$4:$I$1079&BT!$J$4:$J$1079,0),MATCH($C143,BT!$A$2:$HU$2,0)),\"---\")","v":0},{"$f":"IFERROR(P$24*INDEX(BT!$A$4:$HU$138,MATCH(P$12&P$13&P$14,BT!$F$4:$F$138&BT!$I$4:$I$138&BT!$J$4:$J$138,0),MATCH($C143,BT!$A$2:$HU$2,0)+3)*$G$107,0)","v":0}]
[null,null,"ПОВОРОТ ЛОТКА ВНИЗ 90 ГРАДУСОВ"]
[null,27,"Секция поворота 90° вн.",null,null,{"$f":"IFERROR(INDEX(BT!$A$4:$HU$138,MATCH($G$4&G$12&G$13&G$14,BT!$G$4:$G$1079&BT!$F$4:$F$1079&BT!$I$4:$I$1079&BT!$J$4:$J$1079,0),MATCH($C145,BT!$A$2:$HU$2,0)),\"---\")","v":0},{"$f":"IFERROR(G$25*INDEX(BT!$A$4:$HU$138,MATCH(G$12&G$13&G$14,BT!$F$4:$F$138&BT!$I$4:$I$138&BT!$J$4:$J$138,0),MATCH($C145,BT!$A$2:$HU$2,0)+3)*$G$107,0)","v":0},null,{"$f":"IFERROR(INDEX(BT!$A$4:$HU$138,MATCH($G$4&J$12&J$13&J$14,BT!$G$4:$G$1079&BT!$F$4:$F$1079&BT!$I$4:$I$1079&BT!$J$4:$J$1079,0),MATCH($C145,BT!$A$2:$HU$2,0)),\"---\")","v":0},{"$f":"IFERROR(J$25*INDEX(BT!$A$4:$HU$138,MATCH(J$12&J$13&J$14,BT!$F$4:$F$138&BT!$I$4:$I$138&BT!$J$4:$J$138,0),MATCH($C145,BT!$A$2:$HU$2,0)+3)*$G$107,0)","v":0},null,{"$f":"IFERROR(INDEX(BT!$A$4:$HU$138,MATCH($G$4&M$12&M$13&M$14,BT!$G$4:$G$1079&BT!$F$4:$F$1079&BT!$I$4:$I$1079&BT!$J$4:$J$1079,0),MATCH($C145,BT!$A$2:$HU$2,0)),\"---\")","v":0},{"$f":"IFERROR(M$25*INDEX(BT!$A$4:$HU$138,MATCH(M$12&M$13&M$14,BT!$F$4:$F$138&BT!$I$4:$I$138&BT!$J$4:$J$138,0),MATCH($C145,BT!$A$2:$HU$2,0)+3)*$G$107,0)","v":0},null,{"$f":"IFERROR(INDEX(BT!$A$4:$HU$138,MATCH($G$4&P$12&P$13&P$14,BT!$G$4:$G$1079&BT!$F$4:$F$1079&BT!$I$4:$I$1079&BT!$J$4:$J$1079,0),MATCH($C145,BT!$A$2:$HU$2,0)),\"---\")","v":0},{"$f":"IFERROR(P$25*INDEX(BT!$A$4:$HU$138,MATCH(P$12&P$13&P$14,BT!$F$4:$F$138&BT!$I$4:$I$138&BT!$J$4:$J$138,0),MATCH($C145,BT!$A$2:$HU$2,0)+3)*$G$107,0)","v":0}]
[null,28,"Соед. секции поворота 90° вн.",null,null,{"$f":"IFERROR(INDEX(BT!$A$4:$HU$138,MATCH($G$4&G$12&G$13&G$14,BT!$G$4:$G$1079&BT!$F$4:$F$1079&BT!$I$4:$I$1079&BT!$J$4:$J$1079,0),MATCH($C146,BT!$A$2:$HU$2,0)),\"---\")","v":0},{"$f":"IFERROR(G$25*INDEX(BT!$A$4:$HU$138,MATCH(G$12&G$13&G$14,BT!$F$4:$F$138&BT!$I$4:$I$138&BT!$J$4:$J$138,0),MATCH($C146,BT!$A$2:$HU$2,0)+3)*$G$107,0)","v":0},null,{"$f":"IFERROR(INDEX(BT!$A$4:$HU$138,MATCH($G$4&J$12&J$13&J$14,BT!$G$4:$G$1079&BT!$F$4:$F$1079&BT!$I$4:$I$1079&BT!$J$4:$J$1079,0),MATCH($C146,BT!$A$2:$HU$2,0)),\"---\")","v":0},{"$f":"IFERROR(J$25*INDEX(BT!$A$4:$HU$138,MATCH(J$12&J$13&J$14,BT!$F$4:$F$138&BT!$I$4:$I$138&BT!$J$4:$J$138,0),MATCH($C146,BT!$A$2:$HU$2,0)+3)*$G$107,0)","v":0},null,{"$f":"IFERROR(INDEX(BT!$A$4:$HU$138,MATCH($G$4&M$12&M$13&M$14,BT!$G$4:$G$1079&BT!$F$4:$F$1079&BT!$I$4:$I$1079&BT!$J$4:$J$1079,0),MATCH($C146,BT!$A$2:$HU$2,0)),\"---\")","v":0},{"$f":"IFERROR(M$25*INDEX(BT!$A$4:$HU$138,MATCH(M$12&M$13&M$14,BT!$F$4:$F$138&BT!$I$4:$I$138&BT!$J$4:$J$138,0),MATCH($C146,BT!$A$2:$HU$2,0)+3)*$G$107,0)","v":0},null,{"$f":"IFERROR(INDEX(BT!$A$4:$HU$138,MATCH($G$4&P$12&P$13&P$14,BT!$G$4:$G$1079&BT!$F$4:$F$1079&BT!$I$4:$I$1079&BT!$J$4:$J$1079,0),MATCH($C146,BT!$A$2:$HU$2,0)),\"---\")","v":0},{"$f":"IFERROR(P$25*INDEX(BT!$A$4:$HU$138,MATCH(P$12&P$13&P$14,BT!$F$4:$F$138&BT!$I$4:$I$138&BT!$J$4:$J$138,0),MATCH($C146,BT!$A$2:$HU$2,0)+3)*$G$107,0)","v":0}]
[null,29,"Болты т.1 секции поворота 90° вн.",null,null,{"$f":"IFERROR(INDEX(BT!$A$4:$HU$138,MATCH($G$4&G$12&G$13&G$14,BT!$G$4:$G$1079&BT!$F$4:$F$1079&BT!$I$4:$I$1079&BT!$J$4:$J$1079,0),MATCH($C147,BT!$A$2:$HU$2,0)),\"---\")","v":0},{"$f":"IFERROR(G$25*INDEX(BT!$A$4:$HU$138,MATCH(G$12&G$13&G$14,BT!$F$4:$F$138&BT!$I$4:$I$138&BT!$J$4:$J$138,0),MATCH($C147,BT!$A$2:$HU$2,0)+3)*$G$107,0)","v":0},null,{"$f":"IFERROR(INDEX(BT!$A$4:$HU$138,MATCH($G$4&J$12&J$13&J$14,BT!$G$4:$G$1079&BT!$F$4:$F$1079&BT!$I$4:$I$1079&BT!$J$4:$J$1079,0),MATCH($C147,BT!$A$2:$HU$2,0)),\"---\")","v":0},{"$f":"IFERROR(J$25*INDEX(BT!$A$4:$HU$138,MATCH(J$12&J$13&J$14,BT!$F$4:$F$138&BT!$I$4:$I$138&BT!$J$4:$J$138,0),MATCH($C147,BT!$A$2:$HU$2,0)+3)*$G$107,0)","v":0},null,{"$f":"IFERROR(INDEX(BT!$A$4:$HU$138,MATCH($G$4&M$12&M$13&M$14,BT!$G$4:$G$1079&BT!$F$4:$F$1079&BT!$I$4:$I$1079&BT!$J$4:$J$1079,0),MATCH($C147,BT!$A$2:$HU$2,0)),\"---\")","v":0},{"$f":"IFERROR(M$25*INDEX(BT!$A$4:$HU$138,MATCH(M$12&M$13&M$14,BT!$F$4:$F$138&BT!$I$4:$I$138&BT!$J$4:$J$138,0),MATCH($C147,BT!$A$2:$HU$2,0)+3)*$G$107,0)","v":0},null,{"$f":"IFERROR(INDEX(BT!$A$4:$HU$138,MATCH($G$4&P$12&P$13&P$14,BT!$G$4:$G$1079&BT!$F$4:$F$1079&BT!$I$4:$I$1079&BT!$J$4:$J$1079,0),MATCH($C147,BT!$A$2:$HU$2,0)),\"---\")","v":0},{"$f":"IFERROR(P$25*INDEX(BT!$A$4:$HU$138,MATCH(P$12&P$13&P$14,BT!$F$4:$F$138&BT!$I$4:$I$138&BT!$J$4:$J$138,0),MATCH($C147,BT!$A$2:$HU$2,0)+3)*$G$107,0)","v":0}]
[null,30,"Болты т.2 секции поворота 90° вн.",null,null,{"$f":"IFERROR(INDEX(BT!$A$4:$HU$138,MATCH($G$4&G$12&G$13&G$14,BT!$G$4:$G$1079&BT!$F$4:$F$1079&BT!$I$4:$I$1079&BT!$J$4:$J$1079,0),MATCH($C148,BT!$A$2:$HU$2,0)),\"---\")","v":0},{"$f":"IFERROR(G$25*INDEX(BT!$A$4:$HU$138,MATCH(G$12&G$13&G$14,BT!$F$4:$F$138&BT!$I$4:$I$138&BT!$J$4:$J$138,0),MATCH($C148,BT!$A$2:$HU$2,0)+3)*$G$107,0)","v":0},null,{"$f":"IFERROR(INDEX(BT!$A$4:$HU$138,MATCH($G$4&J$12&J$13&J$14,BT!$G$4:$G$1079&BT!$F$4:$F$1079&BT!$I$4:$I$1079&BT!$J$4:$J$1079,0),MATCH($C148,BT!$A$2:$HU$2,0)),\"---\")","v":0},{"$f":"IFERROR(J$25*INDEX(BT!$A$4:$HU$138,MATCH(J$12&J$13&J$14,BT!$F$4:$F$138&BT!$I$4:$I$138&BT!$J$4:$J$138,0),MATCH($C148,BT!$A$2:$HU$2,0)+3)*$G$107,0)","v":0},null,{"$f":"IFERROR(INDEX(BT!$A$4:$HU$138,MATCH($G$4&M$12&M$13&M$14,BT!$G$4:$G$1079&BT!$F$4:$F$1079&BT!$I$4:$I$1079&BT!$J$4:$J$1079,0),MATCH($C148,BT!$A$2:$HU$2,0)),\"---\")","v":0},{"$f":"IFERROR(M$25*INDEX(BT!$A$4:$HU$138,MATCH(M$12&M$13&M$14,BT!$F$4:$F$138&BT!$I$4:$I$138&BT!$J$4:$J$138,0),MATCH($C148,BT!$A$2:$HU$2,0)+3)*$G$107,0)","v":0},null,{"$f":"IFERROR(INDEX(BT!$A$4:$HU$138,MATCH($G$4&P$12&P$13&P$14,BT!$G$4:$G$1079&BT!$F$4:$F$1079&BT!$I$4:$I$1079&BT!$J$4:$J$1079,0),MATCH($C148,BT!$A$2:$HU$2,0)),\"---\")","v":0},{"$f":"IFERROR(P$25*INDEX(BT!$A$4:$HU$138,MATCH(P$12&P$13&P$14,BT!$F$4:$F$138&BT!$I$4:$I$138&BT!$J$4:$J$138,0),MATCH($C148,BT!$A$2:$HU$2,0)+3)*$G$107,0)","v":0}]
[null,31,"Донная вставка секции поворота 90° вн.",null,null,{"$f":"IFERROR(INDEX(BT!$A$4:$HU$138,MATCH($G$4&G$12&G$13&G$14,BT!$G$4:$G$1079&BT!$F$4:$F$1079&BT!$I$4:$I$1079&BT!$J$4:$J$1079,0),MATCH($C149,BT!$A$2:$HU$2,0)),\"---\")","v":0},{"$f":"IFERROR(G$25*INDEX(BT!$A$4:$HU$138,MATCH(G$12&G$13&G$14,BT!$F$4:$F$138&BT!$I$4:$I$138&BT!$J$4:$J$138,0),MATCH($C149,BT!$A$2:$HU$2,0)+3)*$G$107,0)","v":0},null,{"$f":"IFERROR(INDEX(BT!$A$4:$HU$138,MATCH($G$4&J$12&J$13&J$14,BT!$G$4:$G$1079&BT!$F$4:$F$1079&BT!$I$4:$I$1079&BT!$J$4:$J$1079,0),MATCH($C149,BT!$A$2:$HU$2,0)),\"---\")","v":0},{"$f":"IFERROR(J$25*INDEX(BT!$A$4:$HU$138,MATCH(J$12&J$13&J$14,BT!$F$4:$F$138&BT!$I$4:$I$138&BT!$J$4:$J$138,0),MATCH($C149,BT!$A$2:$HU$2,0)+3)*$G$107,0)","v":0},null,{"$f":"IFERROR(INDEX(BT!$A$4:$HU$138,MATCH($G$4&M$12&M$13&M$14,BT!$G$4:$G$1079&BT!$F$4:$F$1079&BT!$I$4:$I$1079&BT!$J$4:$J$1079,0),MATCH($C149,BT!$A$2:$HU$2,0)),\"---\")","v":0},{"$f":"IFERROR(M$25*INDEX(BT!$A$4:$HU$138,MATCH(M$12&M$13&M$14,BT!$F$4:$F$138&BT!$I$4:$I$138&BT!$J$4:$J$138,0),MATCH($C149,BT!$A$2:$HU$2,0)+3)*$G$107,0)","v":0},null,{"$f":"IFERROR(INDEX(BT!$A$4:$HU$138,MATCH($G$4&P$12&P$13&P$14,BT!$G$4:$G$1079&BT!$F$4:$F$1079&BT!$I$4:$I$1079&BT!$J$4:$J$1079,0),MATCH($C149,BT!$A$2:$HU$2,0)),\"---\")","v":0},{"$f":"IFERROR(P$25*INDEX(BT!$A$4:$HU$138,MATCH(P$12&P$13&P$14,BT!$F$4:$F$138&BT!$I$4:$I$138&BT!$J$4:$J$138,0),MATCH($C149,BT!$A$2:$HU$2,0)+3)*$G$107,0)","v":0}]
[null,32,"Болты донной вставки секции поворота 90° вн.",null,null,{"$f":"IFERROR(INDEX(BT!$A$4:$HU$138,MATCH($G$4&G$12&G$13&G$14,BT!$G$4:$G$1079&BT!$F$4:$F$1079&BT!$I$4:$I$1079&BT!$J$4:$J$1079,0),MATCH($C150,BT!$A$2:$HU$2,0)),\"---\")","v":0},{"$f":"IFERROR(G$25*INDEX(BT!$A$4:$HU$138,MATCH(G$12&G$13&G$14,BT!$F$4:$F$138&BT!$I$4:$I$138&BT!$J$4:$J$138,0),MATCH($C150,BT!$A$2:$HU$2,0)+3)*$G$107,0)","v":0},null,{"$f":"IFERROR(INDEX(BT!$A$4:$HU$138,MATCH($G$4&J$12&J$13&J$14,BT!$G$4:$G$1079&BT!$F$4:$F$1079&BT!$I$4:$I$1079&BT!$J$4:$J$1079,0),MATCH($C150,BT!$A$2:$HU$2,0)),\"---\")","v":0},{"$f":"IFERROR(J$25*INDEX(BT!$A$4:$HU$138,MATCH(J$12&J$13&J$14,BT!$F$4:$F$138&BT!$I$4:$I$138&BT!$J$4:$J$138,0),MATCH($C150,BT!$A$2:$HU$2,0)+3)*$G$107,0)","v":0},null,{"$f":"IFERROR(INDEX(BT!$A$4:$HU$138,MATCH($G$4&M$12&M$13&M$14,BT!$G$4:$G$1079&BT!$F$4:$F$1079&BT!$I$4:$I$1079&BT!$J$4:$J$1079,0),MATCH($C150,BT!$A$2:$HU$2,0)),\"---\")","v":0},{"$f":"IFERROR(M$25*INDEX(BT!$A$4:$HU$138,MATCH(M$12&M$13&M$14,BT!$F$4:$F$138&BT!$I$4:$I$138&BT!$J$4:$J$138,0),MATCH($C150,BT!$A$2:$HU$2,0)+3)*$G$107,0)","v":0},null,{"$f":"IFERROR(INDEX(BT!$A$4:$HU$138,MATCH($G$4&P$12&P$13&P$14,BT!$G$4:$G$1079&BT!$F$4:$F$1079&BT!$I$4:$I$1079&BT!$J$4:$J$1079,0),MATCH($C150,BT!$A$2:$HU$2,0)),\"---\")","v":0},{"$f":"IFERROR(P$25*INDEX(BT!$A$4:$HU$138,MATCH(P$12&P$13&P$14,BT!$F$4:$F$138&BT!$I$4:$I$138&BT!$J$4:$J$138,0),MATCH($C150,BT!$A$2:$HU$2,0)+3)*$G$107,0)","v":0}]
[null,33,"Крышка секции поворота 90° вн.",null,null,{"$f":"IFERROR(INDEX(BT!$A$4:$HU$138,MATCH($G$4&G$12&G$13&G$14,BT!$G$4:$G$1079&BT!$F$4:$F$1079&BT!$I$4:$I$1079&BT!$J$4:$J$1079,0),MATCH($C151,BT!$A$2:$HU$2,0)),\"---\")","v":0},{"$f":"IFERROR(G$25*INDEX(BT!$A$4:$HU$138,MATCH(G$12&G$13&G$14,BT!$F$4:$F$138&BT!$I$4:$I$138&BT!$J$4:$J$138,0),MATCH($C151,BT!$A$2:$HU$2,0)+3)*$G$107,0)","v":0},null,{"$f":"IFERROR(INDEX(BT!$A$4:$HU$138,MATCH($G$4&J$12&J$13&J$14,BT!$G$4:$G$1079&BT!$F$4:$F$1079&BT!$I$4:$I$1079&BT!$J$4:$J$1079,0),MATCH($C151,BT!$A$2:$HU$2,0)),\"---\")","v":0},{"$f":"IFERROR(J$25*INDEX(BT!$A$4:$HU$138,MATCH(J$12&J$13&J$14,BT!$F$4:$F$138&BT!$I$4:$I$138&BT!$J$4:$J$138,0),MATCH($C151,BT!$A$2:$HU$2,0)+3)*$G$107,0)","v":0},null,{"$f":"IFERROR(INDEX(BT!$A$4:$HU$138,MATCH($G$4&M$12&M$13&M$14,BT!$G$4:$G$1079&BT!$F$4:$F$1079&BT!$I$4:$I$1079&BT!$J$4:$J$1079,0),MATCH($C151,BT!$A$2:$HU$2,0)),\"---\")","v":0},{"$f":"IFERROR(M$25*INDEX(BT!$A$4:$HU$138,MATCH(M$12&M$13&M$14,BT!$F$4:$F$138&BT!$I$4:$I$138&BT!$J$4:$J$138,0),MATCH($C151,BT!$A$2:$HU$2,0)+3)*$G$107,0)","v":0},null,{"$f":"IFERROR(INDEX(BT!$A$4:$HU$138,MATCH($G$4&P$12&P$13&P$14,BT!$G$4:$G$1079&BT!$F$4:$F$1079&BT!$I$4:$I$1079&BT!$J$4:$J$1079,0),MATCH($C151,BT!$A$2:$HU$2,0)),\"---\")","v":0},{"$f":"IFERROR(P$25*INDEX(BT!$A$4:$HU$138,MATCH(P$12&P$13&P$14,BT!$F$4:$F$138&BT!$I$4:$I$138&BT!$J$4:$J$138,0),MATCH($C151,BT!$A$2:$HU$2,0)+3)*$G$107,0)","v":0}]
[null,34,"Фиксатор крышки поворота 90° вн.",null,null,{"$f":"IFERROR(INDEX(BT!$A$4:$HU$138,MATCH($G$4&G$12&G$13&G$14,BT!$G$4:$G$1079&BT!$F$4:$F$1079&BT!$I$4:$I$1079&BT!$J$4:$J$1079,0),MATCH($C152,BT!$A$2:$HU$2,0)),\"---\")","v":0},{"$f":"IFERROR(G$25*INDEX(BT!$A$4:$HU$138,MATCH(G$12&G$13&G$14,BT!$F$4:$F$138&BT!$I$4:$I$138&BT!$J$4:$J$138,0),MATCH($C152,BT!$A$2:$HU$2,0)+3)*$G$107,0)","v":0},null,{"$f":"IFERROR(INDEX(BT!$A$4:$HU$138,MATCH($G$4&J$12&J$13&J$14,BT!$G$4:$G$1079&BT!$F$4:$F$1079&BT!$I$4:$I$1079&BT!$J$4:$J$1079,0),MATCH($C152,BT!$A$2:$HU$2,0)),\"---\")","v":0},{"$f":"IFERROR(J$25*INDEX(BT!$A$4:$HU$138,MATCH(J$12&J$13&J$14,BT!$F$4:$F$138&BT!$I$4:$I$138&BT!$J$4:$J$138,0),MATCH($C152,BT!$A$2:$HU$2,0)+3)*$G$107,0)","v":0},null,{"$f":"IFERROR(INDEX(BT!$A$4:$HU$138,MATCH($G$4&M$12&M$13&M$14,BT!$G$4:$G$1079&BT!$F$4:$F$1079&BT!$I$4:$I$1079&BT!$J$4:$J$1079,0),MATCH($C152,BT!$A$2:$HU$2,0)),\"---\")","v":0},{"$f":"IFERROR(M$25*INDEX(BT!$A$4:$HU$138,MATCH(M$12&M$13&M$14,BT!$F$4:$F$138&BT!$I$4:$I$138&BT!$J$4:$J$138,0),MATCH($C152,BT!$A$2:$HU$2,0)+3)*$G$107,0)","v":0},null,{"$f":"IFERROR(INDEX(BT!$A$4:$HU$138,MATCH($G$4&P$12&P$13&P$14,BT!$G$4:$G$1079&BT!$F$4:$F$1079&BT!$I$4:$I$1079&BT!$J$4:$J$1079,0),MATCH($C152,BT!$A$2:$HU$2,0)),\"---\")","v":0},{"$f":"IFERROR(P$25*INDEX(BT!$A$4:$HU$138,MATCH(P$12&P$13&P$14,BT!$F$4:$F$138&BT!$I$4:$I$138&BT!$J$4:$J$138,0),MATCH($C152,BT!$A$2:$HU$2,0)+3)*$G$107,0)","v":0}]
[null,null,"ПОВОРОТ ЛОТКА ВЕРТИКАЛЬНЫЙ УНИВ."]
[null,35,"Секция поворота 90° ун.",null,null,{"$f":"IFERROR(INDEX(BT!$A$4:$HU$138,MATCH($G$4&G$12&G$13&G$14,BT!$G$4:$G$1079&BT!$F$4:$F$1079&BT!$I$4:$I$1079&BT!$J$4:$J$1079,0),MATCH($C154,BT!$A$2:$HU$2,0)),\"---\")","v":0},{"$f":"IFERROR(G$26*INDEX(BT!$A$4:$HU$138,MATCH(G$12&G$13&G$14,BT!$F$4:$F$138&BT!$I$4:$I$138&BT!$J$4:$J$138,0),MATCH($C154,BT!$A$2:$HU$2,0)+3)*$G$107,0)","v":0},null,{"$f":"IFERROR(INDEX(BT!$A$4:$HU$138,MATCH($G$4&J$12&J$13&J$14,BT!$G$4:$G$1079&BT!$F$4:$F$1079&BT!$I$4:$I$1079&BT!$J$4:$J$1079,0),MATCH($C154,BT!$A$2:$HU$2,0)),\"---\")","v":0},{"$f":"IFERROR(J$26*INDEX(BT!$A$4:$HU$138,MATCH(J$12&J$13&J$14,BT!$F$4:$F$138&BT!$I$4:$I$138&BT!$J$4:$J$138,0),MATCH($C154,BT!$A$2:$HU$2,0)+3)*$G$107,0)","v":0},null,{"$f":"IFERROR(INDEX(BT!$A$4:$HU$138,MATCH($G$4&M$12&M$13&M$14,BT!$G$4:$G$1079&BT!$F$4:$F$1079&BT!$I$4:$I$1079&BT!$J$4:$J$1079,0),MATCH($C154,BT!$A$2:$HU$2,0)),\"---\")","v":0},{"$f":"IFERROR(M$26*INDEX(BT!$A$4:$HU$138,MATCH(M$12&M$13&M$14,BT!$F$4:$F$138&BT!$I$4:$I$138&BT!$J$4:$J$138,0),MATCH($C154,BT!$A$2:$HU$2,0)+3)*$G$107,0)","v":0},null,{"$f":"IFERROR(INDEX(BT!$A$4:$HU$138,MATCH($G$4&P$12&P$13&P$14,BT!$G$4:$G$1079&BT!$F$4:$F$1079&BT!$I$4:$I$1079&BT!$J$4:$J$1079,0),MATCH($C154,BT!$A$2:$HU$2,0)),\"---\")","v":0},{"$f":"IFERROR(P$26*INDEX(BT!$A$4:$HU$138,MATCH(P$12&P$13&P$14,BT!$F$4:$F$138&BT!$I$4:$I$138&BT!$J$4:$J$138,0),MATCH($C154,BT!$A$2:$HU$2,0)+3)*$G$107,0)","v":0}]
[null,36,"Соед. секции поворота 90° ун.",null,null,{"$f":"IFERROR(INDEX(BT!$A$4:$HU$138,MATCH($G$4&G$12&G$13&G$14,BT!$G$4:$G$1079&BT!$F$4:$F$1079&BT!$I$4:$I$1079&BT!$J$4:$J$1079,0),MATCH($C155,BT!$A$2:$HU$2,0)),\"---\")","v":0},{"$f":"IFERROR(G$26*INDEX(BT!$A$4:$HU$138,MATCH(G$12&G$13&G$14,BT!$F$4:$F$138&BT!$I$4:$I$138&BT!$J$4:$J$138,0),MATCH($C155,BT!$A$2:$HU$2,0)+3)*$G$107,0)","v":0},null,{"$f":"IFERROR(INDEX(BT!$A$4:$HU$138,MATCH($G$4&J$12&J$13&J$14,BT!$G$4:$G$1079&BT!$F$4:$F$1079&BT!$I$4:$I$1079&BT!$J$4:$J$1079,0),MATCH($C155,BT!$A$2:$HU$2,0)),\"---\")","v":0},{"$f":"IFERROR(J$26*INDEX(BT!$A$4:$HU$138,MATCH(J$12&J$13&J$14,BT!$F$4:$F$138&BT!$I$4:$I$138&BT!$J$4:$J$138,0),MATCH($C155,BT!$A$2:$HU$2,0)+3)*$G$107,0)","v":0},null,{"$f":"IFERROR(INDEX(BT!$A$4:$HU$138,MATCH($G$4&M$12&M$13&M$14,BT!$G$4:$G$1079&BT!$F$4:$F$1079&BT!$I$4:$I$1079&BT!$J$4:$J$1079,0),MATCH($C155,BT!$A$2:$HU$2,0)),\"---\")","v":0},{"$f":"IFERROR(M$26*INDEX(BT!$A$4:$HU$138,MATCH(M$12&M$13&M$14,BT!$F$4:$F$138&BT!$I$4:$I$138&BT!$J$4:$J$138,0),MATCH($C155,BT!$A$2:$HU$2,0)+3)*$G$107,0)","v":0},null,{"$f":"IFERROR(INDEX(BT!$A$4:$HU$138,MATCH($G$4&P$12&P$13&P$14,BT!$G$4:$G$1079&BT!$F$4:$F$1079&BT!$I$4:$I$1079&BT!$J$4:$J$1079,0),MATCH($C155,BT!$A$2:$HU$2,0)),\"---\")","v":0},{"$f":"IFERROR(P$26*INDEX(BT!$A$4:$HU$138,MATCH(P$12&P$13&P$14,BT!$F$4:$F$138&BT!$I$4:$I$138&BT!$J$4:$J$138,0),MATCH($C155,BT!$A$2:$HU$2,0)+3)*$G$107,0)","v":0}]
[null,37,"Болты т.1 секции поворота 90° ун.",null,null,{"$f":"IFERROR(INDEX(BT!$A$4:$HU$138,MATCH($G$4&G$12&G$13&G$14,BT!$G$4:$G$1079&BT!$F$4:$F$1079&BT!$I$4:$I$1079&BT!$J$4:$J$1079,0),MATCH($C156,BT!$A$2:$HU$2,0)),\"---\")","v":0},{"$f":"IFERROR(G$26*INDEX(BT!$A$4:$HU$138,MATCH(G$12&G$13&G$14,BT!$F$4:$F$138&BT!$I$4:$I$138&BT!$J$4:$J$138,0),MATCH($C156,BT!$A$2:$HU$2,0)+3)*$G$107,0)","v":0},null,{"$f":"IFERROR(INDEX(BT!$A$4:$HU$138,MATCH($G$4&J$12&J$13&J$14,BT!$G$4:$G$1079&BT!$F$4:$F$1079&BT!$I$4:$I$1079&BT!$J$4:$J$1079,0),MATCH($C156,BT!$A$2:$HU$2,0)),\"---\")","v":0},{"$f":"IFERROR(J$26*INDEX(BT!$A$4:$HU$138,MATCH(J$12&J$13&J$14,BT!$F$4:$F$138&BT!$I$4:$I$138&BT!$J$4:$J$138,0),MATCH($C156,BT!$A$2:$HU$2,0)+3)*$G$107,0)","v":0},null,{"$f":"IFERROR(INDEX(BT!$A$4:$HU$138,MATCH($G$4&M$12&M$13&M$14,BT!$G$4:$G$1079&BT!$F$4:$F$1079&BT!$I$4:$I$1079&BT!$J$4:$J$1079,0),MATCH($C156,BT!$A$2:$HU$2,0)),\"---\")","v":0},{"$f":"IFERROR(M$26*INDEX(BT!$A$4:$HU$138,MATCH(M$12&M$13&M$14,BT!$F$4:$F$138&BT!$I$4:$I$138&BT!$J$4:$J$138,0),MATCH($C156,BT!$A$2:$HU$2,0)+3)*$G$107,0)","v":0},null,{"$f":"IFERROR(INDEX(BT!$A$4:$HU$138,MATCH($G$4&P$12&P$13&P$14,BT!$G$4:$G$1079&BT!$F$4:$F$1079&BT!$I$4:$I$1079&BT!$J$4:$J$1079,0),MATCH($C156,BT!$A$2:$HU$2,0)),\"---\")","v":0},{"$f":"IFERROR(P$26*INDEX(BT!$A$4:$HU$138,MATCH(P$12&P$13&P$14,BT!$F$4:$F$138&BT!$I$4:$I$138&BT!$J$4:$J$138,0),MATCH($C156,BT!$A$2:$HU$2,0)+3)*$G$107,0)","v":0}]
[null,38,"Болты т.2 секции поворота 90° ун.",null,null,{"$f":"IFERROR(INDEX(BT!$A$4:$HU$138,MATCH($G$4&G$12&G$13&G$14,BT!$G$4:$G$1079&BT!$F$4:$F$1079&BT!$I$4:$I$1079&BT!$J$4:$J$1079,0),MATCH($C157,BT!$A$2:$HU$2,0)),\"---\")","v":0},{"$f":"IFERROR(G$26*INDEX(BT!$A$4:$HU$138,MATCH(G$12&G$13&G$14,BT!$F$4:$F$138&BT!$I$4:$I$138&BT!$J$4:$J$138,0),MATCH($C157,BT!$A$2:$HU$2,0)+3)*$G$107,0)","v":0},null,{"$f":"IFERROR(INDEX(BT!$A$4:$HU$138,MATCH($G$4&J$12&J$13&J$14,BT!$G$4:$G$1079&BT!$F$4:$F$1079&BT!$I$4:$I$1079&BT!$J$4:$J$1079,0),MATCH($C157,BT!$A$2:$HU$2,0)),\"---\")","v":0},{"$f":"IFERROR(J$26*INDEX(BT!$A$4:$HU$138,MATCH(J$12&J$13&J$14,BT!$F$4:$F$138&BT!$I$4:$I$138&BT!$J$4:$J$138,0),MATCH($C157,BT!$A$2:$HU$2,0)+3)*$G$107,0)","v":0},null,{"$f":"IFERROR(INDEX(BT!$A$4:$HU$138,MATCH($G$4&M$12&M$13&M$14,BT!$G$4:$G$1079&BT!$F$4:$F$1079&BT!$I$4:$I$1079&BT!$J$4:$J$1079,0),MATCH($C157,BT!$A$2:$HU$2,0)),\"---\")","v":0},{"$f":"IFERROR(M$26*INDEX(BT!$A$4:$HU$138,MATCH(M$12&M$13&M$14,BT!$F$4:$F$138&BT!$I$4:$I$138&BT!$J$4:$J$138,0),MATCH($C157,BT!$A$2:$HU$2,0)+3)*$G$107,0)","v":0},null,{"$f":"IFERROR(INDEX(BT!$A$4:$HU$138,MATCH($G$4&P$12&P$13&P$14,BT!$G$4:$G$1079&BT!$F$4:$F$1079&BT!$I$4:$I$1079&BT!$J$4:$J$1079,0),MATCH($C157,BT!$A$2:$HU$2,0)),\"---\")","v":0},{"$f":"IFERROR(P$26*INDEX(BT!$A$4:$HU$138,MATCH(P$12&P$13&P$14,BT!$F$4:$F$138&BT!$I$4:$I$138&BT!$J$4:$J$138,0),MATCH($C157,BT!$A$2:$HU$2,0)+3)*$G$107,0)","v":0}]
[null,39,"Донная вставка секции поворота 90° ун.",null,null,{"$f":"IFERROR(INDEX(BT!$A$4:$HU$138,MATCH($G$4&G$12&G$13&G$14,BT!$G$4:$G$1079&BT!$F$4:$F$1079&BT!$I$4:$I$1079&BT!$J$4:$J$1079,0),MATCH($C158,BT!$A$2:$HU$2,0)),\"---\")","v":0},{"$f":"IFERROR(G$26*INDEX(BT!$A$4:$HU$138,MATCH(G$12&G$13&G$14,BT!$F$4:$F$138&BT!$I$4:$I$138&BT!$J$4:$J$138,0),MATCH($C158,BT!$A$2:$HU$2,0)+3)*$G$107,0)","v":0},null,{"$f":"IFERROR(INDEX(BT!$A$4:$HU$138,MATCH($G$4&J$12&J$13&J$14,BT!$G$4:$G$1079&BT!$F$4:$F$1079&BT!$I$4:$I$1079&BT!$J$4:$J$1079,0),MATCH($C158,BT!$A$2:$HU$2,0)),\"---\")","v":0},{"$f":"IFERROR(J$26*INDEX(BT!$A$4:$HU$138,MATCH(J$12&J$13&J$14,BT!$F$4:$F$138&BT!$I$4:$I$138&BT!$J$4:$J$138,0),MATCH($C158,BT!$A$2:$HU$2,0)+3)*$G$107,0)","v":0},null,{"$f":"IFERROR(INDEX(BT!$A$4:$HU$138,MATCH($G$4&M$12&M$13&M$14,BT!$G$4:$G$1079&BT!$F$4:$F$1079&BT!$I$4:$I$1079&BT!$J$4:$J$1079,0),MATCH($C158,BT!$A$2:$HU$2,0)),\"---\")","v":0},{"$f":"IFERROR(M$26*INDEX(BT!$A$4:$HU$138,MATCH(M$12&M$13&M$14,BT!$F$4:$F$138&BT!$I$4:$I$138&BT!$J$4:$J$138,0),MATCH($C158,BT!$A$2:$HU$2,0)+3)*$G$107,0)","v":0},null,{"$f":"IFERROR(INDEX(BT!$A$4:$HU$138,MATCH($G$4&P$12&P$13&P$14,BT!$G$4:$G$1079&BT!$F$4:$F$1079&BT!$I$4:$I$1079&BT!$J$4:$J$1079,0),MATCH($C158,BT!$A$2:$HU$2,0)),\"---\")","v":0},{"$f":"IFERROR(P$26*INDEX(BT!$A$4:$HU$138,MATCH(P$12&P$13&P$14,BT!$F$4:$F$138&BT!$I$4:$I$138&BT!$J$4:$J$138,0),MATCH($C158,BT!$A$2:$HU$2,0)+3)*$G$107,0)","v":0}]
[null,40,"Болты донной вставки секции поворота 90° ун.",null,null,{"$f":"IFERROR(INDEX(BT!$A$4:$HU$138,MATCH($G$4&G$12&G$13&G$14,BT!$G$4:$G$1079&BT!$F$4:$F$1079&BT!$I$4:$I$1079&BT!$J$4:$J$1079,0),MATCH($C159,BT!$A$2:$HU$2,0)),\"---\")","v":0},{"$f":"IFERROR(G$26*INDEX(BT!$A$4:$HU$138,MATCH(G$12&G$13&G$14,BT!$F$4:$F$138&BT!$I$4:$I$138&BT!$J$4:$J$138,0),MATCH($C159,BT!$A$2:$HU$2,0)+3)*$G$107,0)","v":0},null,{"$f":"IFERROR(INDEX(BT!$A$4:$HU$138,MATCH($G$4&J$12&J$13&J$14,BT!$G$4:$G$1079&BT!$F$4:$F$1079&BT!$I$4:$I$1079&BT!$J$4:$J$1079,0),MATCH($C159,BT!$A$2:$HU$2,0)),\"---\")","v":0},{"$f":"IFERROR(J$26*INDEX(BT!$A$4:$HU$138,MATCH(J$12&J$13&J$14,BT!$F$4:$F$138&BT!$I$4:$I$138&BT!$J$4:$J$138,0),MATCH($C159,BT!$A$2:$HU$2,0)+3)*$G$107,0)","v":0},null,{"$f":"IFERROR(INDEX(BT!$A$4:$HU$138,MATCH($G$4&M$12&M$13&M$14,BT!$G$4:$G$1079&BT!$F$4:$F$1079&BT!$I$4:$I$1079&BT!$J$4:$J$1079,0),MATCH($C159,BT!$A$2:$HU$2,0)),\"---\")","v":0},{"$f":"IFERROR(M$26*INDEX(BT!$A$4:$HU$138,MATCH(M$12&M$13&M$14,BT!$F$4:$F$138&BT!$I$4:$I$138&BT!$J$4:$J$138,0),MATCH($C159,BT!$A$2:$HU$2,0)+3)*$G$107,0)","v":0},null,{"$f":"IFERROR(INDEX(BT!$A$4:$HU$138,MATCH($G$4&P$12&P$13&P$14,BT!$G$4:$G$1079&BT!$F$4:$F$1079&BT!$I$4:$I$1079&BT!$J$4:$J$1079,0),MATCH($C159,BT!$A$2:$HU$2,0)),\"---\")","v":0},{"$f":"IFERROR(P$26*INDEX(BT!$A$4:$HU$138,MATCH(P$12&P$13&P$14,BT!$F$4:$F$138&BT!$I$4:$I$138&BT!$J$4:$J$138,0),MATCH($C159,BT!$A$2:$HU$2,0)+3)*$G$107,0)","v":0}]
[null,41,"Крышка секции поворота 90° ун.",null,null,{"$f":"IFERROR(INDEX(BT!$A$4:$HU$138,MATCH($G$4&G$12&G$13&G$14,BT!$G$4:$G$1079&BT!$F$4:$F$1079&BT!$I$4:$I$1079&BT!$J$4:$J$1079,0),MATCH($C160,BT!$A$2:$HU$2,0)),\"---\")","v":0},{"$f":"IFERROR(G$26*INDEX(BT!$A$4:$HU$138,MATCH(G$12&G$13&G$14,BT!$F$4:$F$138&BT!$I$4:$I$138&BT!$J$4:$J$138,0),MATCH($C160,BT!$A$2:$HU$2,0)+3)*$G$107,0)","v":0},null,{"$f":"IFERROR(INDEX(BT!$A$4:$HU$138,MATCH($G$4&J$12&J$13&J$14,BT!$G$4:$G$1079&BT!$F$4:$F$1079&BT!$I$4:$I$1079&BT!$J$4:$J$1079,0),MATCH($C160,BT!$A$2:$HU$2,0)),\"---\")","v":0},{"$f":"IFERROR(J$26*INDEX(BT!$A$4:$HU$138,MATCH(J$12&J$13&J$14,BT!$F$4:$F$138&BT!$I$4:$I$138&BT!$J$4:$J$138,0),MATCH($C160,BT!$A$2:$HU$2,0)+3)*$G$107,0)","v":0},null,{"$f":"IFERROR(INDEX(BT!$A$4:$HU$138,MATCH($G$4&M$12&M$13&M$14,BT!$G$4:$G$1079&BT!$F$4:$F$1079&BT!$I$4:$I$1079&BT!$J$4:$J$1079,0),MATCH($C160,BT!$A$2:$HU$2,0)),\"---\")","v":0},{"$f":"IFERROR(M$26*INDEX(BT!$A$4:$HU$138,MATCH(M$12&M$13&M$14,BT!$F$4:$F$138&BT!$I$4:$I$138&BT!$J$4:$J$138,0),MATCH($C160,BT!$A$2:$HU$2,0)+3)*$G$107,0)","v":0},null,{"$f":"IFERROR(INDEX(BT!$A$4:$HU$138,MATCH($G$4&P$12&P$13&P$14,BT!$G$4:$G$1079&BT!$F$4:$F$1079&BT!$I$4:$I$1079&BT!$J$4:$J$1079,0),MATCH($C160,BT!$A$2:$HU$2,0)),\"---\")","v":0},{"$f":"IFERROR(P$26*INDEX(BT!$A$4:$HU$138,MATCH(P$12&P$13&P$14,BT!$F$4:$F$138&BT!$I$4:$I$138&BT!$J$4:$J$138,0),MATCH($C160,BT!$A$2:$HU$2,0)+3)*$G$107,0)","v":0}]
[null,42,"Фиксатор крышки поворота 90° ун.",null,null,{"$f":"IFERROR(INDEX(BT!$A$4:$HU$138,MATCH($G$4&G$12&G$13&G$14,BT!$G$4:$G$1079&BT!$F$4:$F$1079&BT!$I$4:$I$1079&BT!$J$4:$J$1079,0),MATCH($C161,BT!$A$2:$HU$2,0)),\"---\")","v":0},{"$f":"IFERROR(G$26*INDEX(BT!$A$4:$HU$138,MATCH(G$12&G$13&G$14,BT!$F$4:$F$138&BT!$I$4:$I$138&BT!$J$4:$J$138,0),MATCH($C161,BT!$A$2:$HU$2,0)+3)*$G$107,0)","v":0},null,{"$f":"IFERROR(INDEX(BT!$A$4:$HU$138,MATCH($G$4&J$12&J$13&J$14,BT!$G$4:$G$1079&BT!$F$4:$F$1079&BT!$I$4:$I$1079&BT!$J$4:$J$1079,0),MATCH($C161,BT!$A$2:$HU$2,0)),\"---\")","v":0},{"$f":"IFERROR(J$26*INDEX(BT!$A$4:$HU$138,MATCH(J$12&J$13&J$14,BT!$F$4:$F$138&BT!$I$4:$I$138&BT!$J$4:$J$138,0),MATCH($C161,BT!$A$2:$HU$2,0)+3)*$G$107,0)","v":0},null,{"$f":"IFERROR(INDEX(BT!$A$4:$HU$138,MATCH($G$4&M$12&M$13&M$14,BT!$G$4:$G$1079&BT!$F$4:$F$1079&BT!$I$4:$I$1079&BT!$J$4:$J$1079,0),MATCH($C161,BT!$A$2:$HU$2,0)),\"---\")","v":0},{"$f":"IFERROR(M$26*INDEX(BT!$A$4:$HU$138,MATCH(M$12&M$13&M$14,BT!$F$4:$F$138&BT!$I$4:$I$138&BT!$J$4:$J$138,0),MATCH($C161,BT!$A$2:$HU$2,0)+3)*$G$107,0)","v":0},null,{"$f":"IFERROR(INDEX(BT!$A$4:$HU$138,MATCH($G$4&P$12&P$13&P$14,BT!$G$4:$G$1079&BT!$F$4:$F$1079&BT!$I$4:$I$1079&BT!$J$4:$J$1079,0),MATCH($C161,BT!$A$2:$HU$2,0)),\"---\")","v":0},{"$f":"IFERROR(P$26*INDEX(BT!$A$4:$HU$138,MATCH(P$12&P$13&P$14,BT!$F$4:$F$138&BT!$I$4:$I$138&BT!$J$4:$J$138,0),MATCH($C161,BT!$A$2:$HU$2,0)+3)*$G$107,0)","v":0}]
[null,null,"Т-ОБРАЗНАЯ СЕКЦИЯ"]
[null,43,"Секция Т-образная",null,null,{"$f":"IFERROR(INDEX(BT!$A$4:$HU$138,MATCH($G$4&G$12&G$13&G$14,BT!$G$4:$G$1079&BT!$F$4:$F$1079&BT!$I$4:$I$1079&BT!$J$4:$J$1079,0),MATCH($C163,BT!$A$2:$HU$2,0)),\"---\")","v":0},{"$f":"IFERROR(G$27*INDEX(BT!$A$4:$HU$138,MATCH(G$12&G$13&G$14,BT!$F$4:$F$138&BT!$I$4:$I$138&BT!$J$4:$J$138,0),MATCH($C163,BT!$A$2:$HU$2,0)+3)*$G$107,0)","v":0},null,{"$f":"IFERROR(INDEX(BT!$A$4:$HU$138,MATCH($G$4&J$12&J$13&J$14,BT!$G$4:$G$1079&BT!$F$4:$F$1079&BT!$I$4:$I$1079&BT!$J$4:$J$1079,0),MATCH($C163,BT!$A$2:$HU$2,0)),\"---\")","v":0},{"$f":"IFERROR(J$27*INDEX(BT!$A$4:$HU$138,MATCH(J$12&J$13&J$14,BT!$F$4:$F$138&BT!$I$4:$I$138&BT!$J$4:$J$138,0),MATCH($C163,BT!$A$2:$HU$2,0)+3)*$G$107,0)","v":0},null,{"$f":"IFERROR(INDEX(BT!$A$4:$HU$138,MATCH($G$4&M$12&M$13&M$14,BT!$G$4:$G$1079&BT!$F$4:$F$1079&BT!$I$4:$I$1079&BT!$J$4:$J$1079,0),MATCH($C163,BT!$A$2:$HU$2,0)),\"---\")","v":0},{"$f":"IFERROR(M$27*INDEX(BT!$A$4:$HU$138,MATCH(M$12&M$13&M$14,BT!$F$4:$F$138&BT!$I$4:$I$138&BT!$J$4:$J$138,0),MATCH($C163,BT!$A$2:$HU$2,0)+3)*$G$107,0)","v":0},null,{"$f":"IFERROR(INDEX(BT!$A$4:$HU$138,MATCH($G$4&P$12&P$13&P$14,BT!$G$4:$G$1079&BT!$F$4:$F$1079&BT!$I$4:$I$1079&BT!$J$4:$J$1079,0),MATCH($C163,BT!$A$2:$HU$2,0)),\"---\")","v":0},{"$f":"IFERROR(P$27*INDEX(BT!$A$4:$HU$138,MATCH(P$12&P$13&P$14,BT!$F$4:$F$138&BT!$I$4:$I$138&BT!$J$4:$J$138,0),MATCH($C163,BT!$A$2:$HU$2,0)+3)*$G$107,0)","v":0}]
[null,44,"Соед. секции Т-образной",null,null,{"$f":"IFERROR(INDEX(BT!$A$4:$HU$138,MATCH($G$4&G$12&G$13&G$14,BT!$G$4:$G$1079&BT!$F$4:$F$1079&BT!$I$4:$I$1079&BT!$J$4:$J$1079,0),MATCH($C164,BT!$A$2:$HU$2,0)),\"---\")","v":0},{"$f":"IFERROR(G$27*INDEX(BT!$A$4:$HU$138,MATCH(G$12&G$13&G$14,BT!$F$4:$F$138&BT!$I$4:$I$138&BT!$J$4:$J$138,0),MATCH($C164,BT!$A$2:$HU$2,0)+3)*$G$107,0)","v":0},null,{"$f":"IFERROR(INDEX(BT!$A$4:$HU$138,MATCH($G$4&J$12&J$13&J$14,BT!$G$4:$G$1079&BT!$F$4:$F$1079&BT!$I$4:$I$1079&BT!$J$4:$J$1079,0),MATCH($C164,BT!$A$2:$HU$2,0)),\"---\")","v":0},{"$f":"IFERROR(J$27*INDEX(BT!$A$4:$HU$138,MATCH(J$12&J$13&J$14,BT!$F$4:$F$138&BT!$I$4:$I$138&BT!$J$4:$J$138,0),MATCH($C164,BT!$A$2:$HU$2,0)+3)*$G$107,0)","v":0},null,{"$f":"IFERROR(INDEX(BT!$A$4:$HU$138,MATCH($G$4&M$12&M$13&M$14,BT!$G$4:$G$1079&BT!$F$4:$F$1079&BT!$I$4:$I$1079&BT!$J$4:$J$1079,0),MATCH($C164,BT!$A$2:$HU$2,0)),\"---\")","v":0},{"$f":"IFERROR(M$27*INDEX(BT!$A$4:$HU$138,MATCH(M$12&M$13&M$14,BT!$F$4:$F$138&BT!$I$4:$I$138&BT!$J$4:$J$138,0),MATCH($C164,BT!$A$2:$HU$2,0)+3)*$G$107,0)","v":0},null,{"$f":"IFERROR(INDEX(BT!$A$4:$HU$138,MATCH($G$4&P$12&P$13&P$14,BT!$G$4:$G$1079&BT!$F$4:$F$1079&BT!$I$4:$I$1079&BT!$J$4:$J$1079,0),MATCH($C164,BT!$A$2:$HU$2,0)),\"---\")","v":0},{"$f":"IFERROR(P$27*INDEX(BT!$A$4:$HU$138,MATCH(P$12&P$13&P$14,BT!$F$4:$F$138&BT!$I$4:$I$138&BT!$J$4:$J$138,0),MATCH($C164,BT!$A$2:$HU$2,0)+3)*$G$107,0)","v":0}]
[null,45,"Донная вставка секции Т-образной",null,null,{"$f":"IFERROR(INDEX(BT!$A$4:$HU$138,MATCH($G$4&G$12&G$13&G$14,BT!$G$4:$G$1079&BT!$F$4:$F$1079&BT!$I$4:$I$1079&BT!$J$4:$J$1079,0),MATCH($C165,BT!$A$2:$HU$2,0)),\"---\")","v":0},{"$f":"IFERROR(G$27*INDEX(BT!$A$4:$HU$138,MATCH(G$12&G$13&G$14,BT!$F$4:$F$138&BT!$I$4:$I$138&BT!$J$4:$J$138,0),MATCH($C165,BT!$A$2:$HU$2,0)+3)*$G$107,0)","v":0},null,{"$f":"IFERROR(INDEX(BT!$A$4:$HU$138,MATCH($G$4&J$12&J$13&J$14,BT!$G$4:$G$1079&BT!$F$4:$F$1079&BT!$I$4:$I$1079&BT!$J$4:$J$1079,0),MATCH($C165,BT!$A$2:$HU$2,0)),\"---\")","v":0},{"$f":"IFERROR(J$27*INDEX(BT!$A$4:$HU$138,MATCH(J$12&J$13&J$14,BT!$F$4:$F$138&BT!$I$4:$I$138&BT!$J$4:$J$138,0),MATCH($C165,BT!$A$2:$HU$2,0)+3)*$G$107,0)","v":0},null,{"$f":"IFERROR(INDEX(BT!$A$4:$HU$138,MATCH($G$4&M$12&M$13&M$14,BT!$G$4:$G$1079&BT!$F$4:$F$1079&BT!$I$4:$I$1079&BT!$J$4:$J$1079,0),MATCH($C165,BT!$A$2:$HU$2,0)),\"---\")","v":0},{"$f":"IFERROR(M$27*INDEX(BT!$A$4:$HU$138,MATCH(M$12&M$13&M$14,BT!$F$4:$F$138&BT!$I$4:$I$138&BT!$J$4:$J$138,0),MATCH($C165,BT!$A$2:$HU$2,0)+3)*$G$107,0)","v":0},null,{"$f":"IFERROR(INDEX(BT!$A$4:$HU$138,MATCH($G$4&P$12&P$13&P$14,BT!$G$4:$G$1079&BT!$F$4:$F$1079&BT!$I$4:$I$1079&BT!$J$4:$J$1079,0),MATCH($C165,BT!$A$2:$HU$2,0)),\"---\")","v":0},{"$f":"IFERROR(P$27*INDEX(BT!$A$4:$HU$138,MATCH(P$12&P$13&P$14,BT!$F$4:$F$138&BT!$I$4:$I$138&BT!$J$4:$J$138,0),MATCH($C165,BT!$A$2:$HU$2,0)+3)*$G$107,0)","v":0}]
[null,46,"Крышка секции Т-образной",null,null,{"$f":"IFERROR(INDEX(BT!$A$4:$HU$138,MATCH($G$4&G$12&G$13&G$14,BT!$G$4:$G$1079&BT!$F$4:$F$1079&BT!$I$4:$I$1079&BT!$J$4:$J$1079,0),MATCH($C166,BT!$A$2:$HU$2,0)),\"---\")","v":0},{"$f":"IFERROR(G$27*INDEX(BT!$A$4:$HU$138,MATCH(G$12&G$13&G$14,BT!$F$4:$F$138&BT!$I$4:$I$138&BT!$J$4:$J$138,0),MATCH($C166,BT!$A$2:$HU$2,0)+3)*$G$107,0)","v":0},null,{"$f":"IFERROR(INDEX(BT!$A$4:$HU$138,MATCH($G$4&J$12&J$13&J$14,BT!$G$4:$G$1079&BT!$F$4:$F$1079&BT!$I$4:$I$1079&BT!$J$4:$J$1079,0),MATCH($C166,BT!$A$2:$HU$2,0)),\"---\")","v":0},{"$f":"IFERROR(J$27*INDEX(BT!$A$4:$HU$138,MATCH(J$12&J$13&J$14,BT!$F$4:$F$138&BT!$I$4:$I$138&BT!$J$4:$J$138,0),MATCH($C166,BT!$A$2:$HU$2,0)+3)*$G$107,0)","v":0},null,{"$f":"IFERROR(INDEX(BT!$A$4:$HU$138,MATCH($G$4&M$12&M$13&M$14,BT!$G$4:$G$1079&BT!$F$4:$F$1079&BT!$I$4:$I$1079&BT!$J$4:$J$1079,0),MATCH($C166,BT!$A$2:$HU$2,0)),\"---\")","v":0},{"$f":"IFERROR(M$27*INDEX(BT!$A$4:$HU$138,MATCH(M$12&M$13&M$14,BT!$F$4:$F$138&BT!$I$4:$I$138&BT!$J$4:$J$138,0),MATCH($C166,BT!$A$2:$HU$2,0)+3)*$G$107,0)","v":0},null,{"$f":"IFERROR(INDEX(BT!$A$4:$HU$138,MATCH($G$4&P$12&P$13&P$14,BT!$G$4:$G$1079&BT!$F$4:$F$1079&BT!$I$4:$I$1079&BT!$J$4:$J$1079,0),MATCH($C166,BT!$A$2:$HU$2,0)),\"---\")","v":0},{"$f":"IFERROR(P$27*INDEX(BT!$A$4:$HU$138,MATCH(P$12&P$13&P$14,BT!$F$4:$F$138&BT!$I$4:$I$138&BT!$J$4:$J$138,0),MATCH($C166,BT!$A$2:$HU$2,0)+3)*$G$107,0)","v":0}]
[null,null,"Т-ОБРАЗНОЕ ОТВЕТВЛЕНИЕ"]
[null,47,"Секция Т-ответвления",null,null,{"$f":"IFERROR(INDEX(BT!$A$4:$HU$138,MATCH($G$4&G$12&G$13&G$14,BT!$G$4:$G$1079&BT!$F$4:$F$1079&BT!$I$4:$I$1079&BT!$J$4:$J$1079,0),MATCH($C168,BT!$A$2:$HU$2,0)),\"---\")","v":0},{"$f":"IFERROR(G$28*INDEX(BT!$A$4:$HU$138,MATCH(G$12&G$13&G$14,BT!$F$4:$F$138&BT!$I$4:$I$138&BT!$J$4:$J$138,0),MATCH($C168,BT!$A$2:$HU$2,0)+3)*$G$107,0)","v":0},null,{"$f":"IFERROR(INDEX(BT!$A$4:$HU$138,MATCH($G$4&J$12&J$13&J$14,BT!$G$4:$G$1079&BT!$F$4:$F$1079&BT!$I$4:$I$1079&BT!$J$4:$J$1079,0),MATCH($C168,BT!$A$2:$HU$2,0)),\"---\")","v":0},{"$f":"IFERROR(J$28*INDEX(BT!$A$4:$HU$138,MATCH(J$12&J$13&J$14,BT!$F$4:$F$138&BT!$I$4:$I$138&BT!$J$4:$J$138,0),MATCH($C168,BT!$A$2:$HU$2,0)+3)*$G$107,0)","v":0},null,{"$f":"IFERROR(INDEX(BT!$A$4:$HU$138,MATCH($G$4&M$12&M$13&M$14,BT!$G$4:$G$1079&BT!$F$4:$F$1079&BT!$I$4:$I$1079&BT!$J$4:$J$1079,0),MATCH($C168,BT!$A$2:$HU$2,0)),\"---\")","v":0},{"$f":"IFERROR(M$28*INDEX(BT!$A$4:$HU$138,MATCH(M$12&M$13&M$14,BT!$F$4:$F$138&BT!$I$4:$I$138&BT!$J$4:$J$138,0),MATCH($C168,BT!$A$2:$HU$2,0)+3)*$G$107,0)","v":0},null,{"$f":"IFERROR(INDEX(BT!$A$4:$HU$138,MATCH($G$4&P$12&P$13&P$14,BT!$G$4:$G$1079&BT!$F$4:$F$1079&BT!$I$4:$I$1079&BT!$J$4:$J$1079,0),MATCH($C168,BT!$A$2:$HU$2,0)),\"---\")","v":0},{"$f":"IFERROR(P$28*INDEX(BT!$A$4:$HU$138,MATCH(P$12&P$13&P$14,BT!$F$4:$F$138&BT!$I$4:$I$138&BT!$J$4:$J$138,0),MATCH($C168,BT!$A$2:$HU$2,0)+3)*$G$107,0)","v":0}]
[null,48,"Соед. секции Т-ответвления",null,null,{"$f":"IFERROR(INDEX(BT!$A$4:$HU$138,MATCH($G$4&G$12&G$13&G$14,BT!$G$4:$G$1079&BT!$F$4:$F$1079&BT!$I$4:$I$1079&BT!$J$4:$J$1079,0),MATCH($C169,BT!$A$2:$HU$2,0)),\"---\")","v":0},{"$f":"IFERROR(G$28*INDEX(BT!$A$4:$HU$138,MATCH(G$12&G$13&G$14,BT!$F$4:$F$138&BT!$I$4:$I$138&BT!$J$4:$J$138,0),MATCH($C169,BT!$A$2:$HU$2,0)+3)*$G$107,0)","v":0},null,{"$f":"IFERROR(INDEX(BT!$A$4:$HU$138,MATCH($G$4&J$12&J$13&J$14,BT!$G$4:$G$1079&BT!$F$4:$F$1079&BT!$I$4:$I$1079&BT!$J$4:$J$1079,0),MATCH($C169,BT!$A$2:$HU$2,0)),\"---\")","v":0},{"$f":"IFERROR(J$28*INDEX(BT!$A$4:$HU$138,MATCH(J$12&J$13&J$14,BT!$F$4:$F$138&BT!$I$4:$I$138&BT!$J$4:$J$138,0),MATCH($C169,BT!$A$2:$HU$2,0)+3)*$G$107,0)","v":0},null,{"$f":"IFERROR(INDEX(BT!$A$4:$HU$138,MATCH($G$4&M$12&M$13&M$14,BT!$G$4:$G$1079&BT!$F$4:$F$1079&BT!$I$4:$I$1079&BT!$J$4:$J$1079,0),MATCH($C169,BT!$A$2:$HU$2,0)),\"---\")","v":0},{"$f":"IFERROR(M$28*INDEX(BT!$A$4:$HU$138,MATCH(M$12&M$13&M$14,BT!$F$4:$F$138&BT!$I$4:$I$138&BT!$J$4:$J$138,0),MATCH($C169,BT!$A$2:$HU$2,0)+3)*$G$107,0)","v":0},null,{"$f":"IFERROR(INDEX(BT!$A$4:$HU$138,MATCH($G$4&P$12&P$13&P$14,BT!$G$4:$G$1079&BT!$F$4:$F$1079&BT!$I$4:$I$1079&BT!$J$4:$J$1079,0),MATCH($C169,BT!$A$2:$HU$2,0)),\"---\")","v":0},{"$f":"IFERROR(P$28*INDEX(BT!$A$4:$HU$138,MATCH(P$12&P$13&P$14,BT!$F$4:$F$138&BT!$I$4:$I$138&BT!$J$4:$J$138,0),MATCH($C169,BT!$A$2:$HU$2,0)+3)*$G$107,0)","v":0}]
[null,49,"Донная вставка секции Т-ответвления",null,null,{"$f":"IFERROR(INDEX(BT!$A$4:$HU$138,MATCH($G$4&G$12&G$13&G$14,BT!$G$4:$G$1079&BT!$F$4:$F$1079&BT!$I$4:$I$1079&BT!$J$4:$J$1079,0),MATCH($C170,BT!$A$2:$HU$2,0)),\"---\")","v":0},{"$f":"IFERROR(G$28*INDEX(BT!$A$4:$HU$138,MATCH(G$12&G$13&G$14,BT!$F$4:$F$138&BT!$I$4:$I$138&BT!$J$4:$J$138,0),MATCH($C170,BT!$A$2:$HU$2,0)+3)*$G$107,0)","v":0},null,{"$f":"IFERROR(INDEX(BT!$A$4:$HU$138,MATCH($G$4&J$12&J$13&J$14,BT!$G$4:$G$1079&BT!$F$4:$F$1079&BT!$I$4:$I$1079&BT!$J$4:$J$1079,0),MATCH($C170,BT!$A$2:$HU$2,0)),\"---\")","v":0},{"$f":"IFERROR(J$28*INDEX(BT!$A$4:$HU$138,MATCH(J$12&J$13&J$14,BT!$F$4:$F$138&BT!$I$4:$I$138&BT!$J$4:$J$138,0),MATCH($C170,BT!$A$2:$HU$2,0)+3)*$G$107,0)","v":0},null,{"$f":"IFERROR(INDEX(BT!$A$4:$HU$138,MATCH($G$4&M$12&M$13&M$14,BT!$G$4:$G$1079&BT!$F$4:$F$1079&BT!$I$4:$I$1079&BT!$J$4:$J$1079,0),MATCH($C170,BT!$A$2:$HU$2,0)),\"---\")","v":0},{"$f":"IFERROR(M$28*INDEX(BT!$A$4:$HU$138,MATCH(M$12&M$13&M$14,BT!$F$4:$F$138&BT!$I$4:$I$138&BT!$J$4:$J$138,0),MATCH($C170,BT!$A$2:$HU$2,0)+3)*$G$107,0)","v":0},null,{"$f":"IFERROR(INDEX(BT!$A$4:$HU$138,MATCH($G$4&P$12&P$13&P$14,BT!$G$4:$G$1079&BT!$F$4:$F$1079&BT!$I$4:$I$1079&BT!$J$4:$J$1079,0),MATCH($C170,BT!$A$2:$HU$2,0)),\"---\")","v":0},{"$f":"IFERROR(P$28*INDEX(BT!$A$4:$HU$138,MATCH(P$12&P$13&P$14,BT!$F$4:$F$138&BT!$I$4:$I$138&BT!$J$4:$J$138,0),MATCH($C170,BT!$A$2:$HU$2,0)+3)*$G$107,0)","v":0}]
[null,50,"Крышка секции Т-ответвления",null,null,{"$f":"IFERROR(INDEX(BT!$A$4:$HU$138,MATCH($G$4&G$12&G$13&G$14,BT!$G$4:$G$1079&BT!$F$4:$F$1079&BT!$I$4:$I$1079&BT!$J$4:$J$1079,0),MATCH($C171,BT!$A$2:$HU$2,0)),\"---\")","v":0},{"$f":"IFERROR(G$28*INDEX(BT!$A$4:$HU$138,MATCH(G$12&G$13&G$14,BT!$F$4:$F$138&BT!$I$4:$I$138&BT!$J$4:$J$138,0),MATCH($C171,BT!$A$2:$HU$2,0)+3)*$G$107,0)","v":0},null,{"$f":"IFERROR(INDEX(BT!$A$4:$HU$138,MATCH($G$4&J$12&J$13&J$14,BT!$G$4:$G$1079&BT!$F$4:$F$1079&BT!$I$4:$I$1079&BT!$J$4:$J$1079,0),MATCH($C171,BT!$A$2:$HU$2,0)),\"---\")","v":0},{"$f":"IFERROR(J$28*INDEX(BT!$A$4:$HU$138,MATCH(J$12&J$13&J$14,BT!$F$4:$F$138&BT!$I$4:$I$138&BT!$J$4:$J$138,0),MATCH($C171,BT!$A$2:$HU$2,0)+3)*$G$107,0)","v":0},null,{"$f":"IFERROR(INDEX(BT!$A$4:$HU$138,MATCH($G$4&M$12&M$13&M$14,BT!$G$4:$G$1079&BT!$F$4:$F$1079&BT!$I$4:$I$1079&BT!$J$4:$J$1079,0),MATCH($C171,BT!$A$2:$HU$2,0)),\"---\")","v":0},{"$f":"IFERROR(M$28*INDEX(BT!$A$4:$HU$138,MATCH(M$12&M$13&M$14,BT!$F$4:$F$138&BT!$I$4:$I$138&BT!$J$4:$J$138,0),MATCH($C171,BT!$A$2:$HU$2,0)+3)*$G$107,0)","v":0},null,{"$f":"IFERROR(INDEX(BT!$A$4:$HU$138,MATCH($G$4&P$12&P$13&P$14,BT!$G$4:$G$1079&BT!$F$4:$F$1079&BT!$I$4:$I$1079&BT!$J$4:$J$1079,0),MATCH($C171,BT!$A$2:$HU$2,0)),\"---\")","v":0},{"$f":"IFERROR(P$28*INDEX(BT!$A$4:$HU$138,MATCH(P$12&P$13&P$14,BT!$F$4:$F$138&BT!$I$4:$I$138&BT!$J$4:$J$138,0),MATCH($C171,BT!$A$2:$HU$2,0)+3)*$G$107,0)","v":0}]
[null,null,"Х-ОБРАЗНАЯ СЕКЦИЯ"]
[null,51,"Секция Х-образная",null,null,{"$f":"IFERROR(INDEX(BT!$A$4:$HU$138,MATCH($G$4&G$12&G$13&G$14,BT!$G$4:$G$1079&BT!$F$4:$F$1079&BT!$I$4:$I$1079&BT!$J$4:$J$1079,0),MATCH($C173,BT!$A$2:$HU$2,0)),\"---\")","v":0},{"$f":"IFERROR(G$29*INDEX(BT!$A$4:$HU$138,MATCH(G$12&G$13&G$14,BT!$F$4:$F$138&BT!$I$4:$I$138&BT!$J$4:$J$138,0),MATCH($C173,BT!$A$2:$HU$2,0)+3)*$G$107,0)","v":0},null,{"$f":"IFERROR(INDEX(BT!$A$4:$HU$138,MATCH($G$4&J$12&J$13&J$14,BT!$G$4:$G$1079&BT!$F$4:$F$1079&BT!$I$4:$I$1079&BT!$J$4:$J$1079,0),MATCH($C173,BT!$A$2:$HU$2,0)),\"---\")","v":0},{"$f":"IFERROR(J$29*INDEX(BT!$A$4:$HU$138,MATCH(J$12&J$13&J$14,BT!$F$4:$F$138&BT!$I$4:$I$138&BT!$J$4:$J$138,0),MATCH($C173,BT!$A$2:$HU$2,0)+3)*$G$107,0)","v":0},null,{"$f":"IFERROR(INDEX(BT!$A$4:$HU$138,MATCH($G$4&M$12&M$13&M$14,BT!$G$4:$G$1079&BT!$F$4:$F$1079&BT!$I$4:$I$1079&BT!$J$4:$J$1079,0),MATCH($C173,BT!$A$2:$HU$2,0)),\"---\")","v":0},{"$f":"IFERROR(M$29*INDEX(BT!$A$4:$HU$138,MATCH(M$12&M$13&M$14,BT!$F$4:$F$138&BT!$I$4:$I$138&BT!$J$4:$J$138,0),MATCH($C173,BT!$A$2:$HU$2,0)+3)*$G$107,0)","v":0},null,{"$f":"IFERROR(INDEX(BT!$A$4:$HU$138,MATCH($G$4&P$12&P$13&P$14,BT!$G$4:$G$1079&BT!$F$4:$F$1079&BT!$I$4:$I$1079&BT!$J$4:$J$1079,0),MATCH($C173,BT!$A$2:$HU$2,0)),\"---\")","v":0},{"$f":"IFERROR(P$29*INDEX(BT!$A$4:$HU$138,MATCH(P$12&P$13&P$14,BT!$F$4:$F$138&BT!$I$4:$I$138&BT!$J$4:$J$138,0),MATCH($C173,BT!$A$2:$HU$2,0)+3)*$G$107,0)","v":0}]
[null,52,"Соед. секции Х-образной",null,null,{"$f":"IFERROR(INDEX(BT!$A$4:$HU$138,MATCH($G$4&G$12&G$13&G$14,BT!$G$4:$G$1079&BT!$F$4:$F$1079&BT!$I$4:$I$1079&BT!$J$4:$J$1079,0),MATCH($C174,BT!$A$2:$HU$2,0)),\"---\")","v":0},{"$f":"IFERROR(G$29*INDEX(BT!$A$4:$HU$138,MATCH(G$12&G$13&G$14,BT!$F$4:$F$138&BT!$I$4:$I$138&BT!$J$4:$J$138,0),MATCH($C174,BT!$A$2:$HU$2,0)+3)*$G$107,0)","v":0},null,{"$f":"IFERROR(INDEX(BT!$A$4:$HU$138,MATCH($G$4&J$12&J$13&J$14,BT!$G$4:$G$1079&BT!$F$4:$F$1079&BT!$I$4:$I$1079&BT!$J$4:$J$1079,0),MATCH($C174,BT!$A$2:$HU$2,0)),\"---\")","v":0},{"$f":"IFERROR(J$29*INDEX(BT!$A$4:$HU$138,MATCH(J$12&J$13&J$14,BT!$F$4:$F$138&BT!$I$4:$I$138&BT!$J$4:$J$138,0),MATCH($C174,BT!$A$2:$HU$2,0)+3)*$G$107,0)","v":0},null,{"$f":"IFERROR(INDEX(BT!$A$4:$HU$138,MATCH($G$4&M$12&M$13&M$14,BT!$G$4:$G$1079&BT!$F$4:$F$1079&BT!$I$4:$I$1079&BT!$J$4:$J$1079,0),MATCH($C174,BT!$A$2:$HU$2,0)),\"---\")","v":0},{"$f":"IFERROR(M$29*INDEX(BT!$A$4:$HU$138,MATCH(M$12&M$13&M$14,BT!$F$4:$F$138&BT!$I$4:$I$138&BT!$J$4:$J$138,0),MATCH($C174,BT!$A$2:$HU$2,0)+3)*$G$107,0)","v":0},null,{"$f":"IFERROR(INDEX(BT!$A$4:$HU$138,MATCH($G$4&P$12&P$13&P$14,BT!$G$4:$G$1079&BT!$F$4:$F$1079&BT!$I$4:$I$1079&BT!$J$4:$J$1079,0),MATCH($C174,BT!$A$2:$HU$2,0)),\"---\")","v":0},{"$f":"IFERROR(P$29*INDEX(BT!$A$4:$HU$138,MATCH(P$12&P$13&P$14,BT!$F$4:$F$138&BT!$I$4:$I$138&BT!$J$4:$J$138,0),MATCH($C174,BT!$A$2:$HU$2,0)+3)*$G$107,0)","v":0}]
[null,53,"Донная вставка секции Х-образной",null,null,{"$f":"IFERROR(INDEX(BT!$A$4:$HU$138,MATCH($G$4&G$12&G$13&G$14,BT!$G$4:$G$1079&BT!$F$4:$F$1079&BT!$I$4:$I$1079&BT!$J$4:$J$1079,0),MATCH($C175,BT!$A$2:$HU$2,0)),\"---\")","v":0},{"$f":"IFERROR(G$29*INDEX(BT!$A$4:$HU$138,MATCH(G$12&G$13&G$14,BT!$F$4:$F$138&BT!$I$4:$I$138&BT!$J$4:$J$138,0),MATCH($C175,BT!$A$2:$HU$2,0)+3)*$G$107,0)","v":0},null,{"$f":"IFERROR(INDEX(BT!$A$4:$HU$138,MATCH($G$4&J$12&J$13&J$14,BT!$G$4:$G$1079&BT!$F$4:$F$1079&BT!$I$4:$I$1079&BT!$J$4:$J$1079,0),MATCH($C175,BT!$A$2:$HU$2,0)),\"---\")","v":0},{"$f":"IFERROR(J$29*INDEX(BT!$A$4:$HU$138,MATCH(J$12&J$13&J$14,BT!$F$4:$F$138&BT!$I$4:$I$138&BT!$J$4:$J$138,0),MATCH($C175,BT!$A$2:$HU$2,0)+3)*$G$107,0)","v":0},null,{"$f":"IFERROR(INDEX(BT!$A$4:$HU$138,MATCH($G$4&M$12&M$13&M$14,BT!$G$4:$G$1079&BT!$F$4:$F$1079&BT!$I$4:$I$1079&BT!$J$4:$J$1079,0),MATCH($C175,BT!$A$2:$HU$2,0)),\"---\")","v":0},{"$f":"IFERROR(M$29*INDEX(BT!$A$4:$HU$138,MATCH(M$12&M$13&M$14,BT!$F$4:$F$138&BT!$I$4:$I$138&BT!$J$4:$J$138,0),MATCH($C175,BT!$A$2:$HU$2,0)+3)*$G$107,0)","v":0},null,{"$f":"IFERROR(INDEX(BT!$A$4:$HU$138,MATCH($G$4&P$12&P$13&P$14,BT!$G$4:$G$1079&BT!$F$4:$F$1079&BT!$I$4:$I$1079&BT!$J$4:$J$1079,0),MATCH($C175,BT!$A$2:$HU$2,0)),\"---\")","v":0},{"$f":"IFERROR(P$29*INDEX(BT!$A$4:$HU$138,MATCH(P$12&P$13&P$14,BT!$F$4:$F$138&BT!$I$4:$I$138&BT!$J$4:$J$138,0),MATCH($C175,BT!$A$2:$HU$2,0)+3)*$G$107,0)","v":0}]
[null,54,"Крышка секции Х-образной",null,null,{"$f":"IFERROR(INDEX(BT!$A$4:$HU$138,MATCH($G$4&G$12&G$13&G$14,BT!$G$4:$G$1079&BT!$F$4:$F$1079&BT!$I$4:$I$1079&BT!$J$4:$J$1079,0),MATCH($C176,BT!$A$2:$HU$2,0)),\"---\")","v":0},{"$f":"IFERROR(G$29*INDEX(BT!$A$4:$HU$138,MATCH(G$12&G$13&G$14,BT!$F$4:$F$138&BT!$I$4:$I$138&BT!$J$4:$J$138,0),MATCH($C176,BT!$A$2:$HU$2,0)+3)*$G$107,0)","v":0},null,{"$f":"IFERROR(INDEX(BT!$A$4:$HU$138,MATCH($G$4&J$12&J$13&J$14,BT!$G$4:$G$1079&BT!$F$4:$F$1079&BT!$I$4:$I$1079&BT!$J$4:$J$1079,0),MATCH($C176,BT!$A$2:$HU$2,0)),\"---\")","v":0},{"$f":"IFERROR(J$29*INDEX(BT!$A$4:$HU$138,MATCH(J$12&J$13&J$14,BT!$F$4:$F$138&BT!$I$4:$I$138&BT!$J$4:$J$138,0),MATCH($C176,BT!$A$2:$HU$2,0)+3)*$G$107,0)","v":0},null,{"$f":"IFERROR(INDEX(BT!$A$4:$HU$138,MATCH($G$4&M$12&M$13&M$14,BT!$G$4:$G$1079&BT!$F$4:$F$1079&BT!$I$4:$I$1079&BT!$J$4:$J$1079,0),MATCH($C176,BT!$A$2:$HU$2,0)),\"---\")","v":0},{"$f":"IFERROR(M$29*INDEX(BT!$A$4:$HU$138,MATCH(M$12&M$13&M$14,BT!$F$4:$F$138&BT!$I$4:$I$138&BT!$J$4:$J$138,0),MATCH($C176,BT!$A$2:$HU$2,0)+3)*$G$107,0)","v":0},null,{"$f":"IFERROR(INDEX(BT!$A$4:$HU$138,MATCH($G$4&P$12&P$13&P$14,BT!$G$4:$G$1079&BT!$F$4:$F$1079&BT!$I$4:$I$1079&BT!$J$4:$J$1079,0),MATCH($C176,BT!$A$2:$HU$2,0)),\"---\")","v":0},{"$f":"IFERROR(P$29*INDEX(BT!$A$4:$HU$138,MATCH(P$12&P$13&P$14,BT!$F$4:$F$138&BT!$I$4:$I$138&BT!$J$4:$J$138,0),MATCH($C176,BT!$A$2:$HU$2,0)+3)*$G$107,0)","v":0}]
[null,null,"ТОРЦЕВАЯ ЗАГЛУШКА"]
[null,55,"Торцевая заглушка",null,null,{"$f":"IFERROR(INDEX(BT!$A$4:$HU$138,MATCH($G$4&G$12&G$13&G$14,BT!$G$4:$G$1079&BT!$F$4:$F$1079&BT!$I$4:$I$1079&BT!$J$4:$J$1079,0),MATCH($C178,BT!$A$2:$HU$2,0)),\"---\")","v":0},{"$f":"IFERROR(G$30*INDEX(BT!$A$4:$HU$138,MATCH(G$12&G$13&G$14,BT!$F$4:$F$138&BT!$I$4:$I$138&BT!$J$4:$J$138,0),MATCH($C178,BT!$A$2:$HU$2,0)+3)*$G$107,0)","v":0},null,{"$f":"IFERROR(INDEX(BT!$A$4:$HU$138,MATCH($G$4&J$12&J$13&J$14,BT!$G$4:$G$1079&BT!$F$4:$F$1079&BT!$I$4:$I$1079&BT!$J$4:$J$1079,0),MATCH($C178,BT!$A$2:$HU$2,0)),\"---\")","v":0},{"$f":"IFERROR(J$30*INDEX(BT!$A$4:$HU$138,MATCH(J$12&J$13&J$14,BT!$F$4:$F$138&BT!$I$4:$I$138&BT!$J$4:$J$138,0),MATCH($C178,BT!$A$2:$HU$2,0)+3)*$G$107,0)","v":0},null,{"$f":"IFERROR(INDEX(BT!$A$4:$HU$138,MATCH($G$4&M$12&M$13&M$14,BT!$G$4:$G$1079&BT!$F$4:$F$1079&BT!$I$4:$I$1079&BT!$J$4:$J$1079,0),MATCH($C178,BT!$A$2:$HU$2,0)),\"---\")","v":0},{"$f":"IFERROR(M$30*INDEX(BT!$A$4:$HU$138,MATCH(M$12&M$13&M$14,BT!$F$4:$F$138&BT!$I$4:$I$138&BT!$J$4:$J$138,0),MATCH($C178,BT!$A$2:$HU$2,0)+3)*$G$107,0)","v":0},null,{"$f":"IFERROR(INDEX(BT!$A$4:$HU$138,MATCH($G$4&P$12&P$13&P$14,BT!$G$4:$G$1079&BT!$F$4:$F$1079&BT!$I$4:$I$1079&BT!$J$4:$J$1079,0),MATCH($C178,BT!$A$2:$HU$2,0)),\"---\")","v":0},{"$f":"IFERROR(P$30*INDEX(BT!$A$4:$HU$138,MATCH(P$12&P$13&P$14,BT!$F$4:$F$138&BT!$I$4:$I$138&BT!$J$4:$J$138,0),MATCH($C178,BT!$A$2:$HU$2,0)+3)*$G$107,0)","v":0}]
[]
[]
[]
[null,null,null,null,null,"ПРОВЕРКА ТРАССЫ"]
[null,null,null,null,null,"Расчетная нагрузка",{"$f":"G$16","v":0},null,null,{"$f":"J$16","v":0},null,null,{"$f":"M$16","v":0},null,null,{"$f":"P$16","v":0}]
[null,null,null,null,null,"Допустимая нагрузка",{"$f":"IFERROR(INDEX(BT!$A$4:$FF$138,MATCH('Участок 1'!F$113,BT!$A$4:$A$138,0),MATCH('Участок 1'!$G$7,BT!$A$3:$FE$3,0)),0)","v":0},null,null,{"$f":"IFERROR(INDEX(BT!$A$4:$FF$138,MATCH('Участок 1'!I$113,BT!$A$4:$A$138,0),MATCH('Участок 1'!$G$7,BT!$A$3:$FE$3,0)),0)","v":0},null,null,{"$f":"IFERROR(INDEX(BT!$A$4:$FF$138,MATCH('Участок 1'!L$113,BT!$A$4:$A$138,0),MATCH('Участок 1'!$G$7,BT!$A$3:$FE$3,0)),0)","v":0},null,null,{"$f":"IFERROR(INDEX(BT!$A$4:$FF$138,MATCH('Участок 1'!O$113,BT!$A$4:$A$138,0),MATCH('Участок 1'!$G$7,BT!$A$3:$FE$3,0)),0)","v":0}]
[null,null,null,null,null,"Результат",{"$f":"IF(G183<=G184,\"Проходит\",\"Не проходит\")","v":"Проходит"},null,null,{"$f":"IF(J183<=J184,\"Проходит\",\"Не проходит\")","v":"Проходит"},null,null,{"$f":"IF(M183<=M184,\"Проходит\",\"Не проходит\")","v":"Проходит"},null,null,{"$f":"IF(P183<=P184,\"Проходит\",\"Не проходит\")","v":"Проходит"}]
[]
[]
[]
[null,null,null,null,null,"ПРОВЕРКА КРЕПЛЕНИЙ К СТЕНЕ"]
[]
[null,null,null,null,null,"Ширина лотка",{"$f":"G$14","v":0},null,null,{"$f":"J$14","v":0},null,null,{"$f":"M$14","v":0},null,null,{"$f":"P$14","v":0}]
[null,null,null,null,null,"Макс. ширина лотка",{"$f":"MAX($G$191:$P$191)","v":0}]
[null,null,null,null,null,"Нагрузка на кронштейн",{"$f":"G$16*$G$7","v":0},null,null,{"$f":"J$16*$G$7","v":0},null,null,{"$f":"M$16*$G$7","v":0},null,null,{"$f":"P$16*$G$7","v":0}]
[null,null,null,null,null,"Макс нагрузка на кронштейн",{"$f":"MAX($G$193:$P$193)","v":0}]
[]
[null,null,null,null,null,"Проверка серии MWA 12",{"$f":"IFERROR(IF(G5=\"К стене\",IF(G4=\"Конв.цинк.\",IF(INDEX(BMS!$E$1:$E$31,MATCH(CONCATENATE(\"MWA 12 \",IF($G$192=150,210,$G$192+10)/10,\"S FS RU\"),BMS!$H$1:$H$31,0))<$G$194,\"Нет\",\"Да\"),\"Нет\"),\"Нет\"),\"---\")","v":"Нет"}]
[null,null,null,null,null,"Проверка серии AW 15",{"$f":"IFERROR(IF(G5=\"К стене\",IF(INDEX(BMS!$E$1:$E$31,MATCH(CONCATENATE(\"AW 15 \",($G$192+10)/10,\" FT\"),BMS!$H$1:$H$31,0))<$G$194,\"Нет\",\"Да\"),\"Нет\"),\"---\")","v":"Нет"}]
[]
[null,null,null,null,null,"Выбранная серия",{"$f":"IF($G$196=\"Да\",\"MWA 12\",IF($G$197=\"Да\",\"AW 15\",\"---\"))","v":"---"}]
[null,null,null,null,null,"Ширина для расчета",{"$f":"IF($G$199=\"---\",\"---\",IF($G$199=\"MWA 12\",IF(G$191=150,210,G$191+10),IF($G$199=\"AW 15\",G$191+10)))","v":"---"},null,null,{"$f":"IF($G$199=\"---\",\"---\",IF($G$199=\"MWA 12\",IF(J$191=150,210,J$191+10),IF($G$199=\"AW 15\",J$191+10)))","v":"---"},null,null,{"$f":"IF($G$199=\"---\",\"---\",IF($G$199=\"MWA 12\",IF(M$191=150,210,M$191+10),IF($G$199=\"AW 15\",M$191+10)))","v":"---"},null,null,{"$f":"IF($G$199=\"---\",\"---\",IF($G$199=\"MWA 12\",IF(P$191=150,210,P$191+10),IF($G$199=\"AW 15\",P$191+10)))","v":"---"}]
[null,null,null,null,null,"Допустимая нагрузка",{"$f":"IFERROR(INDEX(BMS!$E$1:$E$31,MATCH(F$207,BMS!$H$1:$H$31,0)),\"---\")","v":"---"},null,null,{"$f":"IFERROR(INDEX(BMS!$E$1:$E$31,MATCH(I$207,BMS!$H$1:$H$31,0)),\"---\")","v":"---"},null,null,{"$f":"IFERROR(INDEX(BMS!$E$1:$E$31,MATCH(L$207,BMS!$H$1:$H$31,0)),\"---\")","v":"---"},null,null,{"$f":"IFERROR(INDEX(BMS!$E$1:$E$31,MATCH(O$207,BMS!$H$1:$H$31,0)),\"---\")","v":"---"}]
[]
[]
[]
[null,null,null,null,null,"ПОДБОР КРЕПЛЕНИЙ К СТЕНЕ"]
[]
[null,101,"Кронштейн",null,null,{"$f":"IFERROR(IF(G$191>0,CONCATENATE($G$199,\" \",\"\",G$200/10,IF($G$199=\"MWA 12\",\"S FS RU\",\" FT\")),\"---\"),\"---\")","v":"---"},{"$f":"IF(AND($G$5=\"К стене\",$G$199<>\"---\",G$191>0),ROUNDUP($G$8/$G$7,0),0)*$G$107","v":0},null,{"$f":"IFERROR(IF(J$191>0,CONCATENATE($G$199,\" \",\"\",J$200/10,IF($G$199=\"MWA 12\",\"S FS RU\",\" FT\")),\"---\"),\"---\")","v":"---"},{"$f":"IF(AND($G$5=\"К стене\",$G$199<>\"---\",J$191>0),ROUNDUP($G$8/$G$7,0),0)*$G$107","v":0},null,{"$f":"IFERROR(IF(M$191>0,CONCATENATE($G$199,\" \",\"\",M$200/10,IF($G$199=\"MWA 12\",\"S FS RU\",\" FT\")),\"---\"),\"---\")","v":"---"},{"$f":"IF(AND($G$5=\"К стене\",$G$199<>\"---\",M$191>0),ROUNDUP($G$8/$G$7,0),0)*$G$107","v":0},null,{"$f":"IFERROR(IF(P$191>0,CONCATENATE($G$199,\" \",\"\",P$200/10,IF($G$199=\"MWA 12\",\"S FS RU\",\" FT\")),\"---\"),\"---\")","v":"---"},{"$f":"IF(AND($G$5=\"К стене\",$G$199<>\"---\",P$191>0),ROUNDUP($G$8/$G$7,0),0)*$G$107","v":0}]
[null,102,"Анкерный болт",null,null,{"$f":"INDEX(BMS!$L:$L,MATCH(F$207,BMS!$H:$H,0),1)","v":"---"},{"$f":"G$207*$G$107","v":0},null,{"$f":"INDEX(BMS!$L:$L,MATCH(I$207,BMS!$H:$H,0),1)","v":"---"},{"$f":"J$207*$G$107","v":0},null,{"$f":"INDEX(BMS!$L:$L,MATCH(L$207,BMS!$H:$H,0),1)","v":"---"},{"$f":"M$207*$G$107","v":0},null,{"$f":"INDEX(BMS!$L:$L,MATCH(O$207,BMS!$H:$H,0),1)","v":"---"},{"$f":"P$207*$G$107","v":0}]
[null,103,"Болт с полукруглой головкой и гайкой",null,null,{"$f":"IF(F207=\"---\",\"---\",IF(G4=\"Конв.цинк.\",\"FRSB 6X12 G\",\"FRSB 6X12 F\"))","v":"---"},{"$f":"IF(G$191<=150,1,2)*G$207*$G$107","v":0},null,{"$f":"IF(I207=\"---\",\"---\",IF(J4=\"Конв.цинк.\",\"FRSB 6X12 G\",\"FRSB 6X12 F\"))","v":"---"},{"$f":"IF(J$191<=150,1,2)*J$207*$G$107","v":0},null,{"$f":"IF(L207=\"---\",\"---\",IF(M4=\"Конв.цинк.\",\"FRSB 6X12 G\",\"FRSB 6X12 F\"))","v":"---"},{"$f":"IF(M$191<=150,1,2)*M$207*$G$107","v":0},null,{"$f":"IF(O207=\"---\",\"---\",IF(P4=\"Конв.цинк.\",\"FRSB 6X12 G\",\"FRSB 6X12 F\"))","v":"---"},{"$f":"IF(P$191<=150,1,2)*P$207*$G$107","v":0}]
[]
[]
[]
[null,null,null,null,null,"ПРОВЕРКА КРЕПЛЕНИЙ К ПОТОЛКУ"]
[]
[null,null,null,null,null,"Ширина лотка",{"$f":"G$14","v":0},null,null,{"$f":"J$14","v":0},null,null,{"$f":"M$14","v":0},null,null,{"$f":"P$14","v":0}]
[null,null,null,null,null,"Максимальная ширина лотка",{"$f":"MAX($G$215:$P$215)","v":0}]
[null,null,null,null,null,"Нагрузка на уровень",{"$f":"G$16*$G$7","v":0},null,null,{"$f":"J$16*$G$7","v":0},null,null,{"$f":"M$16*$G$7","v":0},null,null,{"$f":"P$16*$G$7","v":0}]
[null,null,null,null,null,"Нагрузка на подвес",{"$f":"SUM(G217:P217)","v":0}]
[null,null,null,null,null,"Макс нагрузка на подвес",{"$f":"INDEX(BMS!$F$1:$F$144,MATCH($G$5&$G$6&$G$216,BMS!$B$1:$B$144&BMS!$D$1:$D$144&BMS!$G$1:$G$144,0))","v":{"$error":"#N/A"}}]
[]
[null,121,"Элемент 1",null,null,{"$f":"IFERROR(INDEX(BMS!$A$3:$AU$144,MATCH($G$4&$G$5&$G$6&$G$216,BMS!$C$3:$C$144&BMS!$B$3:$B$144&BMS!$D$3:$D$144&BMS!$G$3:$G$144,0),MATCH($C221,BMS!$A$1:$AU$1,0)),\"---\")","v":"---"},{"$f":"IFERROR(CEILING(IF(OR($G$5=\"К перекрытию\",$G$5=\"К профлисту\"),ROUNDUP($G$8/$G$7,0)+1,0)*INDEX(BMS!$A$1:$AU$144,MATCH($G$5&$G$6&$G$216,BMS!$B$1:$B$144&BMS!$D$1:$D$144&BMS!$G$1:$G$144,0),MATCH($C221,BMS!$A$1:$AU$1,0)+3)*$G$107,VLOOKUP($F221,Base!$A:$H,8,FALSE)),0)","v":0}]
[null,122,"Элемент 2",null,null,{"$f":"IFERROR(INDEX(BMS!$A$3:$AU$144,MATCH($G$4&$G$5&$G$6&$G$216,BMS!$C$3:$C$144&BMS!$B$3:$B$144&BMS!$D$3:$D$144&BMS!$G$3:$G$144,0),MATCH($C222,BMS!$A$1:$AU$1,0)),\"---\")","v":"---"},{"$f":"IFERROR(CEILING(IF(OR($G$5=\"К перекрытию\",$G$5=\"К профлисту\"),ROUNDUP($G$8/$G$7,0)+1,0)*INDEX(BMS!$A$1:$AU$144,MATCH($G$5&$G$6&$G$216,BMS!$B$1:$B$144&BMS!$D$1:$D$144&BMS!$G$1:$G$144,0),MATCH($C222,BMS!$A$1:$AU$1,0)+3)*$G$107,VLOOKUP($F222,Base!$A:$H,8,FALSE)),0)","v":0}]
[null,123,"Элемент 3",null,null,{"$f":"IFERROR(INDEX(BMS!$A$3:$AU$144,MATCH($G$4&$G$5&$G$6&$G$216,BMS!$C$3:$C$144&BMS!$B$3:$B$144&BMS!$D$3:$D$144&BMS!$G$3:$G$144,0),MATCH($C223,BMS!$A$1:$AU$1,0)),\"---\")","v":"---"},{"$f":"IFERROR(CEILING(IF(OR($G$5=\"К перекрытию\",$G$5=\"К профлисту\"),ROUNDUP($G$8/$G$7,0)+1,0)*INDEX(BMS!$A$1:$AU$144,MATCH($G$5&$G$6&$G$216,BMS!$B$1:$B$144&BMS!$D$1:$D$144&BMS!$G$1:$G$144,0),MATCH($C223,BMS!$A$1:$AU$1,0)+3)*$G$107,VLOOKUP($F223,Base!$A:$H,8,FALSE)),0)","v":0}]
[null,124,"Элемент 4",null,null,{"$f":"IFERROR(INDEX(BMS!$A$3:$AU$144,MATCH($G$4&$G$5&$G$6&$G$216,BMS!$C$3:$C$144&BMS!$B$3:$B$144&BMS!$D$3:$D$144&BMS!$G$3:$G$144,0),MATCH($C224,BMS!$A$1:$AU$1,0)),\"---\")","v":"---"},{"$f":"IFERROR(CEILING(IF(OR($G$5=\"К перекрытию\",$G$5=\"К профлисту\"),ROUNDUP($G$8/$G$7,0)+1,0)*INDEX(BMS!$A$1:$AU$144,MATCH($G$5&$G$6&$G$216,BMS!$B$1:$B$144&BMS!$D$1:$D$144&BMS!$G$1:$G$144,0),MATCH($C224,BMS!$A$1:$AU$1,0)+3)*$G$107,VLOOKUP($F224,Base!$A:$H,8,FALSE)),0)","v":0}]
[null,125,"Элемент 5",null,null,{"$f":"IFERROR(INDEX(BMS!$A$3:$AU$144,MATCH($G$4&$G$5&$G$6&$G$216,BMS!$C$3:$C$144&BMS!$B$3:$B$144&BMS!$D$3:$D$144&BMS!$G$3:$G$144,0),MATCH($C225,BMS!$A$1:$AU$1,0)),\"---\")","v":"---"},{"$f":"IFERROR(CEILING(IF(OR($G$5=\"К перекрытию\",$G$5=\"К профлисту\"),ROUNDUP($G$8/$G$7,0)+1,0)*INDEX(BMS!$A$1:$AU$144,MATCH($G$5&$G$6&$G$216,BMS!$B$1:$B$144&BMS!$D$1:$D$144&BMS!$G$1:$G$144,0),MATCH($C225,BMS!$A$1:$AU$1,0)+3)*$G$107,VLOOKUP($F225,Base!$A:$H,8,FALSE)),0)","v":0}]
[null,126,"Элемент 6",null,null,{"$f":"IFERROR(INDEX(BMS!$A$3:$AU$144,MATCH($G$4&$G$5&$G$6&$G$216,BMS!$C$3:$C$144&BMS!$B$3:$B$144&BMS!$D$3:$D$144&BMS!$G$3:$G$144,0),MATCH($C226,BMS!$A$1:$AU$1,0)),\"---\")","v":"---"},{"$f":"IFERROR(CEILING(IF(OR($G$5=\"К перекрытию\",$G$5=\"К профлисту\"),ROUNDUP($G$8/$G$7,0)+1,0)*INDEX(BMS!$A$1:$AU$144,MATCH($G$5&$G$6&$G$216,BMS!$B$1:$B$144&BMS!$D$1:$D$144&BMS!$G$1:$G$144,0),MATCH($C226,BMS!$A$1:$AU$1,0)+3)*$G$107,VLOOKUP($F226,Base!$A:$H,8,FALSE)),0)","v":0}]
[null,127,"Элемент 7",null,null,{"$f":"IFERROR(INDEX(BMS!$A$3:$AU$144,MATCH($G$4&$G$5&$G$6&$G$216,BMS!$C$3:$C$144&BMS!$B$3:$B$144&BMS!$D$3:$D$144&BMS!$G$3:$G$144,0),MATCH($C227,BMS!$A$1:$AU$1,0)),\"---\")","v":"---"},{"$f":"IFERROR(CEILING(IF(OR($G$5=\"К перекрытию\",$G$5=\"К профлисту\"),ROUNDUP($G$8/$G$7,0)+1,0)*INDEX(BMS!$A$1:$AU$144,MATCH($G$5&$G$6&$G$216,BMS!$B$1:$B$144&BMS!$D$1:$D$144&BMS!$G$1:$G$144,0),MATCH($C227,BMS!$A$1:$AU$1,0)+3)*$G$107,VLOOKUP($F227,Base!$A:$H,8,FALSE)),0)","v":0}]
[null,128,"Элемент 8",null,null,{"$f":"IFERROR(INDEX(BMS!$A$3:$AU$144,MATCH($G$4&$G$5&$G$6&$G$216,BMS!$C$3:$C$144&BMS!$B$3:$B$144&BMS!$D$3:$D$144&BMS!$G$3:$G$144,0),MATCH($C228,BMS!$A$1:$AU$1,0)),\"---\")","v":"---"},{"$f":"IFERROR(CEILING(IF(OR($G$5=\"К перекрытию\",$G$5=\"К профлисту\"),ROUNDUP($G$8/$G$7,0)+1,0)*INDEX(BMS!$A$1:$AU$144,MATCH($G$5&$G$6&$G$216,BMS!$B$1:$B$144&BMS!$D$1:$D$144&BMS!$G$1:$G$144,0),MATCH($C228,BMS!$A$1:$AU$1,0)+3)*$G$107,VLOOKUP($F228,Base!$A:$H,8,FALSE)),0)","v":0}]
[null,129,"Элемент 9",null,null,{"$f":"IFERROR(INDEX(BMS!$A$3:$AU$144,MATCH($G$4&$G$5&$G$6&$G$216,BMS!$C$3:$C$144&BMS!$B$3:$B$144&BMS!$D$3:$D$144&BMS!$G$3:$G$144,0),MATCH($C229,BMS!$A$1:$AU$1,0)),\"---\")","v":"---"},{"$f":"IFERROR(CEILING(IF(OR($G$5=\"К перекрытию\",$G$5=\"К профлисту\"),ROUNDUP($G$8/$G$7,0)+1,0)*INDEX(BMS!$A$1:$AU$144,MATCH($G$5&$G$6&$G$216,BMS!$B$1:$B$144&BMS!$D$1:$D$144&BMS!$G$1:$G$144,0),MATCH($C229,BMS!$A$1:$AU$1,0)+3)*$G$107,VLOOKUP($F229,Base!$A:$H,8,FALSE)),0)","v":0}]
[null,130,"Элемент 10",null,null,{"$f":"IFERROR(INDEX(BMS!$A$3:$AU$144,MATCH($G$4&$G$5&$G$6&$G$216,BMS!$C$3:$C$144&BMS!$B$3:$B$144&BMS!$D$3:$D$144&BMS!$G$3:$G$144,0),MATCH($C230,BMS!$A$1:$AU$1,0)),\"---\")","v":"---"},{"$f":"IFERROR(CEILING(IF(OR($G$5=\"К перекрытию\",$G$5=\"К профлисту\"),ROUNDUP($G$8/$G$7,0)+1,0)*INDEX(BMS!$A$1:$AU$144,MATCH($G$5&$G$6&$G$216,BMS!$B$1:$B$144&BMS!$D$1:$D$144&BMS!$G$1:$G$144,0),MATCH($C230,BMS!$A$1:$AU$1,0)+3)*$G$107,VLOOKUP($F230,Base!$A:$H,8,FALSE)),0)","v":0}]
[null,131,"Болт с полукруглой головкой и гайкой",null,null,{"$f":"IF(G215>0,IF($G$5=\"К стене\",\"---\",IF(G4=\"Конв.цинк.\",\"FRSB 6X12 G\",\"FRSB 6X12 F\")),0)","v":0},{"$f":"IFERROR(IF(G215>0,IF($G$5<>\"К стене\",IF(G$215<=150,1,2)*(ROUNDUP($G$8/$G$7,0)+1)*$G$107,0),0),0)","v":0},null,{"$f":"IF(J215>0,IF($G$5=\"К стене\",\"---\",IF(J4=\"Конв.цинк.\",\"FRSB 6X12 G\",\"FRSB 6X12 F\")),0)","v":0},{"$f":"IFERROR(IF(J215>0,IF($G$5<>\"К стене\",IF(J$215<=150,1,2)*(ROUNDUP($G$8/$G$7,0)+1)*$G$107,0),0),0)","v":0},null,{"$f":"IF(M215>0,IF($G$5=\"К стене\",\"---\",IF(M4=\"Конв.цинк.\",\"FRSB 6X12 G\",\"FRSB 6X12 F\")),0)","v":0},{"$f":"IFERROR(IF(M215>0,IF($G$5<>\"К стене\",IF(M$215<=150,1,2)*(ROUNDUP($G$8/$G$7,0)+1)*$G$107,0),0),0)","v":0},null,{"$f":"IF(P215>0,IF($G$5=\"К стене\",\"---\",IF(P4=\"Конв.цинк.\",\"FRSB 6X12 G\",\"FRSB 6X12 F\")),0)","v":0},{"$f":"IFERROR(IF(P215>0,IF($G$5<>\"К стене\",IF(P$215<=150,1,2)*(ROUNDUP($G$8/$G$7,0)+1)*$G$107,0),0),0)","v":0}]
[]
[]
[]
[null,null,null,null,null,"РАСПРЕД. КОРОБКИ"]
[null,151,null,null,null,{"$f":"INDEX(BJB!$E$3:$E$19,MATCH(G$34&G$33&$G$4,BJB!$B$3:$B$19&BJB!$D$3:$D$19&BJB!$C$3:$C$19,0))","v":0},{"$f":"IFERROR(G$35*INDEX(BJB!$H$3:$H$19,MATCH(G$34&G$33,BJB!$B$3:$B$19&BJB!$D$3:$D$19,0))*$G$107,0)","v":0},null,{"$f":"INDEX(BJB!$E$3:$E$19,MATCH(J$34&J$33&$G$4,BJB!$B$3:$B$19&BJB!$D$3:$D$19&BJB!$C$3:$C$19,0))","v":0},{"$f":"IFERROR(J$35*INDEX(BJB!$H$3:$H$19,MATCH(J$34&J$33,BJB!$B$3:$B$19&BJB!$D$3:$D$19,0))*$G$107,0)","v":0},null,{"$f":"INDEX(BJB!$E$3:$E$19,MATCH(M$34&M$33&$G$4,BJB!$B$3:$B$19&BJB!$D$3:$D$19&BJB!$C$3:$C$19,0))","v":0},{"$f":"IFERROR(M$35*INDEX(BJB!$H$3:$H$19,MATCH(M$34&M$33,BJB!$B$3:$B$19&BJB!$D$3:$D$19,0))*$G$107,0)","v":0},null,{"$f":"INDEX(BJB!$E$3:$E$19,MATCH(P$34&P$33&$G$4,BJB!$B$3:$B$19&BJB!$D$3:$D$19&BJB!$C$3:$C$19,0))","v":0},{"$f":"IFERROR(P$35*INDEX(BJB!$H$3:$H$19,MATCH(P$34&P$33,BJB!$B$3:$B$19&BJB!$D$3:$D$19,0))*$G$107,0)","v":0}]
[null,152,null,null,null,{"$f":"INDEX(BJB!$I$3:$I$19,MATCH(G$34&G$33&$G$4,BJB!$B$3:$B$19&BJB!$D$3:$D$19&BJB!$C$3:$C$19,0))","v":0},{"$f":"IFERROR(G$35*INDEX(BJB!$L$3:$L$19,MATCH(G$34&G$33,BJB!$B$3:$B$19&BJB!$D$3:$D$19,0))*$G$107,0)","v":0},null,{"$f":"INDEX(BJB!$I$3:$I$19,MATCH(J$34&J$33&$G$4,BJB!$B$3:$B$19&BJB!$D$3:$D$19&BJB!$C$3:$C$19,0))","v":0},{"$f":"IFERROR(J$35*INDEX(BJB!$L$3:$L$19,MATCH(J$34&J$33,BJB!$B$3:$B$19&BJB!$D$3:$D$19,0))*$G$107,0)","v":0},null,{"$f":"INDEX(BJB!$I$3:$I$19,MATCH(M$34&M$33&$G$4,BJB!$B$3:$B$19&BJB!$D$3:$D$19&BJB!$C$3:$C$19,0))","v":0},{"$f":"IFERROR(M$35*INDEX(BJB!$L$3:$L$19,MATCH(M$34&M$33,BJB!$B$3:$B$19&BJB!$D$3:$D$19,0))*$G$107,0)","v":0},null,{"$f":"INDEX(BJB!$I$3:$I$19,MATCH(P$34&P$33&$G$4,BJB!$B$3:$B$19&BJB!$D$3:$D$19&BJB!$C$3:$C$19,0))","v":0},{"$f":"IFERROR(P$35*INDEX(BJB!$L$3:$L$19,MATCH(P$34&P$33,BJB!$B$3:$B$19&BJB!$D$3:$D$19,0))*$G$107,0)","v":0}]
[null,153,null,null,null,{"$f":"INDEX(BJB!$M$3:$M$19,MATCH(G$34&G$33&$G$4,BJB!$B$3:$B$19&BJB!$D$3:$D$19&BJB!$C$3:$C$19,0))","v":0},{"$f":"IFERROR(G$35*INDEX(BJB!$P$3:$P$19,MATCH(G$34&G$33,BJB!$B$3:$B$19&BJB!$D$3:$D$19,0))*$G$107,0)","v":0},null,{"$f":"INDEX(BJB!$M$3:$M$19,MATCH(J$34&J$33&$G$4,BJB!$B$3:$B$19&BJB!$D$3:$D$19&BJB!$C$3:$C$19,0))","v":0},{"$f":"IFERROR(J$35*INDEX(BJB!$P$3:$P$19,MATCH(J$34&J$33,BJB!$B$3:$B$19&BJB!$D$3:$D$19,0))*$G$107,0)","v":0},null,{"$f":"INDEX(BJB!$M$3:$M$19,MATCH(M$34&M$33&$G$4,BJB!$B$3:$B$19&BJB!$D$3:$D$19&BJB!$C$3:$C$19,0))","v":0},{"$f":"IFERROR(M$35*INDEX(BJB!$P$3:$P$19,MATCH(M$34&M$33,BJB!$B$3:$B$19&BJB!$D$3:$D$19,0))*$G$107,0)","v":0},null,{"$f":"INDEX(BJB!$M$3:$M$19,MATCH(P$34&P$33&$G$4,BJB!$B$3:$B$19&BJB!$D$3:$D$19&BJB!$C$3:$C$19,0))","v":0},{"$f":"IFERROR(P$35*INDEX(BJB!$P$3:$P$19,MATCH(P$34&P$33,BJB!$B$3:$B$19&BJB!$D$3:$D$19,0))*$G$107,0)","v":0}]

{"sheet":"Участок 10","index":10,"n_rows":238,"n_cols":16,"rows_kept":238,"cut":false,"hidden":true,"merged":[[36,5,36,6],[36,8,36,9],[36,11,36,12],[36,14,36,15],[31,5,31,6],[31,8,31,9],[31,11,31,12],[31,14,31,15],[35,5,35,6],[35,8,35,9],[35,11,35,12],[35,14,35,15],[30,8,30,9],[30,11,30,12],[30,14,30,15],[19,5,19,6],[19,8,19,9],[19,11,19,12],[19,14,19,15],[1,1,1,15],[2,1,40,3],[2,5,2,6],[2,8,8,9],[2,11,8,12],[2,14,8,15],[8,5,8,6],[9,5,9,6],[9,8,9,9],[9,11,9,12],[9,14,9,15],[18,5,18,6],[18,8,18,9],[18,11,18,12],[18,14,18,15],[30,5,30,6],[234,5,234,6],[108,5,108,6],[181,5,181,6],[188,5,188,6],[204,5,204,6],[212,5,212,6]]}
["o",null,null,null,null,null,null,{"$f":"IF($G$6>1,\"\",\"x\")","v":"x"},{"$f":"IF($G$6>1,\"\",\"x\")","v":"x"},{"$f":"IF($G$6>1,\"\",\"x\")","v":"x"},{"$f":"IF($G$6>2,\"\",\"x\")","v":"x"},{"$f":"IF($G$6>2,\"\",\"x\")","v":"x"},{"$f":"IF($G$6>2,\"\",\"x\")","v":"x"},{"$f":"IF($G$6>3,\"\",\"x\")","v":"x"},{"$f":"IF($G$6>3,\"\",\"x\")","v":"x"},{"$f":"IF($G$6>3,\"\",\"x\")","v":"x"}]
[null,"ВВОД ДАННЫХ ДЛЯ РАСЧЕТА УЧАСТКА №10"]
[null,null,null,null,null,"Данные конструкций"]
[null,null,null,null,null,"Тип покрытия"]
[null,null,null,null,null,"Тип крепления"]
[null,null,null,null,null,"Кол-во уровней лотков"]
[null,null,null,null,null,"Шаг крепления"]
[null,null,null,null,null,"Длина участка трассы, м"]
[]
[null,null,null,null,null,"Данные лотков",null,null,"Данные лотков",null,null,"Данные лотков",null,null,"Данные лотков"]
[null,null,null,null,null,"Тип лотка","Листовой",null,"Тип лотка","Листовой",null,"Тип лотка","Листовой",null,"Тип лотка","Листовой"]
[null,null,null,null,null,"Наличие перфорации",null,null,"Наличие перфорации",null,null,"Наличие перфорации",null,null,"Наличие перфорации"]
[null,null,null,null,null,"Высота",null,null,"Высота",null,null,"Высота",null,null,"Высота"]
[null,null,null,null,null,"Ширина",null,null,"Ширина",null,null,"Ширина",null,null,"Ширина"]
[null,null,null,null,null,"Толщина металла, мм",{"$f":"IF(G$14=\"\",\"\",IF(G$14<400,0.7,0.9))","v":""},null,"Толщина металла, мм",{"$f":"IF(J$14=\"\",\"\",IF(J$14<400,0.7,0.9))","v":""},null,"Толщина металла, мм",{"$f":"IF(M$14=\"\",\"\",IF(M$14<400,0.7,0.9))","v":""},null,"Толщина металла, мм",{"$f":"IF(P$14=\"\",\"\",IF(P$14<400,0.7,0.9))","v":""}]
[null,null,null,null,null,"Нагрузка на лоток, кг/пм",null,null,"Нагрузка на лоток, кг/пм",null,null,"Нагрузка на лоток, кг/пм",null,null,"Нагрузка на лоток, кг/пм"]
[null,null,null,null,null,"Наличие крышки",null,null,"Наличие крышки",null,null,"Наличие крышки",null,null,"Наличие крышки"]
[null,null,null,null,null,"Кол-во перегородок",null,null,"Кол-во перегородок",null,null,"Кол-во перегородок",null,null,"Кол-во перегородок"]
[]
[null,null,null,null,null,"Фасонные элементы",null,null,"Фасонные элементы",null,null,"Фасонные элементы",null,null,"Фасонные элементы"]
[null,null,null,null,null,"Кол-во гор. углов 45°, шт.",null,null,"Кол-во гор. углов 45°, шт.",null,null,"Кол-во гор. углов 45°, шт.",null,null,"Кол-во гор. углов 45°, шт."]
[null,null,null,null,null,"Кол-во гор. углов 90°, шт.",null,null,"Кол-во гор. углов 90°, шт.",null,null,"Кол-во гор. углов 90°, шт.",null,null,"Кол-во гор. углов 90°, шт."]
[null,null,null,null,null,"Кол-во гор. углов 0-90°, шт.",null,null,"Кол-во гор. углов 0-90°, шт.",null,null,"Кол-во гор. углов 0-90°, шт.",null,null,"Кол-во гор. углов 0-90°, шт."]
[null,null,null,null,null,"Кол-во углов 90° вверх, шт.",null,null,"Кол-во углов 90° вверх, шт.",null,null,"Кол-во углов 90° вверх, шт.",null,null,"Кол-во углов 90° вверх, шт."]
[null,null,null,null,null,"Кол-во углов 90° вниз, шт.",null,null,"Кол-во углов 90° вниз, шт.",null,null,"Кол-во углов 90° вниз, шт.",null,null,"Кол-во углов 90° вниз, шт."]
[null,null,null,null,null,"Кол-во верт. углов унив., шт.",null,null,"Кол-во верт. углов унив., шт.",null,null,"Кол-во верт. углов унив., шт.",null,null,"Кол-во верт. углов унив., шт."]
[null,null,null,null,null,"Кол-во Т-секций, шт.",null,null,"Кол-во Т-секций, шт.",null,null,"Кол-во Т-секций, шт.",null,null,"Кол-во Т-секций, шт."]
[null,null,null,null,null,"Кол-во Т-ответвлений, шт.",null,null,"Кол-во Т-ответвлений, шт.",null,null,"Кол-во Т-ответвлений, шт.",null,null,"Кол-во Т-ответвлений, шт."]
[null,null,null,null,null,"Кол-во Х-секций, шт.",null,null,"Кол-во Х-секций, шт.",null,null,"Кол-во Х-секций, шт.",null,null,"Кол-во Х-секций, шт."]
[null,null,null,null,null,"Кол-во торц. заглушек, шт.",null,null,"Кол-во торц. заглушек, шт.",null,null,"Кол-во торц. заглушек, шт.",null,null,"Кол-во торц. заглушек, шт."]
[]
[null,null,null,null,null,"Распределительные коробки",null,null,"Распределительные коробки",null,null,"Распределительные коробки",null,null,"Распределительные коробки"]
[null,null,null,null,null,"Класс защиты",null,null,"Класс защиты",null,null,"Класс защиты",null,null,"Класс защиты"]
[null,null,null,null,null,"Размер коробок, мм",null,null,"Размер коробок, мм",null,null,"Размер коробок, мм",null,null,"Размер коробок, мм"]
[null,null,null,null,null,"Кол-во коробок, шт",null,null,"Кол-во коробок, шт",null,null,"Кол-во коробок, шт",null,null,"Кол-во коробок, шт"]
[]
[null,null,null,null,null,"Результаты подбора:",null,null,"Результаты подбора:",null,null,"Результаты подбора:",null,null,"Результаты подбора:"]
[null,null,null,null,null,"Подбор лотка:",{"$f":"IF(OR(F$113=0,F$113=\"---\"),\"ВНИМАНИЕ! Введите исходные данные.\",CONCATENATE(\"Лоток подобран,\",CHAR(10),\"тип \",F$113))","v":"ВНИМАНИЕ! Введите исходные данные."},null,"Подбор лотка:",{"$f":"IF(OR(I$113=0,I$113=\"---\"),\"ВНИМАНИЕ! Введите исходные данные.\",CONCATENATE(\"Лоток подобран,\",CHAR(10),\"тип \",I$113))","v":"ВНИМАНИЕ! Введите исходные данные."},null,"Подбор лотка:",{"$f":"IF(OR(L$113=0,L$113=\"---\"),\"ВНИМАНИЕ! Введите исходные данные.\",CONCATENATE(\"Лоток подобран,\",CHAR(10),\"тип \",L$113))","v":"ВНИМАНИЕ! Введите исходные данные."},null,"Подбор лотка:",{"$f":"IF(OR(O$113=0,O$113=\"---\"),\"ВНИМАНИЕ! Введите исходные данные.\",CONCATENATE(\"Лоток подобран,\",CHAR(10),\"тип \",O$113))","v":"ВНИМАНИЕ! Введите исходные данные."}]
[null,null,null,null,null,"Проверка лотка по нагрузке",{"$f":"IF(AND(G$183>0,G$184>0),IF(G$183>G$184,CONCATENATE(\"Внимание!!! Нагрузка на лоток (\",G$183,\" кг/пм) больше допустимой (\",G$184,\" кг/пм)\"),CONCATENATE(\"Лоток подобран верно, допустимая нагрузка на лоток \",G$184,\" кг/пм\")),\"Внимание! Проверка невозможна. Измените данные лотков\")","v":"Внимание! Проверка невозможна. Измените данные лотков"},null,"Проверка лотка по нагрузке",{"$f":"IF(AND(J$183>0,J$184>0),IF(J$183>J$184,CONCATENATE(\"Внимание!!! Нагрузка на лоток (\",J$183,\" кг/пм) больше допустимой (\",J$184,\" кг/пм)\"),CONCATENATE(\"Лоток подобран верно, допустимая нагрузка на лоток \",J$184,\" кг/пм\")),\"Внимание! Проверка невозможна. Измените данные лотков\")","v":"Внимание! Проверка невозможна. Измените данные лотков"},null,"Проверка лотка по нагрузке",{"$f":"IF(AND(M$183>0,M$184>0),IF(M$183>M$184,CONCATENATE(\"Внимание!!! Нагрузка на лоток (\",M$183,\" кг/пм) больше допустимой (\",M$184,\" кг/пм)\"),CONCATENATE(\"Лоток подобран верно, допустимая нагрузка на лоток \",M$184,\" кг/пм\")),\"Внимание! Проверка невозможна. Измените данные лотков\")","v":"Внимание! Проверка невозможна. Измените данные лотков"},null,"Проверка лотка по нагрузке",{"$f":"IF(AND(P$183>0,P$184>0),IF(P$183>P$184,CONCATENATE(\"Внимание!!! Нагрузка на лоток (\",P$183,\" кг/пм) больше допустимой (\",P$184,\" кг/пм)\"),CONCATENATE(\"Лоток подобран верно, допустимая нагрузка на лоток \",P$184,\" кг/пм\")),\"Внимание! Проверка невозможна. Измените данные лотков\")","v":"Внимание! Проверка невозможна. Измените данные лотков"}]
[null,null,null,null,null,"Подбор кронштейна",{"$f":"IF($G$5=\"К стене\",IF(G$14=0,\"Внимание! Кронштейн подобрать невозможно. Введите исходные данные.\",IF($G$199=\"---\",\"Внимание! Кронштейн подобрать невозможно. Измените нагрузку или шаг.\",CONCATENATE(\"Кронштейн подобран,\",CHAR(10),\"тип \",F$207))),\"Подбор кронштейна выполняется при типе крепления ``К стене``\")","v":"Подбор кронштейна выполняется при типе крепления ``К стене``"},null,"Подбор кронштейна",{"$f":"IF($G$5=\"К стене\",IF(J$14=0,\"Внимание! Кронштейн подобрать невозможно. Введите исходные данные.\",IF($G$199=\"---\",\"Внимание! Кронштейн подобрать невозможно. Измените нагрузку или шаг.\",CONCATENATE(\"Кронштейн подобран,\",CHAR(10),\"тип \",I$207))),\"Подбор кронштейна выполняется при типе крепления ``К стене``\")","v":"Подбор кронштейна выполняется при типе крепления ``К стене``"},null,"Подбор кронштейна",{"$f":"IF($G$5=\"К стене\",IF(M$14=0,\"Внимание! Кронштейн подобрать невозможно. Введите исходные данные.\",IF($G$199=\"---\",\"Внимание! Кронштейн подобрать невозможно. Измените нагрузку или шаг.\",CONCATENATE(\"Кронштейн подобран,\",CHAR(10),\"тип \",L$207))),\"Подбор кронштейна выполняется при типе крепления ``К стене``\")","v":"Подбор кронштейна выполняется при типе крепления ``К стене``"},null,"Подбор кронштейна",{"$f":"IF($G$5=\"К стене\",IF(P$14=0,\"Внимание! Кронштейн подобрать невозможно. Введите исходные данные.\",IF($G$199=\"---\",\"Внимание! Кронштейн подобрать невозможно. Измените нагрузку или шаг.\",CONCATENATE(\"Кронштейн подобран,\",CHAR(10),\"тип \",O$207))),\"Подбор кронштейна выполняется при типе крепления ``К стене``\")","v":"Подбор кронштейна выполняется при типе крепления ``К стене``"}]
[null,null,null,null,null,"Проверка узла крепления по нагрузке",{"$f":"IF($G$5=\"К стене\",IF(OR(G$14=0,$G$199=\"---\"),\"Внимание! Проверка кронштейна невозможна.\",IF(G$193>G$201,CONCATENATE(\"Внимание! Нагрузка на узел крепления (\",G$193,\" кг) больше допустимой (\",G$201,\" кг)\"),CONCATENATE(\"Узел крепления подобран верно, допустимая нагрузка на узел \",G$201,\" кг\"))),IF(G14=0,\"Внимание! Проверка узла крепления невозможна.\",IF($G$218>$G$219,CONCATENATE(\"Внимание! Нагрузка на узел крепления (\",$G$218,\" кг) больше допустимой (\",$G$219,\" кг)\"),CONCATENATE(\"Узел крепления подобран верно, допустимая нагрузка на узел \",$G$219,\" кг\"))))","v":"Внимание! Проверка узла крепления невозможна."},null,"Проверка узла крепления по нагрузке",{"$f":"IF($G$5=\"К стене\",IF(OR(J$14=0,$G$199=\"---\"),\"Внимание! Проверка кронштейна невозможна.\",IF(J$193>J$201,CONCATENATE(\"Внимание! Нагрузка на узел крепления (\",J$193,\" кг) больше допустимой (\",J$201,\" кг)\"),CONCATENATE(\"Узел крепления подобран верно, допустимая нагрузка на узел \",J$201,\" кг\"))),IF(J14=0,\"Внимание! Проверка узла крепления невозможна.\",IF($G$218>$G$219,CONCATENATE(\"Внимание! Нагрузка на узел крепления (\",$G$218,\" кг) больше допустимой (\",$G$219,\" кг)\"),CONCATENATE(\"Узел крепления подобран верно, допустимая нагрузка на узел \",$G$219,\" кг\"))))","v":"Внимание! Проверка узла крепления невозможна."},null,"Проверка узла крепления по нагрузке",{"$f":"IF($G$5=\"К стене\",IF(OR(M$14=0,$G$199=\"---\"),\"Внимание! Проверка кронштейна невозможна.\",IF(M$193>M$201,CONCATENATE(\"Внимание! Нагрузка на узел крепления (\",M$193,\" кг) больше допустимой (\",M$201,\" кг)\"),CONCATENATE(\"Узел крепления подобран верно, допустимая нагрузка на узел \",M$201,\" кг\"))),IF(M14=0,\"Внимание! Проверка узла крепления невозможна.\",IF($G$218>$G$219,CONCATENATE(\"Внимание! Нагрузка на узел крепления (\",$G$218,\" кг) больше допустимой (\",$G$219,\" кг)\"),CONCATENATE(\"Узел крепления подобран верно, допустимая нагрузка на узел \",$G$219,\" кг\"))))","v":"Внимание! Проверка узла крепления невозможна."},null,"Проверка узла крепления по нагрузке",{"$f":"IF($G$5=\"К стене\",IF(OR(P$14=0,$G$199=\"---\"),\"Внимание! Проверка кронштейна невозможна.\",IF(P$193>P$201,CONCATENATE(\"Внимание! Нагрузка на узел крепления (\",P$193,\" кг) больше допустимой (\",P$201,\" кг)\"),CONCATENATE(\"Узел крепления подобран верно, допустимая нагрузка на узел \",P$201,\" кг\"))),IF(P14=0,\"Внимание! Проверка узла крепления невозможна.\",IF($G$218>$G$219,CONCATENATE(\"Внимание! Нагрузка на узел крепления (\",$G$218,\" кг) больше допустимой (\",$G$219,\" кг)\"),CONCATENATE(\"Узел крепления подобран верно, допустимая нагрузка на узел \",$G$219,\" кг\"))))","v":"Внимание! Проверка узла крепления невозможна."}]
[]
[]
[]
[]
[]
[]
[]
[]
[]
[]
[]
[]
[]
[]
[]
[]
[]
[]
[]
[]
[]
[]
[]
[]
[]
[]
[]
[]
[]
[]
[]
[]
[]
[]
[]
[]
[]
[]
[]
[]
[]
[]
[]
[]
[]
[]
[]
[]
[]
[]
[]
[]
[]
[]
[]
[]
[]
[]
[]
[]
[]
[]
[]
[]
[]
[null,null,"Коэффициент участка",null,null,null,{"$f":"IF(Титульник!$P$11>=VALUE(RIGHT(MID(CELL(\"имяфайла\",$A$1), FIND(\"]\", CELL(\"имяфайла\",$A$1))+1, 255),LEN(MID(CELL(\"имяфайла\",$A$1), FIND(\"]\", CELL(\"имяфайла\",$A$1))+1, 255))-FIND(\" \",MID(CELL(\"имяфайла\",$A$1), FIND(\"]\", CELL(\"имяфайла\",$A$1))+1, 255)))),1,0)","v":0}]
[]
[null,null,null,null,null,"ПОДБОР ЭЛЕМЕНТОВ ТРАССЫ"]
[]
[null,null,"Наименование",null,null,"Тип","Всего",null,"Тип","Всего",null,"Тип","Всего",null,"Тип","Всего"]
[null,null,"ЛОТОК ПРЯМОЙ"]
[null,1,"Прямая секция лотка",null,null,{"$f":"IFERROR(INDEX(BT!$A$4:$HU$138,MATCH($G$4&G$12&G$13&G$14,BT!$G$4:$G$1079&BT!$F$4:$F$1079&BT!$I$4:$I$1079&BT!$J$4:$J$1079,0),MATCH($C113,BT!$A$2:$HU$2,0)),\"---\")","v":0},{"$f":"IFERROR(ROUNDUP($G$8/INDEX(BT!$A$4:$HU$138,MATCH(G$12&G$13&G$14,BT!$F$4:$F$138&BT!$I$4:$I$138&BT!$J$4:$J$138,0),MATCH($C113,BT!$A$2:$HU$2,0)+3),0)*INDEX(BT!$A$4:$HU$138,MATCH(G$12&G$13&G$14,BT!$F$4:$F$138&BT!$I$4:$I$138&BT!$J$4:$J$138,0),MATCH($C113,BT!$A$2:$HU$2,0)+3)*$G$107,0)","v":0},null,{"$f":"IFERROR(INDEX(BT!$A$4:$HU$138,MATCH($G$4&J$12&J$13&J$14,BT!$G$4:$G$1079&BT!$F$4:$F$1079&BT!$I$4:$I$1079&BT!$J$4:$J$1079,0),MATCH($C113,BT!$A$2:$HU$2,0)),\"---\")","v":0},{"$f":"IFERROR(ROUNDUP($G$8/INDEX(BT!$A$4:$HU$138,MATCH(J$12&J$13&J$14,BT!$F$4:$F$138&BT!$I$4:$I$138&BT!$J$4:$J$138,0),MATCH($C113,BT!$A$2:$HU$2,0)+3),0)*INDEX(BT!$A$4:$HU$138,MATCH(J$12&J$13&J$14,BT!$F$4:$F$138&BT!$I$4:$I$138&BT!$J$4:$J$138,0),MATCH($C113,BT!$A$2:$HU$2,0)+3)*$G$107,0)","v":0},null,{"$f":"IFERROR(INDEX(BT!$A$4:$HU$138,MATCH($G$4&M$12&M$13&M$14,BT!$G$4:$G$1079&BT!$F$4:$F$1079&BT!$I$4:$I$1079&BT!$J$4:$J$1079,0),MATCH($C113,BT!$A$2:$HU$2,0)),\"---\")","v":0},{"$f":"IFERROR(ROUNDUP($G$8/INDEX(BT!$A$4:$HU$138,MATCH(M$12&M$13&M$14,BT!$F$4:$F$138&BT!$I$4:$I$138&BT!$J$4:$J$138,0),MATCH($C113,BT!$A$2:$HU$2,0)+3),0)*INDEX(BT!$A$4:$HU$138,MATCH(M$12&M$13&M$14,BT!$F$4:$F$138&BT!$I$4:$I$138&BT!$J$4:$J$138,0),MATCH($C113,BT!$A$2:$HU$2,0)+3)*$G$107,0)","v":0},null,{"$f":"IFERROR(INDEX(BT!$A$4:$HU$138,MATCH($G$4&P$12&P$13&P$14,BT!$G$4:$G$1079&BT!$F$4:$F$1079&BT!$I$4:$I$1079&BT!$J$4:$J$1079,0),MATCH($C113,BT!$A$2:$HU$2,0)),\"---\")","v":0},{"$f":"IFERROR(ROUNDUP($G$8/INDEX(BT!$A$4:$HU$138,MATCH(P$12&P$13&P$14,BT!$F$4:$F$138&BT!$I$4:$I$138&BT!$J$4:$J$138,0),MATCH($C113,BT!$A$2:$HU$2,0)+3),0)*INDEX(BT!$A$4:$HU$138,MATCH(P$12&P$13&P$14,BT!$F$4:$F$138&BT!$I$4:$I$138&BT!$J$4:$J$138,0),MATCH($C113,BT!$A$2:$HU$2,0)+3)*$G$107,0)","v":0}]
[null,2,"Соед. лотка",null,null,{"$f":"IFERROR(INDEX(BT!$A$4:$HU$138,MATCH($G$4&G$12&G$13&G$14,BT!$G$4:$G$1079&BT!$F$4:$F$1079&BT!$I$4:$I$1079&BT!$J$4:$J$1079,0),MATCH($C114,BT!$A$2:$HU$2,0)),\"---\")","v":0},{"$f":"IFERROR(ROUNDDOWN(G$113/INDEX(BT!$A$4:$HU$138,MATCH(G$12&G$13&G$14,BT!$F$4:$F$138&BT!$I$4:$I$138&BT!$J$4:$J$138,0),MATCH($C113,BT!$A$2:$HU$2,0)+3),0)*INDEX(BT!$A$4:$HU$138,MATCH(G$12&G$13&G$14,BT!$F$4:$F$138&BT!$I$4:$I$138&BT!$J$4:$J$138,0),MATCH($C114,BT!$A$2:$HU$2,0)+3)*$G$107,0)","v":0},null,{"$f":"IFERROR(INDEX(BT!$A$4:$HU$138,MATCH($G$4&J$12&J$13&J$14,BT!$G$4:$G$1079&BT!$F$4:$F$1079&BT!$I$4:$I$1079&BT!$J$4:$J$1079,0),MATCH($C114,BT!$A$2:$HU$2,0)),\"---\")","v":0},{"$f":"IFERROR(ROUNDDOWN(J$113/INDEX(BT!$A$4:$HU$138,MATCH(J$12&J$13&J$14,BT!$F$4:$F$138&BT!$I$4:$I$138&BT!$J$4:$J$138,0),MATCH($C113,BT!$A$2:$HU$2,0)+3),0)*INDEX(BT!$A$4:$HU$138,MATCH(J$12&J$13&J$14,BT!$F$4:$F$138&BT!$I$4:$I$138&BT!$J$4:$J$138,0),MATCH($C114,BT!$A$2:$HU$2,0)+3)*$G$107,0)","v":0},null,{"$f":"IFERROR(INDEX(BT!$A$4:$HU$138,MATCH($G$4&M$12&M$13&M$14,BT!$G$4:$G$1079&BT!$F$4:$F$1079&BT!$I$4:$I$1079&BT!$J$4:$J$1079,0),MATCH($C114,BT!$A$2:$HU$2,0)),\"---\")","v":0},{"$f":"IFERROR(ROUNDDOWN(M$113/INDEX(BT!$A$4:$HU$138,MATCH(M$12&M$13&M$14,BT!$F$4:$F$138&BT!$I$4:$I$138&BT!$J$4:$J$138,0),MATCH($C113,BT!$A$2:$HU$2,0)+3),0)*INDEX(BT!$A$4:$HU$138,MATCH(M$12&M$13&M$14,BT!$F$4:$F$138&BT!$I$4:$I$138&BT!$J$4:$J$138,0),MATCH($C114,BT!$A$2:$HU$2,0)+3)*$G$107,0)","v":0},null,{"$f":"IFERROR(INDEX(BT!$A$4:$HU$138,MATCH($G$4&P$12&P$13&P$14,BT!$G$4:$G$1079&BT!$F$4:$F$1079&BT!$I$4:$I$1079&BT!$J$4:$J$1079,0),MATCH($C114,BT!$A$2:$HU$2,0)),\"---\")","v":0},{"$f":"IFERROR(ROUNDDOWN(P$113/INDEX(BT!$A$4:$HU$138,MATCH(P$12&P$13&P$14,BT!$F$4:$F$138&BT!$I$4:$I$138&BT!$J$4:$J$138,0),MATCH($C113,BT!$A$2:$HU$2,0)+3),0)*INDEX(BT!$A$4:$HU$138,MATCH(P$12&P$13&P$14,BT!$F$4:$F$138&BT!$I$4:$I$138&BT!$J$4:$J$138,0),MATCH($C114,BT!$A$2:$HU$2,0)+3)*$G$107,0)","v":0}]
[null,3,"Донная вставка лотка",null,null,{"$f":"IFERROR(INDEX(BT!$A$4:$HU$138,MATCH($G$4&G$12&G$13&G$14,BT!$G$4:$G$1079&BT!$F$4:$F$1079&BT!$I$4:$I$1079&BT!$J$4:$J$1079,0),MATCH($C115,BT!$A$2:$HU$2,0)),\"---\")","v":0},{"$f":"IFERROR(ROUNDDOWN(G$113/INDEX(BT!$A$4:$HU$138,MATCH($G$4&G$12&G$13&G$14,BT!$G$4:$G$138&BT!$F$4:$F$138&BT!$I$4:$I$138&BT!$J$4:$J$138,0),MATCH($C113,BT!$A$2:$HU$2,0)+3),0)*INDEX(BT!$A$4:$HU$138,MATCH($G$4&G$12&G$13&G$14,BT!$G$4:$G$138&BT!$F$4:$F$138&BT!$I$4:$I$138&BT!$J$4:$J$138,0),MATCH($C115,BT!$A$2:$HU$2,0)+3)*$G$107,0)","v":0},null,{"$f":"IFERROR(INDEX(BT!$A$4:$HU$138,MATCH($G$4&J$12&J$13&J$14,BT!$G$4:$G$1079&BT!$F$4:$F$1079&BT!$I$4:$I$1079&BT!$J$4:$J$1079,0),MATCH($C115,BT!$A$2:$HU$2,0)),\"---\")","v":0},{"$f":"IFERROR(ROUNDDOWN(J$113/INDEX(BT!$A$4:$HU$138,MATCH($G$4&J$12&J$13&J$14,BT!$G$4:$G$138&BT!$F$4:$F$138&BT!$I$4:$I$138&BT!$J$4:$J$138,0),MATCH($C113,BT!$A$2:$HU$2,0)+3),0)*INDEX(BT!$A$4:$HU$138,MATCH($G$4&J$12&J$13&J$14,BT!$G$4:$G$138&BT!$F$4:$F$138&BT!$I$4:$I$138&BT!$J$4:$J$138,0),MATCH($C115,BT!$A$2:$HU$2,0)+3)*$G$107,0)","v":0},null,{"$f":"IFERROR(INDEX(BT!$A$4:$HU$138,MATCH($G$4&M$12&M$13&M$14,BT!$G$4:$G$1079&BT!$F$4:$F$1079&BT!$I$4:$I$1079&BT!$J$4:$J$1079,0),MATCH($C115,BT!$A$2:$HU$2,0)),\"---\")","v":0},{"$f":"IFERROR(ROUNDDOWN(M$113/INDEX(BT!$A$4:$HU$138,MATCH($G$4&M$12&M$13&M$14,BT!$G$4:$G$138&BT!$F$4:$F$138&BT!$I$4:$I$138&BT!$J$4:$J$138,0),MATCH($C113,BT!$A$2:$HU$2,0)+3),0)*INDEX(BT!$A$4:$HU$138,MATCH($G$4&M$12&M$13&M$14,BT!$G$4:$G$138&BT!$F$4:$F$138&BT!$I$4:$I$138&BT!$J$4:$J$138,0),MATCH($C115,BT!$A$2:$HU$2,0)+3)*$G$107,0)","v":0},null,{"$f":"IFERROR(INDEX(BT!$A$4:$HU$138,MATCH($G$4&P$12&P$13&P$14,BT!$G$4:$G$1079&BT!$F$4:$F$1079&BT!$I$4:$I$1079&BT!$J$4:$J$1079,0),MATCH($C115,BT!$A$2:$HU$2,0)),\"---\")","v":0},{"$f":"IFERROR(ROUNDDOWN(P$113/INDEX(BT!$A$4:$HU$138,MATCH($G$4&P$12&P$13&P$14,BT!$G$4:$G$138&BT!$F$4:$F$138&BT!$I$4:$I$138&BT!$J$4:$J$138,0),MATCH($C113,BT!$A$2:$HU$2,0)+3),0)*INDEX(BT!$A$4:$HU$138,MATCH($G$4&P$12&P$13&P$14,BT!$G$4:$G$138&BT!$F$4:$F$138&BT!$I$4:$I$138&BT!$J$4:$J$138,0),MATCH($C115,BT!$A$2:$HU$2,0)+3)*$G$107,0)","v":0}]
[null,4,"Крышка лотка",null,null,{"$f":"IFERROR(INDEX(BT!$A$4:$HU$138,MATCH($G$4&G$12&G$13&G$14,BT!$G$4:$G$1079&BT!$F$4:$F$1079&BT!$I$4:$I$1079&BT!$J$4:$J$1079,0),MATCH($C116,BT!$A$2:$HU$2,0)),\"---\")","v":0},{"$f":"IFERROR(IF(G$17=\"Да\",1,0)*G$113*$G$107,0)","v":0},null,{"$f":"IFERROR(INDEX(BT!$A$4:$HU$138,MATCH($G$4&J$12&J$13&J$14,BT!$G$4:$G$1079&BT!$F$4:$F$1079&BT!$I$4:$I$1079&BT!$J$4:$J$1079,0),MATCH($C116,BT!$A$2:$HU$2,0)),\"---\")","v":0},{"$f":"IFERROR(IF(J$17=\"Да\",1,0)*J$113*$G$107,0)","v":0},null,{"$f":"IFERROR(INDEX(BT!$A$4:$HU$138,MATCH($G$4&M$12&M$13&M$14,BT!$G$4:$G$1079&BT!$F$4:$F$1079&BT!$I$4:$I$1079&BT!$J$4:$J$1079,0),MATCH($C116,BT!$A$2:$HU$2,0)),\"---\")","v":0},{"$f":"IFERROR(IF(M$17=\"Да\",1,0)*M$113*$G$107,0)","v":0},null,{"$f":"IFERROR(INDEX(BT!$A$4:$HU$138,MATCH($G$4&P$12&P$13&P$14,BT!$G$4:$G$1079&BT!$F$4:$F$1079&BT!$I$4:$I$1079&BT!$J$4:$J$1079,0),MATCH($C116,BT!$A$2:$HU$2,0)),\"---\")","v":0},{"$f":"IFERROR(IF(P$17=\"Да\",1,0)*P$113*$G$107,0)","v":0}]
[null,5,"Фиксатор крышки лотка",null,null,{"$f":"IFERROR(INDEX(BT!$A$4:$HU$138,MATCH($G$4&G$12&G$13&G$14,BT!$G$4:$G$1079&BT!$F$4:$F$1079&BT!$I$4:$I$1079&BT!$J$4:$J$1079,0),MATCH($C117,BT!$A$2:$HU$2,0)),\"---\")","v":0},{"$f":"IFERROR(IF(G$17=\"Да\",1,0)*G$116*INDEX(BT!$A$4:$HU$138,MATCH(G$12&G$13&G$14,BT!$F$4:$F$138&BT!$I$4:$I$138&BT!$J$4:$J$138,0),MATCH($C117,BT!$A$2:$HU$2,0)+3)*$G$107,0)","v":0},null,{"$f":"IFERROR(INDEX(BT!$A$4:$HU$138,MATCH($G$4&J$12&J$13&J$14,BT!$G$4:$G$1079&BT!$F$4:$F$1079&BT!$I$4:$I$1079&BT!$J$4:$J$1079,0),MATCH($C117,BT!$A$2:$HU$2,0)),\"---\")","v":0},{"$f":"IFERROR(IF(J$17=\"Да\",1,0)*J$116*INDEX(BT!$A$4:$HU$138,MATCH(J$12&J$13&J$14,BT!$F$4:$F$138&BT!$I$4:$I$138&BT!$J$4:$J$138,0),MATCH($C117,BT!$A$2:$HU$2,0)+3)*$G$107,0)","v":0},null,{"$f":"IFERROR(INDEX(BT!$A$4:$HU$138,MATCH($G$4&M$12&M$13&M$14,BT!$G$4:$G$1079&BT!$F$4:$F$1079&BT!$I$4:$I$1079&BT!$J$4:$J$1079,0),MATCH($C117,BT!$A$2:$HU$2,0)),\"---\")","v":0},{"$f":"IFERROR(IF(M$17=\"Да\",1,0)*M$116*INDEX(BT!$A$4:$HU$138,MATCH(M$12&M$13&M$14,BT!$F$4:$F$138&BT!$I$4:$I$138&BT!$J$4:$J$138,0),MATCH($C117,BT!$A$2:$HU$2,0)+3)*$G$107,0)","v":0},null,{"$f":"IFERROR(INDEX(BT!$A$4:$HU$138,MATCH($G$4&P$12&P$13&P$14,BT!$G$4:$G$1079&BT!$F$4:$F$1079&BT!$I$4:$I$1079&BT!$J$4:$J$1079,0),MATCH($C117,BT!$A$2:$HU$2,0)),\"---\")","v":0},{"$f":"IFERROR(IF(P$17=\"Да\",1,0)*P$116*INDEX(BT!$A$4:$HU$138,MATCH(P$12&P$13&P$14,BT!$F$4:$F$138&BT!$I$4:$I$138&BT!$J$4:$J$138,0),MATCH($C117,BT!$A$2:$HU$2,0)+3)*$G$107,0)","v":0}]
[null,null,"ПЕРЕГОРОДКА"]
[null,6,"Перегородка",null,null,{"$f":"IFERROR(INDEX(BT!$A$4:$HU$138,MATCH($G$4&G$12&G$13&G$14,BT!$G$4:$G$1079&BT!$F$4:$F$1079&BT!$I$4:$I$1079&BT!$J$4:$J$1079,0),MATCH($C119,BT!$A$2:$HU$2,0)),\"---\")","v":0},{"$f":"IFERROR(G$113*G$18*$G$107,0)","v":0},null,{"$f":"IFERROR(INDEX(BT!$A$4:$HU$138,MATCH($G$4&J$12&J$13&J$14,BT!$G$4:$G$1079&BT!$F$4:$F$1079&BT!$I$4:$I$1079&BT!$J$4:$J$1079,0),MATCH($C119,BT!$A$2:$HU$2,0)),\"---\")","v":0},{"$f":"IFERROR(J$113*J$18*$G$107,0)","v":0},null,{"$f":"IFERROR(INDEX(BT!$A$4:$HU$138,MATCH($G$4&M$12&M$13&M$14,BT!$G$4:$G$1079&BT!$F$4:$F$1079&BT!$I$4:$I$1079&BT!$J$4:$J$1079,0),MATCH($C119,BT!$A$2:$HU$2,0)),\"---\")","v":0},{"$f":"IFERROR(M$113*M$18*$G$107,0)","v":0},null,{"$f":"IFERROR(INDEX(BT!$A$4:$HU$138,MATCH($G$4&P$12&P$13&P$14,BT!$G$4:$G$1079&BT!$F$4:$F$1079&BT!$I$4:$I$1079&BT!$J$4:$J$1079,0),MATCH($C119,BT!$A$2:$HU$2,0)),\"---\")","v":0},{"$f":"IFERROR(P$113*P$18*$G$107,0)","v":0}]
[null,7,"Соед. перегородки",null,null,{"$f":"IFERROR(INDEX(BT!$A$4:$HU$138,MATCH($G$4&G$12&G$13&G$14,BT!$G$4:$G$1079&BT!$F$4:$F$1079&BT!$I$4:$I$1079&BT!$J$4:$J$1079,0),MATCH($C120,BT!$A$2:$HU$2,0)),\"---\")","v":0},{"$f":"IFERROR((G113/INDEX(BT!$A$4:$HU$138,MATCH(G$12&G$13&G$14,BT!$F$4:$F$138&BT!$I$4:$I$138&BT!$J$4:$J$138,0),MATCH($C119,BT!$A$2:$HU$2,0)+3))*INDEX(BT!$A$4:$HU$138,MATCH(G$12&G$13&G$14,BT!$F$4:$F$138&BT!$I$4:$I$138&BT!$J$4:$J$138,0),MATCH($C120,BT!$A$2:$HU$2,0)+3)*G$18*$G$107,0)","v":0},null,{"$f":"IFERROR(INDEX(BT!$A$4:$HU$138,MATCH($G$4&J$12&J$13&J$14,BT!$G$4:$G$1079&BT!$F$4:$F$1079&BT!$I$4:$I$1079&BT!$J$4:$J$1079,0),MATCH($C120,BT!$A$2:$HU$2,0)),\"---\")","v":0},{"$f":"IFERROR((J113/INDEX(BT!$A$4:$HU$138,MATCH(J$12&J$13&J$14,BT!$F$4:$F$138&BT!$I$4:$I$138&BT!$J$4:$J$138,0),MATCH($C119,BT!$A$2:$HU$2,0)+3))*INDEX(BT!$A$4:$HU$138,MATCH(J$12&J$13&J$14,BT!$F$4:$F$138&BT!$I$4:$I$138&BT!$J$4:$J$138,0),MATCH($C120,BT!$A$2:$HU$2,0)+3)*J$18*$G$107,0)","v":0},null,{"$f":"IFERROR(INDEX(BT!$A$4:$HU$138,MATCH($G$4&M$12&M$13&M$14,BT!$G$4:$G$1079&BT!$F$4:$F$1079&BT!$I$4:$I$1079&BT!$J$4:$J$1079,0),MATCH($C120,BT!$A$2:$HU$2,0)),\"---\")","v":0},{"$f":"IFERROR((M113/INDEX(BT!$A$4:$HU$138,MATCH(M$12&M$13&M$14,BT!$F$4:$F$138&BT!$I$4:$I$138&BT!$J$4:$J$138,0),MATCH($C119,BT!$A$2:$HU$2,0)+3))*INDEX(BT!$A$4:$HU$138,MATCH(M$12&M$13&M$14,BT!$F$4:$F$138&BT!$I$4:$I$138&BT!$J$4:$J$138,0),MATCH($C120,BT!$A$2:$HU$2,0)+3)*M$18*$G$107,0)","v":0},null,{"$f":"IFERROR(INDEX(BT!$A$4:$HU$138,MATCH($G$4&P$12&P$13&P$14,BT!$G$4:$G$1079&BT!$F$4:$F$1079&BT!$I$4:$I$1079&BT!$J$4:$J$1079,0),MATCH($C120,BT!$A$2:$HU$2,0)),\"---\")","v":0},{"$f":"IFERROR((P113/INDEX(BT!$A$4:$HU$138,MATCH(P$12&P$13&P$14,BT!$F$4:$F$138&BT!$I$4:$I$138&BT!$J$4:$J$138,0),MATCH($C119,BT!$A$2:$HU$2,0)+3))*INDEX(BT!$A$4:$HU$138,MATCH(P$12&P$13&P$14,BT!$F$4:$F$138&BT!$I$4:$I$138&BT!$J$4:$J$138,0),MATCH($C120,BT!$A$2:$HU$2,0)+3)*P$18*$G$107,0)","v":0}]
[null,8,"Фиксатор перегородки",null,null,{"$f":"IFERROR(INDEX(BT!$A$4:$HU$138,MATCH($G$4&G$12&G$13&G$14,BT!$G$4:$G$1079&BT!$F$4:$F$1079&BT!$I$4:$I$1079&BT!$J$4:$J$1079,0),MATCH($C121,BT!$A$2:$HU$2,0)),\"---\")","v":0},{"$f":"IFERROR(INDEX(BT!$A$4:$HU$138,MATCH(G$12&G$13&G$14,BT!$F$4:$F$138&BT!$I$4:$I$138&BT!$J$4:$J$138,0),MATCH($C121,BT!$A$2:$HU$2,0)+3)*G119/INDEX(BT!$A$4:$HU$138,MATCH(G$12&G$13&G$14,BT!$F$4:$F$138&BT!$I$4:$I$138&BT!$J$4:$J$138,0),MATCH($C119,BT!$A$2:$HU$2,0)+3)*$G$107,0)","v":0},null,{"$f":"IFERROR(INDEX(BT!$A$4:$HU$138,MATCH($G$4&J$12&J$13&J$14,BT!$G$4:$G$1079&BT!$F$4:$F$1079&BT!$I$4:$I$1079&BT!$J$4:$J$1079,0),MATCH($C121,BT!$A$2:$HU$2,0)),\"---\")","v":0},{"$f":"IFERROR(INDEX(BT!$A$4:$HU$138,MATCH(J$12&J$13&J$14,BT!$F$4:$F$138&BT!$I$4:$I$138&BT!$J$4:$J$138,0),MATCH($C121,BT!$A$2:$HU$2,0)+3)*J119/INDEX(BT!$A$4:$HU$138,MATCH(J$12&J$13&J$14,BT!$F$4:$F$138&BT!$I$4:$I$138&BT!$J$4:$J$138,0),MATCH($C119,BT!$A$2:$HU$2,0)+3)*$G$107,0)","v":0},null,{"$f":"IFERROR(INDEX(BT!$A$4:$HU$138,MATCH($G$4&M$12&M$13&M$14,BT!$G$4:$G$1079&BT!$F$4:$F$1079&BT!$I$4:$I$1079&BT!$J$4:$J$1079,0),MATCH($C121,BT!$A$2:$HU$2,0)),\"---\")","v":0},{"$f":"IFERROR(INDEX(BT!$A$4:$HU$138,MATCH(M$12&M$13&M$14,BT!$F$4:$F$138&BT!$I$4:$I$138&BT!$J$4:$J$138,0),MATCH($C121,BT!$A$2:$HU$2,0)+3)*M119/INDEX(BT!$A$4:$HU$138,MATCH(M$12&M$13&M$14,BT!$F$4:$F$138&BT!$I$4:$I$138&BT!$J$4:$J$138,0),MATCH($C119,BT!$A$2:$HU$2,0)+3)*$G$107,0)","v":0},null,{"$f":"IFERROR(INDEX(BT!$A$4:$HU$138,MATCH($G$4&P$12&P$13&P$14,BT!$G$4:$G$1079&BT!$F$4:$F$1079&BT!$I$4:$I$1079&BT!$J$4:$J$1079,0),MATCH($C121,BT!$A$2:$HU$2,0)),\"---\")","v":0},{"$f":"IFERROR(INDEX(BT!$A$4:$HU$138,MATCH(P$12&P$13&P$14,BT!$F$4:$F$138&BT!$I$4:$I$138&BT!$J$4:$J$138,0),MATCH($C121,BT!$A$2:$HU$2,0)+3)*P119/INDEX(BT!$A$4:$HU$138,MATCH(P$12&P$13&P$14,BT!$F$4:$F$138&BT!$I$4:$I$138&BT!$J$4:$J$138,0),MATCH($C119,BT!$A$2:$HU$2,0)+3)*$G$107,0)","v":0}]
[null,null,"ПОВОРОТ ГОРИЗОНТАЛЬНЫЙ 90 ГРАДУСОВ"]
[null,9,"Секция гориз. 45гр.",null,null,{"$f":"IFERROR(INDEX(BT!$A$4:$HU$138,MATCH($G$4&G$12&G$13&G$14,BT!$G$4:$G$1079&BT!$F$4:$F$1079&BT!$I$4:$I$1079&BT!$J$4:$J$1079,0),MATCH($C123,BT!$A$2:$HU$2,0)),\"---\")","v":0},{"$f":"IFERROR(G$21*INDEX(BT!$A$4:$HU$138,MATCH(G$12&G$13&G$14,BT!$F$4:$F$138&BT!$I$4:$I$138&BT!$J$4:$J$138,0),MATCH($C123,BT!$A$2:$HU$2,0)+3)*$G$107,0)","v":0},null,{"$f":"IFERROR(INDEX(BT!$A$4:$HU$138,MATCH($G$4&J$12&J$13&J$14,BT!$G$4:$G$1079&BT!$F$4:$F$1079&BT!$I$4:$I$1079&BT!$J$4:$J$1079,0),MATCH($C123,BT!$A$2:$HU$2,0)),\"---\")","v":0},{"$f":"IFERROR(J$21*INDEX(BT!$A$4:$HU$138,MATCH(J$12&J$13&J$14,BT!$F$4:$F$138&BT!$I$4:$I$138&BT!$J$4:$J$138,0),MATCH($C123,BT!$A$2:$HU$2,0)+3)*$G$107,0)","v":0},null,{"$f":"IFERROR(INDEX(BT!$A$4:$HU$138,MATCH($G$4&M$12&M$13&M$14,BT!$G$4:$G$1079&BT!$F$4:$F$1079&BT!$I$4:$I$1079&BT!$J$4:$J$1079,0),MATCH($C123,BT!$A$2:$HU$2,0)),\"---\")","v":0},{"$f":"IFERROR(M$21*INDEX(BT!$A$4:$HU$138,MATCH(M$12&M$13&M$14,BT!$F$4:$F$138&BT!$I$4:$I$138&BT!$J$4:$J$138,0),MATCH($C123,BT!$A$2:$HU$2,0)+3)*$G$107,0)","v":0},null,{"$f":"IFERROR(INDEX(BT!$A$4:$HU$138,MATCH($G$4&P$12&P$13&P$14,BT!$G$4:$G$1079&BT!$F$4:$F$1079&BT!$I$4:$I$1079&BT!$J$4:$J$1079,0),MATCH($C123,BT!$A$2:$HU$2,0)),\"---\")","v":0},{"$f":"IFERROR(P$21*INDEX(BT!$A$4:$HU$138,MATCH(P$12&P$13&P$14,BT!$F$4:$F$138&BT!$I$4:$I$138&BT!$J$4:$J$138,0),MATCH($C123,BT!$A$2:$HU$2,0)+3)*$G$107,0)","v":0}]
[null,10,"Соед. секции гориз. 45гр.",null,null,{"$f":"IFERROR(INDEX(BT!$A$4:$HU$138,MATCH($G$4&G$12&G$13&G$14,BT!$G$4:$G$1079&BT!$F$4:$F$1079&BT!$I$4:$I$1079&BT!$J$4:$J$1079,0),MATCH($C124,BT!$A$2:$HU$2,0)),\"---\")","v":0},{"$f":"IFERROR(G$21*INDEX(BT!$A$4:$HU$138,MATCH(G$12&G$13&G$14,BT!$F$4:$F$138&BT!$I$4:$I$138&BT!$J$4:$J$138,0),MATCH($C124,BT!$A$2:$HU$2,0)+3)*$G$107,0)","v":0},null,{"$f":"IFERROR(INDEX(BT!$A$4:$HU$138,MATCH($G$4&J$12&J$13&J$14,BT!$G$4:$G$1079&BT!$F$4:$F$1079&BT!$I$4:$I$1079&BT!$J$4:$J$1079,0),MATCH($C124,BT!$A$2:$HU$2,0)),\"---\")","v":0},{"$f":"IFERROR(J$21*INDEX(BT!$A$4:$HU$138,MATCH(J$12&J$13&J$14,BT!$F$4:$F$138&BT!$I$4:$I$138&BT!$J$4:$J$138,0),MATCH($C124,BT!$A$2:$HU$2,0)+3)*$G$107,0)","v":0},null,{"$f":"IFERROR(INDEX(BT!$A$4:$HU$138,MATCH($G$4&M$12&M$13&M$14,BT!$G$4:$G$1079&BT!$F$4:$F$1079&BT!$I$4:$I$1079&BT!$J$4:$J$1079,0),MATCH($C124,BT!$A$2:$HU$2,0)),\"---\")","v":0},{"$f":"IFERROR(M$21*INDEX(BT!$A$4:$HU$138,MATCH(M$12&M$13&M$14,BT!$F$4:$F$138&BT!$I$4:$I$138&BT!$J$4:$J$138,0),MATCH($C124,BT!$A$2:$HU$2,0)+3)*$G$107,0)","v":0},null,{"$f":"IFERROR(INDEX(BT!$A$4:$HU$138,MATCH($G$4&P$12&P$13&P$14,BT!$G$4:$G$1079&BT!$F$4:$F$1079&BT!$I$4:$I$1079&BT!$J$4:$J$1079,0),MATCH($C124,BT!$A$2:$HU$2,0)),\"---\")","v":0},{"$f":"IFERROR(P$21*INDEX(BT!$A$4:$HU$138,MATCH(P$12&P$13&P$14,BT!$F$4:$F$138&BT!$I$4:$I$138&BT!$J$4:$J$138,0),MATCH($C124,BT!$A$2:$HU$2,0)+3)*$G$107,0)","v":0}]
[null,11,"Донная вставка секции гориз. 45гр.",null,null,{"$f":"IFERROR(INDEX(BT!$A$4:$HU$138,MATCH($G$4&G$12&G$13&G$14,BT!$G$4:$G$1079&BT!$F$4:$F$1079&BT!$I$4:$I$1079&BT!$J$4:$J$1079,0),MATCH($C125,BT!$A$2:$HU$2,0)),\"---\")","v":0},{"$f":"IFERROR(G$21*INDEX(BT!$A$4:$HU$138,MATCH(G$12&G$13&G$14,BT!$F$4:$F$138&BT!$I$4:$I$138&BT!$J$4:$J$138,0),MATCH($C125,BT!$A$2:$HU$2,0)+3)*$G$107,0)","v":0},null,{"$f":"IFERROR(INDEX(BT!$A$4:$HU$138,MATCH($G$4&J$12&J$13&J$14,BT!$G$4:$G$1079&BT!$F$4:$F$1079&BT!$I$4:$I$1079&BT!$J$4:$J$1079,0),MATCH($C125,BT!$A$2:$HU$2,0)),\"---\")","v":0},{"$f":"IFERROR(J$21*INDEX(BT!$A$4:$HU$138,MATCH(J$12&J$13&J$14,BT!$F$4:$F$138&BT!$I$4:$I$138&BT!$J$4:$J$138,0),MATCH($C125,BT!$A$2:$HU$2,0)+3)*$G$107,0)","v":0},null,{"$f":"IFERROR(INDEX(BT!$A$4:$HU$138,MATCH($G$4&M$12&M$13&M$14,BT!$G$4:$G$1079&BT!$F$4:$F$1079&BT!$I$4:$I$1079&BT!$J$4:$J$1079,0),MATCH($C125,BT!$A$2:$HU$2,0)),\"---\")","v":0},{"$f":"IFERROR(M$21*INDEX(BT!$A$4:$HU$138,MATCH(M$12&M$13&M$14,BT!$F$4:$F$138&BT!$I$4:$I$138&BT!$J$4:$J$138,0),MATCH($C125,BT!$A$2:$HU$2,0)+3)*$G$107,0)","v":0},null,{"$f":"IFERROR(INDEX(BT!$A$4:$HU$138,MATCH($G$4&P$12&P$13&P$14,BT!$G$4:$G$1079&BT!$F$4:$F$1079&BT!$I$4:$I$1079&BT!$J$4:$J$1079,0),MATCH($C125,BT!$A$2:$HU$2,0)),\"---\")","v":0},{"$f":"IFERROR(P$21*INDEX(BT!$A$4:$HU$138,MATCH(P$12&P$13&P$14,BT!$F$4:$F$138&BT!$I$4:$I$138&BT!$J$4:$J$138,0),MATCH($C125,BT!$A$2:$HU$2,0)+3)*$G$107,0)","v":0}]
[null,12,"Крышка секции гориз. 45гр.",null,null,{"$f":"IFERROR(INDEX(BT!$A$4:$HU$138,MATCH($G$4&G$12&G$13&G$14,BT!$G$4:$G$1079&BT!$F$4:$F$1079&BT!$I$4:$I$1079&BT!$J$4:$J$1079,0),MATCH($C126,BT!$A$2:$HU$2,0)),\"---\")","v":0},{"$f":"IFERROR(G$21*INDEX(BT!$A$4:$HU$138,MATCH(G$12&G$13&G$14,BT!$F$4:$F$138&BT!$I$4:$I$138&BT!$J$4:$J$138,0),MATCH($C126,BT!$A$2:$HU$2,0)+3)*$G$107,0)","v":0},null,{"$f":"IFERROR(INDEX(BT!$A$4:$HU$138,MATCH($G$4&J$12&J$13&J$14,BT!$G$4:$G$1079&BT!$F$4:$F$1079&BT!$I$4:$I$1079&BT!$J$4:$J$1079,0),MATCH($C126,BT!$A$2:$HU$2,0)),\"---\")","v":0},{"$f":"IFERROR(J$21*INDEX(BT!$A$4:$HU$138,MATCH(J$12&J$13&J$14,BT!$F$4:$F$138&BT!$I$4:$I$138&BT!$J$4:$J$138,0),MATCH($C126,BT!$A$2:$HU$2,0)+3)*$G$107,0)","v":0},null,{"$f":"IFERROR(INDEX(BT!$A$4:$HU$138,MATCH($G$4&M$12&M$13&M$14,BT!$G$4:$G$1079&BT!$F$4:$F$1079&BT!$I$4:$I$1079&BT!$J$4:$J$1079,0),MATCH($C126,BT!$A$2:$HU$2,0)),\"---\")","v":0},{"$f":"IFERROR(M$21*INDEX(BT!$A$4:$HU$138,MATCH(M$12&M$13&M$14,BT!$F$4:$F$138&BT!$I$4:$I$138&BT!$J$4:$J$138,0),MATCH($C126,BT!$A$2:$HU$2,0)+3)*$G$107,0)","v":0},null,{"$f":"IFERROR(INDEX(BT!$A$4:$HU$138,MATCH($G$4&P$12&P$13&P$14,BT!$G$4:$G$1079&BT!$F$4:$F$1079&BT!$I$4:$I$1079&BT!$J$4:$J$1079,0),MATCH($C126,BT!$A$2:$HU$2,0)),\"---\")","v":0},{"$f":"IFERROR(P$21*INDEX(BT!$A$4:$HU$138,MATCH(P$12&P$13&P$14,BT!$F$4:$F$138&BT!$I$4:$I$138&BT!$J$4:$J$138,0),MATCH($C126,BT!$A$2:$HU$2,0)+3)*$G$107,0)","v":0}]
[null,null,"ПОВОРОТ ГОРИЗОНТАЛЬНЫЙ 45 ГРАДУСОВ"]
[null,13,"Секция гориз. 90гр.",null,null,{"$f":"IFERROR(INDEX(BT!$A$4:$HU$138,MATCH($G$4&G$12&G$13&G$14,BT!$G$4:$G$1079&BT!$F$4:$F$1079&BT!$I$4:$I$1079&BT!$J$4:$J$1079,0),MATCH($C128,BT!$A$2:$HU$2,0)),\"---\")","v":0},{"$f":"IFERROR(G$22*INDEX(BT!$A$4:$HU$138,MATCH(G$12&G$13&G$14,BT!$F$4:$F$138&BT!$I$4:$I$138&BT!$J$4:$J$138,0),MATCH($C128,BT!$A$2:$HU$2,0)+3)*$G$107,0)","v":0},null,{"$f":"IFERROR(INDEX(BT!$A$4:$HU$138,MATCH($G$4&J$12&J$13&J$14,BT!$G$4:$G$1079&BT!$F$4:$F$1079&BT!$I$4:$I$1079&BT!$J$4:$J$1079,0),MATCH($C128,BT!$A$2:$HU$2,0)),\"---\")","v":0},{"$f":"IFERROR(J$22*INDEX(BT!$A$4:$HU$138,MATCH(J$12&J$13&J$14,BT!$F$4:$F$138&BT!$I$4:$I$138&BT!$J$4:$J$138,0),MATCH($C128,BT!$A$2:$HU$2,0)+3)*$G$107,0)","v":0},null,{"$f":"IFERROR(INDEX(BT!$A$4:$HU$138,MATCH($G$4&M$12&M$13&M$14,BT!$G$4:$G$1079&BT!$F$4:$F$1079&BT!$I$4:$I$1079&BT!$J$4:$J$1079,0),MATCH($C128,BT!$A$2:$HU$2,0)),\"---\")","v":0},{"$f":"IFERROR(M$22*INDEX(BT!$A$4:$HU$138,MATCH(M$12&M$13&M$14,BT!$F$4:$F$138&BT!$I$4:$I$138&BT!$J$4:$J$138,0),MATCH($C128,BT!$A$2:$HU$2,0)+3)*$G$107,0)","v":0},null,{"$f":"IFERROR(INDEX(BT!$A$4:$HU$138,MATCH($G$4&P$12&P$13&P$14,BT!$G$4:$G$1079&BT!$F$4:$F$1079&BT!$I$4:$I$1079&BT!$J$4:$J$1079,0),MATCH($C128,BT!$A$2:$HU$2,0)),\"---\")","v":0},{"$f":"IFERROR(P$22*INDEX(BT!$A$4:$HU$138,MATCH(P$12&P$13&P$14,BT!$F$4:$F$138&BT!$I$4:$I$138&BT!$J$4:$J$138,0),MATCH($C128,BT!$A$2:$HU$2,0)+3)*$G$107,0)","v":0}]
[null,14,"Соед. секции гориз. 90гр.",null,null,{"$f":"IFERROR(INDEX(BT!$A$4:$HU$138,MATCH($G$4&G$12&G$13&G$14,BT!$G$4:$G$1079&BT!$F$4:$F$1079&BT!$I$4:$I$1079&BT!$J$4:$J$1079,0),MATCH($C129,BT!$A$2:$HU$2,0)),\"---\")","v":0},{"$f":"IFERROR(G$22*INDEX(BT!$A$4:$HU$138,MATCH(G$12&G$13&G$14,BT!$F$4:$F$138&BT!$I$4:$I$138&BT!$J$4:$J$138,0),MATCH($C129,BT!$A$2:$HU$2,0)+3)*$G$107,0)","v":0},null,{"$f":"IFERROR(INDEX(BT!$A$4:$HU$138,MATCH($G$4&J$12&J$13&J$14,BT!$G$4:$G$1079&BT!$F$4:$F$1079&BT!$I$4:$I$1079&BT!$J$4:$J$1079,0),MATCH($C129,BT!$A$2:$HU$2,0)),\"---\")","v":0},{"$f":"IFERROR(J$22*INDEX(BT!$A$4:$HU$138,MATCH(J$12&J$13&J$14,BT!$F$4:$F$138&BT!$I$4:$I$138&BT!$J$4:$J$138,0),MATCH($C129,BT!$A$2:$HU$2,0)+3)*$G$107,0)","v":0},null,{"$f":"IFERROR(INDEX(BT!$A$4:$HU$138,MATCH($G$4&M$12&M$13&M$14,BT!$G$4:$G$1079&BT!$F$4:$F$1079&BT!$I$4:$I$1079&BT!$J$4:$J$1079,0),MATCH($C129,BT!$A$2:$HU$2,0)),\"---\")","v":0},{"$f":"IFERROR(M$22*INDEX(BT!$A$4:$HU$138,MATCH(M$12&M$13&M$14,BT!$F$4:$F$138&BT!$I$4:$I$138&BT!$J$4:$J$138,0),MATCH($C129,BT!$A$2:$HU$2,0)+3)*$G$107,0)","v":0},null,{"$f":"IFERROR(INDEX(BT!$A$4:$HU$138,MATCH($G$4&P$12&P$13&P$14,BT!$G$4:$G$1079&BT!$F$4:$F$1079&BT!$I$4:$I$1079&BT!$J$4:$J$1079,0),MATCH($C129,BT!$A$2:$HU$2,0)),\"---\")","v":0},{"$f":"IFERROR(P$22*INDEX(BT!$A$4:$HU$138,MATCH(P$12&P$13&P$14,BT!$F$4:$F$138&BT!$I$4:$I$138&BT!$J$4:$J$138,0),MATCH($C129,BT!$A$2:$HU$2,0)+3)*$G$107,0)","v":0}]
[null,15,"Донная вставка секции гориз. 90гр.",null,null,{"$f":"IFERROR(INDEX(BT!$A$4:$HU$138,MATCH($G$4&G$12&G$13&G$14,BT!$G$4:$G$1079&BT!$F$4:$F$1079&BT!$I$4:$I$1079&BT!$J$4:$J$1079,0),MATCH($C130,BT!$A$2:$HU$2,0)),\"---\")","v":0},{"$f":"IFERROR(G$22*INDEX(BT!$A$4:$HU$138,MATCH(G$12&G$13&G$14,BT!$F$4:$F$138&BT!$I$4:$I$138&BT!$J$4:$J$138,0),MATCH($C130,BT!$A$2:$HU$2,0)+3)*$G$107,0)","v":0},null,{"$f":"IFERROR(INDEX(BT!$A$4:$HU$138,MATCH($G$4&J$12&J$13&J$14,BT!$G$4:$G$1079&BT!$F$4:$F$1079&BT!$I$4:$I$1079&BT!$J$4:$J$1079,0),MATCH($C130,BT!$A$2:$HU$2,0)),\"---\")","v":0},{"$f":"IFERROR(J$22*INDEX(BT!$A$4:$HU$138,MATCH(J$12&J$13&J$14,BT!$F$4:$F$138&BT!$I$4:$I$138&BT!$J$4:$J$138,0),MATCH($C130,BT!$A$2:$HU$2,0)+3)*$G$107,0)","v":0},null,{"$f":"IFERROR(INDEX(BT!$A$4:$HU$138,MATCH($G$4&M$12&M$13&M$14,BT!$G$4:$G$1079&BT!$F$4:$F$1079&BT!$I$4:$I$1079&BT!$J$4:$J$1079,0),MATCH($C130,BT!$A$2:$HU$2,0)),\"---\")","v":0},{"$f":"IFERROR(M$22*INDEX(BT!$A$4:$HU$138,MATCH(M$12&M$13&M$14,BT!$F$4:$F$138&BT!$I$4:$I$138&BT!$J$4:$J$138,0),MATCH($C130,BT!$A$2:$HU$2,0)+3)*$G$107,0)","v":0},null,{"$f":"IFERROR(INDEX(BT!$A$4:$HU$138,MATCH($G$4&P$12&P$13&P$14,BT!$G$4:$G$1079&BT!$F$4:$F$1079&BT!$I$4:$I$1079&BT!$J$4:$J$1079,0),MATCH($C130,BT!$A$2:$HU$2,0)),\"---\")","v":0},{"$f":"IFERROR(P$22*INDEX(BT!$A$4:$HU$138,MATCH(P$12&P$13&P$14,BT!$F$4:$F$138&BT!$I$4:$I$138&BT!$J$4:$J$138,0),MATCH($C130,BT!$A$2:$HU$2,0)+3)*$G$107,0)","v":0}]
[null,16,"Крышка секции гориз. 90гр.",null,null,{"$f":"IFERROR(INDEX(BT!$A$4:$HU$138,MATCH($G$4&G$12&G$13&G$14,BT!$G$4:$G$1079&BT!$F$4:$F$1079&BT!$I$4:$I$1079&BT!$J$4:$J$1079,0),MATCH($C131,BT!$A$2:$HU$2,0)),\"---\")","v":0},{"$f":"IFERROR(G$22*INDEX(BT!$A$4:$HU$138,MATCH(G$12&G$13&G$14,BT!$F$4:$F$138&BT!$I$4:$I$138&BT!$J$4:$J$138,0),MATCH($C131,BT!$A$2:$HU$2,0)+3)*$G$107,0)","v":0},null,{"$f":"IFERROR(INDEX(BT!$A$4:$HU$138,MATCH($G$4&J$12&J$13&J$14,BT!$G$4:$G$1079&BT!$F$4:$F$1079&BT!$I$4:$I$1079&BT!$J$4:$J$1079,0),MATCH($C131,BT!$A$2:$HU$2,0)),\"---\")","v":0},{"$f":"IFERROR(J$22*INDEX(BT!$A$4:$HU$138,MATCH(J$12&J$13&J$14,BT!$F$4:$F$138&BT!$I$4:$I$138&BT!$J$4:$J$138,0),MATCH($C131,BT!$A$2:$HU$2,0)+3)*$G$107,0)","v":0},null,{"$f":"IFERROR(INDEX(BT!$A$4:$HU$138,MATCH($G$4&M$12&M$13&M$14,BT!$G$4:$G$1079&BT!$F$4:$F$1079&BT!$I$4:$I$1079&BT!$J$4:$J$1079,0),MATCH($C131,BT!$A$2:$HU$2,0)),\"---\")","v":0},{"$f":"IFERROR(M$22*INDEX(BT!$A$4:$HU$138,MATCH(M$12&M$13&M$14,BT!$F$4:$F$138&BT!$I$4:$I$138&BT!$J$4:$J$138,0),MATCH($C131,BT!$A$2:$HU$2,0)+3)*$G$107,0)","v":0},null,{"$f":"IFERROR(INDEX(BT!$A$4:$HU$138,MATCH($G$4&P$12&P$13&P$14,BT!$G$4:$G$1079&BT!$F$4:$F$1079&BT!$I$4:$I$1079&BT!$J$4:$J$1079,0),MATCH($C131,BT!$A$2:$HU$2,0)),\"---\")","v":0},{"$f":"IFERROR(P$22*INDEX(BT!$A$4:$HU$138,MATCH(P$12&P$13&P$14,BT!$F$4:$F$138&BT!$I$4:$I$138&BT!$J$4:$J$138,0),MATCH($C131,BT!$A$2:$HU$2,0)+3)*$G$107,0)","v":0}]
[null,null,"ПОВОРОТ ГОРИЗОНТАЛЬНЫЙ УНИВ."]
[null,17,"Угол гориз. 0-90°",null,null,{"$f":"IFERROR(INDEX(BT!$A$4:$HU$138,MATCH($G$4&G$12&G$13&G$14,BT!$G$4:$G$1079&BT!$F$4:$F$1079&BT!$I$4:$I$1079&BT!$J$4:$J$1079,0),MATCH($C133,BT!$A$2:$HU$2,0)),\"---\")","v":0},{"$f":"IFERROR(G$23*INDEX(BT!$A$4:$HU$138,MATCH(G$12&G$13&G$14,BT!$F$4:$F$138&BT!$I$4:$I$138&BT!$J$4:$J$138,0),MATCH($C133,BT!$A$2:$HU$2,0)+3)*$G$107,0)","v":0},null,{"$f":"IFERROR(INDEX(BT!$A$4:$HU$138,MATCH($G$4&J$12&J$13&J$14,BT!$G$4:$G$1079&BT!$F$4:$F$1079&BT!$I$4:$I$1079&BT!$J$4:$J$1079,0),MATCH($C133,BT!$A$2:$HU$2,0)),\"---\")","v":0},{"$f":"IFERROR(J$23*INDEX(BT!$A$4:$HU$138,MATCH(J$12&J$13&J$14,BT!$F$4:$F$138&BT!$I$4:$I$138&BT!$J$4:$J$138,0),MATCH($C133,BT!$A$2:$HU$2,0)+3)*$G$107,0)","v":0},null,{"$f":"IFERROR(INDEX(BT!$A$4:$HU$138,MATCH($G$4&M$12&M$13&M$14,BT!$G$4:$G$1079&BT!$F$4:$F$1079&BT!$I$4:$I$1079&BT!$J$4:$J$1079,0),MATCH($C133,BT!$A$2:$HU$2,0)),\"---\")","v":0},{"$f":"IFERROR(M$23*INDEX(BT!$A$4:$HU$138,MATCH(M$12&M$13&M$14,BT!$F$4:$F$138&BT!$I$4:$I$138&BT!$J$4:$J$138,0),MATCH($C133,BT!$A$2:$HU$2,0)+3)*$G$107,0)","v":0},null,{"$f":"IFERROR(INDEX(BT!$A$4:$HU$138,MATCH($G$4&P$12&P$13&P$14,BT!$G$4:$G$1079&BT!$F$4:$F$1079&BT!$I$4:$I$1079&BT!$J$4:$J$1079,0),MATCH($C133,BT!$A$2:$HU$2,0)),\"---\")","v":0},{"$f":"IFERROR(P$23*INDEX(BT!$A$4:$HU$138,MATCH(P$12&P$13&P$14,BT!$F$4:$F$138&BT!$I$4:$I$138&BT!$J$4:$J$138,0),MATCH($C133,BT!$A$2:$HU$2,0)+3)*$G$107,0)","v":0}]
[null,18,"Донная вставка угла гориз. 0-90°",null,null,{"$f":"IFERROR(INDEX(BT!$A$4:$HU$138,MATCH($G$4&G$12&G$13&G$14,BT!$G$4:$G$1079&BT!$F$4:$F$1079&BT!$I$4:$I$1079&BT!$J$4:$J$1079,0),MATCH($C134,BT!$A$2:$HU$2,0)),\"---\")","v":0},{"$f":"IFERROR(G$23*INDEX(BT!$A$4:$HU$138,MATCH(G$12&G$13&G$14,BT!$F$4:$F$138&BT!$I$4:$I$138&BT!$J$4:$J$138,0),MATCH($C134,BT!$A$2:$HU$2,0)+3)*$G$107,0)","v":0},null,{"$f":"IFERROR(INDEX(BT!$A$4:$HU$138,MATCH($G$4&J$12&J$13&J$14,BT!$G$4:$G$1079&BT!$F$4:$F$1079&BT!$I$4:$I$1079&BT!$J$4:$J$1079,0),MATCH($C134,BT!$A$2:$HU$2,0)),\"---\")","v":0},{"$f":"IFERROR(J$23*INDEX(BT!$A$4:$HU$138,MATCH(J$12&J$13&J$14,BT!$F$4:$F$138&BT!$I$4:$I$138&BT!$J$4:$J$138,0),MATCH($C134,BT!$A$2:$HU$2,0)+3)*$G$107,0)","v":0},null,{"$f":"IFERROR(INDEX(BT!$A$4:$HU$138,MATCH($G$4&M$12&M$13&M$14,BT!$G$4:$G$1079&BT!$F$4:$F$1079&BT!$I$4:$I$1079&BT!$J$4:$J$1079,0),MATCH($C134,BT!$A$2:$HU$2,0)),\"---\")","v":0},{"$f":"IFERROR(M$23*INDEX(BT!$A$4:$HU$138,MATCH(M$12&M$13&M$14,BT!$F$4:$F$138&BT!$I$4:$I$138&BT!$J$4:$J$138,0),MATCH($C134,BT!$A$2:$HU$2,0)+3)*$G$107,0)","v":0},null,{"$f":"IFERROR(INDEX(BT!$A$4:$HU$138,MATCH($G$4&P$12&P$13&P$14,BT!$G$4:$G$1079&BT!$F$4:$F$1079&BT!$I$4:$I$1079&BT!$J$4:$J$1079,0),MATCH($C134,BT!$A$2:$HU$2,0)),\"---\")","v":0},{"$f":"IFERROR(P$23*INDEX(BT!$A$4:$HU$138,MATCH(P$12&P$13&P$14,BT!$F$4:$F$138&BT!$I$4:$I$138&BT!$J$4:$J$138,0),MATCH($C134,BT!$A$2:$HU$2,0)+3)*$G$107,0)","v":0}]
[null,null,"ПОВОРОТ ЛОТКА ВВЕРХ 90 ГРАДУСОВ"]
[null,19,"Секция поворота 90° вв.",null,null,{"$f":"IFERROR(INDEX(BT!$A$4:$HU$138,MATCH($G$4&G$12&G$13&G$14,BT!$G$4:$G$1079&BT!$F$4:$F$1079&BT!$I$4:$I$1079&BT!$J$4:$J$1079,0),MATCH($C136,BT!$A$2:$HU$2,0)),\"---\")","v":0},{"$f":"IFERROR(G$24*INDEX(BT!$A$4:$HU$138,MATCH(G$12&G$13&G$14,BT!$F$4:$F$138&BT!$I$4:$I$138&BT!$J$4:$J$138,0),MATCH($C136,BT!$A$2:$HU$2,0)+3)*$G$107,0)","v":0},null,{"$f":"IFERROR(INDEX(BT!$A$4:$HU$138,MATCH($G$4&J$12&J$13&J$14,BT!$G$4:$G$1079&BT!$F$4:$F$1079&BT!$I$4:$I$1079&BT!$J$4:$J$1079,0),MATCH($C136,BT!$A$2:$HU$2,0)),\"---\")","v":0},{"$f":"IFERROR(J$24*INDEX(BT!$A$4:$HU$138,MATCH(J$12&J$13&J$14,BT!$F$4:$F$138&BT!$I$4:$I$138&BT!$J$4:$J$138,0),MATCH($C136,BT!$A$2:$HU$2,0)+3)*$G$107,0)","v":0},null,{"$f":"IFERROR(INDEX(BT!$A$4:$HU$138,MATCH($G$4&M$12&M$13&M$14,BT!$G$4:$G$1079&BT!$F$4:$F$1079&BT!$I$4:$I$1079&BT!$J$4:$J$1079,0),MATCH($C136,BT!$A$2:$HU$2,0)),\"---\")","v":0},{"$f":"IFERROR(M$24*INDEX(BT!$A$4:$HU$138,MATCH(M$12&M$13&M$14,BT!$F$4:$F$138&BT!$I$4:$I$138&BT!$J$4:$J$138,0),MATCH($C136,BT!$A$2:$HU$2,0)+3)*$G$107,0)","v":0},null,{"$f":"IFERROR(INDEX(BT!$A$4:$HU$138,MATCH($G$4&P$12&P$13&P$14,BT!$G$4:$G$1079&BT!$F$4:$F$1079&BT!$I$4:$I$1079&BT!$J$4:$J$1079,0),MATCH($C136,BT!$A$2:$HU$2,0)),\"---\")","v":0},{"$f":"IFERROR(P$24*INDEX(BT!$A$4:$HU$138,MATCH(P$12&P$13&P$14,BT!$F$4:$F$138&BT!$I$4:$I$138&BT!$J$4:$J$138,0),MATCH($C136,BT!$A$2:$HU$2,0)+3)*$G$107,0)","v":0}]
[null,20,"Соед. секции поворота 90° вв.",null,null,{"$f":"IFERROR(INDEX(BT!$A$4:$HU$138,MATCH($G$4&G$12&G$13&G$14,BT!$G$4:$G$1079&BT!$F$4:$F$1079&BT!$I$4:$I$1079&BT!$J$4:$J$1079,0),MATCH($C137,BT!$A$2:$HU$2,0)),\"---\")","v":0},{"$f":"IFERROR(G$24*INDEX(BT!$A$4:$HU$138,MATCH(G$12&G$13&G$14,BT!$F$4:$F$138&BT!$I$4:$I$138&BT!$J$4:$J$138,0),MATCH($C137,BT!$A$2:$HU$2,0)+3)*$G$107,0)","v":0},null,{"$f":"IFERROR(INDEX(BT!$A$4:$HU$138,MATCH($G$4&J$12&J$13&J$14,BT!$G$4:$G$1079&BT!$F$4:$F$1079&BT!$I$4:$I$1079&BT!$J$4:$J$1079,0),MATCH($C137,BT!$A$2:$HU$2,0)),\"---\")","v":0},{"$f":"IFERROR(J$24*INDEX(BT!$A$4:$HU$138,MATCH(J$12&J$13&J$14,BT!$F$4:$F$138&BT!$I$4:$I$138&BT!$J$4:$J$138,0),MATCH($C137,BT!$A$2:$HU$2,0)+3)*$G$107,0)","v":0},null,{"$f":"IFERROR(INDEX(BT!$A$4:$HU$138,MATCH($G$4&M$12&M$13&M$14,BT!$G$4:$G$1079&BT!$F$4:$F$1079&BT!$I$4:$I$1079&BT!$J$4:$J$1079,0),MATCH($C137,BT!$A$2:$HU$2,0)),\"---\")","v":0},{"$f":"IFERROR(M$24*INDEX(BT!$A$4:$HU$138,MATCH(M$12&M$13&M$14,BT!$F$4:$F$138&BT!$I$4:$I$138&BT!$J$4:$J$138,0),MATCH($C137,BT!$A$2:$HU$2,0)+3)*$G$107,0)","v":0},null,{"$f":"IFERROR(INDEX(BT!$A$4:$HU$138,MATCH($G$4&P$12&P$13&P$14,BT!$G$4:$G$1079&BT!$F$4:$F$1079&BT!$I$4:$I$1079&BT!$J$4:$J$1079,0),MATCH($C137,BT!$A$2:$HU$2,0)),\"---\")","v":0},{"$f":"IFERROR(P$24*INDEX(BT!$A$4:$HU$138,MATCH(P$12&P$13&P$14,BT!$F$4:$F$138&BT!$I$4:$I$138&BT!$J$4:$J$138,0),MATCH($C137,BT!$A$2:$HU$2,0)+3)*$G$107,0)","v":0}]
[null,21,"Болты т.1 секции поворота 90° вв.",null,null,{"$f":"IFERROR(INDEX(BT!$A$4:$HU$138,MATCH($G$4&G$12&G$13&G$14,BT!$G$4:$G$1079&BT!$F$4:$F$1079&BT!$I$4:$I$1079&BT!$J$4:$J$1079,0),MATCH($C138,BT!$A$2:$HU$2,0)),\"---\")","v":0},{"$f":"IFERROR(G$24*INDEX(BT!$A$4:$HU$138,MATCH(G$12&G$13&G$14,BT!$F$4:$F$138&BT!$I$4:$I$138&BT!$J$4:$J$138,0),MATCH($C138,BT!$A$2:$HU$2,0)+3)*$G$107,0)","v":0},null,{"$f":"IFERROR(INDEX(BT!$A$4:$HU$138,MATCH($G$4&J$12&J$13&J$14,BT!$G$4:$G$1079&BT!$F$4:$F$1079&BT!$I$4:$I$1079&BT!$J$4:$J$1079,0),MATCH($C138,BT!$A$2:$HU$2,0)),\"---\")","v":0},{"$f":"IFERROR(J$24*INDEX(BT!$A$4:$HU$138,MATCH(J$12&J$13&J$14,BT!$F$4:$F$138&BT!$I$4:$I$138&BT!$J$4:$J$138,0),MATCH($C138,BT!$A$2:$HU$2,0)+3)*$G$107,0)","v":0},null,{"$f":"IFERROR(INDEX(BT!$A$4:$HU$138,MATCH($G$4&M$12&M$13&M$14,BT!$G$4:$G$1079&BT!$F$4:$F$1079&BT!$I$4:$I$1079&BT!$J$4:$J$1079,0),MATCH($C138,BT!$A$2:$HU$2,0)),\"---\")","v":0},{"$f":"IFERROR(M$24*INDEX(BT!$A$4:$HU$138,MATCH(M$12&M$13&M$14,BT!$F$4:$F$138&BT!$I$4:$I$138&BT!$J$4:$J$138,0),MATCH($C138,BT!$A$2:$HU$2,0)+3)*$G$107,0)","v":0},null,{"$f":"IFERROR(INDEX(BT!$A$4:$HU$138,MATCH($G$4&P$12&P$13&P$14,BT!$G$4:$G$1079&BT!$F$4:$F$1079&BT!$I$4:$I$1079&BT!$J$4:$J$1079,0),MATCH($C138,BT!$A$2:$HU$2,0)),\"---\")","v":0},{"$f":"IFERROR(P$24*INDEX(BT!$A$4:$HU$138,MATCH(P$12&P$13&P$14,BT!$F$4:$F$138&BT!$I$4:$I$138&BT!$J$4:$J$138,0),MATCH($C138,BT!$A$2:$HU$2,0)+3)*$G$107,0)","v":0}]
[null,22,"Болты т.2 секции поворота 90° вв.",null,null,{"$f":"IFERROR(INDEX(BT!$A$4:$HU$138,MATCH($G$4&G$12&G$13&G$14,BT!$G$4:$G$1079&BT!$F$4:$F$1079&BT!$I$4:$I$1079&BT!$J$4:$J$1079,0),MATCH($C139,BT!$A$2:$HU$2,0)),\"---\")","v":0},{"$f":"IFERROR(G$24*INDEX(BT!$A$4:$HU$138,MATCH(G$12&G$13&G$14,BT!$F$4:$F$138&BT!$I$4:$I$138&BT!$J$4:$J$138,0),MATCH($C139,BT!$A$2:$HU$2,0)+3)*$G$107,0)","v":0},null,{"$f":"IFERROR(INDEX(BT!$A$4:$HU$138,MATCH($G$4&J$12&J$13&J$14,BT!$G$4:$G$1079&BT!$F$4:$F$1079&BT!$I$4:$I$1079&BT!$J$4:$J$1079,0),MATCH($C139,BT!$A$2:$HU$2,0)),\"---\")","v":0},{"$f":"IFERROR(J$24*INDEX(BT!$A$4:$HU$138,MATCH(J$12&J$13&J$14,BT!$F$4:$F$138&BT!$I$4:$I$138&BT!$J$4:$J$138,0),MATCH($C139,BT!$A$2:$HU$2,0)+3)*$G$107,0)","v":0},null,{"$f":"IFERROR(INDEX(BT!$A$4:$HU$138,MATCH($G$4&M$12&M$13&M$14,BT!$G$4:$G$1079&BT!$F$4:$F$1079&BT!$I$4:$I$1079&BT!$J$4:$J$1079,0),MATCH($C139,BT!$A$2:$HU$2,0)),\"---\")","v":0},{"$f":"IFERROR(M$24*INDEX(BT!$A$4:$HU$138,MATCH(M$12&M$13&M$14,BT!$F$4:$F$138&BT!$I$4:$I$138&BT!$J$4:$J$138,0),MATCH($C139,BT!$A$2:$HU$2,0)+3)*$G$107,0)","v":0},null,{"$f":"IFERROR(INDEX(BT!$A$4:$HU$138,MATCH($G$4&P$12&P$13&P$14,BT!$G$4:$G$1079&BT!$F$4:$F$1079&BT!$I$4:$I$1079&BT!$J$4:$J$1079,0),MATCH($C139,BT!$A$2:$HU$2,0)),\"---\")","v":0},{"$f":"IFERROR(P$24*INDEX(BT!$A$4:$HU$138,MATCH(P$12&P$13&P$14,BT!$F$4:$F$138&BT!$I$4:$I$138&BT!$J$4:$J$138,0),MATCH($C139,BT!$A$2:$HU$2,0)+3)*$G$107,0)","v":0}]
[null,23,"Донная вставка секции поворота 90° вв.",null,null,{"$f":"IFERROR(INDEX(BT!$A$4:$HU$138,MATCH($G$4&G$12&G$13&G$14,BT!$G$4:$G$1079&BT!$F$4:$F$1079&BT!$I$4:$I$1079&BT!$J$4:$J$1079,0),MATCH($C140,BT!$A$2:$HU$2,0)),\"---\")","v":0},{"$f":"IFERROR(G$24*INDEX(BT!$A$4:$HU$138,MATCH(G$12&G$13&G$14,BT!$F$4:$F$138&BT!$I$4:$I$138&BT!$J$4:$J$138,0),MATCH($C140,BT!$A$2:$HU$2,0)+3)*$G$107,0)","v":0},null,{"$f":"IFERROR(INDEX(BT!$A$4:$HU$138,MATCH($G$4&J$12&J$13&J$14,BT!$G$4:$G$1079&BT!$F$4:$F$1079&BT!$I$4:$I$1079&BT!$J$4:$J$1079,0),MATCH($C140,BT!$A$2:$HU$2,0)),\"---\")","v":0},{"$f":"IFERROR(J$24*INDEX(BT!$A$4:$HU$138,MATCH(J$12&J$13&J$14,BT!$F$4:$F$138&BT!$I$4:$I$138&BT!$J$4:$J$138,0),MATCH($C140,BT!$A$2:$HU$2,0)+3)*$G$107,0)","v":0},null,{"$f":"IFERROR(INDEX(BT!$A$4:$HU$138,MATCH($G$4&M$12&M$13&M$14,BT!$G$4:$G$1079&BT!$F$4:$F$1079&BT!$I$4:$I$1079&BT!$J$4:$J$1079,0),MATCH($C140,BT!$A$2:$HU$2,0)),\"---\")","v":0},{"$f":"IFERROR(M$24*INDEX(BT!$A$4:$HU$138,MATCH(M$12&M$13&M$14,BT!$F$4:$F$138&BT!$I$4:$I$138&BT!$J$4:$J$138,0),MATCH($C140,BT!$A$2:$HU$2,0)+3)*$G$107,0)","v":0},null,{"$f":"IFERROR(INDEX(BT!$A$4:$HU$138,MATCH($G$4&P$12&P$13&P$14,BT!$G$4:$G$1079&BT!$F$4:$F$1079&BT!$I$4:$I$1079&BT!$J$4:$J$1079,0),MATCH($C140,BT!$A$2:$HU$2,0)),\"---\")","v":0},{"$f":"IFERROR(P$24*INDEX(BT!$A$4:$HU$138,MATCH(P$12&P$13&P$14,BT!$F$4:$F$138&BT!$I$4:$I$138&BT!$J$4:$J$138,0),MATCH($C140,BT!$A$2:$HU$2,0)+3)*$G$107,0)","v":0}]
[null,24,"Болты донной вставки секции поворота 90° вв.",null,null,{"$f":"IFERROR(INDEX(BT!$A$4:$HU$138,MATCH($G$4&G$12&G$13&G$14,BT!$G$4:$G$1079&BT!$F$4:$F$1079&BT!$I$4:$I$1079&BT!$J$4:$J$1079,0),MATCH($C141,BT!$A$2:$HU$2,0)),\"---\")","v":0},{"$f":"IFERROR(G$24*INDEX(BT!$A$4:$HU$138,MATCH(G$12&G$13&G$14,BT!$F$4:$F$138&BT!$I$4:$I$138&BT!$J$4:$J$138,0),MATCH($C141,BT!$A$2:$HU$2,0)+3)*$G$107,0)","v":0},null,{"$f":"IFERROR(INDEX(BT!$A$4:$HU$138,MATCH($G$4&J$12&J$13&J$14,BT!$G$4:$G$1079&BT!$F$4:$F$1079&BT!$I$4:$I$1079&BT!$J$4:$J$1079,0),MATCH($C141,BT!$A$2:$HU$2,0)),\"---\")","v":0},{"$f":"IFERROR(J$24*INDEX(BT!$A$4:$HU$138,MATCH(J$12&J$13&J$14,BT!$F$4:$F$138&BT!$I$4:$I$138&BT!$J$4:$J$138,0),MATCH($C141,BT!$A$2:$HU$2,0)+3)*$G$107,0)","v":0},null,{"$f":"IFERROR(INDEX(BT!$A$4:$HU$138,MATCH($G$4&M$12&M$13&M$14,BT!$G$4:$G$1079&BT!$F$4:$F$1079&BT!$I$4:$I$1079&BT!$J$4:$J$1079,0),MATCH($C141,BT!$A$2:$HU$2,0)),\"---\")","v":0},{"$f":"IFERROR(M$24*INDEX(BT!$A$4:$HU$138,MATCH(M$12&M$13&M$14,BT!$F$4:$F$138&BT!$I$4:$I$138&BT!$J$4:$J$138,0),MATCH($C141,BT!$A$2:$HU$2,0)+3)*$G$107,0)","v":0},null,{"$f":"IFERROR(INDEX(BT!$A$4:$HU$138,MATCH($G$4&P$12&P$13&P$14,BT!$G$4:$G$1079&BT!$F$4:$F$1079&BT!$I$4:$I$1079&BT!$J$4:$J$1079,0),MATCH($C141,BT!$A$2:$HU$2,0)),\"---\")","v":0},{"$f":"IFERROR(P$24*INDEX(BT!$A$4:$HU$138,MATCH(P$12&P$13&P$14,BT!$F$4:$F$138&BT!$I$4:$I$138&BT!$J$4:$J$138,0),MATCH($C141,BT!$A$2:$HU$2,0)+3)*$G$107,0)","v":0}]
[null,25,"Крышка секции поворота 90° вв.",null,null,{"$f":"IFERROR(INDEX(BT!$A$4:$HU$138,MATCH($G$4&G$12&G$13&G$14,BT!$G$4:$G$1079&BT!$F$4:$F$1079&BT!$I$4:$I$1079&BT!$J$4:$J$1079,0),MATCH($C142,BT!$A$2:$HU$2,0)),\"---\")","v":0},{"$f":"IFERROR(G$24*INDEX(BT!$A$4:$HU$138,MATCH(G$12&G$13&G$14,BT!$F$4:$F$138&BT!$I$4:$I$138&BT!$J$4:$J$138,0),MATCH($C142,BT!$A$2:$HU$2,0)+3)*$G$107,0)","v":0},null,{"$f":"IFERROR(INDEX(BT!$A$4:$HU$138,MATCH($G$4&J$12&J$13&J$14,BT!$G$4:$G$1079&BT!$F$4:$F$1079&BT!$I$4:$I$1079&BT!$J$4:$J$1079,0),MATCH($C142,BT!$A$2:$HU$2,0)),\"---\")","v":0},{"$f":"IFERROR(J$24*INDEX(BT!$A$4:$HU$138,MATCH(J$12&J$13&J$14,BT!$F$4:$F$138&BT!$I$4:$I$138&BT!$J$4:$J$138,0),MATCH($C142,BT!$A$2:$HU$2,0)+3)*$G$107,0)","v":0},null,{"$f":"IFERROR(INDEX(BT!$A$4:$HU$138,MATCH($G$4&M$12&M$13&M$14,BT!$G$4:$G$1079&BT!$F$4:$F$1079&BT!$I$4:$I$1079&BT!$J$4:$J$1079,0),MATCH($C142,BT!$A$2:$HU$2,0)),\"---\")","v":0},{"$f":"IFERROR(M$24*INDEX(BT!$A$4:$HU$138,MATCH(M$12&M$13&M$14,BT!$F$4:$F$138&BT!$I$4:$I$138&BT!$J$4:$J$138,0),MATCH($C142,BT!$A$2:$HU$2,0)+3)*$G$107,0)","v":0},null,{"$f":"IFERROR(INDEX(BT!$A$4:$HU$138,MATCH($G$4&P$12&P$13&P$14,BT!$G$4:$G$1079&BT!$F$4:$F$1079&BT!$I$4:$I$1079&BT!$J$4:$J$1079,0),MATCH($C142,BT!$A$2:$HU$2,0)),\"---\")","v":0},{"$f":"IFERROR(P$24*INDEX(BT!$A$4:$HU$138,MATCH(P$12&P$13&P$14,BT!$F$4:$F$138&BT!$I$4:$I$138&BT!$J$4:$J$138,0),MATCH($C142,BT!$A$2:$HU$2,0)+3)*$G$107,0)","v":0}]
[null,26,"Фиксатор крышки поворота 90° вв.",null,null,{"$f":"IFERROR(INDEX(BT!$A$4:$HU$138,MATCH($G$4&G$12&G$13&G$14,BT!$G$4:$G$1079&BT!$F$4:$F$1079&BT!$I$4:$I$1079&BT!$J$4:$J$1079,0),MATCH($C143,BT!$A$2:$HU$2,0)),\"---\")","v":0},{"$f":"IFERROR(G$24*INDEX(BT!$A$4:$HU$138,MATCH(G$12&G$13&G$14,BT!$F$4:$F$138&BT!$I$4:$I$138&BT!$J$4:$J$138,0),MATCH($C143,BT!$A$2:$HU$2,0)+3)*$G$107,0)","v":0},null,{"$f":"IFERROR(INDEX(BT!$A$4:$HU$138,MATCH($G$4&J$12&J$13&J$14,BT!$G$4:$G$1079&BT!$F$4:$F$1079&BT!$I$4:$I$1079&BT!$J$4:$J$1079,0),MATCH($C143,BT!$A$2:$HU$2,0)),\"---\")","v":0},{"$f":"IFERROR(J$24*INDEX(BT!$A$4:$HU$138,MATCH(J$12&J$13&J$14,BT!$F$4:$F$138&BT!$I$4:$I$138&BT!$J$4:$J$138,0),MATCH($C143,BT!$A$2:$HU$2,0)+3)*$G$107,0)","v":0},null,{"$f":"IFERROR(INDEX(BT!$A$4:$HU$138,MATCH($G$4&M$12&M$13&M$14,BT!$G$4:$G$1079&BT!$F$4:$F$1079&BT!$I$4:$I$1079&BT!$J$4:$J$1079,0),MATCH($C143,BT!$A$2:$HU$2,0)),\"---\")","v":0},{"$f":"IFERROR(M$24*INDEX(BT!$A$4:$HU$138,MATCH(M$12&M$13&M$14,BT!$F$4:$F$138&BT!$I$4:$I$138&BT!$J$4:$J$138,0),MATCH($C143,BT!$A$2:$HU$2,0)+3)*$G$107,0)","v":0},null,{"$f":"IFERROR(INDEX(BT!$A$4:$HU$138,MATCH($G$4&P$12&P$13&P$14,BT!$G$4:$G$1079&BT!$F$4:$F$1079&BT!$I$4:$I$1079&BT!$J$4:$J$1079,0),MATCH($C143,BT!$A$2:$HU$2,0)),\"---\")","v":0},{"$f":"IFERROR(P$24*INDEX(BT!$A$4:$HU$138,MATCH(P$12&P$13&P$14,BT!$F$4:$F$138&BT!$I$4:$I$138&BT!$J$4:$J$138,0),MATCH($C143,BT!$A$2:$HU$2,0)+3)*$G$107,0)","v":0}]
[null,null,"ПОВОРОТ ЛОТКА ВНИЗ 90 ГРАДУСОВ"]
[null,27,"Секция поворота 90° вн.",null,null,{"$f":"IFERROR(INDEX(BT!$A$4:$HU$138,MATCH($G$4&G$12&G$13&G$14,BT!$G$4:$G$1079&BT!$F$4:$F$1079&BT!$I$4:$I$1079&BT!$J$4:$J$1079,0),MATCH($C145,BT!$A$2:$HU$2,0)),\"---\")","v":0},{"$f":"IFERROR(G$25*INDEX(BT!$A$4:$HU$138,MATCH(G$12&G$13&G$14,BT!$F$4:$F$138&BT!$I$4:$I$138&BT!$J$4:$J$138,0),MATCH($C145,BT!$A$2:$HU$2,0)+3)*$G$107,0)","v":0},null,{"$f":"IFERROR(INDEX(BT!$A$4:$HU$138,MATCH($G$4&J$12&J$13&J$14,BT!$G$4:$G$1079&BT!$F$4:$F$1079&BT!$I$4:$I$1079&BT!$J$4:$J$1079,0),MATCH($C145,BT!$A$2:$HU$2,0)),\"---\")","v":0},{"$f":"IFERROR(J$25*INDEX(BT!$A$4:$HU$138,MATCH(J$12&J$13&J$14,BT!$F$4:$F$138&BT!$I$4:$I$138&BT!$J$4:$J$138,0),MATCH($C145,BT!$A$2:$HU$2,0)+3)*$G$107,0)","v":0},null,{"$f":"IFERROR(INDEX(BT!$A$4:$HU$138,MATCH($G$4&M$12&M$13&M$14,BT!$G$4:$G$1079&BT!$F$4:$F$1079&BT!$I$4:$I$1079&BT!$J$4:$J$1079,0),MATCH($C145,BT!$A$2:$HU$2,0)),\"---\")","v":0},{"$f":"IFERROR(M$25*INDEX(BT!$A$4:$HU$138,MATCH(M$12&M$13&M$14,BT!$F$4:$F$138&BT!$I$4:$I$138&BT!$J$4:$J$138,0),MATCH($C145,BT!$A$2:$HU$2,0)+3)*$G$107,0)","v":0},null,{"$f":"IFERROR(INDEX(BT!$A$4:$HU$138,MATCH($G$4&P$12&P$13&P$14,BT!$G$4:$G$1079&BT!$F$4:$F$1079&BT!$I$4:$I$1079&BT!$J$4:$J$1079,0),MATCH($C145,BT!$A$2:$HU$2,0)),\"---\")","v":0},{"$f":"IFERROR(P$25*INDEX(BT!$A$4:$HU$138,MATCH(P$12&P$13&P$14,BT!$F$4:$F$138&BT!$I$4:$I$138&BT!$J$4:$J$138,0),MATCH($C145,BT!$A$2:$HU$2,0)+3)*$G$107,0)","v":0}]
[null,28,"Соед. секции поворота 90° вн.",null,null,{"$f":"IFERROR(INDEX(BT!$A$4:$HU$138,MATCH($G$4&G$12&G$13&G$14,BT!$G$4:$G$1079&BT!$F$4:$F$1079&BT!$I$4:$I$1079&BT!$J$4:$J$1079,0),MATCH($C146,BT!$A$2:$HU$2,0)),\"---\")","v":0},{"$f":"IFERROR(G$25*INDEX(BT!$A$4:$HU$138,MATCH(G$12&G$13&G$14,BT!$F$4:$F$138&BT!$I$4:$I$138&BT!$J$4:$J$138,0),MATCH($C146,BT!$A$2:$HU$2,0)+3)*$G$107,0)","v":0},null,{"$f":"IFERROR(INDEX(BT!$A$4:$HU$138,MATCH($G$4&J$12&J$13&J$14,BT!$G$4:$G$1079&BT!$F$4:$F$1079&BT!$I$4:$I$1079&BT!$J$4:$J$1079,0),MATCH($C146,BT!$A$2:$HU$2,0)),\"---\")","v":0},{"$f":"IFERROR(J$25*INDEX(BT!$A$4:$HU$138,MATCH(J$12&J$13&J$14,BT!$F$4:$F$138&BT!$I$4:$I$138&BT!$J$4:$J$138,0),MATCH($C146,BT!$A$2:$HU$2,0)+3)*$G$107,0)","v":0},null,{"$f":"IFERROR(INDEX(BT!$A$4:$HU$138,MATCH($G$4&M$12&M$13&M$14,BT!$G$4:$G$1079&BT!$F$4:$F$1079&BT!$I$4:$I$1079&BT!$J$4:$J$1079,0),MATCH($C146,BT!$A$2:$HU$2,0)),\"---\")","v":0},{"$f":"IFERROR(M$25*INDEX(BT!$A$4:$HU$138,MATCH(M$12&M$13&M$14,BT!$F$4:$F$138&BT!$I$4:$I$138&BT!$J$4:$J$138,0),MATCH($C146,BT!$A$2:$HU$2,0)+3)*$G$107,0)","v":0},null,{"$f":"IFERROR(INDEX(BT!$A$4:$HU$138,MATCH($G$4&P$12&P$13&P$14,BT!$G$4:$G$1079&BT!$F$4:$F$1079&BT!$I$4:$I$1079&BT!$J$4:$J$1079,0),MATCH($C146,BT!$A$2:$HU$2,0)),\"---\")","v":0},{"$f":"IFERROR(P$25*INDEX(BT!$A$4:$HU$138,MATCH(P$12&P$13&P$14,BT!$F$4:$F$138&BT!$I$4:$I$138&BT!$J$4:$J$138,0),MATCH($C146,BT!$A$2:$HU$2,0)+3)*$G$107,0)","v":0}]
[null,29,"Болты т.1 секции поворота 90° вн.",null,null,{"$f":"IFERROR(INDEX(BT!$A$4:$HU$138,MATCH($G$4&G$12&G$13&G$14,BT!$G$4:$G$1079&BT!$F$4:$F$1079&BT!$I$4:$I$1079&BT!$J$4:$J$1079,0),MATCH($C147,BT!$A$2:$HU$2,0)),\"---\")","v":0},{"$f":"IFERROR(G$25*INDEX(BT!$A$4:$HU$138,MATCH(G$12&G$13&G$14,BT!$F$4:$F$138&BT!$I$4:$I$138&BT!$J$4:$J$138,0),MATCH($C147,BT!$A$2:$HU$2,0)+3)*$G$107,0)","v":0},null,{"$f":"IFERROR(INDEX(BT!$A$4:$HU$138,MATCH($G$4&J$12&J$13&J$14,BT!$G$4:$G$1079&BT!$F$4:$F$1079&BT!$I$4:$I$1079&BT!$J$4:$J$1079,0),MATCH($C147,BT!$A$2:$HU$2,0)),\"---\")","v":0},{"$f":"IFERROR(J$25*INDEX(BT!$A$4:$HU$138,MATCH(J$12&J$13&J$14,BT!$F$4:$F$138&BT!$I$4:$I$138&BT!$J$4:$J$138,0),MATCH($C147,BT!$A$2:$HU$2,0)+3)*$G$107,0)","v":0},null,{"$f":"IFERROR(INDEX(BT!$A$4:$HU$138,MATCH($G$4&M$12&M$13&M$14,BT!$G$4:$G$1079&BT!$F$4:$F$1079&BT!$I$4:$I$1079&BT!$J$4:$J$1079,0),MATCH($C147,BT!$A$2:$HU$2,0)),\"---\")","v":0},{"$f":"IFERROR(M$25*INDEX(BT!$A$4:$HU$138,MATCH(M$12&M$13&M$14,BT!$F$4:$F$138&BT!$I$4:$I$138&BT!$J$4:$J$138,0),MATCH($C147,BT!$A$2:$HU$2,0)+3)*$G$107,0)","v":0},null,{"$f":"IFERROR(INDEX(BT!$A$4:$HU$138,MATCH($G$4&P$12&P$13&P$14,BT!$G$4:$G$1079&BT!$F$4:$F$1079&BT!$I$4:$I$1079&BT!$J$4:$J$1079,0),MATCH($C147,BT!$A$2:$HU$2,0)),\"---\")","v":0},{"$f":"IFERROR(P$25*INDEX(BT!$A$4:$HU$138,MATCH(P$12&P$13&P$14,BT!$F$4:$F$138&BT!$I$4:$I$138&BT!$J$4:$J$138,0),MATCH($C147,BT!$A$2:$HU$2,0)+3)*$G$107,0)","v":0}]
[null,30,"Болты т.2 секции поворота 90° вн.",null,null,{"$f":"IFERROR(INDEX(BT!$A$4:$HU$138,MATCH($G$4&G$12&G$13&G$14,BT!$G$4:$G$1079&BT!$F$4:$F$1079&BT!$I$4:$I$1079&BT!$J$4:$J$1079,0),MATCH($C148,BT!$A$2:$HU$2,0)),\"---\")","v":0},{"$f":"IFERROR(G$25*INDEX(BT!$A$4:$HU$138,MATCH(G$12&G$13&G$14,BT!$F$4:$F$138&BT!$I$4:$I$138&BT!$J$4:$J$138,0),MATCH($C148,BT!$A$2:$HU$2,0)+3)*$G$107,0)","v":0},null,{"$f":"IFERROR(INDEX(BT!$A$4:$HU$138,MATCH($G$4&J$12&J$13&J$14,BT!$G$4:$G$1079&BT!$F$4:$F$1079&BT!$I$4:$I$1079&BT!$J$4:$J$1079,0),MATCH($C148,BT!$A$2:$HU$2,0)),\"---\")","v":0},{"$f":"IFERROR(J$25*INDEX(BT!$A$4:$HU$138,MATCH(J$12&J$13&J$14,BT!$F$4:$F$138&BT!$I$4:$I$138&BT!$J$4:$J$138,0),MATCH($C148,BT!$A$2:$HU$2,0)+3)*$G$107,0)","v":0},null,{"$f":"IFERROR(INDEX(BT!$A$4:$HU$138,MATCH($G$4&M$12&M$13&M$14,BT!$G$4:$G$1079&BT!$F$4:$F$1079&BT!$I$4:$I$1079&BT!$J$4:$J$1079,0),MATCH($C148,BT!$A$2:$HU$2,0)),\"---\")","v":0},{"$f":"IFERROR(M$25*INDEX(BT!$A$4:$HU$138,MATCH(M$12&M$13&M$14,BT!$F$4:$F$138&BT!$I$4:$I$138&BT!$J$4:$J$138,0),MATCH($C148,BT!$A$2:$HU$2,0)+3)*$G$107,0)","v":0},null,{"$f":"IFERROR(INDEX(BT!$A$4:$HU$138,MATCH($G$4&P$12&P$13&P$14,BT!$G$4:$G$1079&BT!$F$4:$F$1079&BT!$I$4:$I$1079&BT!$J$4:$J$1079,0),MATCH($C148,BT!$A$2:$HU$2,0)),\"---\")","v":0},{"$f":"IFERROR(P$25*INDEX(BT!$A$4:$HU$138,MATCH(P$12&P$13&P$14,BT!$F$4:$F$138&BT!$I$4:$I$138&BT!$J$4:$J$138,0),MATCH($C148,BT!$A$2:$HU$2,0)+3)*$G$107,0)","v":0}]
[null,31,"Донная вставка секции поворота 90° вн.",null,null,{"$f":"IFERROR(INDEX(BT!$A$4:$HU$138,MATCH($G$4&G$12&G$13&G$14,BT!$G$4:$G$1079&BT!$F$4:$F$1079&BT!$I$4:$I$1079&BT!$J$4:$J$1079,0),MATCH($C149,BT!$A$2:$HU$2,0)),\"---\")","v":0},{"$f":"IFERROR(G$25*INDEX(BT!$A$4:$HU$138,MATCH(G$12&G$13&G$14,BT!$F$4:$F$138&BT!$I$4:$I$138&BT!$J$4:$J$138,0),MATCH($C149,BT!$A$2:$HU$2,0)+3)*$G$107,0)","v":0},null,{"$f":"IFERROR(INDEX(BT!$A$4:$HU$138,MATCH($G$4&J$12&J$13&J$14,BT!$G$4:$G$1079&BT!$F$4:$F$1079&BT!$I$4:$I$1079&BT!$J$4:$J$1079,0),MATCH($C149,BT!$A$2:$HU$2,0)),\"---\")","v":0},{"$f":"IFERROR(J$25*INDEX(BT!$A$4:$HU$138,MATCH(J$12&J$13&J$14,BT!$F$4:$F$138&BT!$I$4:$I$138&BT!$J$4:$J$138,0),MATCH($C149,BT!$A$2:$HU$2,0)+3)*$G$107,0)","v":0},null,{"$f":"IFERROR(INDEX(BT!$A$4:$HU$138,MATCH($G$4&M$12&M$13&M$14,BT!$G$4:$G$1079&BT!$F$4:$F$1079&BT!$I$4:$I$1079&BT!$J$4:$J$1079,0),MATCH($C149,BT!$A$2:$HU$2,0)),\"---\")","v":0},{"$f":"IFERROR(M$25*INDEX(BT!$A$4:$HU$138,MATCH(M$12&M$13&M$14,BT!$F$4:$F$138&BT!$I$4:$I$138&BT!$J$4:$J$138,0),MATCH($C149,BT!$A$2:$HU$2,0)+3)*$G$107,0)","v":0},null,{"$f":"IFERROR(INDEX(BT!$A$4:$HU$138,MATCH($G$4&P$12&P$13&P$14,BT!$G$4:$G$1079&BT!$F$4:$F$1079&BT!$I$4:$I$1079&BT!$J$4:$J$1079,0),MATCH($C149,BT!$A$2:$HU$2,0)),\"---\")","v":0},{"$f":"IFERROR(P$25*INDEX(BT!$A$4:$HU$138,MATCH(P$12&P$13&P$14,BT!$F$4:$F$138&BT!$I$4:$I$138&BT!$J$4:$J$138,0),MATCH($C149,BT!$A$2:$HU$2,0)+3)*$G$107,0)","v":0}]
[null,32,"Болты донной вставки секции поворота 90° вн.",null,null,{"$f":"IFERROR(INDEX(BT!$A$4:$HU$138,MATCH($G$4&G$12&G$13&G$14,BT!$G$4:$G$1079&BT!$F$4:$F$1079&BT!$I$4:$I$1079&BT!$J$4:$J$1079,0),MATCH($C150,BT!$A$2:$HU$2,0)),\"---\")","v":0},{"$f":"IFERROR(G$25*INDEX(BT!$A$4:$HU$138,MATCH(G$12&G$13&G$14,BT!$F$4:$F$138&BT!$I$4:$I$138&BT!$J$4:$J$138,0),MATCH($C150,BT!$A$2:$HU$2,0)+3)*$G$107,0)","v":0},null,{"$f":"IFERROR(INDEX(BT!$A$4:$HU$138,MATCH($G$4&J$12&J$13&J$14,BT!$G$4:$G$1079&BT!$F$4:$F$1079&BT!$I$4:$I$1079&BT!$J$4:$J$1079,0),MATCH($C150,BT!$A$2:$HU$2,0)),\"---\")","v":0},{"$f":"IFERROR(J$25*INDEX(BT!$A$4:$HU$138,MATCH(J$12&J$13&J$14,BT!$F$4:$F$138&BT!$I$4:$I$138&BT!$J$4:$J$138,0),MATCH($C150,BT!$A$2:$HU$2,0)+3)*$G$107,0)","v":0},null,{"$f":"IFERROR(INDEX(BT!$A$4:$HU$138,MATCH($G$4&M$12&M$13&M$14,BT!$G$4:$G$1079&BT!$F$4:$F$1079&BT!$I$4:$I$1079&BT!$J$4:$J$1079,0),MATCH($C150,BT!$A$2:$HU$2,0)),\"---\")","v":0},{"$f":"IFERROR(M$25*INDEX(BT!$A$4:$HU$138,MATCH(M$12&M$13&M$14,BT!$F$4:$F$138&BT!$I$4:$I$138&BT!$J$4:$J$138,0),MATCH($C150,BT!$A$2:$HU$2,0)+3)*$G$107,0)","v":0},null,{"$f":"IFERROR(INDEX(BT!$A$4:$HU$138,MATCH($G$4&P$12&P$13&P$14,BT!$G$4:$G$1079&BT!$F$4:$F$1079&BT!$I$4:$I$1079&BT!$J$4:$J$1079,0),MATCH($C150,BT!$A$2:$HU$2,0)),\"---\")","v":0},{"$f":"IFERROR(P$25*INDEX(BT!$A$4:$HU$138,MATCH(P$12&P$13&P$14,BT!$F$4:$F$138&BT!$I$4:$I$138&BT!$J$4:$J$138,0),MATCH($C150,BT!$A$2:$HU$2,0)+3)*$G$107,0)","v":0}]
[null,33,"Крышка секции поворота 90° вн.",null,null,{"$f":"IFERROR(INDEX(BT!$A$4:$HU$138,MATCH($G$4&G$12&G$13&G$14,BT!$G$4:$G$1079&BT!$F$4:$F$1079&BT!$I$4:$I$1079&BT!$J$4:$J$1079,0),MATCH($C151,BT!$A$2:$HU$2,0)),\"---\")","v":0},{"$f":"IFERROR(G$25*INDEX(BT!$A$4:$HU$138,MATCH(G$12&G$13&G$14,BT!$F$4:$F$138&BT!$I$4:$I$138&BT!$J$4:$J$138,0),MATCH($C151,BT!$A$2:$HU$2,0)+3)*$G$107,0)","v":0},null,{"$f":"IFERROR(INDEX(BT!$A$4:$HU$138,MATCH($G$4&J$12&J$13&J$14,BT!$G$4:$G$1079&BT!$F$4:$F$1079&BT!$I$4:$I$1079&BT!$J$4:$J$1079,0),MATCH($C151,BT!$A$2:$HU$2,0)),\"---\")","v":0},{"$f":"IFERROR(J$25*INDEX(BT!$A$4:$HU$138,MATCH(J$12&J$13&J$14,BT!$F$4:$F$138&BT!$I$4:$I$138&BT!$J$4:$J$138,0),MATCH($C151,BT!$A$2:$HU$2,0)+3)*$G$107,0)","v":0},null,{"$f":"IFERROR(INDEX(BT!$A$4:$HU$138,MATCH($G$4&M$12&M$13&M$14,BT!$G$4:$G$1079&BT!$F$4:$F$1079&BT!$I$4:$I$1079&BT!$J$4:$J$1079,0),MATCH($C151,BT!$A$2:$HU$2,0)),\"---\")","v":0},{"$f":"IFERROR(M$25*INDEX(BT!$A$4:$HU$138,MATCH(M$12&M$13&M$14,BT!$F$4:$F$138&BT!$I$4:$I$138&BT!$J$4:$J$138,0),MATCH($C151,BT!$A$2:$HU$2,0)+3)*$G$107,0)","v":0},null,{"$f":"IFERROR(INDEX(BT!$A$4:$HU$138,MATCH($G$4&P$12&P$13&P$14,BT!$G$4:$G$1079&BT!$F$4:$F$1079&BT!$I$4:$I$1079&BT!$J$4:$J$1079,0),MATCH($C151,BT!$A$2:$HU$2,0)),\"---\")","v":0},{"$f":"IFERROR(P$25*INDEX(BT!$A$4:$HU$138,MATCH(P$12&P$13&P$14,BT!$F$4:$F$138&BT!$I$4:$I$138&BT!$J$4:$J$138,0),MATCH($C151,BT!$A$2:$HU$2,0)+3)*$G$107,0)","v":0}]
[null,34,"Фиксатор крышки поворота 90° вн.",null,null,{"$f":"IFERROR(INDEX(BT!$A$4:$HU$138,MATCH($G$4&G$12&G$13&G$14,BT!$G$4:$G$1079&BT!$F$4:$F$1079&BT!$I$4:$I$1079&BT!$J$4:$J$1079,0),MATCH($C152,BT!$A$2:$HU$2,0)),\"---\")","v":0},{"$f":"IFERROR(G$25*INDEX(BT!$A$4:$HU$138,MATCH(G$12&G$13&G$14,BT!$F$4:$F$138&BT!$I$4:$I$138&BT!$J$4:$J$138,0),MATCH($C152,BT!$A$2:$HU$2,0)+3)*$G$107,0)","v":0},null,{"$f":"IFERROR(INDEX(BT!$A$4:$HU$138,MATCH($G$4&J$12&J$13&J$14,BT!$G$4:$G$1079&BT!$F$4:$F$1079&BT!$I$4:$I$1079&BT!$J$4:$J$1079,0),MATCH($C152,BT!$A$2:$HU$2,0)),\"---\")","v":0},{"$f":"IFERROR(J$25*INDEX(BT!$A$4:$HU$138,MATCH(J$12&J$13&J$14,BT!$F$4:$F$138&BT!$I$4:$I$138&BT!$J$4:$J$138,0),MATCH($C152,BT!$A$2:$HU$2,0)+3)*$G$107,0)","v":0},null,{"$f":"IFERROR(INDEX(BT!$A$4:$HU$138,MATCH($G$4&M$12&M$13&M$14,BT!$G$4:$G$1079&BT!$F$4:$F$1079&BT!$I$4:$I$1079&BT!$J$4:$J$1079,0),MATCH($C152,BT!$A$2:$HU$2,0)),\"---\")","v":0},{"$f":"IFERROR(M$25*INDEX(BT!$A$4:$HU$138,MATCH(M$12&M$13&M$14,BT!$F$4:$F$138&BT!$I$4:$I$138&BT!$J$4:$J$138,0),MATCH($C152,BT!$A$2:$HU$2,0)+3)*$G$107,0)","v":0},null,{"$f":"IFERROR(INDEX(BT!$A$4:$HU$138,MATCH($G$4&P$12&P$13&P$14,BT!$G$4:$G$1079&BT!$F$4:$F$1079&BT!$I$4:$I$1079&BT!$J$4:$J$1079,0),MATCH($C152,BT!$A$2:$HU$2,0)),\"---\")","v":0},{"$f":"IFERROR(P$25*INDEX(BT!$A$4:$HU$138,MATCH(P$12&P$13&P$14,BT!$F$4:$F$138&BT!$I$4:$I$138&BT!$J$4:$J$138,0),MATCH($C152,BT!$A$2:$HU$2,0)+3)*$G$107,0)","v":0}]
[null,null,"ПОВОРОТ ЛОТКА ВЕРТИКАЛЬНЫЙ УНИВ."]
[null,35,"Секция поворота 90° ун.",null,null,{"$f":"IFERROR(INDEX(BT!$A$4:$HU$138,MATCH($G$4&G$12&G$13&G$14,BT!$G$4:$G$1079&BT!$F$4:$F$1079&BT!$I$4:$I$1079&BT!$J$4:$J$1079,0),MATCH($C154,BT!$A$2:$HU$2,0)),\"---\")","v":0},{"$f":"IFERROR(G$26*INDEX(BT!$A$4:$HU$138,MATCH(G$12&G$13&G$14,BT!$F$4:$F$138&BT!$I$4:$I$138&BT!$J$4:$J$138,0),MATCH($C154,BT!$A$2:$HU$2,0)+3)*$G$107,0)","v":0},null,{"$f":"IFERROR(INDEX(BT!$A$4:$HU$138,MATCH($G$4&J$12&J$13&J$14,BT!$G$4:$G$1079&BT!$F$4:$F$1079&BT!$I$4:$I$1079&BT!$J$4:$J$1079,0),MATCH($C154,BT!$A$2:$HU$2,0)),\"---\")","v":0},{"$f":"IFERROR(J$26*INDEX(BT!$A$4:$HU$138,MATCH(J$12&J$13&J$14,BT!$F$4:$F$138&BT!$I$4:$I$138&BT!$J$4:$J$138,0),MATCH($C154,BT!$A$2:$HU$2,0)+3)*$G$107,0)","v":0},null,{"$f":"IFERROR(INDEX(BT!$A$4:$HU$138,MATCH($G$4&M$12&M$13&M$14,BT!$G$4:$G$1079&BT!$F$4:$F$1079&BT!$I$4:$I$1079&BT!$J$4:$J$1079,0),MATCH($C154,BT!$A$2:$HU$2,0)),\"---\")","v":0},{"$f":"IFERROR(M$26*INDEX(BT!$A$4:$HU$138,MATCH(M$12&M$13&M$14,BT!$F$4:$F$138&BT!$I$4:$I$138&BT!$J$4:$J$138,0),MATCH($C154,BT!$A$2:$HU$2,0)+3)*$G$107,0)","v":0},null,{"$f":"IFERROR(INDEX(BT!$A$4:$HU$138,MATCH($G$4&P$12&P$13&P$14,BT!$G$4:$G$1079&BT!$F$4:$F$1079&BT!$I$4:$I$1079&BT!$J$4:$J$1079,0),MATCH($C154,BT!$A$2:$HU$2,0)),\"---\")","v":0},{"$f":"IFERROR(P$26*INDEX(BT!$A$4:$HU$138,MATCH(P$12&P$13&P$14,BT!$F$4:$F$138&BT!$I$4:$I$138&BT!$J$4:$J$138,0),MATCH($C154,BT!$A$2:$HU$2,0)+3)*$G$107,0)","v":0}]
[null,36,"Соед. секции поворота 90° ун.",null,null,{"$f":"IFERROR(INDEX(BT!$A$4:$HU$138,MATCH($G$4&G$12&G$13&G$14,BT!$G$4:$G$1079&BT!$F$4:$F$1079&BT!$I$4:$I$1079&BT!$J$4:$J$1079,0),MATCH($C155,BT!$A$2:$HU$2,0)),\"---\")","v":0},{"$f":"IFERROR(G$26*INDEX(BT!$A$4:$HU$138,MATCH(G$12&G$13&G$14,BT!$F$4:$F$138&BT!$I$4:$I$138&BT!$J$4:$J$138,0),MATCH($C155,BT!$A$2:$HU$2,0)+3)*$G$107,0)","v":0},null,{"$f":"IFERROR(INDEX(BT!$A$4:$HU$138,MATCH($G$4&J$12&J$13&J$14,BT!$G$4:$G$1079&BT!$F$4:$F$1079&BT!$I$4:$I$1079&BT!$J$4:$J$1079,0),MATCH($C155,BT!$A$2:$HU$2,0)),\"---\")","v":0},{"$f":"IFERROR(J$26*INDEX(BT!$A$4:$HU$138,MATCH(J$12&J$13&J$14,BT!$F$4:$F$138&BT!$I$4:$I$138&BT!$J$4:$J$138,0),MATCH($C155,BT!$A$2:$HU$2,0)+3)*$G$107,0)","v":0},null,{"$f":"IFERROR(INDEX(BT!$A$4:$HU$138,MATCH($G$4&M$12&M$13&M$14,BT!$G$4:$G$1079&BT!$F$4:$F$1079&BT!$I$4:$I$1079&BT!$J$4:$J$1079,0),MATCH($C155,BT!$A$2:$HU$2,0)),\"---\")","v":0},{"$f":"IFERROR(M$26*INDEX(BT!$A$4:$HU$138,MATCH(M$12&M$13&M$14,BT!$F$4:$F$138&BT!$I$4:$I$138&BT!$J$4:$J$138,0),MATCH($C155,BT!$A$2:$HU$2,0)+3)*$G$107,0)","v":0},null,{"$f":"IFERROR(INDEX(BT!$A$4:$HU$138,MATCH($G$4&P$12&P$13&P$14,BT!$G$4:$G$1079&BT!$F$4:$F$1079&BT!$I$4:$I$1079&BT!$J$4:$J$1079,0),MATCH($C155,BT!$A$2:$HU$2,0)),\"---\")","v":0},{"$f":"IFERROR(P$26*INDEX(BT!$A$4:$HU$138,MATCH(P$12&P$13&P$14,BT!$F$4:$F$138&BT!$I$4:$I$138&BT!$J$4:$J$138,0),MATCH($C155,BT!$A$2:$HU$2,0)+3)*$G$107,0)","v":0}]
[null,37,"Болты т.1 секции поворота 90° ун.",null,null,{"$f":"IFERROR(INDEX(BT!$A$4:$HU$138,MATCH($G$4&G$12&G$13&G$14,BT!$G$4:$G$1079&BT!$F$4:$F$1079&BT!$I$4:$I$1079&BT!$J$4:$J$1079,0),MATCH($C156,BT!$A$2:$HU$2,0)),\"---\")","v":0},{"$f":"IFERROR(G$26*INDEX(BT!$A$4:$HU$138,MATCH(G$12&G$13&G$14,BT!$F$4:$F$138&BT!$I$4:$I$138&BT!$J$4:$J$138,0),MATCH($C156,BT!$A$2:$HU$2,0)+3)*$G$107,0)","v":0},null,{"$f":"IFERROR(INDEX(BT!$A$4:$HU$138,MATCH($G$4&J$12&J$13&J$14,BT!$G$4:$G$1079&BT!$F$4:$F$1079&BT!$I$4:$I$1079&BT!$J$4:$J$1079,0),MATCH($C156,BT!$A$2:$HU$2,0)),\"---\")","v":0},{"$f":"IFERROR(J$26*INDEX(BT!$A$4:$HU$138,MATCH(J$12&J$13&J$14,BT!$F$4:$F$138&BT!$I$4:$I$138&BT!$J$4:$J$138,0),MATCH($C156,BT!$A$2:$HU$2,0)+3)*$G$107,0)","v":0},null,{"$f":"IFERROR(INDEX(BT!$A$4:$HU$138,MATCH($G$4&M$12&M$13&M$14,BT!$G$4:$G$1079&BT!$F$4:$F$1079&BT!$I$4:$I$1079&BT!$J$4:$J$1079,0),MATCH($C156,BT!$A$2:$HU$2,0)),\"---\")","v":0},{"$f":"IFERROR(M$26*INDEX(BT!$A$4:$HU$138,MATCH(M$12&M$13&M$14,BT!$F$4:$F$138&BT!$I$4:$I$138&BT!$J$4:$J$138,0),MATCH($C156,BT!$A$2:$HU$2,0)+3)*$G$107,0)","v":0},null,{"$f":"IFERROR(INDEX(BT!$A$4:$HU$138,MATCH($G$4&P$12&P$13&P$14,BT!$G$4:$G$1079&BT!$F$4:$F$1079&BT!$I$4:$I$1079&BT!$J$4:$J$1079,0),MATCH($C156,BT!$A$2:$HU$2,0)),\"---\")","v":0},{"$f":"IFERROR(P$26*INDEX(BT!$A$4:$HU$138,MATCH(P$12&P$13&P$14,BT!$F$4:$F$138&BT!$I$4:$I$138&BT!$J$4:$J$138,0),MATCH($C156,BT!$A$2:$HU$2,0)+3)*$G$107,0)","v":0}]
[null,38,"Болты т.2 секции поворота 90° ун.",null,null,{"$f":"IFERROR(INDEX(BT!$A$4:$HU$138,MATCH($G$4&G$12&G$13&G$14,BT!$G$4:$G$1079&BT!$F$4:$F$1079&BT!$I$4:$I$1079&BT!$J$4:$J$1079,0),MATCH($C157,BT!$A$2:$HU$2,0)),\"---\")","v":0},{"$f":"IFERROR(G$26*INDEX(BT!$A$4:$HU$138,MATCH(G$12&G$13&G$14,BT!$F$4:$F$138&BT!$I$4:$I$138&BT!$J$4:$J$138,0),MATCH($C157,BT!$A$2:$HU$2,0)+3)*$G$107,0)","v":0},null,{"$f":"IFERROR(INDEX(BT!$A$4:$HU$138,MATCH($G$4&J$12&J$13&J$14,BT!$G$4:$G$1079&BT!$F$4:$F$1079&BT!$I$4:$I$1079&BT!$J$4:$J$1079,0),MATCH($C157,BT!$A$2:$HU$2,0)),\"---\")","v":0},{"$f":"IFERROR(J$26*INDEX(BT!$A$4:$HU$138,MATCH(J$12&J$13&J$14,BT!$F$4:$F$138&BT!$I$4:$I$138&BT!$J$4:$J$138,0),MATCH($C157,BT!$A$2:$HU$2,0)+3)*$G$107,0)","v":0},null,{"$f":"IFERROR(INDEX(BT!$A$4:$HU$138,MATCH($G$4&M$12&M$13&M$14,BT!$G$4:$G$1079&BT!$F$4:$F$1079&BT!$I$4:$I$1079&BT!$J$4:$J$1079,0),MATCH($C157,BT!$A$2:$HU$2,0)),\"---\")","v":0},{"$f":"IFERROR(M$26*INDEX(BT!$A$4:$HU$138,MATCH(M$12&M$13&M$14,BT!$F$4:$F$138&BT!$I$4:$I$138&BT!$J$4:$J$138,0),MATCH($C157,BT!$A$2:$HU$2,0)+3)*$G$107,0)","v":0},null,{"$f":"IFERROR(INDEX(BT!$A$4:$HU$138,MATCH($G$4&P$12&P$13&P$14,BT!$G$4:$G$1079&BT!$F$4:$F$1079&BT!$I$4:$I$1079&BT!$J$4:$J$1079,0),MATCH($C157,BT!$A$2:$HU$2,0)),\"---\")","v":0},{"$f":"IFERROR(P$26*INDEX(BT!$A$4:$HU$138,MATCH(P$12&P$13&P$14,BT!$F$4:$F$138&BT!$I$4:$I$138&BT!$J$4:$J$138,0),MATCH($C157,BT!$A$2:$HU$2,0)+3)*$G$107,0)","v":0}]
[null,39,"Донная вставка секции поворота 90° ун.",null,null,{"$f":"IFERROR(INDEX(BT!$A$4:$HU$138,MATCH($G$4&G$12&G$13&G$14,BT!$G$4:$G$1079&BT!$F$4:$F$1079&BT!$I$4:$I$1079&BT!$J$4:$J$1079,0),MATCH($C158,BT!$A$2:$HU$2,0)),\"---\")","v":0},{"$f":"IFERROR(G$26*INDEX(BT!$A$4:$HU$138,MATCH(G$12&G$13&G$14,BT!$F$4:$F$138&BT!$I$4:$I$138&BT!$J$4:$J$138,0),MATCH($C158,BT!$A$2:$HU$2,0)+3)*$G$107,0)","v":0},null,{"$f":"IFERROR(INDEX(BT!$A$4:$HU$138,MATCH($G$4&J$12&J$13&J$14,BT!$G$4:$G$1079&BT!$F$4:$F$1079&BT!$I$4:$I$1079&BT!$J$4:$J$1079,0),MATCH($C158,BT!$A$2:$HU$2,0)),\"---\")","v":0},{"$f":"IFERROR(J$26*INDEX(BT!$A$4:$HU$138,MATCH(J$12&J$13&J$14,BT!$F$4:$F$138&BT!$I$4:$I$138&BT!$J$4:$J$138,0),MATCH($C158,BT!$A$2:$HU$2,0)+3)*$G$107,0)","v":0},null,{"$f":"IFERROR(INDEX(BT!$A$4:$HU$138,MATCH($G$4&M$12&M$13&M$14,BT!$G$4:$G$1079&BT!$F$4:$F$1079&BT!$I$4:$I$1079&BT!$J$4:$J$1079,0),MATCH($C158,BT!$A$2:$HU$2,0)),\"---\")","v":0},{"$f":"IFERROR(M$26*INDEX(BT!$A$4:$HU$138,MATCH(M$12&M$13&M$14,BT!$F$4:$F$138&BT!$I$4:$I$138&BT!$J$4:$J$138,0),MATCH($C158,BT!$A$2:$HU$2,0)+3)*$G$107,0)","v":0},null,{"$f":"IFERROR(INDEX(BT!$A$4:$HU$138,MATCH($G$4&P$12&P$13&P$14,BT!$G$4:$G$1079&BT!$F$4:$F$1079&BT!$I$4:$I$1079&BT!$J$4:$J$1079,0),MATCH($C158,BT!$A$2:$HU$2,0)),\"---\")","v":0},{"$f":"IFERROR(P$26*INDEX(BT!$A$4:$HU$138,MATCH(P$12&P$13&P$14,BT!$F$4:$F$138&BT!$I$4:$I$138&BT!$J$4:$J$138,0),MATCH($C158,BT!$A$2:$HU$2,0)+3)*$G$107,0)","v":0}]
[null,40,"Болты донной вставки секции поворота 90° ун.",null,null,{"$f":"IFERROR(INDEX(BT!$A$4:$HU$138,MATCH($G$4&G$12&G$13&G$14,BT!$G$4:$G$1079&BT!$F$4:$F$1079&BT!$I$4:$I$1079&BT!$J$4:$J$1079,0),MATCH($C159,BT!$A$2:$HU$2,0)),\"---\")","v":0},{"$f":"IFERROR(G$26*INDEX(BT!$A$4:$HU$138,MATCH(G$12&G$13&G$14,BT!$F$4:$F$138&BT!$I$4:$I$138&BT!$J$4:$J$138,0),MATCH($C159,BT!$A$2:$HU$2,0)+3)*$G$107,0)","v":0},null,{"$f":"IFERROR(INDEX(BT!$A$4:$HU$138,MATCH($G$4&J$12&J$13&J$14,BT!$G$4:$G$1079&BT!$F$4:$F$1079&BT!$I$4:$I$1079&BT!$J$4:$J$1079,0),MATCH($C159,BT!$A$2:$HU$2,0)),\"---\")","v":0},{"$f":"IFERROR(J$26*INDEX(BT!$A$4:$HU$138,MATCH(J$12&J$13&J$14,BT!$F$4:$F$138&BT!$I$4:$I$138&BT!$J$4:$J$138,0),MATCH($C159,BT!$A$2:$HU$2,0)+3)*$G$107,0)","v":0},null,{"$f":"IFERROR(INDEX(BT!$A$4:$HU$138,MATCH($G$4&M$12&M$13&M$14,BT!$G$4:$G$1079&BT!$F$4:$F$1079&BT!$I$4:$I$1079&BT!$J$4:$J$1079,0),MATCH($C159,BT!$A$2:$HU$2,0)),\"---\")","v":0},{"$f":"IFERROR(M$26*INDEX(BT!$A$4:$HU$138,MATCH(M$12&M$13&M$14,BT!$F$4:$F$138&BT!$I$4:$I$138&BT!$J$4:$J$138,0),MATCH($C159,BT!$A$2:$HU$2,0)+3)*$G$107,0)","v":0},null,{"$f":"IFERROR(INDEX(BT!$A$4:$HU$138,MATCH($G$4&P$12&P$13&P$14,BT!$G$4:$G$1079&BT!$F$4:$F$1079&BT!$I$4:$I$1079&BT!$J$4:$J$1079,0),MATCH($C159,BT!$A$2:$HU$2,0)),\"---\")","v":0},{"$f":"IFERROR(P$26*INDEX(BT!$A$4:$HU$138,MATCH(P$12&P$13&P$14,BT!$F$4:$F$138&BT!$I$4:$I$138&BT!$J$4:$J$138,0),MATCH($C159,BT!$A$2:$HU$2,0)+3)*$G$107,0)","v":0}]
[null,41,"Крышка секции поворота 90° ун.",null,null,{"$f":"IFERROR(INDEX(BT!$A$4:$HU$138,MATCH($G$4&G$12&G$13&G$14,BT!$G$4:$G$1079&BT!$F$4:$F$1079&BT!$I$4:$I$1079&BT!$J$4:$J$1079,0),MATCH($C160,BT!$A$2:$HU$2,0)),\"---\")","v":0},{"$f":"IFERROR(G$26*INDEX(BT!$A$4:$HU$138,MATCH(G$12&G$13&G$14,BT!$F$4:$F$138&BT!$I$4:$I$138&BT!$J$4:$J$138,0),MATCH($C160,BT!$A$2:$HU$2,0)+3)*$G$107,0)","v":0},null,{"$f":"IFERROR(INDEX(BT!$A$4:$HU$138,MATCH($G$4&J$12&J$13&J$14,BT!$G$4:$G$1079&BT!$F$4:$F$1079&BT!$I$4:$I$1079&BT!$J$4:$J$1079,0),MATCH($C160,BT!$A$2:$HU$2,0)),\"---\")","v":0},{"$f":"IFERROR(J$26*INDEX(BT!$A$4:$HU$138,MATCH(J$12&J$13&J$14,BT!$F$4:$F$138&BT!$I$4:$I$138&BT!$J$4:$J$138,0),MATCH($C160,BT!$A$2:$HU$2,0)+3)*$G$107,0)","v":0},null,{"$f":"IFERROR(INDEX(BT!$A$4:$HU$138,MATCH($G$4&M$12&M$13&M$14,BT!$G$4:$G$1079&BT!$F$4:$F$1079&BT!$I$4:$I$1079&BT!$J$4:$J$1079,0),MATCH($C160,BT!$A$2:$HU$2,0)),\"---\")","v":0},{"$f":"IFERROR(M$26*INDEX(BT!$A$4:$HU$138,MATCH(M$12&M$13&M$14,BT!$F$4:$F$138&BT!$I$4:$I$138&BT!$J$4:$J$138,0),MATCH($C160,BT!$A$2:$HU$2,0)+3)*$G$107,0)","v":0},null,{"$f":"IFERROR(INDEX(BT!$A$4:$HU$138,MATCH($G$4&P$12&P$13&P$14,BT!$G$4:$G$1079&BT!$F$4:$F$1079&BT!$I$4:$I$1079&BT!$J$4:$J$1079,0),MATCH($C160,BT!$A$2:$HU$2,0)),\"---\")","v":0},{"$f":"IFERROR(P$26*INDEX(BT!$A$4:$HU$138,MATCH(P$12&P$13&P$14,BT!$F$4:$F$138&BT!$I$4:$I$138&BT!$J$4:$J$138,0),MATCH($C160,BT!$A$2:$HU$2,0)+3)*$G$107,0)","v":0}]
[null,42,"Фиксатор крышки поворота 90° ун.",null,null,{"$f":"IFERROR(INDEX(BT!$A$4:$HU$138,MATCH($G$4&G$12&G$13&G$14,BT!$G$4:$G$1079&BT!$F$4:$F$1079&BT!$I$4:$I$1079&BT!$J$4:$J$1079,0),MATCH($C161,BT!$A$2:$HU$2,0)),\"---\")","v":0},{"$f":"IFERROR(G$26*INDEX(BT!$A$4:$HU$138,MATCH(G$12&G$13&G$14,BT!$F$4:$F$138&BT!$I$4:$I$138&BT!$J$4:$J$138,0),MATCH($C161,BT!$A$2:$HU$2,0)+3)*$G$107,0)","v":0},null,{"$f":"IFERROR(INDEX(BT!$A$4:$HU$138,MATCH($G$4&J$12&J$13&J$14,BT!$G$4:$G$1079&BT!$F$4:$F$1079&BT!$I$4:$I$1079&BT!$J$4:$J$1079,0),MATCH($C161,BT!$A$2:$HU$2,0)),\"---\")","v":0},{"$f":"IFERROR(J$26*INDEX(BT!$A$4:$HU$138,MATCH(J$12&J$13&J$14,BT!$F$4:$F$138&BT!$I$4:$I$138&BT!$J$4:$J$138,0),MATCH($C161,BT!$A$2:$HU$2,0)+3)*$G$107,0)","v":0},null,{"$f":"IFERROR(INDEX(BT!$A$4:$HU$138,MATCH($G$4&M$12&M$13&M$14,BT!$G$4:$G$1079&BT!$F$4:$F$1079&BT!$I$4:$I$1079&BT!$J$4:$J$1079,0),MATCH($C161,BT!$A$2:$HU$2,0)),\"---\")","v":0},{"$f":"IFERROR(M$26*INDEX(BT!$A$4:$HU$138,MATCH(M$12&M$13&M$14,BT!$F$4:$F$138&BT!$I$4:$I$138&BT!$J$4:$J$138,0),MATCH($C161,BT!$A$2:$HU$2,0)+3)*$G$107,0)","v":0},null,{"$f":"IFERROR(INDEX(BT!$A$4:$HU$138,MATCH($G$4&P$12&P$13&P$14,BT!$G$4:$G$1079&BT!$F$4:$F$1079&BT!$I$4:$I$1079&BT!$J$4:$J$1079,0),MATCH($C161,BT!$A$2:$HU$2,0)),\"---\")","v":0},{"$f":"IFERROR(P$26*INDEX(BT!$A$4:$HU$138,MATCH(P$12&P$13&P$14,BT!$F$4:$F$138&BT!$I$4:$I$138&BT!$J$4:$J$138,0),MATCH($C161,BT!$A$2:$HU$2,0)+3)*$G$107,0)","v":0}]
[null,null,"Т-ОБРАЗНАЯ СЕКЦИЯ"]
[null,43,"Секция Т-образная",null,null,{"$f":"IFERROR(INDEX(BT!$A$4:$HU$138,MATCH($G$4&G$12&G$13&G$14,BT!$G$4:$G$1079&BT!$F$4:$F$1079&BT!$I$4:$I$1079&BT!$J$4:$J$1079,0),MATCH($C163,BT!$A$2:$HU$2,0)),\"---\")","v":0},{"$f":"IFERROR(G$27*INDEX(BT!$A$4:$HU$138,MATCH(G$12&G$13&G$14,BT!$F$4:$F$138&BT!$I$4:$I$138&BT!$J$4:$J$138,0),MATCH($C163,BT!$A$2:$HU$2,0)+3)*$G$107,0)","v":0},null,{"$f":"IFERROR(INDEX(BT!$A$4:$HU$138,MATCH($G$4&J$12&J$13&J$14,BT!$G$4:$G$1079&BT!$F$4:$F$1079&BT!$I$4:$I$1079&BT!$J$4:$J$1079,0),MATCH($C163,BT!$A$2:$HU$2,0)),\"---\")","v":0},{"$f":"IFERROR(J$27*INDEX(BT!$A$4:$HU$138,MATCH(J$12&J$13&J$14,BT!$F$4:$F$138&BT!$I$4:$I$138&BT!$J$4:$J$138,0),MATCH($C163,BT!$A$2:$HU$2,0)+3)*$G$107,0)","v":0},null,{"$f":"IFERROR(INDEX(BT!$A$4:$HU$138,MATCH($G$4&M$12&M$13&M$14,BT!$G$4:$G$1079&BT!$F$4:$F$1079&BT!$I$4:$I$1079&BT!$J$4:$J$1079,0),MATCH($C163,BT!$A$2:$HU$2,0)),\"---\")","v":0},{"$f":"IFERROR(M$27*INDEX(BT!$A$4:$HU$138,MATCH(M$12&M$13&M$14,BT!$F$4:$F$138&BT!$I$4:$I$138&BT!$J$4:$J$138,0),MATCH($C163,BT!$A$2:$HU$2,0)+3)*$G$107,0)","v":0},null,{"$f":"IFERROR(INDEX(BT!$A$4:$HU$138,MATCH($G$4&P$12&P$13&P$14,BT!$G$4:$G$1079&BT!$F$4:$F$1079&BT!$I$4:$I$1079&BT!$J$4:$J$1079,0),MATCH($C163,BT!$A$2:$HU$2,0)),\"---\")","v":0},{"$f":"IFERROR(P$27*INDEX(BT!$A$4:$HU$138,MATCH(P$12&P$13&P$14,BT!$F$4:$F$138&BT!$I$4:$I$138&BT!$J$4:$J$138,0),MATCH($C163,BT!$A$2:$HU$2,0)+3)*$G$107,0)","v":0}]
[null,44,"Соед. секции Т-образной",null,null,{"$f":"IFERROR(INDEX(BT!$A$4:$HU$138,MATCH($G$4&G$12&G$13&G$14,BT!$G$4:$G$1079&BT!$F$4:$F$1079&BT!$I$4:$I$1079&BT!$J$4:$J$1079,0),MATCH($C164,BT!$A$2:$HU$2,0)),\"---\")","v":0},{"$f":"IFERROR(G$27*INDEX(BT!$A$4:$HU$138,MATCH(G$12&G$13&G$14,BT!$F$4:$F$138&BT!$I$4:$I$138&BT!$J$4:$J$138,0),MATCH($C164,BT!$A$2:$HU$2,0)+3)*$G$107,0)","v":0},null,{"$f":"IFERROR(INDEX(BT!$A$4:$HU$138,MATCH($G$4&J$12&J$13&J$14,BT!$G$4:$G$1079&BT!$F$4:$F$1079&BT!$I$4:$I$1079&BT!$J$4:$J$1079,0),MATCH($C164,BT!$A$2:$HU$2,0)),\"---\")","v":0},{"$f":"IFERROR(J$27*INDEX(BT!$A$4:$HU$138,MATCH(J$12&J$13&J$14,BT!$F$4:$F$138&BT!$I$4:$I$138&BT!$J$4:$J$138,0),MATCH($C164,BT!$A$2:$HU$2,0)+3)*$G$107,0)","v":0},null,{"$f":"IFERROR(INDEX(BT!$A$4:$HU$138,MATCH($G$4&M$12&M$13&M$14,BT!$G$4:$G$1079&BT!$F$4:$F$1079&BT!$I$4:$I$1079&BT!$J$4:$J$1079,0),MATCH($C164,BT!$A$2:$HU$2,0)),\"---\")","v":0},{"$f":"IFERROR(M$27*INDEX(BT!$A$4:$HU$138,MATCH(M$12&M$13&M$14,BT!$F$4:$F$138&BT!$I$4:$I$138&BT!$J$4:$J$138,0),MATCH($C164,BT!$A$2:$HU$2,0)+3)*$G$107,0)","v":0},null,{"$f":"IFERROR(INDEX(BT!$A$4:$HU$138,MATCH($G$4&P$12&P$13&P$14,BT!$G$4:$G$1079&BT!$F$4:$F$1079&BT!$I$4:$I$1079&BT!$J$4:$J$1079,0),MATCH($C164,BT!$A$2:$HU$2,0)),\"---\")","v":0},{"$f":"IFERROR(P$27*INDEX(BT!$A$4:$HU$138,MATCH(P$12&P$13&P$14,BT!$F$4:$F$138&BT!$I$4:$I$138&BT!$J$4:$J$138,0),MATCH($C164,BT!$A$2:$HU$2,0)+3)*$G$107,0)","v":0}]
[null,45,"Донная вставка секции Т-образной",null,null,{"$f":"IFERROR(INDEX(BT!$A$4:$HU$138,MATCH($G$4&G$12&G$13&G$14,BT!$G$4:$G$1079&BT!$F$4:$F$1079&BT!$I$4:$I$1079&BT!$J$4:$J$1079,0),MATCH($C165,BT!$A$2:$HU$2,0)),\"---\")","v":0},{"$f":"IFERROR(G$27*INDEX(BT!$A$4:$HU$138,MATCH(G$12&G$13&G$14,BT!$F$4:$F$138&BT!$I$4:$I$138&BT!$J$4:$J$138,0),MATCH($C165,BT!$A$2:$HU$2,0)+3)*$G$107,0)","v":0},null,{"$f":"IFERROR(INDEX(BT!$A$4:$HU$138,MATCH($G$4&J$12&J$13&J$14,BT!$G$4:$G$1079&BT!$F$4:$F$1079&BT!$I$4:$I$1079&BT!$J$4:$J$1079,0),MATCH($C165,BT!$A$2:$HU$2,0)),\"---\")","v":0},{"$f":"IFERROR(J$27*INDEX(BT!$A$4:$HU$138,MATCH(J$12&J$13&J$14,BT!$F$4:$F$138&BT!$I$4:$I$138&BT!$J$4:$J$138,0),MATCH($C165,BT!$A$2:$HU$2,0)+3)*$G$107,0)","v":0},null,{"$f":"IFERROR(INDEX(BT!$A$4:$HU$138,MATCH($G$4&M$12&M$13&M$14,BT!$G$4:$G$1079&BT!$F$4:$F$1079&BT!$I$4:$I$1079&BT!$J$4:$J$1079,0),MATCH($C165,BT!$A$2:$HU$2,0)),\"---\")","v":0},{"$f":"IFERROR(M$27*INDEX(BT!$A$4:$HU$138,MATCH(M$12&M$13&M$14,BT!$F$4:$F$138&BT!$I$4:$I$138&BT!$J$4:$J$138,0),MATCH($C165,BT!$A$2:$HU$2,0)+3)*$G$107,0)","v":0},null,{"$f":"IFERROR(INDEX(BT!$A$4:$HU$138,MATCH($G$4&P$12&P$13&P$14,BT!$G$4:$G$1079&BT!$F$4:$F$1079&BT!$I$4:$I$1079&BT!$J$4:$J$1079,0),MATCH($C165,BT!$A$2:$HU$2,0)),\"---\")","v":0},{"$f":"IFERROR(P$27*INDEX(BT!$A$4:$HU$138,MATCH(P$12&P$13&P$14,BT!$F$4:$F$138&BT!$I$4:$I$138&BT!$J$4:$J$138,0),MATCH($C165,BT!$A$2:$HU$2,0)+3)*$G$107,0)","v":0}]
[null,46,"Крышка секции Т-образной",null,null,{"$f":"IFERROR(INDEX(BT!$A$4:$HU$138,MATCH($G$4&G$12&G$13&G$14,BT!$G$4:$G$1079&BT!$F$4:$F$1079&BT!$I$4:$I$1079&BT!$J$4:$J$1079,0),MATCH($C166,BT!$A$2:$HU$2,0)),\"---\")","v":0},{"$f":"IFERROR(G$27*INDEX(BT!$A$4:$HU$138,MATCH(G$12&G$13&G$14,BT!$F$4:$F$138&BT!$I$4:$I$138&BT!$J$4:$J$138,0),MATCH($C166,BT!$A$2:$HU$2,0)+3)*$G$107,0)","v":0},null,{"$f":"IFERROR(INDEX(BT!$A$4:$HU$138,MATCH($G$4&J$12&J$13&J$14,BT!$G$4:$G$1079&BT!$F$4:$F$1079&BT!$I$4:$I$1079&BT!$J$4:$J$1079,0),MATCH($C166,BT!$A$2:$HU$2,0)),\"---\")","v":0},{"$f":"IFERROR(J$27*INDEX(BT!$A$4:$HU$138,MATCH(J$12&J$13&J$14,BT!$F$4:$F$138&BT!$I$4:$I$138&BT!$J$4:$J$138,0),MATCH($C166,BT!$A$2:$HU$2,0)+3)*$G$107,0)","v":0},null,{"$f":"IFERROR(INDEX(BT!$A$4:$HU$138,MATCH($G$4&M$12&M$13&M$14,BT!$G$4:$G$1079&BT!$F$4:$F$1079&BT!$I$4:$I$1079&BT!$J$4:$J$1079,0),MATCH($C166,BT!$A$2:$HU$2,0)),\"---\")","v":0},{"$f":"IFERROR(M$27*INDEX(BT!$A$4:$HU$138,MATCH(M$12&M$13&M$14,BT!$F$4:$F$138&BT!$I$4:$I$138&BT!$J$4:$J$138,0),MATCH($C166,BT!$A$2:$HU$2,0)+3)*$G$107,0)","v":0},null,{"$f":"IFERROR(INDEX(BT!$A$4:$HU$138,MATCH($G$4&P$12&P$13&P$14,BT!$G$4:$G$1079&BT!$F$4:$F$1079&BT!$I$4:$I$1079&BT!$J$4:$J$1079,0),MATCH($C166,BT!$A$2:$HU$2,0)),\"---\")","v":0},{"$f":"IFERROR(P$27*INDEX(BT!$A$4:$HU$138,MATCH(P$12&P$13&P$14,BT!$F$4:$F$138&BT!$I$4:$I$138&BT!$J$4:$J$138,0),MATCH($C166,BT!$A$2:$HU$2,0)+3)*$G$107,0)","v":0}]
[null,null,"Т-ОБРАЗНОЕ ОТВЕТВЛЕНИЕ"]
[null,47,"Секция Т-ответвления",null,null,{"$f":"IFERROR(INDEX(BT!$A$4:$HU$138,MATCH($G$4&G$12&G$13&G$14,BT!$G$4:$G$1079&BT!$F$4:$F$1079&BT!$I$4:$I$1079&BT!$J$4:$J$1079,0),MATCH($C168,BT!$A$2:$HU$2,0)),\"---\")","v":0},{"$f":"IFERROR(G$28*INDEX(BT!$A$4:$HU$138,MATCH(G$12&G$13&G$14,BT!$F$4:$F$138&BT!$I$4:$I$138&BT!$J$4:$J$138,0),MATCH($C168,BT!$A$2:$HU$2,0)+3)*$G$107,0)","v":0},null,{"$f":"IFERROR(INDEX(BT!$A$4:$HU$138,MATCH($G$4&J$12&J$13&J$14,BT!$G$4:$G$1079&BT!$F$4:$F$1079&BT!$I$4:$I$1079&BT!$J$4:$J$1079,0),MATCH($C168,BT!$A$2:$HU$2,0)),\"---\")","v":0},{"$f":"IFERROR(J$28*INDEX(BT!$A$4:$HU$138,MATCH(J$12&J$13&J$14,BT!$F$4:$F$138&BT!$I$4:$I$138&BT!$J$4:$J$138,0),MATCH($C168,BT!$A$2:$HU$2,0)+3)*$G$107,0)","v":0},null,{"$f":"IFERROR(INDEX(BT!$A$4:$HU$138,MATCH($G$4&M$12&M$13&M$14,BT!$G$4:$G$1079&BT!$F$4:$F$1079&BT!$I$4:$I$1079&BT!$J$4:$J$1079,0),MATCH($C168,BT!$A$2:$HU$2,0)),\"---\")","v":0},{"$f":"IFERROR(M$28*INDEX(BT!$A$4:$HU$138,MATCH(M$12&M$13&M$14,BT!$F$4:$F$138&BT!$I$4:$I$138&BT!$J$4:$J$138,0),MATCH($C168,BT!$A$2:$HU$2,0)+3)*$G$107,0)","v":0},null,{"$f":"IFERROR(INDEX(BT!$A$4:$HU$138,MATCH($G$4&P$12&P$13&P$14,BT!$G$4:$G$1079&BT!$F$4:$F$1079&BT!$I$4:$I$1079&BT!$J$4:$J$1079,0),MATCH($C168,BT!$A$2:$HU$2,0)),\"---\")","v":0},{"$f":"IFERROR(P$28*INDEX(BT!$A$4:$HU$138,MATCH(P$12&P$13&P$14,BT!$F$4:$F$138&BT!$I$4:$I$138&BT!$J$4:$J$138,0),MATCH($C168,BT!$A$2:$HU$2,0)+3)*$G$107,0)","v":0}]
[null,48,"Соед. секции Т-ответвления",null,null,{"$f":"IFERROR(INDEX(BT!$A$4:$HU$138,MATCH($G$4&G$12&G$13&G$14,BT!$G$4:$G$1079&BT!$F$4:$F$1079&BT!$I$4:$I$1079&BT!$J$4:$J$1079,0),MATCH($C169,BT!$A$2:$HU$2,0)),\"---\")","v":0},{"$f":"IFERROR(G$28*INDEX(BT!$A$4:$HU$138,MATCH(G$12&G$13&G$14,BT!$F$4:$F$138&BT!$I$4:$I$138&BT!$J$4:$J$138,0),MATCH($C169,BT!$A$2:$HU$2,0)+3)*$G$107,0)","v":0},null,{"$f":"IFERROR(INDEX(BT!$A$4:$HU$138,MATCH($G$4&J$12&J$13&J$14,BT!$G$4:$G$1079&BT!$F$4:$F$1079&BT!$I$4:$I$1079&BT!$J$4:$J$1079,0),MATCH($C169,BT!$A$2:$HU$2,0)),\"---\")","v":0},{"$f":"IFERROR(J$28*INDEX(BT!$A$4:$HU$138,MATCH(J$12&J$13&J$14,BT!$F$4:$F$138&BT!$I$4:$I$138&BT!$J$4:$J$138,0),MATCH($C169,BT!$A$2:$HU$2,0)+3)*$G$107,0)","v":0},null,{"$f":"IFERROR(INDEX(BT!$A$4:$HU$138,MATCH($G$4&M$12&M$13&M$14,BT!$G$4:$G$1079&BT!$F$4:$F$1079&BT!$I$4:$I$1079&BT!$J$4:$J$1079,0),MATCH($C169,BT!$A$2:$HU$2,0)),\"---\")","v":0},{"$f":"IFERROR(M$28*INDEX(BT!$A$4:$HU$138,MATCH(M$12&M$13&M$14,BT!$F$4:$F$138&BT!$I$4:$I$138&BT!$J$4:$J$138,0),MATCH($C169,BT!$A$2:$HU$2,0)+3)*$G$107,0)","v":0},null,{"$f":"IFERROR(INDEX(BT!$A$4:$HU$138,MATCH($G$4&P$12&P$13&P$14,BT!$G$4:$G$1079&BT!$F$4:$F$1079&BT!$I$4:$I$1079&BT!$J$4:$J$1079,0),MATCH($C169,BT!$A$2:$HU$2,0)),\"---\")","v":0},{"$f":"IFERROR(P$28*INDEX(BT!$A$4:$HU$138,MATCH(P$12&P$13&P$14,BT!$F$4:$F$138&BT!$I$4:$I$138&BT!$J$4:$J$138,0),MATCH($C169,BT!$A$2:$HU$2,0)+3)*$G$107,0)","v":0}]
[null,49,"Донная вставка секции Т-ответвления",null,null,{"$f":"IFERROR(INDEX(BT!$A$4:$HU$138,MATCH($G$4&G$12&G$13&G$14,BT!$G$4:$G$1079&BT!$F$4:$F$1079&BT!$I$4:$I$1079&BT!$J$4:$J$1079,0),MATCH($C170,BT!$A$2:$HU$2,0)),\"---\")","v":0},{"$f":"IFERROR(G$28*INDEX(BT!$A$4:$HU$138,MATCH(G$12&G$13&G$14,BT!$F$4:$F$138&BT!$I$4:$I$138&BT!$J$4:$J$138,0),MATCH($C170,BT!$A$2:$HU$2,0)+3)*$G$107,0)","v":0},null,{"$f":"IFERROR(INDEX(BT!$A$4:$HU$138,MATCH($G$4&J$12&J$13&J$14,BT!$G$4:$G$1079&BT!$F$4:$F$1079&BT!$I$4:$I$1079&BT!$J$4:$J$1079,0),MATCH($C170,BT!$A$2:$HU$2,0)),\"---\")","v":0},{"$f":"IFERROR(J$28*INDEX(BT!$A$4:$HU$138,MATCH(J$12&J$13&J$14,BT!$F$4:$F$138&BT!$I$4:$I$138&BT!$J$4:$J$138,0),MATCH($C170,BT!$A$2:$HU$2,0)+3)*$G$107,0)","v":0},null,{"$f":"IFERROR(INDEX(BT!$A$4:$HU$138,MATCH($G$4&M$12&M$13&M$14,BT!$G$4:$G$1079&BT!$F$4:$F$1079&BT!$I$4:$I$1079&BT!$J$4:$J$1079,0),MATCH($C170,BT!$A$2:$HU$2,0)),\"---\")","v":0},{"$f":"IFERROR(M$28*INDEX(BT!$A$4:$HU$138,MATCH(M$12&M$13&M$14,BT!$F$4:$F$138&BT!$I$4:$I$138&BT!$J$4:$J$138,0),MATCH($C170,BT!$A$2:$HU$2,0)+3)*$G$107,0)","v":0},null,{"$f":"IFERROR(INDEX(BT!$A$4:$HU$138,MATCH($G$4&P$12&P$13&P$14,BT!$G$4:$G$1079&BT!$F$4:$F$1079&BT!$I$4:$I$1079&BT!$J$4:$J$1079,0),MATCH($C170,BT!$A$2:$HU$2,0)),\"---\")","v":0},{"$f":"IFERROR(P$28*INDEX(BT!$A$4:$HU$138,MATCH(P$12&P$13&P$14,BT!$F$4:$F$138&BT!$I$4:$I$138&BT!$J$4:$J$138,0),MATCH($C170,BT!$A$2:$HU$2,0)+3)*$G$107,0)","v":0}]
[null,50,"Крышка секции Т-ответвления",null,null,{"$f":"IFERROR(INDEX(BT!$A$4:$HU$138,MATCH($G$4&G$12&G$13&G$14,BT!$G$4:$G$1079&BT!$F$4:$F$1079&BT!$I$4:$I$1079&BT!$J$4:$J$1079,0),MATCH($C171,BT!$A$2:$HU$2,0)),\"---\")","v":0},{"$f":"IFERROR(G$28*INDEX(BT!$A$4:$HU$138,MATCH(G$12&G$13&G$14,BT!$F$4:$F$138&BT!$I$4:$I$138&BT!$J$4:$J$138,0),MATCH($C171,BT!$A$2:$HU$2,0)+3)*$G$107,0)","v":0},null,{"$f":"IFERROR(INDEX(BT!$A$4:$HU$138,MATCH($G$4&J$12&J$13&J$14,BT!$G$4:$G$1079&BT!$F$4:$F$1079&BT!$I$4:$I$1079&BT!$J$4:$J$1079,0),MATCH($C171,BT!$A$2:$HU$2,0)),\"---\")","v":0},{"$f":"IFERROR(J$28*INDEX(BT!$A$4:$HU$138,MATCH(J$12&J$13&J$14,BT!$F$4:$F$138&BT!$I$4:$I$138&BT!$J$4:$J$138,0),MATCH($C171,BT!$A$2:$HU$2,0)+3)*$G$107,0)","v":0},null,{"$f":"IFERROR(INDEX(BT!$A$4:$HU$138,MATCH($G$4&M$12&M$13&M$14,BT!$G$4:$G$1079&BT!$F$4:$F$1079&BT!$I$4:$I$1079&BT!$J$4:$J$1079,0),MATCH($C171,BT!$A$2:$HU$2,0)),\"---\")","v":0},{"$f":"IFERROR(M$28*INDEX(BT!$A$4:$HU$138,MATCH(M$12&M$13&M$14,BT!$F$4:$F$138&BT!$I$4:$I$138&BT!$J$4:$J$138,0),MATCH($C171,BT!$A$2:$HU$2,0)+3)*$G$107,0)","v":0},null,{"$f":"IFERROR(INDEX(BT!$A$4:$HU$138,MATCH($G$4&P$12&P$13&P$14,BT!$G$4:$G$1079&BT!$F$4:$F$1079&BT!$I$4:$I$1079&BT!$J$4:$J$1079,0),MATCH($C171,BT!$A$2:$HU$2,0)),\"---\")","v":0},{"$f":"IFERROR(P$28*INDEX(BT!$A$4:$HU$138,MATCH(P$12&P$13&P$14,BT!$F$4:$F$138&BT!$I$4:$I$138&BT!$J$4:$J$138,0),MATCH($C171,BT!$A$2:$HU$2,0)+3)*$G$107,0)","v":0}]
[null,null,"Х-ОБРАЗНАЯ СЕКЦИЯ"]
[null,51,"Секция Х-образная",null,null,{"$f":"IFERROR(INDEX(BT!$A$4:$HU$138,MATCH($G$4&G$12&G$13&G$14,BT!$G$4:$G$1079&BT!$F$4:$F$1079&BT!$I$4:$I$1079&BT!$J$4:$J$1079,0),MATCH($C173,BT!$A$2:$HU$2,0)),\"---\")","v":0},{"$f":"IFERROR(G$29*INDEX(BT!$A$4:$HU$138,MATCH(G$12&G$13&G$14,BT!$F$4:$F$138&BT!$I$4:$I$138&BT!$J$4:$J$138,0),MATCH($C173,BT!$A$2:$HU$2,0)+3)*$G$107,0)","v":0},null,{"$f":"IFERROR(INDEX(BT!$A$4:$HU$138,MATCH($G$4&J$12&J$13&J$14,BT!$G$4:$G$1079&BT!$F$4:$F$1079&BT!$I$4:$I$1079&BT!$J$4:$J$1079,0),MATCH($C173,BT!$A$2:$HU$2,0)),\"---\")","v":0},{"$f":"IFERROR(J$29*INDEX(BT!$A$4:$HU$138,MATCH(J$12&J$13&J$14,BT!$F$4:$F$138&BT!$I$4:$I$138&BT!$J$4:$J$138,0),MATCH($C173,BT!$A$2:$HU$2,0)+3)*$G$107,0)","v":0},null,{"$f":"IFERROR(INDEX(BT!$A$4:$HU$138,MATCH($G$4&M$12&M$13&M$14,BT!$G$4:$G$1079&BT!$F$4:$F$1079&BT!$I$4:$I$1079&BT!$J$4:$J$1079,0),MATCH($C173,BT!$A$2:$HU$2,0)),\"---\")","v":0},{"$f":"IFERROR(M$29*INDEX(BT!$A$4:$HU$138,MATCH(M$12&M$13&M$14,BT!$F$4:$F$138&BT!$I$4:$I$138&BT!$J$4:$J$138,0),MATCH($C173,BT!$A$2:$HU$2,0)+3)*$G$107,0)","v":0},null,{"$f":"IFERROR(INDEX(BT!$A$4:$HU$138,MATCH($G$4&P$12&P$13&P$14,BT!$G$4:$G$1079&BT!$F$4:$F$1079&BT!$I$4:$I$1079&BT!$J$4:$J$1079,0),MATCH($C173,BT!$A$2:$HU$2,0)),\"---\")","v":0},{"$f":"IFERROR(P$29*INDEX(BT!$A$4:$HU$138,MATCH(P$12&P$13&P$14,BT!$F$4:$F$138&BT!$I$4:$I$138&BT!$J$4:$J$138,0),MATCH($C173,BT!$A$2:$HU$2,0)+3)*$G$107,0)","v":0}]
[null,52,"Соед. секции Х-образной",null,null,{"$f":"IFERROR(INDEX(BT!$A$4:$HU$138,MATCH($G$4&G$12&G$13&G$14,BT!$G$4:$G$1079&BT!$F$4:$F$1079&BT!$I$4:$I$1079&BT!$J$4:$J$1079,0),MATCH($C174,BT!$A$2:$HU$2,0)),\"---\")","v":0},{"$f":"IFERROR(G$29*INDEX(BT!$A$4:$HU$138,MATCH(G$12&G$13&G$14,BT!$F$4:$F$138&BT!$I$4:$I$138&BT!$J$4:$J$138,0),MATCH($C174,BT!$A$2:$HU$2,0)+3)*$G$107,0)","v":0},null,{"$f":"IFERROR(INDEX(BT!$A$4:$HU$138,MATCH($G$4&J$12&J$13&J$14,BT!$G$4:$G$1079&BT!$F$4:$F$1079&BT!$I$4:$I$1079&BT!$J$4:$J$1079,0),MATCH($C174,BT!$A$2:$HU$2,0)),\"---\")","v":0},{"$f":"IFERROR(J$29*INDEX(BT!$A$4:$HU$138,MATCH(J$12&J$13&J$14,BT!$F$4:$F$138&BT!$I$4:$I$138&BT!$J$4:$J$138,0),MATCH($C174,BT!$A$2:$HU$2,0)+3)*$G$107,0)","v":0},null,{"$f":"IFERROR(INDEX(BT!$A$4:$HU$138,MATCH($G$4&M$12&M$13&M$14,BT!$G$4:$G$1079&BT!$F$4:$F$1079&BT!$I$4:$I$1079&BT!$J$4:$J$1079,0),MATCH($C174,BT!$A$2:$HU$2,0)),\"---\")","v":0},{"$f":"IFERROR(M$29*INDEX(BT!$A$4:$HU$138,MATCH(M$12&M$13&M$14,BT!$F$4:$F$138&BT!$I$4:$I$138&BT!$J$4:$J$138,0),MATCH($C174,BT!$A$2:$HU$2,0)+3)*$G$107,0)","v":0},null,{"$f":"IFERROR(INDEX(BT!$A$4:$HU$138,MATCH($G$4&P$12&P$13&P$14,BT!$G$4:$G$1079&BT!$F$4:$F$1079&BT!$I$4:$I$1079&BT!$J$4:$J$1079,0),MATCH($C174,BT!$A$2:$HU$2,0)),\"---\")","v":0},{"$f":"IFERROR(P$29*INDEX(BT!$A$4:$HU$138,MATCH(P$12&P$13&P$14,BT!$F$4:$F$138&BT!$I$4:$I$138&BT!$J$4:$J$138,0),MATCH($C174,BT!$A$2:$HU$2,0)+3)*$G$107,0)","v":0}]
[null,53,"Донная вставка секции Х-образной",null,null,{"$f":"IFERROR(INDEX(BT!$A$4:$HU$138,MATCH($G$4&G$12&G$13&G$14,BT!$G$4:$G$1079&BT!$F$4:$F$1079&BT!$I$4:$I$1079&BT!$J$4:$J$1079,0),MATCH($C175,BT!$A$2:$HU$2,0)),\"---\")","v":0},{"$f":"IFERROR(G$29*INDEX(BT!$A$4:$HU$138,MATCH(G$12&G$13&G$14,BT!$F$4:$F$138&BT!$I$4:$I$138&BT!$J$4:$J$138,0),MATCH($C175,BT!$A$2:$HU$2,0)+3)*$G$107,0)","v":0},null,{"$f":"IFERROR(INDEX(BT!$A$4:$HU$138,MATCH($G$4&J$12&J$13&J$14,BT!$G$4:$G$1079&BT!$F$4:$F$1079&BT!$I$4:$I$1079&BT!$J$4:$J$1079,0),MATCH($C175,BT!$A$2:$HU$2,0)),\"---\")","v":0},{"$f":"IFERROR(J$29*INDEX(BT!$A$4:$HU$138,MATCH(J$12&J$13&J$14,BT!$F$4:$F$138&BT!$I$4:$I$138&BT!$J$4:$J$138,0),MATCH($C175,BT!$A$2:$HU$2,0)+3)*$G$107,0)","v":0},null,{"$f":"IFERROR(INDEX(BT!$A$4:$HU$138,MATCH($G$4&M$12&M$13&M$14,BT!$G$4:$G$1079&BT!$F$4:$F$1079&BT!$I$4:$I$1079&BT!$J$4:$J$1079,0),MATCH($C175,BT!$A$2:$HU$2,0)),\"---\")","v":0},{"$f":"IFERROR(M$29*INDEX(BT!$A$4:$HU$138,MATCH(M$12&M$13&M$14,BT!$F$4:$F$138&BT!$I$4:$I$138&BT!$J$4:$J$138,0),MATCH($C175,BT!$A$2:$HU$2,0)+3)*$G$107,0)","v":0},null,{"$f":"IFERROR(INDEX(BT!$A$4:$HU$138,MATCH($G$4&P$12&P$13&P$14,BT!$G$4:$G$1079&BT!$F$4:$F$1079&BT!$I$4:$I$1079&BT!$J$4:$J$1079,0),MATCH($C175,BT!$A$2:$HU$2,0)),\"---\")","v":0},{"$f":"IFERROR(P$29*INDEX(BT!$A$4:$HU$138,MATCH(P$12&P$13&P$14,BT!$F$4:$F$138&BT!$I$4:$I$138&BT!$J$4:$J$138,0),MATCH($C175,BT!$A$2:$HU$2,0)+3)*$G$107,0)","v":0}]
[null,54,"Крышка секции Х-образной",null,null,{"$f":"IFERROR(INDEX(BT!$A$4:$HU$138,MATCH($G$4&G$12&G$13&G$14,BT!$G$4:$G$1079&BT!$F$4:$F$1079&BT!$I$4:$I$1079&BT!$J$4:$J$1079,0),MATCH($C176,BT!$A$2:$HU$2,0)),\"---\")","v":0},{"$f":"IFERROR(G$29*INDEX(BT!$A$4:$HU$138,MATCH(G$12&G$13&G$14,BT!$F$4:$F$138&BT!$I$4:$I$138&BT!$J$4:$J$138,0),MATCH($C176,BT!$A$2:$HU$2,0)+3)*$G$107,0)","v":0},null,{"$f":"IFERROR(INDEX(BT!$A$4:$HU$138,MATCH($G$4&J$12&J$13&J$14,BT!$G$4:$G$1079&BT!$F$4:$F$1079&BT!$I$4:$I$1079&BT!$J$4:$J$1079,0),MATCH($C176,BT!$A$2:$HU$2,0)),\"---\")","v":0},{"$f":"IFERROR(J$29*INDEX(BT!$A$4:$HU$138,MATCH(J$12&J$13&J$14,BT!$F$4:$F$138&BT!$I$4:$I$138&BT!$J$4:$J$138,0),MATCH($C176,BT!$A$2:$HU$2,0)+3)*$G$107,0)","v":0},null,{"$f":"IFERROR(INDEX(BT!$A$4:$HU$138,MATCH($G$4&M$12&M$13&M$14,BT!$G$4:$G$1079&BT!$F$4:$F$1079&BT!$I$4:$I$1079&BT!$J$4:$J$1079,0),MATCH($C176,BT!$A$2:$HU$2,0)),\"---\")","v":0},{"$f":"IFERROR(M$29*INDEX(BT!$A$4:$HU$138,MATCH(M$12&M$13&M$14,BT!$F$4:$F$138&BT!$I$4:$I$138&BT!$J$4:$J$138,0),MATCH($C176,BT!$A$2:$HU$2,0)+3)*$G$107,0)","v":0},null,{"$f":"IFERROR(INDEX(BT!$A$4:$HU$138,MATCH($G$4&P$12&P$13&P$14,BT!$G$4:$G$1079&BT!$F$4:$F$1079&BT!$I$4:$I$1079&BT!$J$4:$J$1079,0),MATCH($C176,BT!$A$2:$HU$2,0)),\"---\")","v":0},{"$f":"IFERROR(P$29*INDEX(BT!$A$4:$HU$138,MATCH(P$12&P$13&P$14,BT!$F$4:$F$138&BT!$I$4:$I$138&BT!$J$4:$J$138,0),MATCH($C176,BT!$A$2:$HU$2,0)+3)*$G$107,0)","v":0}]
[null,null,"ТОРЦЕВАЯ ЗАГЛУШКА"]
[null,55,"Торцевая заглушка",null,null,{"$f":"IFERROR(INDEX(BT!$A$4:$HU$138,MATCH($G$4&G$12&G$13&G$14,BT!$G$4:$G$1079&BT!$F$4:$F$1079&BT!$I$4:$I$1079&BT!$J$4:$J$1079,0),MATCH($C178,BT!$A$2:$HU$2,0)),\"---\")","v":0},{"$f":"IFERROR(G$30*INDEX(BT!$A$4:$HU$138,MATCH(G$12&G$13&G$14,BT!$F$4:$F$138&BT!$I$4:$I$138&BT!$J$4:$J$138,0),MATCH($C178,BT!$A$2:$HU$2,0)+3)*$G$107,0)","v":0},null,{"$f":"IFERROR(INDEX(BT!$A$4:$HU$138,MATCH($G$4&J$12&J$13&J$14,BT!$G$4:$G$1079&BT!$F$4:$F$1079&BT!$I$4:$I$1079&BT!$J$4:$J$1079,0),MATCH($C178,BT!$A$2:$HU$2,0)),\"---\")","v":0},{"$f":"IFERROR(J$30*INDEX(BT!$A$4:$HU$138,MATCH(J$12&J$13&J$14,BT!$F$4:$F$138&BT!$I$4:$I$138&BT!$J$4:$J$138,0),MATCH($C178,BT!$A$2:$HU$2,0)+3)*$G$107,0)","v":0},null,{"$f":"IFERROR(INDEX(BT!$A$4:$HU$138,MATCH($G$4&M$12&M$13&M$14,BT!$G$4:$G$1079&BT!$F$4:$F$1079&BT!$I$4:$I$1079&BT!$J$4:$J$1079,0),MATCH($C178,BT!$A$2:$HU$2,0)),\"---\")","v":0},{"$f":"IFERROR(M$30*INDEX(BT!$A$4:$HU$138,MATCH(M$12&M$13&M$14,BT!$F$4:$F$138&BT!$I$4:$I$138&BT!$J$4:$J$138,0),MATCH($C178,BT!$A$2:$HU$2,0)+3)*$G$107,0)","v":0},null,{"$f":"IFERROR(INDEX(BT!$A$4:$HU$138,MATCH($G$4&P$12&P$13&P$14,BT!$G$4:$G$1079&BT!$F$4:$F$1079&BT!$I$4:$I$1079&BT!$J$4:$J$1079,0),MATCH($C178,BT!$A$2:$HU$2,0)),\"---\")","v":0},{"$f":"IFERROR(P$30*INDEX(BT!$A$4:$HU$138,MATCH(P$12&P$13&P$14,BT!$F$4:$F$138&BT!$I$4:$I$138&BT!$J$4:$J$138,0),MATCH($C178,BT!$A$2:$HU$2,0)+3)*$G$107,0)","v":0}]
[]
[]
[]
[null,null,null,null,null,"ПРОВЕРКА ТРАССЫ"]
[null,null,null,null,null,"Расчетная нагрузка",{"$f":"G$16","v":0},null,null,{"$f":"J$16","v":0},null,null,{"$f":"M$16","v":0},null,null,{"$f":"P$16","v":0}]
[null,null,null,null,null,"Допустимая нагрузка",{"$f":"IFERROR(INDEX(BT!$A$4:$FF$138,MATCH('Участок 1'!F$113,BT!$A$4:$A$138,0),MATCH('Участок 1'!$G$7,BT!$A$3:$FE$3,0)),0)","v":0},null,null,{"$f":"IFERROR(INDEX(BT!$A$4:$FF$138,MATCH('Участок 1'!I$113,BT!$A$4:$A$138,0),MATCH('Участок 1'!$G$7,BT!$A$3:$FE$3,0)),0)","v":0},null,null,{"$f":"IFERROR(INDEX(BT!$A$4:$FF$138,MATCH('Участок 1'!L$113,BT!$A$4:$A$138,0),MATCH('Участок 1'!$G$7,BT!$A$3:$FE$3,0)),0)","v":0},null,null,{"$f":"IFERROR(INDEX(BT!$A$4:$FF$138,MATCH('Участок 1'!O$113,BT!$A$4:$A$138,0),MATCH('Участок 1'!$G$7,BT!$A$3:$FE$3,0)),0)","v":0}]
[null,null,null,null,null,"Результат",{"$f":"IF(G183<=G184,\"Проходит\",\"Не проходит\")","v":"Проходит"},null,null,{"$f":"IF(J183<=J184,\"Проходит\",\"Не проходит\")","v":"Проходит"},null,null,{"$f":"IF(M183<=M184,\"Проходит\",\"Не проходит\")","v":"Проходит"},null,null,{"$f":"IF(P183<=P184,\"Проходит\",\"Не проходит\")","v":"Проходит"}]
[]
[]
[]
[null,null,null,null,null,"ПРОВЕРКА КРЕПЛЕНИЙ К СТЕНЕ"]
[]
[null,null,null,null,null,"Ширина лотка",{"$f":"G$14","v":0},null,null,{"$f":"J$14","v":0},null,null,{"$f":"M$14","v":0},null,null,{"$f":"P$14","v":0}]
[null,null,null,null,null,"Макс. ширина лотка",{"$f":"MAX($G$191:$P$191)","v":0}]
[null,null,null,null,null,"Нагрузка на кронштейн",{"$f":"G$16*$G$7","v":0},null,null,{"$f":"J$16*$G$7","v":0},null,null,{"$f":"M$16*$G$7","v":0},null,null,{"$f":"P$16*$G$7","v":0}]
[null,null,null,null,null,"Макс нагрузка на кронштейн",{"$f":"MAX($G$193:$P$193)","v":0}]
[]
[null,null,null,null,null,"Проверка серии MWA 12",{"$f":"IFERROR(IF(G5=\"К стене\",IF(G4=\"Конв.цинк.\",IF(INDEX(BMS!$E$1:$E$31,MATCH(CONCATENATE(\"MWA 12 \",IF($G$192=150,210,$G$192+10)/10,\"S FS RU\"),BMS!$H$1:$H$31,0))<$G$194,\"Нет\",\"Да\"),\"Нет\"),\"Нет\"),\"---\")","v":"Нет"}]
[null,null,null,null,null,"Проверка серии AW 15",{"$f":"IFERROR(IF(G5=\"К стене\",IF(INDEX(BMS!$E$1:$E$31,MATCH(CONCATENATE(\"AW 15 \",($G$192+10)/10,\" FT\"),BMS!$H$1:$H$31,0))<$G$194,\"Нет\",\"Да\"),\"Нет\"),\"---\")","v":"Нет"}]
[]
[null,null,null,null,null,"Выбранная серия",{"$f":"IF($G$196=\"Да\",\"MWA 12\",IF($G$197=\"Да\",\"AW 15\",\"---\"))","v":"---"}]
[null,null,null,null,null,"Ширина для расчета",{"$f":"IF($G$199=\"---\",\"---\",IF($G$199=\"MWA 12\",IF(G$191=150,210,G$191+10),IF($G$199=\"AW 15\",G$191+10)))","v":"---"},null,null,{"$f":"IF($G$199=\"---\",\"---\",IF($G$199=\"MWA 12\",IF(J$191=150,210,J$191+10),IF($G$199=\"AW 15\",J$191+10)))","v":"---"},null,null,{"$f":"IF($G$199=\"---\",\"---\",IF($G$199=\"MWA 12\",IF(M$191=150,210,M$191+10),IF($G$199=\"AW 15\",M$191+10)))","v":"---"},null,null,{"$f":"IF($G$199=\"---\",\"---\",IF($G$199=\"MWA 12\",IF(P$191=150,210,P$191+10),IF($G$199=\"AW 15\",P$191+10)))","v":"---"}]
[null,null,null,null,null,"Допустимая нагрузка",{"$f":"IFERROR(INDEX(BMS!$E$1:$E$31,MATCH(F$207,BMS!$H$1:$H$31,0)),\"---\")","v":"---"},null,null,{"$f":"IFERROR(INDEX(BMS!$E$1:$E$31,MATCH(I$207,BMS!$H$1:$H$31,0)),\"---\")","v":"---"},null,null,{"$f":"IFERROR(INDEX(BMS!$E$1:$E$31,MATCH(L$207,BMS!$H$1:$H$31,0)),\"---\")","v":"---"},null,null,{"$f":"IFERROR(INDEX(BMS!$E$1:$E$31,MATCH(O$207,BMS!$H$1:$H$31,0)),\"---\")","v":"---"}]
[]
[]
[]
[null,null,null,null,null,"ПОДБОР КРЕПЛЕНИЙ К СТЕНЕ"]
[]
[null,101,"Кронштейн",null,null,{"$f":"IFERROR(IF(G$191>0,CONCATENATE($G$199,\" \",\"\",G$200/10,IF($G$199=\"MWA 12\",\"S FS RU\",\" FT\")),\"---\"),\"---\")","v":"---"},{"$f":"IF(AND($G$5=\"К стене\",$G$199<>\"---\",G$191>0),ROUNDUP($G$8/$G$7,0),0)*$G$107","v":0},null,{"$f":"IFERROR(IF(J$191>0,CONCATENATE($G$199,\" \",\"\",J$200/10,IF($G$199=\"MWA 12\",\"S FS RU\",\" FT\")),\"---\"),\"---\")","v":"---"},{"$f":"IF(AND($G$5=\"К стене\",$G$199<>\"---\",J$191>0),ROUNDUP($G$8/$G$7,0),0)*$G$107","v":0},null,{"$f":"IFERROR(IF(M$191>0,CONCATENATE($G$199,\" \",\"\",M$200/10,IF($G$199=\"MWA 12\",\"S FS RU\",\" FT\")),\"---\"),\"---\")","v":"---"},{"$f":"IF(AND($G$5=\"К стене\",$G$199<>\"---\",M$191>0),ROUNDUP($G$8/$G$7,0),0)*$G$107","v":0},null,{"$f":"IFERROR(IF(P$191>0,CONCATENATE($G$199,\" \",\"\",P$200/10,IF($G$199=\"MWA 12\",\"S FS RU\",\" FT\")),\"---\"),\"---\")","v":"---"},{"$f":"IF(AND($G$5=\"К стене\",$G$199<>\"---\",P$191>0),ROUNDUP($G$8/$G$7,0),0)*$G$107","v":0}]
[null,102,"Анкерный болт",null,null,{"$f":"INDEX(BMS!$L:$L,MATCH(F$207,BMS!$H:$H,0),1)","v":"---"},{"$f":"G$207*$G$107","v":0},null,{"$f":"INDEX(BMS!$L:$L,MATCH(I$207,BMS!$H:$H,0),1)","v":"---"},{"$f":"J$207*$G$107","v":0},null,{"$f":"INDEX(BMS!$L:$L,MATCH(L$207,BMS!$H:$H,0),1)","v":"---"},{"$f":"M$207*$G$107","v":0},null,{"$f":"INDEX(BMS!$L:$L,MATCH(O$207,BMS!$H:$H,0),1)","v":"---"},{"$f":"P$207*$G$107","v":0}]
[null,103,"Болт с полукруглой головкой и гайкой",null,null,{"$f":"IF(F207=\"---\",\"---\",IF(G4=\"Конв.цинк.\",\"FRSB 6X12 G\",\"FRSB 6X12 F\"))","v":"---"},{"$f":"IF(G$191<=150,1,2)*G$207*$G$107","v":0},null,{"$f":"IF(I207=\"---\",\"---\",IF(J4=\"Конв.цинк.\",\"FRSB 6X12 G\",\"FRSB 6X12 F\"))","v":"---"},{"$f":"IF(J$191<=150,1,2)*J$207*$G$107","v":0},null,{"$f":"IF(L207=\"---\",\"---\",IF(M4=\"Конв.цинк.\",\"FRSB 6X12 G\",\"FRSB 6X12 F\"))","v":"---"},{"$f":"IF(M$191<=150,1,2)*M$207*$G$107","v":0},null,{"$f":"IF(O207=\"---\",\"---\",IF(P4=\"Конв.цинк.\",\"FRSB 6X12 G\",\"FRSB 6X12 F\"))","v":"---"},{"$f":"IF(P$191<=150,1,2)*P$207*$G$107","v":0}]
[]
[]
[]
[null,null,null,null,null,"ПРОВЕРКА КРЕПЛЕНИЙ К ПОТОЛКУ"]
[]
[null,null,null,null,null,"Ширина лотка",{"$f":"G$14","v":0},null,null,{"$f":"J$14","v":0},null,null,{"$f":"M$14","v":0},null,null,{"$f":"P$14","v":0}]
[null,null,null,null,null,"Максимальная ширина лотка",{"$f":"MAX($G$215:$P$215)","v":0}]
[null,null,null,null,null,"Нагрузка на уровень",{"$f":"G$16*$G$7","v":0},null,null,{"$f":"J$16*$G$7","v":0},null,null,{"$f":"M$16*$G$7","v":0},null,null,{"$f":"P$16*$G$7","v":0}]
[null,null,null,null,null,"Нагрузка на подвес",{"$f":"SUM(G217:P217)","v":0}]
[null,null,null,null,null,"Макс нагрузка на подвес",{"$f":"INDEX(BMS!$F$1:$F$144,MATCH($G$5&$G$6&$G$216,BMS!$B$1:$B$144&BMS!$D$1:$D$144&BMS!$G$1:$G$144,0))","v":{"$error":"#N/A"}}]
[]
[null,121,"Элемент 1",null,null,{"$f":"IFERROR(INDEX(BMS!$A$3:$AU$144,MATCH($G$4&$G$5&$G$6&$G$216,BMS!$C$3:$C$144&BMS!$B$3:$B$144&BMS!$D$3:$D$144&BMS!$G$3:$G$144,0),MATCH($C221,BMS!$A$1:$AU$1,0)),\"---\")","v":"---"},{"$f":"IFERROR(CEILING(IF(OR($G$5=\"К перекрытию\",$G$5=\"К профлисту\"),ROUNDUP($G$8/$G$7,0)+1,0)*INDEX(BMS!$A$1:$AU$144,MATCH($G$5&$G$6&$G$216,BMS!$B$1:$B$144&BMS!$D$1:$D$144&BMS!$G$1:$G$144,0),MATCH($C221,BMS!$A$1:$AU$1,0)+3)*$G$107,VLOOKUP($F221,Base!$A:$H,8,FALSE)),0)","v":0}]
[null,122,"Элемент 2",null,null,{"$f":"IFERROR(INDEX(BMS!$A$3:$AU$144,MATCH($G$4&$G$5&$G$6&$G$216,BMS!$C$3:$C$144&BMS!$B$3:$B$144&BMS!$D$3:$D$144&BMS!$G$3:$G$144,0),MATCH($C222,BMS!$A$1:$AU$1,0)),\"---\")","v":"---"},{"$f":"IFERROR(CEILING(IF(OR($G$5=\"К перекрытию\",$G$5=\"К профлисту\"),ROUNDUP($G$8/$G$7,0)+1,0)*INDEX(BMS!$A$1:$AU$144,MATCH($G$5&$G$6&$G$216,BMS!$B$1:$B$144&BMS!$D$1:$D$144&BMS!$G$1:$G$144,0),MATCH($C222,BMS!$A$1:$AU$1,0)+3)*$G$107,VLOOKUP($F222,Base!$A:$H,8,FALSE)),0)","v":0}]
[null,123,"Элемент 3",null,null,{"$f":"IFERROR(INDEX(BMS!$A$3:$AU$144,MATCH($G$4&$G$5&$G$6&$G$216,BMS!$C$3:$C$144&BMS!$B$3:$B$144&BMS!$D$3:$D$144&BMS!$G$3:$G$144,0),MATCH($C223,BMS!$A$1:$AU$1,0)),\"---\")","v":"---"},{"$f":"IFERROR(CEILING(IF(OR($G$5=\"К перекрытию\",$G$5=\"К профлисту\"),ROUNDUP($G$8/$G$7,0)+1,0)*INDEX(BMS!$A$1:$AU$144,MATCH($G$5&$G$6&$G$216,BMS!$B$1:$B$144&BMS!$D$1:$D$144&BMS!$G$1:$G$144,0),MATCH($C223,BMS!$A$1:$AU$1,0)+3)*$G$107,VLOOKUP($F223,Base!$A:$H,8,FALSE)),0)","v":0}]
[null,124,"Элемент 4",null,null,{"$f":"IFERROR(INDEX(BMS!$A$3:$AU$144,MATCH($G$4&$G$5&$G$6&$G$216,BMS!$C$3:$C$144&BMS!$B$3:$B$144&BMS!$D$3:$D$144&BMS!$G$3:$G$144,0),MATCH($C224,BMS!$A$1:$AU$1,0)),\"---\")","v":"---"},{"$f":"IFERROR(CEILING(IF(OR($G$5=\"К перекрытию\",$G$5=\"К профлисту\"),ROUNDUP($G$8/$G$7,0)+1,0)*INDEX(BMS!$A$1:$AU$144,MATCH($G$5&$G$6&$G$216,BMS!$B$1:$B$144&BMS!$D$1:$D$144&BMS!$G$1:$G$144,0),MATCH($C224,BMS!$A$1:$AU$1,0)+3)*$G$107,VLOOKUP($F224,Base!$A:$H,8,FALSE)),0)","v":0}]
[null,125,"Элемент 5",null,null,{"$f":"IFERROR(INDEX(BMS!$A$3:$AU$144,MATCH($G$4&$G$5&$G$6&$G$216,BMS!$C$3:$C$144&BMS!$B$3:$B$144&BMS!$D$3:$D$144&BMS!$G$3:$G$144,0),MATCH($C225,BMS!$A$1:$AU$1,0)),\"---\")","v":"---"},{"$f":"IFERROR(CEILING(IF(OR($G$5=\"К перекрытию\",$G$5=\"К профлисту\"),ROUNDUP($G$8/$G$7,0)+1,0)*INDEX(BMS!$A$1:$AU$144,MATCH($G$5&$G$6&$G$216,BMS!$B$1:$B$144&BMS!$D$1:$D$144&BMS!$G$1:$G$144,0),MATCH($C225,BMS!$A$1:$AU$1,0)+3)*$G$107,VLOOKUP($F225,Base!$A:$H,8,FALSE)),0)","v":0}]
[null,126,"Элемент 6",null,null,{"$f":"IFERROR(INDEX(BMS!$A$3:$AU$144,MATCH($G$4&$G$5&$G$6&$G$216,BMS!$C$3:$C$144&BMS!$B$3:$B$144&BMS!$D$3:$D$144&BMS!$G$3:$G$144,0),MATCH($C226,BMS!$A$1:$AU$1,0)),\"---\")","v":"---"},{"$f":"IFERROR(CEILING(IF(OR($G$5=\"К перекрытию\",$G$5=\"К профлисту\"),ROUNDUP($G$8/$G$7,0)+1,0)*INDEX(BMS!$A$1:$AU$144,MATCH($G$5&$G$6&$G$216,BMS!$B$1:$B$144&BMS!$D$1:$D$144&BMS!$G$1:$G$144,0),MATCH($C226,BMS!$A$1:$AU$1,0)+3)*$G$107,VLOOKUP($F226,Base!$A:$H,8,FALSE)),0)","v":0}]
[null,127,"Элемент 7",null,null,{"$f":"IFERROR(INDEX(BMS!$A$3:$AU$144,MATCH($G$4&$G$5&$G$6&$G$216,BMS!$C$3:$C$144&BMS!$B$3:$B$144&BMS!$D$3:$D$144&BMS!$G$3:$G$144,0),MATCH($C227,BMS!$A$1:$AU$1,0)),\"---\")","v":"---"},{"$f":"IFERROR(CEILING(IF(OR($G$5=\"К перекрытию\",$G$5=\"К профлисту\"),ROUNDUP($G$8/$G$7,0)+1,0)*INDEX(BMS!$A$1:$AU$144,MATCH($G$5&$G$6&$G$216,BMS!$B$1:$B$144&BMS!$D$1:$D$144&BMS!$G$1:$G$144,0),MATCH($C227,BMS!$A$1:$AU$1,0)+3)*$G$107,VLOOKUP($F227,Base!$A:$H,8,FALSE)),0)","v":0}]
[null,128,"Элемент 8",null,null,{"$f":"IFERROR(INDEX(BMS!$A$3:$AU$144,MATCH($G$4&$G$5&$G$6&$G$216,BMS!$C$3:$C$144&BMS!$B$3:$B$144&BMS!$D$3:$D$144&BMS!$G$3:$G$144,0),MATCH($C228,BMS!$A$1:$AU$1,0)),\"---\")","v":"---"},{"$f":"IFERROR(CEILING(IF(OR($G$5=\"К перекрытию\",$G$5=\"К профлисту\"),ROUNDUP($G$8/$G$7,0)+1,0)*INDEX(BMS!$A$1:$AU$144,MATCH($G$5&$G$6&$G$216,BMS!$B$1:$B$144&BMS!$D$1:$D$144&BMS!$G$1:$G$144,0),MATCH($C228,BMS!$A$1:$AU$1,0)+3)*$G$107,VLOOKUP($F228,Base!$A:$H,8,FALSE)),0)","v":0}]
[null,129,"Элемент 9",null,null,{"$f":"IFERROR(INDEX(BMS!$A$3:$AU$144,MATCH($G$4&$G$5&$G$6&$G$216,BMS!$C$3:$C$144&BMS!$B$3:$B$144&BMS!$D$3:$D$144&BMS!$G$3:$G$144,0),MATCH($C229,BMS!$A$1:$AU$1,0)),\"---\")","v":"---"},{"$f":"IFERROR(CEILING(IF(OR($G$5=\"К перекрытию\",$G$5=\"К профлисту\"),ROUNDUP($G$8/$G$7,0)+1,0)*INDEX(BMS!$A$1:$AU$144,MATCH($G$5&$G$6&$G$216,BMS!$B$1:$B$144&BMS!$D$1:$D$144&BMS!$G$1:$G$144,0),MATCH($C229,BMS!$A$1:$AU$1,0)+3)*$G$107,VLOOKUP($F229,Base!$A:$H,8,FALSE)),0)","v":0}]
[null,130,"Элемент 10",null,null,{"$f":"IFERROR(INDEX(BMS!$A$3:$AU$144,MATCH($G$4&$G$5&$G$6&$G$216,BMS!$C$3:$C$144&BMS!$B$3:$B$144&BMS!$D$3:$D$144&BMS!$G$3:$G$144,0),MATCH($C230,BMS!$A$1:$AU$1,0)),\"---\")","v":"---"},{"$f":"IFERROR(CEILING(IF(OR($G$5=\"К перекрытию\",$G$5=\"К профлисту\"),ROUNDUP($G$8/$G$7,0)+1,0)*INDEX(BMS!$A$1:$AU$144,MATCH($G$5&$G$6&$G$216,BMS!$B$1:$B$144&BMS!$D$1:$D$144&BMS!$G$1:$G$144,0),MATCH($C230,BMS!$A$1:$AU$1,0)+3)*$G$107,VLOOKUP($F230,Base!$A:$H,8,FALSE)),0)","v":0}]
[null,131,"Болт с полукруглой головкой и гайкой",null,null,{"$f":"IF(G215>0,IF($G$5=\"К стене\",\"---\",IF(G4=\"Конв.цинк.\",\"FRSB 6X12 G\",\"FRSB 6X12 F\")),0)","v":0},{"$f":"IFERROR(IF(G215>0,IF($G$5<>\"К стене\",IF(G$215<=150,1,2)*(ROUNDUP($G$8/$G$7,0)+1)*$G$107,0),0),0)","v":0},null,{"$f":"IF(J215>0,IF($G$5=\"К стене\",\"---\",IF(J4=\"Конв.цинк.\",\"FRSB 6X12 G\",\"FRSB 6X12 F\")),0)","v":0},{"$f":"IFERROR(IF(J215>0,IF($G$5<>\"К стене\",IF(J$215<=150,1,2)*(ROUNDUP($G$8/$G$7,0)+1)*$G$107,0),0),0)","v":0},null,{"$f":"IF(M215>0,IF($G$5=\"К стене\",\"---\",IF(M4=\"Конв.цинк.\",\"FRSB 6X12 G\",\"FRSB 6X12 F\")),0)","v":0},{"$f":"IFERROR(IF(M215>0,IF($G$5<>\"К стене\",IF(M$215<=150,1,2)*(ROUNDUP($G$8/$G$7,0)+1)*$G$107,0),0),0)","v":0},null,{"$f":"IF(P215>0,IF($G$5=\"К стене\",\"---\",IF(P4=\"Конв.цинк.\",\"FRSB 6X12 G\",\"FRSB 6X12 F\")),0)","v":0},{"$f":"IFERROR(IF(P215>0,IF($G$5<>\"К стене\",IF(P$215<=150,1,2)*(ROUNDUP($G$8/$G$7,0)+1)*$G$107,0),0),0)","v":0}]
[]
[]
[]
[null,null,null,null,null,"РАСПРЕД. КОРОБКИ"]
[null,151,null,null,null,{"$f":"INDEX(BJB!$E$3:$E$19,MATCH(G$34&G$33&$G$4,BJB!$B$3:$B$19&BJB!$D$3:$D$19&BJB!$C$3:$C$19,0))","v":0},{"$f":"IFERROR(G$35*INDEX(BJB!$H$3:$H$19,MATCH(G$34&G$33,BJB!$B$3:$B$19&BJB!$D$3:$D$19,0))*$G$107,0)","v":0},null,{"$f":"INDEX(BJB!$E$3:$E$19,MATCH(J$34&J$33&$G$4,BJB!$B$3:$B$19&BJB!$D$3:$D$19&BJB!$C$3:$C$19,0))","v":0},{"$f":"IFERROR(J$35*INDEX(BJB!$H$3:$H$19,MATCH(J$34&J$33,BJB!$B$3:$B$19&BJB!$D$3:$D$19,0))*$G$107,0)","v":0},null,{"$f":"INDEX(BJB!$E$3:$E$19,MATCH(M$34&M$33&$G$4,BJB!$B$3:$B$19&BJB!$D$3:$D$19&BJB!$C$3:$C$19,0))","v":0},{"$f":"IFERROR(M$35*INDEX(BJB!$H$3:$H$19,MATCH(M$34&M$33,BJB!$B$3:$B$19&BJB!$D$3:$D$19,0))*$G$107,0)","v":0},null,{"$f":"INDEX(BJB!$E$3:$E$19,MATCH(P$34&P$33&$G$4,BJB!$B$3:$B$19&BJB!$D$3:$D$19&BJB!$C$3:$C$19,0))","v":0},{"$f":"IFERROR(P$35*INDEX(BJB!$H$3:$H$19,MATCH(P$34&P$33,BJB!$B$3:$B$19&BJB!$D$3:$D$19,0))*$G$107,0)","v":0}]
[null,152,null,null,null,{"$f":"INDEX(BJB!$I$3:$I$19,MATCH(G$34&G$33&$G$4,BJB!$B$3:$B$19&BJB!$D$3:$D$19&BJB!$C$3:$C$19,0))","v":0},{"$f":"IFERROR(G$35*INDEX(BJB!$L$3:$L$19,MATCH(G$34&G$33,BJB!$B$3:$B$19&BJB!$D$3:$D$19,0))*$G$107,0)","v":0},null,{"$f":"INDEX(BJB!$I$3:$I$19,MATCH(J$34&J$33&$G$4,BJB!$B$3:$B$19&BJB!$D$3:$D$19&BJB!$C$3:$C$19,0))","v":0},{"$f":"IFERROR(J$35*INDEX(BJB!$L$3:$L$19,MATCH(J$34&J$33,BJB!$B$3:$B$19&BJB!$D$3:$D$19,0))*$G$107,0)","v":0},null,{"$f":"INDEX(BJB!$I$3:$I$19,MATCH(M$34&M$33&$G$4,BJB!$B$3:$B$19&BJB!$D$3:$D$19&BJB!$C$3:$C$19,0))","v":0},{"$f":"IFERROR(M$35*INDEX(BJB!$L$3:$L$19,MATCH(M$34&M$33,BJB!$B$3:$B$19&BJB!$D$3:$D$19,0))*$G$107,0)","v":0},null,{"$f":"INDEX(BJB!$I$3:$I$19,MATCH(P$34&P$33&$G$4,BJB!$B$3:$B$19&BJB!$D$3:$D$19&BJB!$C$3:$C$19,0))","v":0},{"$f":"IFERROR(P$35*INDEX(BJB!$L$3:$L$19,MATCH(P$34&P$33,BJB!$B$3:$B$19&BJB!$D$3:$D$19,0))*$G$107,0)","v":0}]
[null,153,null,null,null,{"$f":"INDEX(BJB!$M$3:$M$19,MATCH(G$34&G$33&$G$4,BJB!$B$3:$B$19&BJB!$D$3:$D$19&BJB!$C$3:$C$19,0))","v":0},{"$f":"IFERROR(G$35*INDEX(BJB!$P$3:$P$19,MATCH(G$34&G$33,BJB!$B$3:$B$19&BJB!$D$3:$D$19,0))*$G$107,0)","v":0},null,{"$f":"INDEX(BJB!$M$3:$M$19,MATCH(J$34&J$33&$G$4,BJB!$B$3:$B$19&BJB!$D$3:$D$19&BJB!$C$3:$C$19,0))","v":0},{"$f":"IFERROR(J$35*INDEX(BJB!$P$3:$P$19,MATCH(J$34&J$33,BJB!$B$3:$B$19&BJB!$D$3:$D$19,0))*$G$107,0)","v":0},null,{"$f":"INDEX(BJB!$M$3:$M$19,MATCH(M$34&M$33&$G$4,BJB!$B$3:$B$19&BJB!$D$3:$D$19&BJB!$C$3:$C$19,0))","v":0},{"$f":"IFERROR(M$35*INDEX(BJB!$P$3:$P$19,MATCH(M$34&M$33,BJB!$B$3:$B$19&BJB!$D$3:$D$19,0))*$G$107,0)","v":0},null,{"$f":"INDEX(BJB!$M$3:$M$19,MATCH(P$34&P$33&$G$4,BJB!$B$3:$B$19&BJB!$D$3:$D$19&BJB!$C$3:$C$19,0))","v":0},{"$f":"IFERROR(P$35*INDEX(BJB!$P$3:$P$19,MATCH(P$34&P$33,BJB!$B$3:$B$19&BJB!$D$3:$D$19,0))*$G$107,0)","v":0}]

{"sheet":"Спец. на лист","index":11,"n_rows":4,"n_cols":8,"rows_kept":4,"cut":false,"hidden":false,"merged":[[0,1,0,7],[1,1,1,7]]}
[null,"СПЕЦИФИКАЦИЯ НА ЛИСТ ЧЕРТЕЖА"]
[null,"(по форме 7 ГОСТ Р 21.101-2020)"]
[]
[null,null,"№","Обозначение","Наименование","Кол-во","Масса","Примечание"]

{"sheet":"Спец. обор. изд. и мат.","index":12,"n_rows":4,"n_cols":11,"rows_kept":4,"cut":false,"hidden":false,"merged":[[0,1,0,10],[1,1,1,10]]}
[null,"СПЕЦИФИКАЦИЯ ОБОРУДОВАНИЯ, ИЗДЕЛИЙ И МАТЕРИАЛОВ"]
[null,"(по форме 1 ГОСТ Р 21.110-2013)"]
[]
[null,null,"№","Наименование","Тип","Артикул","Поставщик","Ед.изм.","Кол-во","Масса","Примечание"]

{"sheet":"SS1","index":13,"n_rows":28,"n_cols":22,"rows_kept":28,"cut":false,"hidden":true,"merged":[[19,9,19,11],[0,9,0,11],[2,9,2,11],[5,9,5,11],[8,9,8,11],[14,9,14,11]]}
["Кол.уч.",null,"Тип крепления",null,"Ур. лотков",null,"Шаг полок","Шаг шпилек",null,"Тип лотка",null,null,null,"Крышка",null,"Кол_Перег",null,"Кл_защ",null,"РK IP55",null,"РK IP66"]
[1,null,"К стене",null,1,null,1,1,null,"Листовой","Лестничный","Проволочный",null,"Нет",null,0,null,null,null,"A 6 (80x43x36 мм)",null,"Т 60 (114х114х57 мм)"]
[2,null,"К перекрытию",null,2,null,1.5,1.5,null,"Наличие перфорации",null,null,null,"Да",null,1,null,"IP 55",null,"A 8 (75x75x36 мм)",null,"Т 100 (150х116х67 мм)"]
[3,null,"К профлисту",null,3,null,2,2,null,"Перфорированный",null,null,null,null,null,2,null,"IP 66",null,"A 11 (85x85x40 мм)"]
[4,null,null,null,4,null,null,null,null,"Неперфорированный",null,null,null,null,null,null,null,null,null,"Т 40 (90х90х52 мм)"]
[5,null,null,null,null,null,null,null,null,"Покрытие"]
[6,null,null,null,null,null,null,null,null,"Конв.цинк.","Конв.цинк.","Гальв.цинк."]
[7,null,null,null,null,null,null,null,null,"Гор.цинк.","Гор.цинк.","Гор.цинк."]
[8,null,null,null,null,null,null,null,null,"Толщина металла"]
[9,null,null,null,null,null,null,null,null,0.7,1.5,3.9]
[10,null,null,null,null,null,null,null,null,0.75,null,4.8]
[null,null,null,null,null,null,null,null,null,0.9]
[null,null,null,null,null,null,null,null,null,1]
[null,null,null,null,null,null,null,null,null,1.5]
[null,null,null,null,null,null,null,null,null,"Высота"]
[null,null,null,null,null,null,null,null,null,35,60,35]
[null,null,null,null,null,null,null,null,null,60,110,55]
[null,null,null,null,null,null,null,null,null,85,null,105]
[null,null,null,null,null,null,null,null,null,110]
[null,null,null,null,null,null,null,null,null,"Ширина"]
[null,null,null,null,null,null,null,null,null,50,200,50]
[null,null,null,null,null,null,null,null,null,100,300,100]
[null,null,null,null,null,null,null,null,null,150,400,150]
[null,null,null,null,null,null,null,null,null,200,500,200]
[null,null,null,null,null,null,null,null,null,300,600,300]
[null,null,null,null,null,null,null,null,null,400,null,400]
[null,null,null,null,null,null,null,null,null,500,null,500]
[null,null,null,null,null,null,null,null,null,600,null,600]

{"sheet":"Base","index":14,"n_rows":735,"n_cols":10,"rows_kept":735,"cut":false,"hidden":true,"merged":[]}
["Тип","Артикул","Наименование","Ед.изм.","Масса","Примечание","№ элемента","Кратн.",null,"OboBettermann"]
["LKS 310 FS RU",6077003,"Лоток листовой перфорированный, 35х100х3000 мм, S=0,7 мм, FS","м",null,"Ед.изм. - м",1,3]
["LKS 315 FS RU",6077005,"Лоток листовой перфорированный, 35х150х3000 мм, S=0,7 мм, FS","м",null,"Ед.изм. - м",2,3]
["LKS 320 FS RU",6077007,"Лоток листовой перфорированный, 35х200х3000 мм, S=0,7 мм, FS","м",null,"Ед.изм. - м",3,3]
["LKS 330 FS RU",6077009,"Лоток листовой перфорированный, 35х300х3000 мм, S=0,7 мм, FS","м",null,"Ед.изм. - м",4,3]
["LKS 340 FS RU",6837420,"Лоток листовой перфорированный, 35х400х3000 мм, S=0,9 мм, FS","м",null,"Ед.изм. - м",5,3]
["LKS 350 FS RU",6837421,"Лоток листовой перфорированный, 35х500х3000 мм, S=0,9 мм, FS","м",null,"Ед.изм. - м",6,3]
["LKS 360 FS RU",6837422,"Лоток листовой перфорированный, 35х600х3000 мм, S=0,9 мм, FS","м",null,"Ед.изм. - м",7,3]
["LKSU 310 FS RU",6077013,"Лоток листовой неперфорированный, 35х100х3000 мм, S=0,7 мм, FS","м",null,"Ед.изм. - м",8,3]
["LKSU 315 FS RU",6077015,"Лоток листовой неперфорированный, 35х150х3000 мм, S=0,7 мм, FS","м",null,"Ед.изм. - м",9,3]
["LKSU 320 FS RU",6077017,"Лоток листовой неперфорированный, 35х200х3000 мм, S=0,7 мм, FS","м",null,"Ед.изм. - м",10,3]
["LKSU 330 FS RU",6077019,"Лоток листовой неперфорированный, 35х300х3000 мм, S=0,7 мм, FS","м",null,"Ед.изм. - м",11,3]
["LKSU 340 FS RU",6836314,"Лоток листовой неперфорированный, 35х400х3000 мм, S=0,9 мм, FS","м",null,"Ед.изм. - м",12,3]
["LKSU 350 FS RU",6836308,"Лоток листовой неперфорированный, 35х500х3000 мм, S=0,9 мм, FS","м",null,"Ед.изм. - м",13,3]
["LKSU 360 FS RU",6836309,"Лоток листовой неперфорированный, 35х600х3000 мм, S=0,9 мм, FS","м",null,"Ед.изм. - м",14,3]
["LKS 605 FS RU",6835785,"Лоток листовой перфорированный, 60х50х3000 мм, S=0,7 мм, FS","м",null,"Ед.изм. - м",15,3]
["LKS 610 FS RU",6048910,"Лоток листовой перфорированный, 60х100х3000 мм, S=0,7 мм, FS","м",1.296,"Ед.изм. - м",16,3]
["LKS 615 FS RU",6048912,"Лоток листовой перфорированный, 60х150х3000 мм, S=0,7 мм, FS","м",1.56,"Ед.изм. - м",17,3]
["LKS 620 FS RU",6048914,"Лоток листовой перфорированный, 60х200х3000 мм, S=0,7 мм, FS","м",1.87,"Ед.изм. - м",18,3]
["LKS 630 FS RU",6048918,"Лоток листовой перфорированный, 60х300х3000 мм, S=0,7 мм, FS","м",2.41,"Ед.изм. - м",19,3]
["LKS 640 FS RU",6048920,"Лоток листовой перфорированный, 60х400х3000 мм, S=0,9 мм, FS","м",3.3330000000000002,"Ед.изм. - м",20,3]
["LKS 650 FS RU",6048922,"Лоток листовой перфорированный, 60х500х3000 мм, S=0,9 мм, FS","м",3.92,"Ед.изм. - м",21,3]
["LKS 660 FS RU",6048924,"Лоток листовой перфорированный, 60х600х3000 мм, S=0,9 мм, FS","м",4.5069999999999997,"Ед.изм. - м",22,3]
["LKSU 605 FS RU",6838121,"Лоток листовой неперфорированный, 60х50х3000 мм, S=0,7 мм, FS","м",null,"Ед.изм. - м",23,3]
["LKSU 610 FS RU",6048940,"Лоток листовой неперфорированный, 60х100х3000 мм, S=0,7 мм, FS","м",1.381,"Ед.изм. - м",24,3]
["LKSU 615 FS RU",6048942,"Лоток листовой неперфорированный, 60х150х3000 мм, S=0,7 мм, FS","м",1.62,"Ед.изм. - м",25,3]
["LKSU 620 FS RU",6048944,"Лоток листовой неперфорированный, 60х200х3000 мм, S=0,7 мм, FS","м",1.946,"Ед.изм. - м",26,3]
["LKSU 630 FS RU",6048948,"Лоток листовой неперфорированный, 60х300х3000 мм, S=0,7 мм, FS","м",2.5110000000000001,"Ед.изм. - м",27,3]
["LKSU 640 FS RU",6048950,"Лоток листовой неперфорированный, 60х400х3000 мм, S=0,9 мм, FS","м",3.85,"Ед.изм. - м",28,3]
["LKSU 650 FS RU",6048954,"Лоток листовой неперфорированный, 60х500х3000 мм, S=0,9 мм, FS","м",4.5570000000000004,"Ед.изм. - м",29,3]
["LKSU 660 FS RU",6048956,"Лоток листовой неперфорированный, 60х600х3000 мм, S=0,9 мм, FS","м",5.26,"Ед.изм. - м",30,3]
["LKS 810 FS RU",6835715,"Лоток листовой перфорированный, 85х100х3000 мм, S=0,7 мм, FS","м",1.571,"Ед.изм. - м",31,3]
["LKS 815 FS RU",6835716,"Лоток листовой перфорированный, 85х150х3000 мм, S=0,7 мм, FS","м",1.768,"Ед.изм. - м",32,3]
["LKS 820 FS RU",6835717,"Лоток листовой перфорированный, 85х200х3000 мм, S=0,7 мм, FS","м",2.02,"Ед.изм. - м",33,3]
["LKS 830 FS RU",6835718,"Лоток листовой перфорированный, 85х300х3000 мм, S=0,7 мм, FS","м",2.573,"Ед.изм. - м",34,3]
["LKS 840 FS RU",6835719,"Лоток листовой перфорированный, 85х400х3000 мм, S=0,9 мм, FS","м",3.6509999999999998,"Ед.изм. - м",35,3]
["LKS 850 FS RU",6835720,"Лоток листовой перфорированный, 85х500х3000 мм, S=0,9 мм, FS","м",4.2370000000000001,"Ед.изм. - м",36,3]
["LKS 860 FS RU",6835721,"Лоток листовой перфорированный, 85х600х3000 мм, S=0,9 мм, FS","м",4.8239999999999998,"Ед.изм. - м",37,3]
["LKSU 810 FS RU",6835771,"Лоток листовой неперфорированный, 85х100х3000 мм, S=0,7 мм, FS","м",1.8046,"Ед.изм. - м",38,3]
["LKSU 815 FS RU",6835772,"Лоток листовой неперфорированный, 85х150х3000 мм, S=0,7 мм, FS","м",2.2403,"Ед.изм. - м",39,3]
["LKSU 820 FS RU",6835773,"Лоток листовой неперфорированный, 85х200х3000 мм, S=0,7 мм, FS","м",2.5133000000000001,"Ед.изм. - м",40,3]
["LKSU 830 FS RU",6835774,"Лоток листовой неперфорированный, 85х300х3000 мм, S=0,7 мм, FS","м",3.2219000000000002,"Ед.изм. - м",41,3]
["LKSU 840 FS RU",6835775,"Лоток листовой неперфорированный, 85х400х3000 мм, S=0,9 мм, FS","м",5.0278,"Ед.изм. - м",42,3]
["LKSU 850 FS RU",6835776,"Лоток листовой неперфорированный, 85х500х3000 мм, S=0,9 мм, FS","м",5.8367000000000004,"Ед.изм. - м",43,3]
["LKSU 860 FS RU",6835777,"Лоток листовой неперфорированный, 85х600х3000 мм, S=0,9 мм, FS","м",6.6776,"Ед.изм. - м",44,3]
["LKS 110 FS RU",6835705,"Лоток листовой перфорированный, 110х100х3000 мм, S=0,7 мм, FS","м",1.7629999999999999,"Ед.изм. - м",45,3]
["LKS 115 FS RU",6835706,"Лоток листовой перфорированный, 110х150х3000 мм, S=0,7 мм, FS","м",2.0139999999999998,"Ед.изм. - м",46,3]
["LKS 120 FS RU",6835707,"Лоток листовой перфорированный, 110х200х3000 мм, S=0,7 мм, FS","м",2.266,"Ед.изм. - м",47,3]
["LKS 130 FS RU",6835708,"Лоток листовой перфорированный, 110х300х3000 мм, S=0,7 мм, FS","м",2.7829999999999999,"Ед.изм. - м",48,3]
["LKS 140 FS RU",6835710,"Лоток листовой перфорированный, 110х400х3000 мм, S=0,9 мм, FS","м",3.96,"Ед.изм. - м",49,3]
["LKS 150 FS RU",6835712,"Лоток листовой перфорированный, 110х500х3000 мм, S=0,9 мм, FS","м",4.5739999999999998,"Ед.изм. - м",50,3]
["LKS 160 FS RU",6835714,"Лоток листовой перфорированный, 110х600х3000 мм, S=0,9 мм, FS","м",5.1340000000000003,"Ед.изм. - м",51,3]
["LKSU 110 FS RU",6835778,"Лоток листовой неперфорированный, 110х100х3000 мм, S=0,7 мм, FS","м",2.1476999999999999,"Ед.изм. - м",52,3]
["LKSU 115 FS RU",6835779,"Лоток листовой неперфорированный, 110х150х3000 мм, S=0,7 мм, FS","м",2.5874000000000001,"Ед.изм. - м",53,3]
["LKSU 120 FS RU",6835780,"Лоток листовой неперфорированный, 110х200х3000 мм, S=0,7 мм, FS","м",2.8603999999999998,"Ед.изм. - м",54,3]
["LKSU 130 FS RU",6835781,"Лоток листовой неперфорированный, 110х300х3000 мм, S=0,7 мм, FS","м",3.6181000000000001,"Ед.изм. - м",55,3]
["LKSU 140 FS RU",6835782,"Лоток листовой неперфорированный, 110х400х3000 мм, S=0,9 мм, FS","м",5.6105999999999998,"Ед.изм. - м",56,3]
["LKSU 150 FS RU",6835783,"Лоток листовой неперфорированный, 110х500х3000 мм, S=0,9 мм, FS","м",6.5052000000000003,"Ед.изм. - м",57,3]
["LKSU 160 FS RU",6835784,"Лоток листовой неперфорированный, 110х600х3000 мм, S=0,9 мм, FS","м",7.2152000000000003,"Ед.изм. - м",58,3]
["LKS 310 FT RU",6837576,"Лоток листовой перфорированный, 35х100х3000 мм, S=0,7 мм, FT","м",null,"Ед.изм. - м",59,3]
["LKS 315 FT RU",6837577,"Лоток листовой перфорированный, 35х150х3000 мм, S=0,7 мм, FT","м",null,"Ед.изм. - м",60,3]
["LKS 320 FT RU",6837578,"Лоток листовой перфорированный, 35х200х3000 мм, S=0,7 мм, FT","м",null,"Ед.изм. - м",61,3]
["LKS 330 FT RU",6837579,"Лоток листовой перфорированный, 35х300х3000 мм, S=0,7 мм, FT","м",null,"Ед.изм. - м",62,3]
["LKS 340 FT RU",6837580,"Лоток листовой перфорированный, 35х400х3000 мм, S=0,9 мм, FT","м",null,"Ед.изм. - м",63,3]
["LKS 350 FT RU",6837581,"Лоток листовой перфорированный, 35х500х3000 мм, S=0,9 мм, FT","м",null,"Ед.изм. - м",64,3]
["LKS 360 FT RU",6837582,"Лоток листовой перфорированный, 35х600х3000 мм, S=0,9 мм, FT","м",null,"Ед.изм. - м",65,3]
["LKSU 310 FT RU",6837583,"Лоток листовой неперфорированный, 35х100х3000 мм, S=0,7 мм, FT","м",null,"Ед.изм. - м",66,3]
["LKSU 315 FT RU",6837584,"Лоток листовой неперфорированный, 35х150х3000 мм, S=0,7 мм, FT","м",null,"Ед.изм. - м",67,3]
["LKSU 320 FT RU",6837585,"Лоток листовой неперфорированный, 35х200х3000 мм, S=0,7 мм, FT","м",null,"Ед.изм. - м",68,3]
["LKSU 330 FT RU",6837586,"Лоток листовой неперфорированный, 35х300х3000 мм, S=0,7 мм, FT","м",null,"Ед.изм. - м",69,3]
["LKSU 340 FT RU",6837587,"Лоток листовой неперфорированный, 35х400х3000 мм, S=0,9 мм, FT","м",null,"Ед.изм. - м",70,3]
["LKSU 350 FT RU",6837588,"Лоток листовой неперфорированный, 35х500х3000 мм, S=0,9 мм, FT","м",null,"Ед.изм. - м",71,3]
["LKSU 360 FT RU",6837589,"Лоток листовой неперфорированный, 35х600х3000 мм, S=0,9 мм, FT","м",null,"Ед.изм. - м",72,3]
["LKS 605 FT RU",6838048,"Лоток листовой перфорированный, 60х50х3000 мм, S=0,7 мм, FT","м",null,"Ед.изм. - м",73,3]
["LKS 610 FT RU",6837423,"Лоток листовой перфорированный, 60х100х3000 мм, S=0,7 мм, FT","м",null,"Ед.изм. - м",74,3]
["LKS 615 FT RU",6837424,"Лоток листовой перфорированный, 60х150х3000 мм, S=0,7 мм, FT","м",null,"Ед.изм. - м",75,3]
["LKS 620 FT RU",6837425,"Лоток листовой перфорированный, 60х200х3000 мм, S=0,7 мм, FT","м",null,"Ед.изм. - м",76,3]
["LKS 630 FT RU",6837426,"Лоток листовой перфорированный, 60х300х3000 мм, S=0,7 мм, FT","м",null,"Ед.изм. - м",77,3]
["LKS 640 FT RU",6837427,"Лоток листовой перфорированный, 60х400х3000 мм, S=0,9 мм, FT","м",null,"Ед.изм. - м",78,3]
["LKS 650 FT RU",6837428,"Лоток листовой перфорированный, 60х500х3000 мм, S=0,9 мм, FT","м",null,"Ед.изм. - м",79,3]
["LKS 660 FT RU",6837429,"Лоток листовой перфорированный, 60х600х3000 мм, S=0,9 мм, FT","м",null,"Ед.изм. - м",80,3]
["LKSU 605 FT RU",6838049,"Лоток листовой неперфорированный, 60х50х3000 мм, S=0,7 мм, FT","м",null,"Ед.изм. - м",81,3]
["LKSU 610 FT RU",6837430,"Лоток листовой неперфорированный, 60х100х3000 мм, S=0,7 мм, FT","м",null,"Ед.изм. - м",82,3]
["LKSU 615 FT RU",6837431,"Лоток листовой неперфорированный, 60х150х3000 мм, S=0,7 мм, FT","м",null,"Ед.изм. - м",83,3]
["LKSU 620 FT RU",6837432,"Лоток листовой неперфорированный, 60х200х3000 мм, S=0,7 мм, FT","м",null,"Ед.изм. - м",84,3]
["LKSU 630 FT RU",6837433,"Лоток листовой неперфорированный, 60х300х3000 мм, S=0,7 мм, FT","м",null,"Ед.изм. - м",85,3]
["LKSU 640 FT RU",6837434,"Лоток листовой неперфорированный, 60х400х3000 мм, S=0,9 мм, FT","м",null,"Ед.изм. - м",86,3]
["LKSU 650 FT RU",6837435,"Лоток листовой неперфорированный, 60х500х3000 мм, S=0,9 мм, FT","м",null,"Ед.изм. - м",87,3]
["LKSU 660 FT RU",6837436,"Лоток листовой неперфорированный, 60х600х3000 мм, S=0,9 мм, FT","м",null,"Ед.изм. - м",88,3]
["LKS 810 FT RU",6837590,"Лоток листовой перфорированный, 85х100х3000 мм, S=0,7 мм, FT","м",null,"Ед.изм. - м",89,3]
["LKS 815 FT RU",6837591,"Лоток листовой перфорированный, 85х150х3000 мм, S=0,7 мм, FT","м",null,"Ед.изм. - м",90,3]
["LKS 820 FT RU",6837592,"Лоток листовой перфорированный, 85х200х3000 мм, S=0,7 мм, FT","м",null,"Ед.изм. - м",91,3]
["LKS 830 FT RU",6837593,"Лоток листовой перфорированный, 85х300х3000 мм, S=0,7 мм, FT","м",null,"Ед.изм. - м",92,3]
["LKS 840 FT RU",6837594,"Лоток листовой перфорированный, 85х400х3000 мм, S=0,9 мм, FT","м",null,"Ед.изм. - м",93,3]
["LKS 850 FT RU",6837595,"Лоток листовой перфорированный, 85х500х3000 мм, S=0,9 мм, FT","м",null,"Ед.изм. - м",94,3]
["LKS 860 FT RU",6837596,"Лоток листовой перфорированный, 85х600х3000 мм, S=0,9 мм, FT","м",null,"Ед.изм. - м",95,3]
["LKSU 810 FT RU",6837597,"Лоток листовой неперфорированный, 85х100х3000 мм, S=0,7 мм, FT","м",null,"Ед.изм. - м",96,3]
["LKSU 815 FT RU",6837598,"Лоток листовой неперфорированный, 85х150х3000 мм, S=0,7 мм, FT","м",null,"Ед.изм. - м",97,3]
["LKSU 820 FT RU",6837599,"Лоток листовой неперфорированный, 85х200х3000 мм, S=0,7 мм, FT","м",null,"Ед.изм. - м",98,3]
["LKSU 830 FT RU",6837600,"Лоток листовой неперфорированный, 85х300х3000 мм, S=0,7 мм, FT","м",null,"Ед.изм. - м",99,3]
["LKSU 840 FT RU",6837601,"Лоток листовой неперфорированный, 85х400х3000 мм, S=0,9 мм, FT","м",null,"Ед.изм. - м",100,3]
["LKSU 850 FT RU",6837602,"Лоток листовой неперфорированный, 85х500х3000 мм, S=0,9 мм, FT","м",null,"Ед.изм. - м",101,3]
["LKSU 860 FT RU",6837603,"Лоток листовой неперфорированный, 85х600х3000 мм, S=0,9 мм, FT","м",null,"Ед.изм. - м",102,3]
["LKS 110 FT RU",6837604,"Лоток листовой перфорированный, 110х100х3000 мм, S=0,7 мм, FT","м",null,"Ед.изм. - м",103,3]
["LKS 115 FT RU",6837605,"Лоток листовой перфорированный, 110х150х3000 мм, S=0,7 мм, FT","м",null,"Ед.изм. - м",104,3]
["LKS 120 FT RU",6837606,"Лоток листовой перфорированный, 110х200х3000 мм, S=0,7 мм, FT","м",null,"Ед.изм. - м",105,3]
["LKS 130 FT RU",6837607,"Лоток листовой перфорированный, 110х300х3000 мм, S=0,7 мм, FT","м",null,"Ед.изм. - м",106,3]
["LKS 140 FT RU",6837608,"Лоток листовой перфорированный, 110х400х3000 мм, S=0,9 мм, FT","м",null,"Ед.изм. - м",107,3]
["LKS 150 FT RU",6837609,"Лоток листовой перфорированный, 110х500х3000 мм, S=0,9 мм, FT","м",null,"Ед.изм. - м",108,3]
["LKS 160 FT RU",6837610,"Лоток листовой перфорированный, 110х600х3000 мм, S=0,9 мм, FT","м",null,"Ед.изм. - м",109,3]
["LKSU 110 FT RU",6837611,"Лоток листовой неперфорированный, 110х100х3000 мм, S=0,7 мм, FT","м",null,"Ед.изм. - м",110,3]
["LKSU 115 FT RU",6837612,"Лоток листовой неперфорированный, 110х150х3000 мм, S=0,7 мм, FT","м",null,"Ед.изм. - м",111,3]
["LKSU 120 FT RU",6837613,"Лоток листовой неперфорированный, 110х200х3000 мм, S=0,7 мм, FT","м",null,"Ед.изм. - м",112,3]
["LKSU 130 FT RU",6837614,"Лоток листовой неперфорированный, 110х300х3000 мм, S=0,7 мм, FT","м",null,"Ед.изм. - м",113,3]
["LKSU 140 FT RU",6837615,"Лоток листовой неперфорированный, 110х400х3000 мм, S=0,9 мм, FT","м",null,"Ед.изм. - м",114,3]
["LKSU 150 FT RU",6837616,"Лоток листовой неперфорированный, 110х500х3000 мм, S=0,9 мм, FT","м",null,"Ед.изм. - м",115,3]
["LKSU 160 FT RU",6837617,"Лоток листовой неперфорированный, 110х600х3000 мм, S=0,9 мм, FT","м",null,"Ед.изм. - м",116,3]
["RLVK 35 FS RU",6077763,"Соединитель продольный для лотка LKS 35 мм, FS","шт.",null,"   ",117,1]
["RLVK 60 FS RU",6067091,"Соединитель продольный для лотка LKS 60 мм, FS","шт.",0.1,"   ",118,1]
["RLVL 85 FS RU","6067123_RU","Соединитель продольный для лотка LKS 85 мм, FS","шт.",0.27300000000000002,"   ",119,1]
["RLVL 110 FS RU","6067131_RU","Соединитель продольный для лотка LKS 110 мм, FS","шт.",0.33800000000000002,"   ",120,1]
["RWVL 35 FS RU",6077773,"Соединитель продольный/угловой для лотка LKS 35 мм, FS","шт.",null,"   ",121,1]
["RWVL 60 FS RU",6067117,"Соединитель продольный/угловой для лотка LKS 60 мм, FS","шт.",0.16400000000000001,"   ",122,1]
["RWVL 85 FS RU",6077775,"Соединитель продольный/угловой для лотка LKS 85 мм, FS","шт.",null,"   ",123,1]
["RWVL 110 FS RU",6077777,"Соединитель продольный/угловой для лотка LKS 110 мм, FS","шт.",null,"   ",124,1]
["RGV 35 FS RU",6077783,"Соединитель шарнирный для лотка LKS 35 мм, FS","шт.",null,"   ",125,1]
["RGV 60 FS RU",7082012,"Соединитель шарнирный для лотка LKS 60 мм, FS","шт.",0.251,"   ",126,1]
["RGV 85 FS RU",6077785,"Соединитель шарнирный для лотка LKS 85 мм, FS","шт.",null,"   ",127,1]
["RGV 110 FS RU",6077787,"Соединитель шарнирный для лотка LKS 110 мм, FS","шт.",null,"   ",128,1]
["RLVK 35 FT RU",6837784,"Соединитель продольный для лотка LKS 35 мм, FT","шт.",null,"   ",129,1]
["RLVK 60 FT RU",6838114,"Соединитель продольный для лотка LKS 60 мм, FT","шт.",null,"   ",130,1]
["RLVK 85 FT RU",6837804,"Соединитель продольный для лотка LKS 85 мм, FT","шт.",null,"   ",131,1]
["RLVK 110 FT RU",6837805,"Соединитель продольный для лотка LKS 110 мм, FT","шт.",null,"   ",132,1]
["RWVL 35 FT RU",6837785,"Соединитель продольный/угловой для лотка LKS 35 мм, FT","шт.",null,"   ",133,1]
["RWVL 60 FT RU",6838115,"Соединитель продольный/угловой для лотка LKS 60 мм, FT","шт.",null,"   ",134,1]
["RWVL 85 FT RU",6837794,"Соединитель продольный/угловой для лотка LKS 85 мм, FT","шт.",null,"   ",135,1]
["RWVL 110 FT RU",6837803,"Соединитель продольный/угловой для лотка LKS 110 мм, FT","шт.",null,"   ",136,1]
["RGV 35 FT RU",6837786,"Соединитель шарнирный для лотка LKS 35 мм, FT","шт.",null,"   ",137,1]
["RGV 60 FT RU",6838116,"Соединитель шарнирный для лотка LKS 60 мм, FT","шт.",null,"   ",138,1]
["RGV 85 FT RU",6837795,"Соединитель шарнирный для лотка LKS 85 мм, FT","шт.",null,"   ",139,1]
["RGV 110 FT RU",6838118,"Соединитель шарнирный для лотка LKS 110 мм, FT","шт.",null,"   ",140,1]
["RBL 45 310 FS RU",6077603,"Секция угловая 45° для LKS, h=35 мм, B=100 мм, FS","шт.",null,"   ",141,1]
["RBL 45 315 FS RU",6077605,"Секция угловая 45° для LKS, h=35 мм, B=150 мм, FS","шт.",null,"   ",142,1]
["RBL 45 320 FS RU",6077607,"Секция угловая 45° для LKS, h=35 мм, B=200 мм, FS","шт.",null,"   ",143,1]
["RBL 45 330 FS RU",6077609,"Секция угловая 45° для LKS, h=35 мм, B=300 мм, FS","шт.",null,"   ",144,1]
["RBL 45 340 FS RU",6837656,"Секция угловая 45° для LKS, h=35 мм, B=400 мм, FS","шт.",null,"   ",145,1]
["RBL 45 350 FS RU",6837657,"Секция угловая 45° для LKS, h=35 мм, B=500 мм, FS","шт.",null,"   ",146,1]
["RBL 45 360 FS RU",6837658,"Секция угловая 45° для LKS, h=35 мм, B=600 мм, FS","шт.",null,"   ",147,1]
["RBL 45 610 FS RU",6043682,"Секция угловая 45° для LKS, h=60 мм, B=100 мм, FS","шт.",0.2,"   ",148,1]
["RBL 45 615 FS RU",6043683,"Секция угловая 45° для LKS, h=60 мм, B=150 мм, FS","шт.",0.25,"   ",149,1]
["RBL 45 620 FS RU",6043684,"Секция угловая 45° для LKS, h=60 мм, B=200 мм, FS","шт.",0.33,"   ",150,1]
["RBL 45 630 FS RU",6043686,"Секция угловая 45° для LKS, h=60 мм, B=300 мм, FS","шт.",0.49,"   ",151,1]
["RBL 45 640 FS RU",6043688,"Секция угловая 45° для LKS, h=60 мм, B=400 мм, FS","шт.",0.69,"   ",152,1]
["RBL 45 650 FS RU",6043690,"Секция угловая 45° для LKS, h=60 мм, B=500 мм, FS","шт.",0.93,"   ",153,1]
["RBL 45 660 FS RU",6043692,"Секция угловая 45° для LKS, h=60 мм, B=600 мм, FS","шт.",1.21,"   ",154,1]
["RBL 45 810 FS RU",6077613,"Секция угловая 45° для LKS, h=85 мм, B=100 мм, FS","шт.",null,"   ",155,1]
["RBL 45 815 FS RU",6077615,"Секция угловая 45° для LKS, h=85 мм, B=150 мм, FS","шт.",null,"   ",156,1]
["RBL 45 820 FS RU",6077617,"Секция угловая 45° для LKS, h=85 мм, B=200 мм, FS","шт.",null,"   ",157,1]
["RBL 45 830 FS RU",6077619,"Секция угловая 45° для LKS, h=85 мм, B=300 мм, FS","шт.",null,"   ",158,1]
["RBL 45 840 FS RU",6077621,"Секция угловая 45° для LKS, h=85 мм, B=400 мм, FS","шт.",null,"   ",159,1]
["RBL 45 850 FS RU",6077623,"Секция угловая 45° для LKS, h=85 мм, B=500 мм, FS","шт.",null,"   ",160,1]
["RBL 45 860 FS RU",6077625,"Секция угловая 45° для LKS, h=85 мм, B=600 мм, FS","шт.",null,"   ",161,1]
["RBL 45 110 FS RU",6077633,"Секция угловая 45° для LKS, h=110 мм, B=100 мм, FS","шт.",null,"   ",162,1]
["RBL 45 115 FS RU",6077635,"Секция угловая 45° для LKS, h=110 мм, B=150 мм, FS","шт.",null,"   ",163,1]
["RBL 45 120 FS RU",6077637,"Секция угловая 45° для LKS, h=110 мм, B=200 мм, FS","шт.",null,"   ",164,1]
["RBL 45 130 FS RU",6077639,"Секция угловая 45° для LKS, h=110 мм, B=300 мм, FS","шт.",null,"   ",165,1]
["RBL 45 140 FS RU",6077641,"Секция угловая 45° для LKS, h=110 мм, B=400 мм, FS","шт.",null,"   ",166,1]
["RBL 45 150 FS RU",6077643,"Секция угловая 45° для LKS, h=110 мм, B=500 мм, FS","шт.",null,"   ",167,1]
["RBL 45 160 FS RU",6077645,"Секция угловая 45° для LKS, h=110 мм, B=600 мм, FS","шт.",null,"   ",168,1]
["RBL 45 310 FT RU",6837649,"Секция угловая 45° для LKS, h=35 мм, B=100 мм, FT","шт.",null,"   ",169,1]
["RBL 45 315 FT RU",6837650,"Секция угловая 45° для LKS, h=35 мм, B=150 мм, FT","шт.",null,"   ",170,1]
["RBL 45 320 FT RU",6837651,"Секция угловая 45° для LKS, h=35 мм, B=200 мм, FT","шт.",null,"   ",171,1]
["RBL 45 330 FT RU",6837652,"Секция угловая 45° для LKS, h=35 мм, B=300 мм, FT","шт.",null,"   ",172,1]
["RBL 45 340 FT RU",6837653,"Секция угловая 45° для LKS, h=35 мм, B=400 мм, FT","шт.",null,"   ",173,1]
["RBL 45 350 FT RU",6837654,"Секция угловая 45° для LKS, h=35 мм, B=500 мм, FT","шт.",null,"   ",174,1]
["RBL 45 360 FT RU",6837655,"Секция угловая 45° для LKS, h=35 мм, B=600 мм, FT","шт.",null,"   ",175,1]
["RBL 45 610 FT RU",6837659,"Секция угловая 45° для LKS, h=60 мм, B=100 мм, FT","шт.",null,"   ",176,1]
["RBL 45 615 FT RU",6837660,"Секция угловая 45° для LKS, h=60 мм, B=150 мм, FT","шт.",null,"   ",177,1]
["RBL 45 620 FT RU",6837661,"Секция угловая 45° для LKS, h=60 мм, B=200 мм, FT","шт.",null,"   ",178,1]
["RBL 45 630 FT RU",6837662,"Секция угловая 45° для LKS, h=60 мм, B=300 мм, FT","шт.",null,"   ",179,1]
["RBL 45 640 FT RU",6837663,"Секция угловая 45° для LKS, h=60 мм, B=400 мм, FT","шт.",null,"   ",180,1]
["RBL 45 650 FT RU",6837664,"Секция угловая 45° для LKS, h=60 мм, B=500 мм, FT","шт.",null,"   ",181,1]
["RBL 45 660 FT RU",6837665,"Секция угловая 45° для LKS, h=60 мм, B=600 мм, FT","шт.",null,"   ",182,1]
["RBL 45 810 FT RU",6837822,"Секция угловая 45° для LKS, h=85 мм, B=100 мм, FT","шт.",null,"   ",183,1]
["RBL 45 815 FT RU",6837823,"Секция угловая 45° для LKS, h=85 мм, B=150 мм, FT","шт.",null,"   ",184,1]
["RBL 45 820 FT RU",6837824,"Секция угловая 45° для LKS, h=85 мм, B=200 мм, FT","шт.",null,"   ",185,1]
["RBL 45 830 FT RU",6837666,"Секция угловая 45° для LKS, h=85 мм, B=300 мм, FT","шт.",null,"   ",186,1]
["RBL 45 840 FT RU",6837667,"Секция угловая 45° для LKS, h=85 мм, B=400 мм, FT","шт.",null,"   ",187,1]
["RBL 45 850 FT RU",6837668,"Секция угловая 45° для LKS, h=85 мм, B=500 мм, FT","шт.",null,"   ",188,1]
["RBL 45 860 FT RU",6837669,"Секция угловая 45° для LKS, h=85 мм, B=600 мм, FT","шт.",null,"   ",189,1]
["RBL 45 110 FT RU",6837670,"Секция угловая 45° для LKS, h=110 мм, B=100 мм, FT","шт.",null,"   ",190,1]
["RBL 45 115 FT RU",6837671,"Секция угловая 45° для LKS, h=110 мм, B=150 мм, FT","шт.",null,"   ",191,1]
["RBL 45 120 FT RU",6837672,"Секция угловая 45° для LKS, h=110 мм, B=200 мм, FT","шт.",null,"   ",192,1]
["RBL 45 130 FT RU",6837673,"Секция угловая 45° для LKS, h=110 мм, B=300 мм, FT","шт.",null,"   ",193,1]
["RBL 45 140 FT RU",6837674,"Секция угловая 45° для LKS, h=110 мм, B=400 мм, FT","шт.",null,"   ",194,1]
["RBL 45 150 FT RU",6837675,"Секция угловая 45° для LKS, h=110 мм, B=500 мм, FT","шт.",null,"   ",195,1]
["RBL 45 160 FT RU",6837676,"Секция угловая 45° для LKS, h=110 мм, B=600 мм, FT","шт.",null,"   ",196,1]
["RBL 90 310 FS RU",6077503,"Секция угловая 90° для LKS, h=35 мм, B=100 мм, FS","шт.",null,"   ",197,1]
["RBL 90 315 FS RU",6077505,"Секция угловая 90° для LKS, h=35 мм, B=150 мм, FS","шт.",null,"   ",198,1]
["RBL 90 320 FS RU",6077507,"Секция угловая 90° для LKS, h=35 мм, B=200 мм, FS","шт.",null,"   ",199,1]
["RBL 90 330 FS RU",6077509,"Секция угловая 90° для LKS, h=35 мм, B=300 мм, FS","шт.",null,"   ",200,1]
["RBL 90 340 FS RU",6837625,"Секция угловая 90° для LKS, h=35 мм, B=400 мм, FS","шт.",null,"   ",201,1]
["RBL 90 350 FS RU",6837626,"Секция угловая 90° для LKS, h=35 мм, B=500 мм, FS","шт.",null,"   ",202,1]
["RBL 90 360 FS RU",6837627,"Секция угловая 90° для LKS, h=35 мм, B=600 мм, FS","шт.",null,"   ",203,1]
["RBL 90 605 FS RU",6838050,"Секция угловая 90° для LKS, h=60 мм, B=050 мм, FS","шт.",null,"   ",204,1]
["RBL 90 610 FS RU",6043092,"Секция угловая 90° для LKS, h=60 мм, B=100 мм, FS","шт.",0.33,"   ",205,1]
["RBL 90 615 FS RU",6043093,"Секция угловая 90° для LKS, h=60 мм, B=150 мм, FS","шт.",0.48,"   ",206,1]
["RBL 90 620 FS RU",6043094,"Секция угловая 90° для LKS, h=60 мм, B=200 мм, FS","шт.",0.7,"   ",207,1]
["RBL 90 630 FS RU",6043096,"Секция угловая 90° для LKS, h=60 мм, B=300 мм, FS","шт.",1.1000000000000001,"   ",208,1]
["RBL 90 640 FS RU",6043098,"Секция угловая 90° для LKS, h=60 мм, B=400 мм, FS","шт.",1.58,"   ",209,1]
["RBL 90 650 FS RU",6043100,"Секция угловая 90° для LKS, h=60 мм, B=500 мм, FS","шт.",2.2000000000000002,"   ",210,1]
["RBL 90 660 FS RU",6043102,"Секция угловая 90° для LKS, h=60 мм, B=600 мм, FS","шт.",2.95,"   ",211,1]
["RBL 90 810 FS RU",6077513,"Секция угловая 90° для LKS, h=85 мм, B=100 мм, FS","шт.",null,"   ",212,1]
["RBL 90 815 FS RU",6077515,"Секция угловая 90° для LKS, h=85 мм, B=150 мм, FS","шт.",null,"   ",213,1]
["RBL 90 820 FS RU",6077517,"Секция угловая 90° для LKS, h=85 мм, B=200 мм, FS","шт.",null,"   ",214,1]
["RBL 90 830 FS RU",6077519,"Секция угловая 90° для LKS, h=85 мм, B=300 мм, FS","шт.",null,"   ",215,1]
["RBL 90 840 FS RU",6077521,"Секция угловая 90° для LKS, h=85 мм, B=400 мм, FS","шт.",null,"   ",216,1]
["RBL 90 850 FS RU",6077523,"Секция угловая 90° для LKS, h=85 мм, B=500 мм, FS","шт.",null,"   ",217,1]
["RBL 90 860 FS RU",6077525,"Секция угловая 90° для LKS, h=85 мм, B=600 мм, FS","шт.",null,"   ",218,1]
["RBL 90 110 FS RU",6077533,"Секция угловая 90° для LKS, h=110 мм, B=100 мм, FS","шт.",null,"   ",219,1]
["RBL 90 115 FS RU",6077535,"Секция угловая 90° для LKS, h=110 мм, B=150 мм, FS","шт.",null,"   ",220,1]
["RBL 90 120 FS RU",6077537,"Секция угловая 90° для LKS, h=110 мм, B=200 мм, FS","шт.",null,"   ",221,1]
["RBL 90 130 FS RU",6077539,"Секция угловая 90° для LKS, h=110 мм, B=300 мм, FS","шт.",null,"   ",222,1]
["RBL 90 140 FS RU",6077541,"Секция угловая 90° для LKS, h=110 мм, B=400 мм, FS","шт.",null,"   ",223,1]
["RBL 90 150 FS RU",6077543,"Секция угловая 90° для LKS, h=110 мм, B=500 мм, FS","шт.",null,"   ",224,1]
["RBL 90 160 FS RU",6077545,"Секция угловая 90° для LKS, h=110 мм, B=600 мм, FS","шт.",null,"   ",225,1]
["RBL 90 310 FT RU",6837618,"Секция угловая 90° для LKS, h=35 мм, B=100 мм, FT","шт.",null,"   ",226,1]
["RBL 90 315 FT RU",6837619,"Секция угловая 90° для LKS, h=35 мм, B=150 мм, FT","шт.",null,"   ",227,1]
["RBL 90 320 FT RU",6837620,"Секция угловая 90° для LKS, h=35 мм, B=200 мм, FT","шт.",null,"   ",228,1]
["RBL 90 330 FT RU",6837621,"Секция угловая 90° для LKS, h=35 мм, B=300 мм, FT","шт.",null,"   ",229,1]
["RBL 90 340 FT RU",6837622,"Секция угловая 90° для LKS, h=35 мм, B=400 мм, FT","шт.",null,"   ",230,1]
["RBL 90 350 FT RU",6837623,"Секция угловая 90° для LKS, h=35 мм, B=500 мм, FT","шт.",null,"   ",231,1]
["RBL 90 360 FT RU",6837624,"Секция угловая 90° для LKS, h=35 мм, B=600 мм, FT","шт.",null,"   ",232,1]
["RBL 90 605 FT RU",6838051,"Секция угловая 90° для LKS, h=60 мм, B=050 мм, FT","шт.",null,"   ",233,1]
["RBL 90 610 FT RU",6837628,"Секция угловая 90° для LKS, h=60 мм, B=100 мм, FT","шт.",null,"   ",234,1]
["RBL 90 615 FT RU",6837629,"Секция угловая 90° для LKS, h=60 мм, B=150 мм, FT","шт.",null,"   ",235,1]
["RBL 90 620 FT RU",6837630,"Секция угловая 90° для LKS, h=60 мм, B=200 мм, FT","шт.",null,"   ",236,1]
["RBL 90 630 FT RU",6837631,"Секция угловая 90° для LKS, h=60 мм, B=300 мм, FT","шт.",null,"   ",237,1]
["RBL 90 640 FT RU",6837632,"Секция угловая 90° для LKS, h=60 мм, B=400 мм, FT","шт.",null,"   ",238,1]
["RBL 90 650 FT RU",6837633,"Секция угловая 90° для LKS, h=60 мм, B=500 мм, FT","шт.",null,"   ",239,1]
["RBL 90 660 FT RU",6837634,"Секция угловая 90° для LKS, h=60 мм, B=600 мм, FT","шт.",null,"   ",240,1]
["RBL 90 810 FT RU",6837635,"Секция угловая 90° для LKS, h=85 мм, B=100 мм, FT","шт.",null,"   ",241,1]
["RBL 90 815 FT RU",6837636,"Секция угловая 90° для LKS, h=85 мм, B=150 мм, FT","шт.",null,"   ",242,1]
["RBL 90 820 FT RU",6837637,"Секция угловая 90° для LKS, h=85 мм, B=200 мм, FT","шт.",null,"   ",243,1]
["RBL 90 830 FT RU",6837638,"Секция угловая 90° для LKS, h=85 мм, B=300 мм, FT","шт.",null,"   ",244,1]
["RBL 90 840 FT RU",6837639,"Секция угловая 90° для LKS, h=85 мм, B=400 мм, FT","шт.",null,"   ",245,1]
["RBL 90 850 FT RU",6837640,"Секция угловая 90° для LKS, h=85 мм, B=500 мм, FT","шт.",null,"   ",246,1]
["RBL 90 860 FT RU",6837641,"Секция угловая 90° для LKS, h=85 мм, B=600 мм, FT","шт.",null,"   ",247,1]
["RBL 90 110 FT RU",6837642,"Секция угловая 90° для LKS, h=110 мм, B=100 мм, FT","шт.",null,"   ",248,1]
["RBL 90 115 FT RU",6837643,"Секция угловая 90° для LKS, h=110 мм, B=150 мм, FT","шт.",null,"   ",249,1]
["RBL 90 120 FT RU",6837644,"Секция угловая 90° для LKS, h=110 мм, B=200 мм, FT","шт.",null,"   ",250,1]
["RBL 90 130 FT RU",6837645,"Секция угловая 90° для LKS, h=110 мм, B=300 мм, FT","шт.",null,"   ",251,1]
["RBL 90 140 FT RU",6837646,"Секция угловая 90° для LKS, h=110 мм, B=400 мм, FT","шт.",null,"   ",252,1]
["RBL 90 150 FT RU",6837647,"Секция угловая 90° для LKS, h=110 мм, B=500 мм, FT","шт.",null,"   ",253,1]
["RBL 90 160 FT RU",6837648,"Секция угловая 90° для LKS, h=110 мм, B=600 мм, FT","шт.",null,"   ",254,1]
["RAA 310 FS RU",6077703,"Секция Т/Х-образная для LKS, h=35 мм, B=100 мм, FS","шт.",null,"   ",255,1]
["RAA 315 FS RU",6077705,"Секция Т/Х-образная для LKS, h=35 мм, B=150 мм, FS","шт.",null,"   ",256,1]
["RAA 320 FS RU",6077707,"Секция Т/Х-образная для LKS, h=35 мм, B=200 мм, FS","шт.",null,"   ",257,1]
["RAA 330 FS RU",6077709,"Секция Т/Х-образная для LKS, h=35 мм, B=300 мм, FS","шт.",null,"   ",258,1]
["RAA 340 FS RU",6837684,"Секция Т/Х-образная для LKS, h=35 мм, B=400 мм, FS","шт.",null,"   ",259,1]
["RAA 350 FS RU",6837685,"Секция Т/Х-образная для LKS, h=35 мм, B=500 мм, FS","шт.",null,"   ",260,1]
["RAA 360 FS RU",6837686,"Секция Т/Х-образная для LKS, h=35 мм, B=600 мм, FS","шт.",null,"   ",261,1]
["RAA 605 FS RU",6838052,"Секция Т/Х-образная для LKS, h=60 мм, B=050 мм, FS","шт.",null,"   ",262,1]
["RAA 610 FS RU",6040252,"Секция Т/Х-образная для LKS, h=60 мм, B=100 мм, FS","шт.",0.18,"   ",263,1]
["RAA 615 FS RU",6040253,"Секция Т/Х-образная для LKS, h=60 мм, B=150 мм, FS","шт.",0.2,"   ",264,1]
["RAA 620 FS RU",6040254,"Секция Т/Х-образная для LKS, h=60 мм, B=200 мм, FS","шт.",0.23,"   ",265,1]
["RAA 630 FS RU",6040256,"Секция Т/Х-образная для LKS, h=60 мм, B=300 мм, FS","шт.",0.27,"   ",266,1]
["RAA 640 FS RU",6040258,"Секция Т/Х-образная для LKS, h=60 мм, B=400 мм, FS","шт.",0.31,"   ",267,1]
["RAA 650 FS RU",6040260,"Секция Т/Х-образная для LKS, h=60 мм, B=500 мм, FS","шт.",0.35,"   ",268,1]
["RAA 660 FS RU",6040262,"Секция Т/Х-образная для LKS, h=60 мм, B=600 мм, FS","шт.",0.4,"   ",269,1]
["RAA 810 FS RU",6077713,"Секция Т/Х-образная для LKS, h=85 мм, B=100 мм, FS","шт.",null,"   ",270,1]
["RAA 815 FS RU",6077715,"Секция Т/Х-образная для LKS, h=85 мм, B=150 мм, FS","шт.",null,"   ",271,1]
["RAA 820 FS RU",6077717,"Секция Т/Х-образная для LKS, h=85 мм, B=200 мм, FS","шт.",null,"   ",272,1]
["RAA 830 FS RU",6077719,"Секция Т/Х-образная для LKS, h=85 мм, B=300 мм, FS","шт.",null,"   ",273,1]
["RAA 840 FS RU",6077721,"Секция Т/Х-образная для LKS, h=85 мм, B=400 мм, FS","шт.",null,"   ",274,1]
["RAA 850 FS RU",6077723,"Секция Т/Х-образная для LKS, h=85 мм, B=500 мм, FS","шт.",null,"   ",275,1]
["RAA 860 FS RU",6077725,"Секция Т/Х-образная для LKS, h=85 мм, B=600 мм, FS","шт.",null,"   ",276,1]
["RAA 110 FS RU",6077733,"Секция Т/Х-образная для LKS, h=110 мм, B=100 мм, FS","шт.",null,"   ",277,1]
["RAA 115 FS RU",6077735,"Секция Т/Х-образная для LKS, h=110 мм, B=150 мм, FS","шт.",null,"   ",278,1]
["RAA 120 FS RU",6077737,"Секция Т/Х-образная для LKS, h=110 мм, B=200 мм, FS","шт.",null,"   ",279,1]
["RAA 130 FS RU",6077739,"Секция Т/Х-образная для LKS, h=110 мм, B=300 мм, FS","шт.",null,"   ",280,1]
["RAA 140 FS RU",6077741,"Секция Т/Х-образная для LKS, h=110 мм, B=400 мм, FS","шт.",null,"   ",281,1]
["RAA 150 FS RU",6077743,"Секция Т/Х-образная для LKS, h=110 мм, B=500 мм, FS","шт.",null,"   ",282,1]
["RAA 160 FS RU",6077745,"Секция Т/Х-образная для LKS, h=110 мм, B=600 мм, FS","шт.",null,"   ",283,1]
["RAA 310 FT RU",6837677,"Секция Т/Х-образная для LKS, h=35 мм, B=100 мм, FT","шт.",null,"   ",284,1]
["RAA 315 FT RU",6837678,"Секция Т/Х-образная для LKS, h=35 мм, B=150 мм, FT","шт.",null,"   ",285,1]
["RAA 320 FT RU",6837679,"Секция Т/Х-образная для LKS, h=35 мм, B=200 мм, FT","шт.",null,"   ",286,1]
["RAA 330 FT RU",6837680,"Секция Т/Х-образная для LKS, h=35 мм, B=300 мм, FT","шт.",null,"   ",287,1]
["RAA 340 FT RU",6837681,"Секция Т/Х-образная для LKS, h=35 мм, B=400 мм, FT","шт.",null,"   ",288,1]
["RAA 350 FT RU",6837682,"Секция Т/Х-образная для LKS, h=35 мм, B=500 мм, FT","шт.",null,"   ",289,1]
["RAA 360 FT RU",6837683,"Секция Т/Х-образная для LKS, h=35 мм, B=600 мм, FT","шт.",null,"   ",290,1]
["RAA 605 FT RU",6838053,"Секция Т/Х-образная для LKS, h=60 мм, B=050 мм, FT","шт.",null,"   ",291,1]
["RAA 610 FT RU",6837687,"Секция Т/Х-образная для LKS, h=60 мм, B=100 мм, FT","шт.",null,"   ",292,1]
["RAA 615 FT RU",6837688,"Секция Т/Х-образная для LKS, h=60 мм, B=150 мм, FT","шт.",null,"   ",293,1]
["RAA 620 FT RU",6837689,"Секция Т/Х-образная для LKS, h=60 мм, B=200 мм, FT","шт.",null,"   ",294,1]
["RAA 630 FT RU",6837690,"Секция Т/Х-образная для LKS, h=60 мм, B=300 мм, FT","шт.",null,"   ",295,1]
["RAA 640 FT RU",6837691,"Секция Т/Х-образная для LKS, h=60 мм, B=400 мм, FT","шт.",null,"   ",296,1]
["RAA 650 FT RU",6837692,"Секция Т/Х-образная для LKS, h=60 мм, B=500 мм, FT","шт.",null,"   ",297,1]
["RAA 660 FT RU",6837693,"Секция Т/Х-образная для LKS, h=60 мм, B=600 мм, FT","шт.",null,"   ",298,1]
["RAA 810 FT RU",6837694,"Секция Т/Х-образная для LKS, h=85 мм, B=100 мм, FT","шт.",null,"   ",299,1]
["RAA 815 FT RU",6837695,"Секция Т/Х-образная для LKS, h=85 мм, B=150 мм, FT","шт.",null,"   ",300,1]
["RAA 820 FT RU",6837696,"Секция Т/Х-образная для LKS, h=85 мм, B=200 мм, FT","шт.",null,"   ",301,1]
["RAA 830 FT RU",6837697,"Секция Т/Х-образная для LKS, h=85 мм, B=300 мм, FT","шт.",null,"   ",302,1]
["RAA 840 FT RU",6837698,"Секция Т/Х-образная для LKS, h=85 мм, B=400 мм, FT","шт.",null,"   ",303,1]
["RAA 850 FT RU",6837699,"Секция Т/Х-образная для LKS, h=85 мм, B=500 мм, FT","шт.",null,"   ",304,1]
["RAA 860 FT RU",6837700,"Секция Т/Х-образная для LKS, h=85 мм, B=600 мм, FT","шт.",null,"   ",305,1]
["RAA 110 FT RU",6837701,"Секция Т/Х-образная для LKS, h=110 мм, B=100 мм, FT","шт.",null,"   ",306,1]
["RAA 115 FT RU",6837702,"Секция Т/Х-образная для LKS, h=110 мм, B=150 мм, FT","шт.",null,"   ",307,1]
["RAA 120 FT RU",6837703,"Секция Т/Х-образная для LKS, h=110 мм, B=200 мм, FT","шт.",null,"   ",308,1]
["RAA 130 FT RU",6837704,"Секция Т/Х-образная для LKS, h=110 мм, B=300 мм, FT","шт.",null,"   ",309,1]
["RAA 140 FT RU",6837705,"Секция Т/Х-образная для LKS, h=110 мм, B=400 мм, FT","шт.",null,"   ",310,1]
["RAA 150 FT RU",6837706,"Секция Т/Х-образная для LKS, h=110 мм, B=500 мм, FT","шт.",null,"   ",311,1]
["RAA 160 FT RU",6837707,"Секция Т/Х-образная для LKS, h=110 мм, B=600 мм, FT","шт.",null,"   ",312,1]
["RT 310 FS RU",6077803,"Секция Т-образная для LKS, h=35 мм, B=100 мм, FS","шт.",null,"   ",313,1]
["RT 315 FS RU",6077805,"Секция Т-образная для LKS, h=35 мм, B=150 мм, FS","шт.",null,"   ",314,1]
["RT 320 FS RU",6077807,"Секция Т-образная для LKS, h=35 мм, B=200 мм, FS","шт.",null,"   ",315,1]
["RT 330 FS RU",6077809,"Секция Т-образная для LKS, h=35 мм, B=300 мм, FS","шт.",null,"   ",316,1]
["RT 340 FS RU",6837715,"Секция Т-образная для LKS, h=35 мм, B=400 мм, FS","шт.",null,"   ",317,1]
["RT 350 FS RU",6838112,"Секция Т-образная для LKS, h=35 мм, B=500 мм, FS","шт.",null,"   ",318,1]
["RT 360 FS RU",6837717,"Секция Т-образная для LKS, h=35 мм, B=600 мм, FS","шт.",null,"   ",319,1]
["RT 610 FS RU",6043302,"T-образная секция для лотка LKS 100 мм","шт.",0.35,"   ",320,1]
["RT 615 FS RU",6043303,"T-образная секция для лотка LKS 150  мм","шт.",0.48,"   ",321,1]
["RT 620 FS RU",6043304,"T-образная секция для лотка LKS 200  мм","шт.",0.66,"   ",322,1]
["RT 630 FS RU",6043306,"T-образная секция для лотка LKS 300  мм","шт.",1.05,"   ",323,1]
["RT 640 FS RU",6043308,"T-образная секция для лотка LKS 400  мм","шт.",1.55,"   ",324,1]
["RT 650 FS RU",6043310,"T-образная секция для лотка LKS 500  мм","шт.",2.16,"   ",325,1]
["RT 660 FS RU",6043312,"T-образная секция для лотка LKS 600  мм","шт.",2.88,"   ",326,1]
["RT 810 FS RU",6077813,"Секция Т-образная для LKS, h=85 мм, B=100 мм, FS","шт.",null,"   ",327,1]
["RT 815 FS RU",6077815,"Секция Т-образная для LKS, h=85 мм, B=150 мм, FS","шт.",null,"   ",328,1]
["RT 820 FS RU",6077817,"Секция Т-образная для LKS, h=85 мм, B=200 мм, FS","шт.",null,"   ",329,1]
["RT 830 FS RU",6077819,"Секция Т-образная для LKS, h=85 мм, B=300 мм, FS","шт.",null,"   ",330,1]
["RT 840 FS RU",6077821,"Секция Т-образная для LKS, h=85 мм, B=400 мм, FS","шт.",null,"   ",331,1]
["RT 850 FS RU",6077823,"Секция Т-образная для LKS, h=85 мм, B=500 мм, FS","шт.",null,"   ",332,1]
["RT 860 FS RU",6077825,"Секция Т-образная для LKS, h=85 мм, B=600 мм, FS","шт.",null,"   ",333,1]
["RT 110 FS RU",6077833,"Секция Т-образная для LKS, h=110 мм, B=100 мм, FS","шт.",null,"   ",334,1]
["RT 115 FS RU",6077835,"Секция Т-образная для LKS, h=110 мм, B=150 мм, FS","шт.",null,"   ",335,1]
["RT 120 FS RU",6077837,"Секция Т-образная для LKS, h=110 мм, B=200 мм, FS","шт.",null,"   ",336,1]
["RT 130 FS RU",6077839,"Секция Т-образная для LKS, h=110 мм, B=300 мм, FS","шт.",null,"   ",337,1]
["RT 140 FS RU",6077841,"Секция Т-образная для LKS, h=110 мм, B=400 мм, FS","шт.",null,"   ",338,1]
["RT 150 FS RU",6077843,"Секция Т-образная для LKS, h=110 мм, B=500 мм, FS","шт.",null,"   ",339,1]
["RT 160 FS RU",6077845,"Секция Т-образная для LKS, h=110 мм, B=600 мм, FS","шт.",null,"   ",340,1]
["RT 310 FT RU",6837708,"Секция Т-образная для LKS, h=35 мм, B=100 мм, FT","шт.",null,"   ",341,1]
["RT 315 FT RU",6837709,"Секция Т-образная для LKS, h=35 мм, B=150 мм, FT","шт.",null,"   ",342,1]
["RT 320 FT RU",6837710,"Секция Т-образная для LKS, h=35 мм, B=200 мм, FT","шт.",null,"   ",343,1]
["RT 330 FT RU",6837711,"Секция Т-образная для LKS, h=35 мм, B=300 мм, FT","шт.",null,"   ",344,1]
["RT 340 FT RU",6837712,"Секция Т-образная для LKS, h=35 мм, B=400 мм, FT","шт.",null,"   ",345,1]
["RT 350 FT RU",6837713,"Секция Т-образная для LKS, h=35 мм, B=500 мм, FT","шт.",null,"   ",346,1]
["RT 360 FT RU",6837714,"Секция Т-образная для LKS, h=35 мм, B=600 мм, FT","шт.",null,"   ",347,1]
["RT 610 FT RU",6837718,"Секция Т-образная для LKS, h=60 мм, B=100 мм, FT","шт.",null,"   ",348,1]
["RT 615 FT RU",6837719,"Секция Т-образная для LKS, h=60 мм, B=150 мм, FT","шт.",null,"   ",349,1]
["RT 620 FT RU",6837720,"Секция Т-образная для LKS, h=60 мм, B=200 мм, FT","шт.",null,"   ",350,1]
["RT 630 FT RU",6837721,"Секция Т-образная для LKS, h=60 мм, B=300 мм, FT","шт.",null,"   ",351,1]
["RT 640 FT RU",6837722,"Секция Т-образная для LKS, h=60 мм, B=400 мм, FT","шт.",null,"   ",352,1]
["RT 650 FT RU",6837723,"Секция Т-образная для LKS, h=60 мм, B=500 мм, FT","шт.",null,"   ",353,1]
["RT 660 FT RU",6837724,"Секция Т-образная для LKS, h=60 мм, B=600 мм, FT","шт.",null,"   ",354,1]
["RT 810 FT RU",6837725,"Секция Т-образная для LKS, h=85 мм, B=100 мм, FT","шт.",null,"   ",355,1]
["RT 815 FT RU",6837726,"Секция Т-образная для LKS, h=85 мм, B=150 мм, FT","шт.",null,"   ",356,1]
["RT 820 FT RU",6837727,"Секция Т-образная для LKS, h=85 мм, B=200 мм, FT","шт.",null,"   ",357,1]
["RT 830 FT RU",6837728,"Секция Т-образная для LKS, h=85 мм, B=300 мм, FT","шт.",null,"   ",358,1]
["RT 840 FT RU",6837729,"Секция Т-образная для LKS, h=85 мм, B=400 мм, FT","шт.",null,"   ",359,1]
["RT 850 FT RU",6837730,"Секция Т-образная для LKS, h=85 мм, B=500 мм, FT","шт.",null,"   ",360,1]
["RT 860 FT RU",6837731,"Секция Т-образная для LKS, h=85 мм, B=600 мм, FT","шт.",null,"   ",361,1]
["RT 110 FT RU",6837732,"Секция Т-образная для LKS, h=110 мм, B=100 мм, FT","шт.",null,"   ",362,1]
["RT 115 FT RU",6837733,"Секция Т-образная для LKS, h=110 мм, B=150 мм, FT","шт.",null,"   ",363,1]
["RT 120 FT RU",6837734,"Секция Т-образная для LKS, h=110 мм, B=200 мм, FT","шт.",null,"   ",364,1]
["RT 130 FT RU",6837735,"Секция Т-образная для LKS, h=110 мм, B=300 мм, FT","шт.",null,"   ",365,1]
["RT 140 FT RU",6837736,"Секция Т-образная для LKS, h=110 мм, B=400 мм, FT","шт.",null,"   ",366,1]
["RT 150 FT RU",6837737,"Секция Т-образная для LKS, h=110 мм, B=500 мм, FT","шт.",null,"   ",367,1]
["RT 160 FT RU",6837738,"Секция Т-образная для LKS, h=110 мм, B=600 мм, FT","шт.",null,"   ",368,1]
["RK 310 FS RU",6077903,"Секция Х-образная для LKS, h=35 мм, B=100 мм, FS","шт.",null,"   ",369,1]
["RK 315 FS RU",6077905,"Секция Х-образная для LKS, h=35 мм, B=150 мм, FS","шт.",null,"   ",370,1]
["RK 320 FS RU",6077907,"Секция Х-образная для LKS, h=35 мм, B=200 мм, FS","шт.",null,"   ",371,1]
["RK 330 FS RU",6077909,"Секция Х-образная для LKS, h=35 мм, B=300 мм, FS","шт.",null,"   ",372,1]
["RK 340 FS RU",6837746,"Секция Х-образная для LKS, h=35 мм, B=400 мм, FS","шт.",null,"   ",373,1]
["RK 350 FS RU",6837747,"Секция Х-образная для LKS, h=35 мм, B=500 мм, FS","шт.",null,"   ",374,1]
["RK 360 FS RU",6837748,"Секция Х-образная для LKS, h=35 мм, B=600 мм, FS","шт.",null,"   ",375,1]
["RK 610 FS RU",6043652,"Секция Х-образная для LKS, h=60 мм, B=100 мм, FS","шт.",0.39,"   ",376,1]
["RK 615 FS RU",6043653,"Секция Х-образная для LKS, h=60 мм, B=150 мм, FS","шт.",0.5,"   ",377,1]
["RK 620 FS RU",6043654,"Секция Х-образная для LKS, h=60 мм, B=200 мм, FS","шт.",0.68,"   ",378,1]
["RK 630 FS RU",6043656,"Секция Х-образная для LKS, h=60 мм, B=300 мм, FS","шт.",1.05,"   ",379,1]
["RK 640 FS RU",6043660,"Секция Х-образная для LKS, h=60 мм, B=400 мм, FS","шт.",1.53,"   ",380,1]
["RK 650 FS RU",6043662,"Секция Х-образная для LKS, h=60 мм, B=500 мм, FS","шт.",2.13,"   ",381,1]
["RK 660 FS RU",6043664,"Секция Х-образная для LKS, h=60 мм, B=600 мм, FS","шт.",2.83,"   ",382,1]
["RK 810 FS RU",6077913,"Секция Х-образная для LKS, h=85 мм, B=100 мм, FS","шт.",null,"   ",383,1]
["RK 815 FS RU",6077915,"Секция Х-образная для LKS, h=85 мм, B=150 мм, FS","шт.",null,"   ",384,1]
["RK 820 FS RU",6077917,"Секция Х-образная для LKS, h=85 мм, B=200 мм, FS","шт.",null,"   ",385,1]
["RK 830 FS RU",6077919,"Секция Х-образная для LKS, h=85 мм, B=300 мм, FS","шт.",null,"   ",386,1]
["RK 840 FS RU",6077921,"Секция Х-образная для LKS, h=85 мм, B=400 мм, FS","шт.",null,"   ",387,1]
["RK 850 FS RU",6077923,"Секция Х-образная для LKS, h=85 мм, B=500 мм, FS","шт.",null,"   ",388,1]
["RK 860 FS RU",6077925,"Секция Х-образная для LKS, h=85 мм, B=600 мм, FS","шт.",null,"   ",389,1]
["RK 110 FS RU",6077933,"Секция Х-образная для LKS, h=110 мм, B=100 мм, FS","шт.",null,"   ",390,1]
["RK 115 FS RU",6077935,"Секция Х-образная для LKS, h=110 мм, B=150 мм, FS","шт.",null,"   ",391,1]
["RK 120 FS RU",6077937,"Секция Х-образная для LKS, h=110 мм, B=200 мм, FS","шт.",null,"   ",392,1]
["RK 130 FS RU",6077939,"Секция Х-образная для LKS, h=110 мм, B=300 мм, FS","шт.",null,"   ",393,1]
["RK 140 FS RU",6077941,"Секция Х-образная для LKS, h=110 мм, B=400 мм, FS","шт.",null,"   ",394,1]
["RK 150 FS RU",6077943,"Секция Х-образная для LKS, h=110 мм, B=500 мм, FS","шт.",null,"   ",395,1]
["RK 160 FS RU",6077945,"Секция Х-образная для LKS, h=110 мм, B=600 мм, FS","шт.",null,"   ",396,1]
["RK 310 FT RU",6837739,"Секция Х-образная для LKS, h=35 мм, B=100 мм, FT","шт.",null,"   ",397,1]
["RK 315 FT RU",6837740,"Секция Х-образная для LKS, h=35 мм, B=150 мм, FT","шт.",null,"   ",398,1]
["RK 320 FT RU",6837741,"Секция Х-образная для LKS, h=35 мм, B=200 мм, FT","шт.",null,"   ",399,1]
["RK 330 FT RU",6837742,"Секция Х-образная для LKS, h=35 мм, B=300 мм, FT","шт.",null,"   ",400,1]
["RK 340 FT RU",6837743,"Секция Х-образная для LKS, h=35 мм, B=400 мм, FT","шт.",null,"   ",401,1]
["RK 350 FT RU",6837744,"Секция Х-образная для LKS, h=35 мм, B=500 мм, FT","шт.",null,"   ",402,1]
["RK 360 FT RU",6837745,"Секция Х-образная для LKS, h=35 мм, B=600 мм, FT","шт.",null,"   ",403,1]
["RK 610 FT RU",6837749,"Секция Х-образная для LKS, h=60 мм, B=100 мм, FT","шт.",null,"   ",404,1]
["RK 615 FT RU",6837750,"Секция Х-образная для LKS, h=60 мм, B=150 мм, FT","шт.",null,"   ",405,1]
["RK 620 FT RU",6837751,"Секция Х-образная для LKS, h=60 мм, B=200 мм, FT","шт.",null,"   ",406,1]
["RK 630 FT RU",6837752,"Секция Х-образная для LKS, h=60 мм, B=300 мм, FT","шт.",null,"   ",407,1]
["RK 640 FT RU",6837753,"Секция Х-образная для LKS, h=60 мм, B=400 мм, FT","шт.",null,"   ",408,1]
["RK 650 FT RU",6837754,"Секция Х-образная для LKS, h=60 мм, B=500 мм, FT","шт.",null,"   ",409,1]
["RK 660 FT RU",6837755,"Секция Х-образная для LKS, h=60 мм, B=600 мм, FT","шт.",null,"   ",410,1]
["RK 810 FT RU",6837756,"Секция Х-образная для LKS, h=85 мм, B=100 мм, FT","шт.",null,"   ",411,1]
["RK 815 FT RU",6837757,"Секция Х-образная для LKS, h=85 мм, B=150 мм, FT","шт.",null,"   ",412,1]
["RK 820 FT RU",6837758,"Секция Х-образная для LKS, h=85 мм, B=200 мм, FT","шт.",null,"   ",413,1]
["RK 830 FT RU",6837759,"Секция Х-образная для LKS, h=85 мм, B=300 мм, FT","шт.",null,"   ",414,1]
["RK 840 FT RU",6837760,"Секция Х-образная для LKS, h=85 мм, B=400 мм, FT","шт.",null,"   ",415,1]
["RK 850 FT RU",6837761,"Секция Х-образная для LKS, h=85 мм, B=500 мм, FT","шт.",null,"   ",416,1]
["RK 860 FT RU",6837762,"Секция Х-образная для LKS, h=85 мм, B=600 мм, FT","шт.",null,"   ",417,1]
["RK 110 FT RU",6837763,"Секция Х-образная для LKS, h=110 мм, B=100 мм, FT","шт.",null,"   ",418,1]
["RK 115 FT RU",6837764,"Секция Х-образная для LKS, h=110 мм, B=150 мм, FT","шт.",null,"   ",419,1]
["RK 120 FT RU",6837765,"Секция Х-образная для LKS, h=110 мм, B=200 мм, FT","шт.",null,"   ",420,1]
["RK 130 FT RU",6837766,"Секция Х-образная для LKS, h=110 мм, B=300 мм, FT","шт.",null,"   ",421,1]
["RK 140 FT RU",6837767,"Секция Х-образная для LKS, h=110 мм, B=400 мм, FT","шт.",null,"   ",422,1]
["RK 150 FT RU",6837768,"Секция Х-образная для LKS, h=110 мм, B=500 мм, FT","шт.",null,"   ",423,1]
["RK 160 FT RU",6837769,"Секция Х-образная для LKS, h=110 мм, B=600 мм, FT","шт.",null,"   ",424,1]
["RWEB 310 FS RU",6077853,"Переходник/концевик для LKS, B=100 мм, h=35 мм, FS","шт.",null,"   ",425,1]
["RWEB 315 FS RU",6077854,"Переходник/концевик для LKS, B=150 мм, h=35 мм, FS","шт.",null,"   ",426,1]
["RWEB 320 FS RU",6077856,"Переходник/концевик для LKS, B=200 мм, h=35 мм, FS","шт.",null,"   ",427,1]
["RWEB 330 FS RU",6077858,"Переходник/концевик для LKS, B=300 мм, h=35 мм, FS","шт.",null,"   ",428,1]
["RWEB 340 FS RU",6838054,"Переходник/концевик для LKS, B=400 мм, h=35 мм, FS","шт.",null,"   ",429,1]
["RWEB 350 FS RU",6838055,"Переходник/концевик для LKS, B=500 мм, h=35 мм, FS","шт.",null,"   ",430,1]
["RWEB 360 FS RU",6838056,"Переходник/концевик для LKS, B=600 мм, h=35 мм, FS","шт.",null,"   ",431,1]
["RWEB 605 FS RU",6838057,"Переходник/концевик для LKS, B=050 мм, h=60 мм, FS","шт.",null,"   ",432,1]
["RWEB 610 FS RU",7109611,"Переходник/концевик для лотка LKS 100 мм","шт.",0.06,"   ",433,1]
["RWEB 615 FS RU",7109612,"Переходник/концевик для лотка LKS 150 мм","шт.",8.4000000000000005E-2,"   ",434,1]
["RWEB 620 FS RU",7109613,"Переходник/концевик для лотка LKS 200 мм","шт.",0.13,"   ",435,1]
["RWEB 630 FS RU",7109615,"Переходник/концевик для лотка LKS 300 мм","шт.",0.186,"   ",436,1]
["RWEB 640 FS RU",7109617,"Переходник/концевик для лотка LKS 400 мм","шт.",0.245,"   ",437,1]
["RWEB 650 FS RU",7109619,"Переходник/концевик для лотка LKS 500 мм","шт.",0.30499999999999999,"   ",438,1]
["RWEB 660 FS RU",7109621,"Переходник/концевик для лотка LKS 600 мм","шт.",0.36399999999999999,"   ",439,1]
["RWEB 810 FS RU",6077863,"Переходник/концевик для LKS, B=100 мм, h=85 мм, FS","шт.",null,"   ",440,1]
["RWEB 815 FS RU",6077864,"Переходник/концевик для LKS, B=150 мм, h=85 мм, FS","шт.",null,"   ",441,1]
["RWEB 820 FS RU",6077866,"Переходник/концевик для LKS, B=200 мм, h=85 мм, FS","шт.",null,"   ",442,1]
["RWEB 830 FS RU",6077868,"Переходник/концевик для LKS, B=300 мм, h=85 мм, FS","шт.",null,"   ",443,1]
["RWEB 840 FS RU",6077870,"Переходник/концевик для LKS, B=400 мм, h=85 мм, FS","шт.",null,"   ",444,1]
["RWEB 850 FS RU",6077872,"Переходник/концевик для LKS, B=500 мм, h=85 мм, FS","шт.",null,"   ",445,1]
["RWEB 860 FS RU",6077874,"Переходник/концевик для LKS, B=600 мм, h=85 мм, FS","шт.",null,"   ",446,1]
["RWEB 110 FS RU",6077880,"Переходник/концевик для LKS, B=100 мм, h=110 мм, FS","шт.",null,"   ",447,1]
["RWEB 115 FS RU",6077881,"Переходник/концевик для LKS, B=150 мм, h=110 мм, FS","шт.",null,"   ",448,1]
["RWEB 120 FS RU",6077883,"Переходник/концевик для LKS, B=200 мм, h=110 мм, FS","шт.",null,"   ",449,1]
["RWEB 130 FS RU",6077885,"Переходник/концевик для LKS, B=300 мм, h=110 мм, FS","шт.",null,"   ",450,1]
["RWEB 140 FS RU",6077887,"Переходник/концевик для LKS, B=400 мм, h=110 мм, FS","шт.",null,"   ",451,1]
["RWEB 150 FS RU",6077889,"Переходник/концевик для LKS, B=500 мм, h=110 мм, FS","шт.",null,"   ",452,1]
["RWEB 160 FS RU",6077891,"Переходник/концевик для LKS, B=600 мм, h=110 мм, FS","шт.",null,"   ",453,1]
["RWEB 310 FT RU",6837770,"Переходник/концевик для LKS, B=100 мм, h=35 мм, FT","шт.",null,"   ",454,1]
["RWEB 315 FT RU",6837771,"Переходник/концевик для LKS, B=150 мм, h=35 мм, FT","шт.",null,"   ",455,1]
["RWEB 320 FT RU",6837772,"Переходник/концевик для LKS, B=200 мм, h=35 мм, FT","шт.",null,"   ",456,1]
["RWEB 330 FT RU",6837773,"Переходник/концевик для LKS, B=300 мм, h=35 мм, FT","шт.",null,"   ",457,1]
["RWEB 340 FT RU",6837774,"Переходник/концевик для LKS, B=400 мм, h=35 мм, FT","шт.",null,"   ",458,1]
["RWEB 350 FT RU",6837775,"Переходник/концевик для LKS, B=500 мм, h=35 мм, FT","шт.",null,"   ",459,1]
["RWEB 360 FT RU",6837776,"Переходник/концевик для LKS, B=600 мм, h=35 мм, FT","шт.",null,"   ",460,1]
["RWEB 605 FT RU",6838058,"Переходник/концевик для LKS, B=050 мм, h=60 мм, FT","шт.",null,"   ",461,1]
["RWEB 610 FT RU",6837777,"Переходник/концевик для LKS, B=100 мм, h=60 мм, FT","шт.",null,"   ",462,1]
["RWEB 615 FT RU",6837778,"Переходник/концевик для LKS, B=150 мм, h=60 мм, FT","шт.",null,"   ",463,1]
["RWEB 620 FT RU",6837779,"Переходник/концевик для LKS, B=200 мм, h=60 мм, FT","шт.",null,"   ",464,1]
["RWEB 630 FT RU",6837780,"Переходник/концевик для LKS, B=300 мм, h=60 мм, FT","шт.",null,"   ",465,1]
["RWEB 640 FT RU",6837781,"Переходник/концевик для LKS, B=400 мм, h=60 мм, FT","шт.",null,"   ",466,1]
["RWEB 650 FT RU",6837782,"Переходник/концевик для LKS, B=500 мм, h=60 мм, FT","шт.",null,"   ",467,1]
["RWEB 660 FT RU",6837783,"Переходник/концевик для LKS, B=600 мм, h=60 мм, FT","шт.",null,"   ",468,1]
["RWEB 810 FT RU",6837787,"Переходник/концевик для LKS, B=100 мм, h=85 мм, FT","шт.",null,"   ",469,1]
["RWEB 815 FT RU",6837788,"Переходник/концевик для LKS, B=150 мм, h=85 мм, FT","шт.",null,"   ",470,1]
["RWEB 820 FT RU",6837789,"Переходник/концевик для LKS, B=200 мм, h=85 мм, FT","шт.",null,"   ",471,1]
["RWEB 830 FT RU",6837790,"Переходник/концевик для LKS, B=300 мм, h=85 мм, FT","шт.",null,"   ",472,1]
["RWEB 840 FT RU",6837791,"Переходник/концевик для LKS, B=400 мм, h=85 мм, FT","шт.",null,"   ",473,1]
["RWEB 850 FT RU",6837792,"Переходник/концевик для LKS, B=500 мм, h=85 мм, FT","шт.",null,"   ",474,1]
["RWEB 860 FT RU",6837793,"Переходник/концевик для LKS, B=600 мм, h=85 мм, FT","шт.",null,"   ",475,1]
["RWEB 110 FT RU",6837796,"Переходник/концевик для LKS, B=100 мм, h=110 мм, FT","шт.",null,"   ",476,1]
["RWEB 115 FT RU",6837797,"Переходник/концевик для LKS, B=150 мм, h=110 мм, FT","шт.",null,"   ",477,1]
["RWEB 120 FT RU",6837798,"Переходник/концевик для LKS, B=200 мм, h=110 мм, FT","шт.",null,"   ",478,1]
["RWEB 130 FT RU",6837799,"Переходник/концевик для LKS, B=300 мм, h=110 мм, FT","шт.",null,"   ",479,1]
["RWEB 140 FT RU",6837800,"Переходник/концевик для LKS, B=400 мм, h=110 мм, FT","шт.",null,"   ",480,1]
["RWEB 150 FT RU",6837801,"Переходник/концевик для LKS, B=500 мм, h=110 мм, FT","шт.",null,"   ",481,1]
["RWEB 160 FT RU",6837802,"Переходник/концевик для LKS, B=600 мм, h=110 мм, FT","шт.",null,"   ",482,1]
["SSLB 100 FS",7070205,"Соединительный элемент кабельного листового лотка 100 мм","шт.",7.6999999999999999E-2,"   ",483,1]
["SSLB 150 FS",7070209,"Соединительный элемент кабельного листового лотка 150 мм","шт.",0.122,"   ",484,1]
["SSLB 200 FS",7070213,"Соединительный элемент кабельного листового лотка 200 мм","шт.",0.16700000000000001,"   ",485,1]
["SSLB 300 FS",7070217,"Соединительный элемент кабельного листового лотка 300 мм","шт.",0.25700000000000001,"   ",486,1]
["SSLB 400 FS",7070221,"Соединительный элемент кабельного листового лотка 400 мм","шт.",0.34699999999999998,"   ",487,1]
["SSLB 500 FS",7070225,"Соединительный элемент кабельного листового лотка 500 мм","шт.",0.437,"   ",488,1]
["SSLB 600 FS",7070233,"Соединительный элемент кабельного листового лотка 600 мм","шт.",0.52700000000000002,"   ",489,1]
["TSG 30 FS RU",6077607,"Перегородка для лотка LKS, h=30 мм, сталь, FS","м",null,"Ед.изм. - м",490,3]
["TSG 60 FS RU",6838113,"Перегородка для лотка LKS, h=60 мм, сталь, FS","м",null,"Ед.изм. - м",491,3]
["TSG 85 FS RU",6077845,"Перегородка для лотка LKS, h=85 мм, сталь, FS","м",null,"Ед.изм. - м",492,3]
["TSG 110 FS RU",6838117,"Перегородка для лотка LKS, h=110 мм, сталь, FS","м",null,"Ед.изм. - м",493,3]
["TSG 30 FT RU",6838099,"Перегородка для лотка LKS, h=30 мм, сталь, FT","м",null,"Ед.изм. - м",494,3]
["TSG 60 FT RU",6838100,"Перегородка для лотка LKS, h=60 мм, сталь, FT","м",null,"Ед.изм. - м",495,3]
["TSG 85 FT RU",6838102,"Перегородка для лотка LKS, h=85 мм, сталь, FT","м",null,"Ед.изм. - м",496,3]
["TSG 110 FT RU",6838103,"Перегородка для лотка LKS, h=110 мм, сталь, FT","м",null,"Ед.изм. - м",497,3]
["TSGV A2",6067970,"Соединитель разделительной полочки","шт.",8.9899999999999997E-3,"   ",498,1]
["KSB 2 PVC",6072909,"Бордюрная  полоска","м",0.08,"Ед.изм. - м",499,10]
["DRLU 050 FS RU",6838104,"Крышка лотка LKS, B=50 мм, FS","м",null,"Ед.изм. - м",500,3]
["DRLU 100 FS RU",6052021,"Крышка неперфорированная для лотка LKS 100 мм","м",0.68700000000000006,"Ед.изм. - м",501,3]
["DRLU 150 FS RU",6052022,"Крышка неперфорированная для лотка LKS 150 мм","м",0.96299999999999997,"Ед.изм. - м",502,3]
["DRLU 200 FS RU",6052023,"Крышка неперфорированная для лотка LKS 200 мм","м",1.2370000000000001,"Ед.изм. - м",503,3]
["DRLU 300 FS RU",6052025,"Крышка неперфорированная для лотка LKS 300 мм","м",1.7869999999999999,"Ед.изм. - м",504,3]
["DRLU 400 FS RU",6052027,"Крышка неперфорированная для лотка LKS 400 мм","м",3.0329999999999999,"Ед.изм. - м",505,3]
["DRLU 500 FS RU",6052031,"Крышка неперфорированная для лотка LKS 500 мм","м",3.71,"Ед.изм. - м",506,3]
["DRLU 600 FS RU",6052033,"Крышка неперфорированная для лотка LKS 600 мм","м",4.4169999999999998,"Ед.изм. - м",507,3]
["DRLU 050 FT RU",6838105,"Крышка лотка LKS, B=50 мм, FT","м",null,"Ед.изм. - м",508,3]
["DRLU 100 FT RU",6838106,"Крышка лотка LKS, B=100 мм, FT","м",null,"Ед.изм. - м",509,3]
["DRLU 150 FT RU",6838059,"Крышка лотка LKS, B=150 мм, FT","м",null,"Ед.изм. - м",510,3]
["DRLU 200 FT RU",6838107,"Крышка лотка LKS, B=200 мм, FT","м",null,"Ед.изм. - м",511,3]
["DRLU 300 FT RU",6838108,"Крышка лотка LKS, B=300 мм, FT","м",null,"Ед.изм. - м",512,3]
["DRLU 400 FT RU",6838109,"Крышка лотка LKS, B=400 мм, FT","м",null,"Ед.изм. - м",513,3]
["DRLU 500 FT RU",6838110,"Крышка лотка LKS, B=500 мм, FT","м",null,"Ед.изм. - м",514,3]
["DRLU 600 FT RU",6838111,"Крышка лотка LKS, B=600 мм, FT","м",null,"Ед.изм. - м",515,3]
["DK DRLU A2",6052810,"Фиксатор для крышки DRLU, нержавеющая сталь","шт.",8.4200000000000004E-3,"   ",516,1]
["DFB 45 100 FS RU",7128931,"Крышка угловой секции 45° для лотка LKS 100 мм","шт.",0.06,"   ",517,1]
["DFB 45 150 FS RU",7128932,"Крышка угловой секции 45° для лотка LKS 150 мм","шт.",0.11,"   ",518,1]
["DFB 45 200 FS RU",7128933,"Крышка угловой секции 45°  для лотка LKS 200 мм","шт.",0.18,"   ",519,1]
["DFB 45 300 FS RU",7128935,"Крышка угловой секции 45°  для лотка LKS 300 мм","шт.",0.31,"   ",520,1]
["DFB 45 400 FS RU",7128937,"Крышка угловой секции 45° для лотка LKS 400 мм","шт.",0.48,"   ",521,1]
["DFB 45 500 FS RU",7128939,"Крышка угловой секции 45°  для лотка LKS 500 мм","шт.",0.69,"   ",522,1]
["DFB 45 600 FS RU",7128941,"Крышка угловой секции 45°  для лотка LKS 600 мм","шт.",0.94,"   ",523,1]
["DFB 45 100 FT RU",6838069,"Крышка секции угловой 45° для LKS, B=100 мм, FT","шт.",null,"   ",524,1]
["DFB 45 150 FT RU",6838070,"Крышка секции угловой 45° для LKS, B=150 мм, FT","шт.",null,"   ",525,1]
["DFB 45 200 FT RU",6838071,"Крышка секции угловой 45° для LKS, B=200 мм, FT","шт.",null,"   ",526,1]
["DFB 45 300 FT RU",6838072,"Крышка секции угловой 45° для LKS, B=300 мм, FT","шт.",null,"   ",527,1]
["DFB 45 400 FT RU",6838073,"Крышка секции угловой 45° для LKS, B=400 мм, FT","шт.",null,"   ",528,1]
["DFB 45 500 FT RU",6838074,"Крышка секции угловой 45° для LKS, B=500 мм, FT","шт.",null,"   ",529,1]
["DFB 45 600 FT RU",6838075,"Крышка секции угловой 45° для LKS, B=600 мм, FT","шт.",null,"   ",530,1]
["DFB 90 050 FS RU",6838060,"Крышка секции угловой 90° для LKS, B=50 мм, FS","шт.",null,"   ",531,1]
["DFB 90 100 FS RU",7129741,"Крышка угловой секции 90° для лотка LKS 100 мм","шт.",0.13,"   ",532,1]
["DFB 90 150 FS RU",7129742,"Крышка угловой секции 90° для лотка LKS 150 мм","шт.",0.23,"   ",533,1]
["DFB 90 200 FS RU",7129743,"Крышка угловой секции 90° для лотка LKS 200 мм","шт.",0.37,"   ",534,1]
["DFB 90 300 FS RU",7129745,"Крышка угловой секции 90° для лотка LKS 300 мм","шт.",0.71,"   ",535,1]
["DFB 90 400 FS RU",7129747,"Крышка угловой секции 90° для лотка LKS 400 мм","шт.",1.1599999999999999,"   ",536,1]
["DFB 90 500 FS RU",7129749,"Крышка угловой секции 90° для лотка LKS 500 мм","шт.",1.71,"   ",537,1]
["DFB 90 600 FS RU",7129751,"Крышка угловой секции 90° для лотка LKS 600 мм","шт.",2.38,"   ",538,1]
["DFB 90 050 FT RU",6838061,"Крышка секции угловой 90° для LKS, B=50 мм, FT","шт.",null,"   ",539,1]
["DFB 90 100 FT RU",6838062,"Крышка секции угловой 90° для LKS, B=100 мм, FT","шт.",null,"   ",540,1]
["DFB 90 150 FT RU",6838063,"Крышка секции угловой 90° для LKS, B=150 мм, FT","шт.",null,"   ",541,1]
["DFB 90 200 FT RU",6838064,"Крышка секции угловой 90° для LKS, B=200 мм, FT","шт.",null,"   ",542,1]
["DFB 90 300 FT RU",6838065,"Крышка секции угловой 90° для LKS, B=300 мм, FT","шт.",null,"   ",543,1]
["DFB 90 400 FT RU",6838066,"Крышка секции угловой 90° для LKS, B=400 мм, FT","шт.",null,"   ",544,1]
["DFB 90 500 FT RU",6838067,"Крышка секции угловой 90° для LKS, B=500 мм, FT","шт.",null,"   ",545,1]
["DFB 90 600 FT RU",6838068,"Крышка секции угловой 90° для LKS, B=600 мм, FT","шт.",null,"   ",546,1]
["DFAA 050 FS RU",6838090,"Крышка секции Т/Х-образной для LKS, B=050 мм, FS","шт.",null,"   ",547,1]
["DFAA 100 FS RU",7128531,"Крышка Т-образ./крест. соединения  для лотка LKS 100 мм","шт.",0.04,"   ",548,1]
["DFAA 150 FS RU",7128532,"Крышка Т-образ./крест. соединения  для лотка LKS 150 мм","шт.",0.06,"   ",549,1]
["DFAA 200 FS RU",7128533,"Крышка Т-образ./крест. соединения  для лотка LKS 200 мм","шт.",0.09,"   ",550,1]
["DFAA 300 FS RU",7128535,"Крышка Т-образ./крест. соединения  для лотка LKS 300 мм","шт.",0.11,"   ",551,1]
["DFAA 400 FS RU",7128537,"Крышка Т-образ./крест. соединения  для лотка LKS 400 мм","шт.",0.13,"   ",552,1]
["DFAA 500 FS RU",7128539,"Крышка Т-образ./крест. соединения  для лотка LKS 500 мм","шт.",0.16,"   ",553,1]
["DFAA 600 FS RU",7128541,"Крышка Т-образ./крест. соединения  для лотка LKS 600 мм","шт.",0.18,"   ",554,1]
["DFAA 050 FT RU",6838091,"Крышка секции Т/Х-образной для LKS, B=050 мм, FT","шт.",null,"   ",555,1]
["DFAA 100 FT RU",6838092,"Крышка секции Т/Х-образной для LKS, B=100 мм, FT","шт.",null,"   ",556,1]
["DFAA 150 FT RU",6838093,"Крышка секции Т/Х-образной для LKS, B=150 мм, FT","шт.",null,"   ",557,1]
["DFAA 200 FT RU",6838094,"Крышка секции Т/Х-образной для LKS, B=200 мм, FT","шт.",null,"   ",558,1]
["DFAA 300 FT RU",6838095,"Крышка секции Т/Х-образной для LKS, B=300 мм, FT","шт.",null,"   ",559,1]
["DFAA 400 FT RU",6838096,"Крышка секции Т/Х-образной для LKS, B=400 мм, FT","шт.",null,"   ",560,1]
["DFAA 500 FT RU",6838097,"Крышка секции Т/Х-образной для LKS, B=500 мм, FT","шт.",null,"   ",561,1]
["DFAA 600 FT RU",6838098,"Крышка секции Т/Х-образной для LKS, B=600 мм, FT","шт.",null,"   ",562,1]
["DFT 100 FS RU",7128331,"Крышка Т-образной секции для лотка LKS 100 мм","шт.",0.16,"   ",563,1]
["DFT 150 FS RU",7128332,"Крышка Т-образной секции для лотка LKS 150 мм","шт.",0.27,"   ",564,1]
["DFT 200 FS RU",7128333,"Крышка Т-образной секции для лотка LKS 200 мм","шт.",0.42,"   ",565,1]
["DFT 300 FS RU",7128335,"Крышка Т-образной секции для лотка LKS 300 мм","шт.",0.78,"   ",566,1]
["DFT 400 FS RU",7128337,"Крышка Т-образной секции для лотка LKS 400 мм","шт.",1.25,"   ",567,1]
["DFT 500 FS RU",7128339,"Крышка Т-образной секции для лотка LKS 500 мм","шт.",1.82,"   ",568,1]
["DFT 600 FS RU",7128341,"Крышка Т-образной секции для лотка LKS 600 мм","шт.",2.5099999999999998,"   ",569,1]
["DFT 100 FT RU",6838076,"Крышка секции Т-образной для LKS, B=100 мм, FT","шт.",null,"   ",570,1]
["DFT 150 FT RU",6838077,"Крышка секции Т-образной для LKS, B=150 мм, FT","шт.",null,"   ",571,1]
["DFT 200 FT RU",6838078,"Крышка секции Т-образной для LKS, B=200 мм, FT","шт.",null,"   ",572,1]
["DFT 300 FT RU",6838079,"Крышка секции Т-образной для LKS, B=300 мм, FT","шт.",null,"   ",573,1]
["DFT 400 FT RU",6838080,"Крышка секции Т-образной для LKS, B=400 мм, FT","шт.",null,"   ",574,1]
["DFT 500 FT RU",6838081,"Крышка секции Т-образной для LKS, B=500 мм, FT","шт.",null,"   ",575,1]
["DFT 600 FT RU",6838082,"Крышка секции Т-образной для LKS, B=600 мм, FT","шт.",null,"   ",576,1]
["DFK 100 FS RU",7128750,"Крышка X-образной секции для лотка LKS 100 мм","шт.",0.19,"   ",577,1]
["DFK 150 FS RU",7128752,"Крышка X-образной секции для лотка LKS 150 мм","шт.",0.31,"   ",578,1]
["DFK 200 FS RU",7128754,"Крышка X-образной секции для лотка LKS 200 мм","шт.",0.49,"   ",579,1]
["DFK 300 FS RU",7128756,"Крышка X-образной секции для лотка LKS 300 мм","шт.",0.87,"   ",580,1]
["DFK 400 FS RU",7128758,"Крышка X-образной секции для лотка LKS 400 мм","шт.",1.36,"   ",581,1]
["DFK 500 FS RU",7128760,"Крышка X-образной секции для лотка LKS 500 мм","шт.",1.95,"   ",582,1]
["DFK 600 FS RU",7128762,"Крышка X-образной секции для лотка LKS 600 мм","шт.",2.66,"   ",583,1]
["DFK 100 FT RU",6838083,"Крышка секции Х-образной для LKS, B=100 мм, FT","шт.",null,"   ",584,1]
["DFK 150 FT RU",6838084,"Крышка секции Х-образной для LKS, B=150 мм, FT","шт.",null,"   ",585,1]
["DFK 200 FT RU",6838085,"Крышка секции Х-образной для LKS, B=200 мм, FT","шт.",null,"   ",586,1]
["DFK 300 FT RU",6838086,"Крышка секции Х-образной для LKS, B=300 мм, FT","шт.",null,"   ",587,1]
["DFK 400 FT RU",6838087,"Крышка секции Х-образной для LKS, B=400 мм, FT","шт.",null,"   ",588,1]
["DFK 500 FT RU",6838088,"Крышка секции Х-образной для LKS, B=500 мм, FT","шт.",null,"   ",589,1]
["DFK 600 FT RU",6838089,"Крышка секции Х-образной для LKS, B=600 мм, FT","шт.",null,"   ",590,1]
["US 3 K 20 FT",6342351,"Подвесная стойка с траверсой 50x30x200 мм","шт.",0.505,"   ",591,1]
["US 3 K 30 FT",6342353,"Подвесная стойка с траверсой 50x30x300 мм","шт.",0.64400000000000002,"   ",592,1]
["US 3 K 40 FT",6342355,"Подвесная стойка с траверсой 50x30x400 мм","шт.",0.78300000000000003,"   ",593,1]
["US 3 K 50 FT",6342357,"Подвесная стойка с траверсой 50x30x500 мм","шт.",0.92300000000000004,"   ",594,1]
["US 3 K 60 FT",6342359,"Подвесная стойка с траверсой 50x30x600 мм","шт.",1.0620000000000001,"   ",595,1]
["US 3 K 70 FT",6342362,"Подвесная стойка с траверсой 50x30x700 мм","шт.",1.202,"   ",596,1]
["US 3 K 80 FT",6342364,"Подвесная стойка с траверсой 50x30x800 мм","шт.",1.341,"   ",597,1]
["US 3 K 90 FT",6342366,"Подвесная стойка с траверсой 50x30x900 мм","шт.",1.478,"   ",598,1]
["US 3 K 100 FT",6342368,"Подвесная стойка с траверсой 50x30x1000 мм","шт.",1.62,"   ",599,1]
["US 3 K 110 FT",6342370,"Подвесная стойка с траверсой 50x30x1100 мм","шт.",1.7589999999999999,"   ",600,1]
["US 3 K 120 FT",6342372,"Подвесная стойка с траверсой 50x30x1200 мм","шт.",1.899,"   ",601,1]
["US 5 K 20 FT",6341527,"Подвесная стойка с траверсой 50x50x200 мм","шт.",0.85,"   ",602,1]
["US 5 K 30 FT",6341535,"Подвесная стойка с траверсой 50x50x300 мм","шт.",1.1000000000000001,"   ",603,1]
["US 5 K 40 FT",6341543,"Подвесная стойка с траверсой 50x50x400 мм","шт.",1.36,"   ",604,1]
["US 5 K 50 FT",6341551,"Подвесная стойка с траверсой 50x50x500 мм","шт.",1.61,"   ",605,1]
["US 5 K 60 FT",6341578,"Подвесная стойка с траверсой 50x50x600 мм","шт.",1.85,"   ",606,1]
["US 5 K 70 FT",6341586,"Подвесная стойка с траверсой 50x50x700 мм","шт.",2.1,"   ",607,1]
["US 5 K 80 FT",6341594,"Подвесная стойка с траверсой 50x50x800 мм","шт.",2.36,"   ",608,1]
["US 5 K 90 FT",6341608,"Подвесная стойка с траверсой 50x50x900 мм","шт.",2.61,"   ",609,1]
["US 5 K 100 FT",6341616,"Подвесная стойка с траверсой 50x50x1000 мм","шт.",2.86,"   ",610,1]
["US 5 K 110 FT",6341624,"Подвесная стойка с траверсой 50x50x1100 мм","шт.",3.11,"   ",611,1]
["US 5 K 120 FT",6341632,"Подвесная стойка с траверсой 50x50x1200 мм","шт.",3.37,"   ",612,1]
["USL 5 30 FS RU",6835722,"U-образная профильная рейка 50x30x300 мм толщина металла 1.5 мм","шт.",0.40600000000000003,"   ",613,1]
["USL 5 300 FS RU",6344244,"U-образная профильная рейка 50x30x3000 мм толщина металла 1.5 мм","м",4.0590000000000002,"Ед.изм. - м",614,3]
["US 3 20 FS",6342302,"U-образная профильная рейка 50x30x200 мм","шт.",0.27,"   ",615,1]
["US 3 30 FS",6342304,"U-образная профильная рейка 50x30x300 мм","шт.",0.4,"   ",616,1]
["US 3 40 FS",6342306,"U-образная профильная рейка 50x30x400 мм","шт.",0.53,"   ",617,1]
["US 3 50 FS",6342308,"U-образная профильная рейка 50x30x500 мм","шт.",0.67,"   ",618,1]
["US 3 60 FS",6342310,"U-образная профильная рейка 50x30x600 мм","шт.",0.8,"   ",619,1]
["US 3 70 FS",6342312,"U-образная профильная рейка 50x30x700 мм","шт.",0.93,"   ",620,1]
["US 3 80 FS",6342314,"U-образная профильная рейка 50x30x800 мм","шт.",1.07,"   ",621,1]
["US 3 90 FS",6342316,"U-образная профильная рейка 50x30x900 мм","шт.",1.2,"   ",622,1]
["US 3 100 FS",6342318,"U-образная профильная рейка 50x30x1000 мм","шт.",1.33,"   ",623,1]
["US 3 150 FS",6342328,"U-образная профильная рейка 50x30x1500 мм","шт.",2,"   ",624,1]
["US 3 200 FS",6342338,"U-образная профильная рейка 50x30x2000 мм","шт.",2.66,"   ",625,1]
["US 3 300 FS",6342340,"U-образная профильная рейка 50x30x3000 мм","шт.",3.99,"   ",626,1]
["US 3 600 FS",6342345,"U-образная профильная рейка 50x30x6000 мм","шт.",7.98,"   ",627,1]
["US 5 20 FT",6340881,"U-образная профильная рейка 50x50x200 мм","шт.",0.51,"   ",628,1]
["US 5 30 FT",6340903,"U-образная профильная рейка 50x50x300 мм","шт.",0.79,"   ",629,1]
["US 5 40 FT",6340911,"U-образная профильная рейка 50x50x400 мм","шт.",1.06,"   ",630,1]
["US 5 50 FT",6340938,"U-образная профильная рейка 50x50x500 мм","шт.",1.33,"   ",631,1]
["US 5 60 FT",6340946,"U-образная профильная рейка 50x50x600 мм","шт.",1.6,"   ",632,1]
["US 5 70 FT",6340950,"U-образная профильная рейка 50x50x700 мм","шт.",1.75,"   ",633,1]
["US 5 80 FT",6340954,"U-образная профильная рейка 50x50x800 мм","шт.",2,"   ",634,1]
["US 5 90 FT",6340958,"U-образная профильная рейка 50x50x900 мм","шт.",2.27,"   ",635,1]
["US 5 100 FT",6340962,"U-образная профильная рейка 50x50x1000 мм","шт.",2.65,"   ",636,1]
["US 5 110 FT",6340964,"U-образная профильная рейка 50x50x1100 мм","шт.",2.78,"   ",637,1]
["US 5 150 FT",6340966,"U-образная профильная рейка 50x50x1500 мм","шт.",3.95,"   ",638,1]
["US 5 200 FT",6340970,"U-образная профильная рейка 50x50x2000 мм","шт.",5.0599999999999996,"   ",639,1]
["US 5 300 FT",6340989,"U-образная профильная рейка 50x50x3000 мм","шт.",7.95,"   ",640,1]
["US 5 600 FT",6340997,"U-образная профильная рейка 50x50x6000 мм","шт.",15.78,"   ",641,1]
["VUS 3 FT",6018513,"Соединительный элемент для профиля US 3 190x45 мм","шт.",0.48299999999999998,"   ",642,1]
["VUS 5 FT",6018505,"Соединительный элемент для профиля US 5 190x45 мм","шт.",0.44,"   ",643,1]
["KU 3 FT",6348874,"Траверса для профиля US 3","шт.",0.42299999999999999,"   ",644,1]
["KUS 5 FT",6348904,"Траверса для профиля US 5","шт.",0.61899999999999999,"   ",645,1]
["KU 3 V FS",6348881,"Траверса для профиля US 3 и шины 2068","шт.",0.4,"   ",646,1]
["KU 5 V FT",6348920,"Траверса для профиля US 5","шт.",0.82,"   ",647,1]
["US 3 KS OR",6338458,"Концевик для профиля US 3","шт.",1.068E-2,"   ",648,1]
["US 5 KS OR",6338462,"Концевик для профиля US 5","шт.",1.2999999999999999E-2,"   ",649,1]
["DSK 25 FT",6416446,"Распорка 46x40x22,5 мм","шт.",7.4999999999999997E-2,"   ",650,1]
["DSK 45 FT",6416500,"Распорка 80x45x40 мм","шт.",0.18,"   ",651,1]
["MWA 12 11S FS RU",6424502,"Кронштейн оцинкованный 110 мм","шт.",0.121,"   ",652,1]
["MWA 12 21S FS RU",6424504,"Кронштейн оцинкованный 210 мм","шт.",0.22700000000000001,"   ",653,1]
["MWA 12 31S FS RU",6424506,"Кронштейн оцинкованный 310 мм","шт.",0.47299999999999998,"   ",654,1]
["MWA 12 41S FS RU",6424508,"Кронштейн оцинкованный 410 мм","шт.",0.64400000000000002,"   ",655,1]
["MWA 12 51S FS RU",6424510,"Кронштейн оцинкованный 510 мм","шт.",0.91700000000000004,"   ",656,1]
["MWA 12 61S FS RU",6424512,"Кронштейн оцинкованный 610 мм","шт.",1.1339999999999999,"   ",657,1]
["AW 15 11 FT",6420656,"Кронштейн 110 мм","шт.",0.13100000000000001,"   ",658,1]
["AW 15 16 FT",6420664,"Кронштейн 160 мм","шт.",0.2,"   ",659,1]
["AW 15 21 FT",6420680,"Кронштейн 210 мм","шт.",0.24,"   ",660,1]
["AW 15 31 FT",6420710,"Кронштейн 310 мм","шт.",0.38400000000000001,"   ",661,1]
["AW 15 41 FT",6420745,"Кронштейн 410 мм","шт.",0.54,"   ",662,1]
["AW 15 51 FT",6420788,"Кронштейн 510 мм","шт.",0.67300000000000004,"   ",663,1]
["AW 15 61 FT",6420826,"Кронштейн 610 мм","шт.",0.85,"   ",664,1]
["BZ3 M8x75/0-20",3498683,"Анкерный болт BZ3, M8x75 мм, сталь, G","шт.",3.4599999999999999E-2,"   ",665,1]
["BZ3 M10x90/0-30",3498691,"Анкерный болт BZ3, M10x90 мм, сталь, G","шт.",6.7199999999999996E-2,"   ",666,1]
["BZ3 M10x110/0-50",3498693,"Анкерный болт BZ3, M10x110 мм, сталь, G","шт.",7.9000000000000001E-2,"   ",667,1]
["BZ3 M12x110/0-35",3498703,"Анкерный болт BZ3, M12x110 мм, сталь, G","шт.",0.1032,"   ",668,1]
["SKS 10X110 G",6418244,"Комплект Болт+Шайба+Гайка M10x110 мм","шт.",9.5000000000000001E-2,"   ",669,1]
["SKS 6X12 F",3156494,"Комплект Болт+Шайба+Гайка M6x12 мм","шт.",8.1000000000000013E-3,"   ",670,1]
["SKS 8X16 F",3158624,"Комплект Болт+Шайба+Гайка M8x16 мм","шт.",1.9E-2,"   ",671,1]
["SKS 8X20 F",3158632,"Комплект Болт+Шайба+Гайка M8x20 мм","шт.",1.4999999999999999E-2,"   ",672,1]
["SKS 8X30 F",3158640,"Комплект Болт+Шайба+Гайка M8x30 мм","шт.",2.3E-2,"   ",673,1]
["SKS 10X25 F",3160734,"Комплект Болт+Шайба+Гайка M10x25 мм","шт.",4.2000000000000003E-2,"   ",674,1]
["SKS 10X30 F",3160742,"Комплект Болт+Шайба+Гайка M10x30 мм","шт.",4.3999999999999997E-2,"   ",675,1]
["SKS 10X40 F",3160750,"Комплект Болт+Шайба+Гайка M10x40 мм","шт.",4.9000000000000002E-2,"   ",676,1]
["SKS 10X120 F",3160793,"Комплект Болт+Шайба+Гайка M10x120 мм","шт.",8.2900000000000001E-2,"   ",677,1]
["SKS 12X30 F",3163091,"Комплект Болт+Шайба+Гайка M12x30 мм","шт.",7.1999999999999995E-2,"   ",678,1]
["SKS 12X40 F",3163113,"Комплект Болт+Шайба+Гайка M12x40 мм","шт.",7.8E-2,"   ",679,1]
["SKS 12X60 F",3163156,"Комплект Болт+Шайба+Гайка M12x60 мм","шт.",0.09,"   ",680,1]
["FRSB 6X12 G",6406130,"Болт с плоской головкой в комплекте с комб. гайкой M6x12 мм","шт.",8.0400000000000003E-3,"   ",681,1]
["FRSB 6X12 F",6406122,"Болт с плоской головкой в комплекте с комб. гайкой M6x12 мм","шт.",8.0400000000000003E-3,"   ",682,1]
["FRSB 6x16 F",6406157,"Болт с плоской головкой в комплекте с комб. гайкой M6x16 мм","шт.",8.8999999999999999E-3,"   ",683,1]
["FRSB 6X20 F",6406203,"Болт с плоской головкой в комплекте с комб. гайкой M6x20 мм","шт.",9.6500000000000006E-3,"   ",684,1]
["FRSB 6X30 F",6406907,"Болт с плоской головкой в комплекте с комб. гайкой M6x30 мм","шт.",1.2319999999999999E-2,"   ",685,1]
["E M 6x25",3492018,"Забивной анкер E M 6x25  мм, сталь, G","шт.",6.0000000000000001E-3,"   ",686,1]
["ES M 8x30",3492023,"Забивной анкер ES M 8x30  мм, сталь, G","шт.",1.0999999999999999E-2,"   ",687,1]
["ES M 10x40",3492024,"Забивной анкер ES M 10x40 мм, сталь, G","шт.",2.1000000000000001E-2,"   ",688,1]
["ES M 12x50",3492026,"Забивной анкер ES M 12x50 мм, сталь, G","шт.",4.1000000000000002E-2,"   ",689,1]
["TPB 180 FS",6357522,"Трапециевидное крепление к профнастилу, универсальное, FS","шт.",9.9000000000000005E-2,"   ",690,1]
["TPB 180 A2",6357524,"Трапециевидное крепление к профнастилу, универсальное, нерж. сталь","шт.",3.1E-2,"   ",691,1]
["TR M6 1M G",3141047,"Стержень резьбовой M6x1000 мм","шт.",0.183,"   ",692,1]
["TR M6 2M G",3141048,"Стержень резьбовой M6x2000 мм","шт.",0.36599999999999999,"   ",693,1]
["TR M8 1M G",3141128,"Стержень резьбовой M8x1000 мм","шт.",0.3,"   ",694,1]
["TR M8 2M G",3141136,"Стержень резьбовой M8x2000 мм","шт.",0.6,"   ",695,1]
["TR M10 1M G",3141209,"Стержень резьбовой M10x1000 мм","шт.",0.49,"   ",696,1]
["TR M10 2M G",3141140,"Стержень резьбовой M10x2000 мм","шт.",0.98,"   ",697,1]
["TR M12 1M G",3141306,"Стержень резьбовой M12x1000 мм","шт.",0.62,"   ",698,1]
["TR M12 2M G",3141144,"Стержень резьбовой M12x2000 мм","шт.",1.4,"   ",699,1]
["SKS M6x20 ZL",3156708,"Болт с шестигранной головкой M6x20 мм","шт.",6.0000000000000001E-3,"   ",700,1]
["SKS M8x20 ZL",3156728,"Болт с шестигранной головкой M8х20 мм","шт.",1.1900000000000001E-2,"   ",701,1]
["SKS M8x30 ZL",3156730,"Болт с шестигранной головкой M8х30 мм","шт.",1.5100000000000001E-2,"   ",702,1]
["SKS M8x40 ZL",3156732,"Болт с шестигранной головкой M8х40 мм","шт.",1.8200000000000001E-2,"   ",703,1]
["SKS M8x50 ZL",3156734,"Болт с шестигранной головкой M8х50 мм","шт.",2.1499999999999998E-2,"   ",704,1]
["SKS M10x30 ZL",3156760,"Болт с шестигранной головкой M10х30 мм","шт.",2.6599999999999999E-2,"   ",705,1]
["SKS M10x40 ZL",3156762,"Болт с шестигранной головкой M10х40 мм","шт.",3.2000000000000001E-2,"   ",706,1]
["SKS M10x50 ZL",3156764,"Болт с шестигранной головкой M10х50 мм","шт.",3.6999999999999998E-2,"   ",707,1]
["SKS M10x60 ZL",3156766,"Болт с шестигранной головкой M10х60 мм","шт.",4.1599999999999998E-2,"   ",708,1]
["SKS M12x30 ZL",3156788,"Болт с шестигранной головкой M12х30 мм","шт.",3.8800000000000001E-2,"   ",709,1]
["SKS M12x40 ZL",3156790,"Болт с шестигранной головкой M12х40 мм","шт.",4.5999999999999999E-2,"   ",710,1]
["SKS M12x50 ZL",3156792,"Болт с шестигранной головкой M12х50 мм","шт.",5.3400000000000003E-2,"   ",711,1]
["HN M6 G",3400069,"Гайка шестигранная M6","шт.",2.2100000000000002E-3,"   ",712,1]
["HN M8 G",3400085,"Гайка шестигранная M8","шт.",5.0000000000000001E-3,"   ",713,1]
["HN M10 G",3400107,"Гайка шестигранная  M10","шт.",1.014E-2,"   ",714,1]
["HN M12 G",3400123,"Гайка шестигранная  M12","шт.",1.7299999999999999E-2,"   ",715,1]
["DIN934 M6 F",3400344,"Гайка шестигранная М6х5, сталь, F","шт.",null,"   ",716,1]
["DIN934 M8 F",3400352,"Гайка шестигранная М8х7, сталь, F","шт.",null,"   ",717,1]
["DIN934 M10 F",3400360,"Гайка шестигранная М10х8, сталь, F","шт.",null,"   ",718,1]
["DIN934 M12 F",3400379,"Гайка шестигранная М12х10, сталь, F","шт.",null,"   ",719,1]
["WS M6 D12 G",3402061,"Шайба M6","шт.",1.14E-3,"   ",720,1]
["WS M8 D16 G",3402088,"Шайба M8","шт.",1.56E-3,"   ",721,1]
["WS M10 D20 G",3402096,"Шайба M10","шт.",4.0800000000000003E-3,"   ",722,1]
["WS M12 D24 G",3402126,"Шайба M12","шт.",5.7000000000000002E-3,"   ",723,1]
["966 M6 F",3402444,"Шайба с узкими полями М6, D=12 мм, сталь, F","шт.",null,"   ",724,1]
["966 M8 F",3402452,"Шайба с узкими полями М8, D=16 мм, сталь, F","шт.",null,"   ",725,1]
["966 M10 F",3402460,"Шайба с узкими полями М10, D=20 мм, сталь, F","шт.",null,"   ",726,1]
["966 M12 F",3402479,"Шайба с узкими полями М12, D=24 мм, сталь, F","шт.",null,"   ",727,1]
["A 6",2000001,"Расп. коробка A6, влагозащищенная, IP 55, 80x43x36 мм","шт.",2.5999999999999999E-2,"   ",728,1]
["A 8",2000016,"Расп. коробка A8, влагозащищенная, IP 55, 75x75x36 мм","шт.",3.7999999999999999E-2,"   ",729,1]
["A 11",2000342,"Расп. коробка A11, влагозащищенная, IP 55, 85x85x40 мм","шт.",6.2E-2,"   ",730,1]
["T 40",2007045,"Расп. коробка T40, влагозащищенная, IP 55, 90x90x52 мм","шт.",6.7000000000000004E-2,"   ",731,1]
["T 60",2007061,"Расп. коробка T60, влагозащищенная, IP 66, 114x114x57 мм","шт.",0.123,"   ",732,1]
["T 100",2007077,"Расп. коробка T100, влагозащищенная, IP 66, 150x116x67 мм","шт.",0.16300000000000001,"   ",733,1]
["MP UNI FS",7084773,"Монтажная пластина 210x120 мм","шт.",0.20200000000000001,"   ",734,1]

{"sheet":"BT","index":15,"n_rows":138,"n_cols":229,"rows_kept":138,"cut":false,"hidden":true,"merged":[[0,209,0,224],[0,225,0,228],[0,0,0,28],[0,29,0,40],[0,41,0,56],[0,81,0,112],[1,25,1,28],[0,113,0,144],[0,145,0,176],[0,177,0,192],[0,193,0,208],[1,29,1,32],[1,33,1,36],[1,37,1,40],[1,57,1,60],[1,69,1,72],[1,41,1,44],[1,53,1,56],[1,73,1,76],[1,81,1,84],[1,85,1,88],[1,89,1,92],[1,0,1,9],[1,10,1,12],[1,13,1,16],[1,17,1,20],[1,21,1,24],[1,45,1,48],[1,49,1,52],[0,73,0,80],[1,77,1,80],[1,169,1,172],[1,137,1,140],[1,141,1,144],[1,145,1,148],[1,149,1,152],[1,153,1,156],[1,157,1,160],[1,105,1,108],[1,109,1,112],[1,113,1,116],[1,117,1,120],[1,121,1,124],[1,221,1,224],[1,225,1,228],[0,57,0,72],[1,61,1,64],[1,65,1,68],[1,173,1,176],[1,177,1,180],[1,189,1,192],[1,193,1,196],[1,205,1,208],[1,201,1,204],[1,185,1,188],[1,181,1,184],[1,197,1,200],[1,125,1,128],[1,93,1,96],[1,213,1,216],[1,217,1,220],[1,97,1,100],[1,101,1,104],[1,129,1,132],[1,133,1,136],[1,161,1,164],[1,165,1,168],[1,209,1,212]]}
["ЛОТОК ПРЯМОЙ",null,null,null,null,null,null,null,null,null,null,null,null,null,null,null,null,null,null,null,null,null,null,null,null,null,null,null,null,"ПЕРЕГОРОДКА",null,null,null,null,null,null,null,null,null,null,null,"ПОВОРОТ ГОРИЗОНТАЛЬНЫЙ 45 ГРАДУСОВ",null,null,null,null,null,null,null,null,null,null,null,null,null,null,null,"ПОВОРОТ ГОРИЗОНТАЛЬНЫЙ 90 ГРАДУСОВ",null,null,null,null,null,null,null,null,null,null,null,null,null,null,null,"ПОВОРОТ ГОРИЗОНТАЛЬНЫЙ УНИВ.",null,null,null,null,null,null,null,"ПОВОРОТ ЛОТКА ВВЕРХ 90 ГРАДУСОВ",null,null,null,null,null,null,null,null,null,null,null,null,null,null,null,null,null,null,null,null,null,null,null,null,null,null,null,null,null,null,null,"ПОВОРОТ ЛОТКА ВНИЗ 90 ГРАДУСОВ",null,null,null,null,null,null,null,null,null,null,null,null,null,null,null,null,null,null,null,null,null,null,null,null,null,null,null,null,null,null,null,"ПОВОРОТ ЛОТКА ВЕРТИКАЛЬНЫЙ УНИВЕРСАЛЬНЫЙ",null,null,null,null,null,null,null,null,null,null,null,null,null,null,null,null,null,null,null,null,null,null,null,null,null,null,null,null,null,null,null,"Т-ОБРАЗНАЯ СЕКЦИЯ",null,null,null,null,null,null,null,null,null,null,null,null,null,null,null,"Т-ОБРАЗНОЕ ОТВЕТВЛЕНИЕ",null,null,null,null,null,null,null,null,null,null,null,null,null,null,null,"Х-ОБРАЗНАЯ СЕКЦИЯ",null,null,null,null,null,null,null,null,null,null,null,null,null,null,null,"ТОРЦЕВАЯ ЗАГЛУШКА"]
["Прямая секция лотка",null,null,null,null,null,null,null,null,null,"Нагрузка, кг/пм при шаге, м",null,null,"Соед. лотка",null,null,null,"Донная вставка лотка",null,null,null,"Крышка лотка",null,null,null,"Фиксатор крышки лотка",null,null,null,"Перегородка",null,null,null,"Соед. перегородки",null,null,null,"Фиксатор перегородки",null,null,null,"Секция гориз. 45гр.",null,null,null,"Соед. секции гориз. 45гр.",null,null,null,"Донная вставка секции гориз. 45гр.",null,null,null,"Крышка секции гориз. 45гр.",null,null,null,"Секция гориз. 90гр.",null,null,null,"Соед. секции гориз. 90гр.",null,null,null,"Донная вставка секции гориз. 90гр.",null,null,null,"Крышка секции гориз. 90гр.",null,null,null,"Угол гориз. 0-90°",null,null,null,"Донная вставка угла гориз. 0-90°",null,null,null,"Секция поворота 90° вв.",null,null,null,"Соед. секции поворота 90° вв.",null,null,null,"Болты т.1 секции поворота 90° вв.",null,null,null,"Болты т.2 секции поворота 90° вв.",null,null,null,"Донная вставка секции поворота 90° вв.",null,null,null,"Болты донной вставки секции поворота 90° вв.",null,null,null,"Крышка секции поворота 90° вв.",null,null,null,"Фиксатор крышки поворота 90° вв.",null,null,null,"Секция поворота 90° вн.",null,null,null,"Соед. секции поворота 90° вн.",null,null,null,"Болты т.1 секции поворота 90° вн.",null,null,null,"Болты т.2 секции поворота 90° вн.",null,null,null,"Донная вставка секции поворота 90° вн.",null,null,null,"Болты донной вставки секции поворота 90° вн.",null,null,null,"Крышка секции поворота 90° вн.",null,null,null,"Фиксатор крышки поворота 90° вн.",null,null,null,"Секция поворота 90° ун.",null,null,null,"Соед. секции поворота 90° ун.",null,null,null,"Болты т.1 секции поворота 90° ун.",null,null,null,"Болты т.2 секции поворота 90° ун.",null,null,null,"Донная вставка секции поворота 90° ун.",null,null,null,"Болты донной вставки секции поворота 90° ун.",null,null,null,"Крышка секции поворота 90° ун.",null,null,null,"Фиксатор крышки поворота 90° ун.",null,null,null,"Секция Т-образная",null,null,null,"Соед. секции Т-образной",null,null,null,"Донная вставка секции Т-образной",null,null,null,"Крышка секции Т-образной",null,null,null,"Секция Т-ответвления",null,null,null,"Соед. секции Т-ответвления",null,null,null,"Донная вставка секции Т-ответвления",null,null,null,"Крышка секции Т-ответвления",null,null,null,"Секция Х-образная",null,null,null,"Соед. секции Х-образной",null,null,null,"Донная вставка секции Х-образной",null,null,null,"Крышка секции Х-образной",null,null,null,"Торцевая заглушка"]
["Тип","Артикул","Ед.\nизм.","Кол-во\nна 1 эл.","Тип лотка","Перфорация","Покрытие","Толщина","Высота","Ширина",1,1.5,2,"Тип","Артикул","Ед.\nизм.","Кол-во\nна 1 эл.","Тип","Артикул","Ед.\nизм.","Кол-во\nна 1 эл.","Тип","Артикул","Ед.\nизм.","Кол-во\nна 1 эл.","Тип","Артикул","Ед.\nизм.","Кол-во\nна 1 эл.","Тип","Артикул","Ед.\nизм.","Кол-во\nна 1 эл.","Тип","Артикул","Ед.\nизм.","Кол-во\nна 1 эл.","Тип","Артикул","Ед.\nизм.","Кол-во\nна 1 эл.","Тип","Артикул","Ед.\nизм.","Кол-во\nна 1 эл.","Тип","Артикул","Ед.\nизм.","Кол-во\nна 1 эл.","Тип","Артикул","Ед.\nизм.","Кол-во\nна 1 эл.","Тип","Артикул","Ед.\nизм.","Кол-во\nна 1 эл.","Тип","Артикул","Ед.\nизм.","Кол-во\nна 1 эл.","Тип","Артикул","Ед.\nизм.","Кол-во\nна 1 эл.","Тип","Артикул","Ед.\nизм.","Кол-во\nна 1 эл.","Тип","Артикул","Ед.\nизм.","Кол-во\nна 1 эл.","Тип","Артикул","Ед.\nизм.","Кол-во\nна 1 эл.","Тип","Артикул","Ед.\nизм.","Кол-во\nна 1 эл.","Тип","Артикул","Ед.\nизм.","Кол-во\nна 1 эл.","Тип","Артикул","Ед.\nизм.","Кол-во\nна 1 эл.","Тип","Артикул","Ед.\nизм.","Кол-во\nна 1 эл.","Тип","Артикул","Ед.\nизм.","Кол-во\nна 1 эл.","Тип","Артикул","Ед.\nизм.","Кол-во\nна 1 эл.","Тип","Артикул","Ед.\nизм.","Кол-во\nна 1 эл.","Тип","Артикул","Ед.\nизм.","Кол-во\nна 1 эл.","Тип","Артикул","Ед.\nизм.","Кол-во\nна 1 эл.","Тип","Артикул","Ед.\nизм.","Кол-во\nна 1 эл.","Тип","Артикул","Ед.\nизм.","Кол-во\nна 1 эл.","Тип","Артикул","Ед.\nизм.","Кол-во\nна 1 эл.","Тип","Артикул","Ед.\nизм.","Кол-во\nна 1 эл.","Тип","Артикул","Ед.\nизм.","Кол-во\nна 1 эл.","Тип","Артикул","Ед.\nизм.","Кол-во\nна 1 эл.","Тип","Артикул","Ед.\nизм.","Кол-во\nна 1 эл.","Тип","Артикул","Ед.\nизм.","Кол-во\nна 1 эл.","Тип","Артикул","Ед.\nизм.","Кол-во\nна 1 эл.","Тип","Артикул","Ед.\nизм.","Кол-во\nна 1 эл.","Тип","Артикул","Ед.\nизм.","Кол-во\nна 1 эл.","Тип","Артикул","Ед.\nизм.","Кол-во\nна 1 эл.","Тип","Артикул","Ед.\nизм.","Кол-во\nна 1 эл.","Тип","Артикул","Ед.\nизм.","Кол-во\nна 1 эл.","Тип","Артикул","Ед.\nизм.","Кол-во\nна 1 эл.","Тип","Артикул","Ед.\nизм.","Кол-во\nна 1 эл.","Тип","Артикул","Ед.\nизм.","Кол-во\nна 1 эл.","Тип","Артикул","Ед.\nизм.","Кол-во\nна 1 эл.","Тип","Артикул","Ед.\nизм.","Кол-во\nна 1 эл.","Тип","Артикул","Ед.\nизм.","Кол-во\nна 1 эл.","Тип","Артикул","Ед.\nизм.","Кол-во\nна 1 эл.","Тип","Артикул","Ед.\nизм.","Кол-во\nна 1 эл.","Тип","Артикул","Ед.\nизм.","Кол-во\nна 1 эл.","Тип","Артикул","Ед.\nизм.","Кол-во\nна 1 эл.","Тип","Артикул","Ед.\nизм.","Кол-во\nна 1 эл.","Тип","Артикул","Ед.\nизм.","Кол-во\nна 1 эл.","Тип","Артикул","Ед.\nизм.","Кол-во\nна 1 эл.","Тип","Артикул","Ед.\nизм.","Кол-во\nна 1 эл.","Тип","Артикул","Ед.\nизм.","Кол-во\nна 1 эл."]
["---","---","---","---","---","---","---","---","---","---","---","---","---","---","---","---","---","---","---","---","---","---","---","---","---","---","---","---","---","---","---","---","---","---","---","---","---","---","---","---","---","---","---","---","---","---","---","---","---","---","---","---","---","---","---","---","---","---","---","---","---","---","---","---","---","---","---","---","---","---","---","---","---","---","---","---","---","---","---","---","---","---","---","---","---","---","---","---","---","---","---","---","---","---","---","---","---","---","---","---","---","---","---","---","---","---","---","---","---","---","---","---","---","---","---","---","---","---","---","---","---","---","---","---","---","---","---","---","---","---","---","---","---","---","---","---","---","---","---","---","---","---","---","---","---","---","---","---","---","---","---","---","---","---","---","---","---","---","---","---","---","---","---","---","---","---","---","---","---","---","---","---","---","---","---","---","---","---","---","---","---","---","---","---","---","---","---","---","---","---","---","---","---","---","---","---","---","---","---","---","---","---","---","---","---","---","---","---","---","---","---","---","---","---","---","---","---","---","---","---","---","---","---","---","---","---","---","---","---"]
["LKS 310 FS RU",{"$f":"VLOOKUP(A5,Base!$A:$D,2,FALSE)","v":6077003},{"$f":"VLOOKUP(A5,Base!$A:$D,4,FALSE)","v":"м"},3,"Листовой","Перфорированный","Конв.цинк.",0.7,35,100,110,50,30,"RLVK 35 FS RU",{"$f":"VLOOKUP(N5,Base!$A:$D,2,FALSE)","v":6077763},{"$f":"VLOOKUP(N5,Base!$A:$D,4,FALSE)","v":"шт."},2,"---","---","---","---","DRLU 100 FS RU",{"$f":"VLOOKUP(V5,Base!$A:$D,2,FALSE)","v":6052021},{"$f":"VLOOKUP(V5,Base!$A:$D,4,FALSE)","v":"м"},3,"DK DRLU A2",{"$f":"VLOOKUP(Z5,Base!$A:$D,2,FALSE)","v":6052810},{"$f":"VLOOKUP(Z5,Base!$A:$D,4,FALSE)","v":"шт."},1.3333333333333333,"TSG 30 FS RU",{"$f":"VLOOKUP(AD5,Base!$A:$D,2,FALSE)","v":6077607},{"$f":"VLOOKUP(AD5,Base!$A:$D,4,FALSE)","v":"м"},3,"TSGV A2",{"$f":"VLOOKUP(AH5,Base!$A:$D,2,FALSE)","v":6067970},{"$f":"VLOOKUP(AH5,Base!$A:$D,4,FALSE)","v":"шт."},1,"FRSB 6X12 G",{"$f":"VLOOKUP(AL5,Base!$A:$D,2,FALSE)","v":6406130},{"$f":"VLOOKUP(AL5,Base!$A:$D,4,FALSE)","v":"шт."},6,"RBL 45 310 FS RU",{"$f":"VLOOKUP(AP5,Base!$A:$D,2,FALSE)","v":6077603},{"$f":"VLOOKUP(AP5,Base!$A:$D,4,FALSE)","v":"шт."},1,"---","---","---","---","---","---","---","---","DFB 45 100 FS RU",{"$f":"VLOOKUP(BB5,Base!$A:$D,2,FALSE)","v":7128931},{"$f":"VLOOKUP(BB5,Base!$A:$D,4,FALSE)","v":"шт."},1,"RBL 90 310 FS RU",{"$f":"VLOOKUP(BF5,Base!$A:$D,2,FALSE)","v":6077503},{"$f":"VLOOKUP(BF5,Base!$A:$D,4,FALSE)","v":"шт."},1,"---","---","---","---","---","---","---","---","DFB 90 100 FS RU",{"$f":"VLOOKUP(BR5,Base!$A:$D,2,FALSE)","v":7129741},{"$f":"VLOOKUP(BR5,Base!$A:$D,4,FALSE)","v":"шт."},1,"RWVL 35 FS RU",{"$f":"VLOOKUP(BV5,Base!$A:$D,2,FALSE)","v":6077773},{"$f":"VLOOKUP(BV5,Base!$A:$D,4,FALSE)","v":"шт."},4,"---","---","---","---","---","---","---","---","RGV 35 FS RU",{"$f":"VLOOKUP(CH5,Base!$A:$D,2,FALSE)","v":6077783},{"$f":"VLOOKUP(CH5,Base!$A:$D,4,FALSE)","v":"шт."},2,"---","---","---","---","---","---","---","---","---","---","---","---","---","---","---","---","---","---","---","---","---","---","---","---","---","---","---","---","RGV 35 FS RU",{"$f":"VLOOKUP(DN5,Base!$A:$D,2,FALSE)","v":6077783},{"$f":"VLOOKUP(DN5,Base!$A:$D,4,FALSE)","v":"шт."},2,"---","---","---","---","---","---","---","---","---","---","---","---","---","---","---","---","---","---","---","---","---","---","---","---","---","---","---","---","RGV 35 FS RU",{"$f":"VLOOKUP(ET5,Base!$A:$D,2,FALSE)","v":6077783},{"$f":"VLOOKUP(ET5,Base!$A:$D,4,FALSE)","v":"шт."},2,"---","---","---","---","---","---","---","---","---","---","---","---","---","---","---","---","---","---","---","---","---","---","---","---","RT 310 FS RU",{"$f":"VLOOKUP(FV5,Base!$A:$D,2,FALSE)","v":6077803},{"$f":"VLOOKUP(FV5,Base!$A:$D,4,FALSE)","v":"шт."},1,"---","---","---","---","---","---","---","---","DFT 100 FS RU",{"$f":"VLOOKUP(GH5,Base!$A:$D,2,FALSE)","v":7128331},{"$f":"VLOOKUP(GH5,Base!$A:$D,4,FALSE)","v":"шт."},1,"RAA 310 FS RU",{"$f":"VLOOKUP(GL5,Base!$A:$D,2,FALSE)","v":6077703},{"$f":"VLOOKUP(GL5,Base!$A:$D,4,FALSE)","v":"шт."},1,"---","---","---","---","---","---","---","---","DFAA 100 FS RU",7128531,"шт.",1,"RK 310 FS RU",{"$f":"VLOOKUP(HB5,Base!$A:$D,2,FALSE)","v":6077903},{"$f":"VLOOKUP(HB5,Base!$A:$D,4,FALSE)","v":"шт."},1,"---","---","---","---","---","---","---","---","DFK 100 FS RU",{"$f":"VLOOKUP(HN5,Base!$A:$D,2,FALSE)","v":7128750},{"$f":"VLOOKUP(HN5,Base!$A:$D,4,FALSE)","v":"шт."},1,"RWEB 310 FS RU",6077853,"шт.",1]
["LKS 315 FS RU",{"$f":"VLOOKUP(A6,Base!$A:$D,2,FALSE)","v":6077005},{"$f":"VLOOKUP(A6,Base!$A:$D,4,FALSE)","v":"м"},3,"Листовой","Перфорированный","Конв.цинк.",0.7,35,150,110,50,30,"RLVK 35 FS RU",{"$f":"VLOOKUP(N6,Base!$A:$D,2,FALSE)","v":6077763},{"$f":"VLOOKUP(N6,Base!$A:$D,4,FALSE)","v":"шт."},2,"---","---","---","---","DRLU 150 FS RU",{"$f":"VLOOKUP(V6,Base!$A:$D,2,FALSE)","v":6052022},{"$f":"VLOOKUP(V6,Base!$A:$D,4,FALSE)","v":"м"},3,"DK DRLU A2",{"$f":"VLOOKUP(Z6,Base!$A:$D,2,FALSE)","v":6052810},{"$f":"VLOOKUP(Z6,Base!$A:$D,4,FALSE)","v":"шт."},1.3333333333333333,"TSG 30 FS RU",{"$f":"VLOOKUP(AD6,Base!$A:$D,2,FALSE)","v":6077607},{"$f":"VLOOKUP(AD6,Base!$A:$D,4,FALSE)","v":"м"},3,"TSGV A2",{"$f":"VLOOKUP(AH6,Base!$A:$D,2,FALSE)","v":6067970},{"$f":"VLOOKUP(AH6,Base!$A:$D,4,FALSE)","v":"шт."},1,"FRSB 6X12 G",{"$f":"VLOOKUP(AL6,Base!$A:$D,2,FALSE)","v":6406130},{"$f":"VLOOKUP(AL6,Base!$A:$D,4,FALSE)","v":"шт."},6,"RBL 45 315 FS RU",{"$f":"VLOOKUP(AP6,Base!$A:$D,2,FALSE)","v":6077605},{"$f":"VLOOKUP(AP6,Base!$A:$D,4,FALSE)","v":"шт."},1,"---","---","---","---","---","---","---","---","DFB 45 150 FS RU",{"$f":"VLOOKUP(BB6,Base!$A:$D,2,FALSE)","v":7128932},{"$f":"VLOOKUP(BB6,Base!$A:$D,4,FALSE)","v":"шт."},1,"RBL 90 315 FS RU",{"$f":"VLOOKUP(BF6,Base!$A:$D,2,FALSE)","v":6077505},{"$f":"VLOOKUP(BF6,Base!$A:$D,4,FALSE)","v":"шт."},1,"---","---","---","---","---","---","---","---","DFB 90 150 FS RU",{"$f":"VLOOKUP(BR6,Base!$A:$D,2,FALSE)","v":7129742},{"$f":"VLOOKUP(BR6,Base!$A:$D,4,FALSE)","v":"шт."},1,"RWVL 35 FS RU",{"$f":"VLOOKUP(BV6,Base!$A:$D,2,FALSE)","v":6077773},{"$f":"VLOOKUP(BV6,Base!$A:$D,4,FALSE)","v":"шт."},4,"---","---","---","---","---","---","---","---","RGV 35 FS RU",{"$f":"VLOOKUP(CH6,Base!$A:$D,2,FALSE)","v":6077783},{"$f":"VLOOKUP(CH6,Base!$A:$D,4,FALSE)","v":"шт."},2,"---","---","---","---","---","---","---","---","---","---","---","---","---","---","---","---","---","---","---","---","---","---","---","---","---","---","---","---","RGV 35 FS RU",{"$f":"VLOOKUP(DN6,Base!$A:$D,2,FALSE)","v":6077783},{"$f":"VLOOKUP(DN6,Base!$A:$D,4,FALSE)","v":"шт."},2,"---","---","---","---","---","---","---","---","---","---","---","---","---","---","---","---","---","---","---","---","---","---","---","---","---","---","---","---","RGV 35 FS RU",{"$f":"VLOOKUP(ET6,Base!$A:$D,2,FALSE)","v":6077783},{"$f":"VLOOKUP(ET6,Base!$A:$D,4,FALSE)","v":"шт."},2,"---","---","---","---","---","---","---","---","---","---","---","---","---","---","---","---","---","---","---","---","---","---","---","---","RT 315 FS RU",{"$f":"VLOOKUP(FV6,Base!$A:$D,2,FALSE)","v":6077805},{"$f":"VLOOKUP(FV6,Base!$A:$D,4,FALSE)","v":"шт."},1,"---","---","---","---","---","---","---","---","DFT 150 FS RU",{"$f":"VLOOKUP(GH6,Base!$A:$D,2,FALSE)","v":7128332},{"$f":"VLOOKUP(GH6,Base!$A:$D,4,FALSE)","v":"шт."},1,"RAA 315 FS RU",{"$f":"VLOOKUP(GL6,Base!$A:$D,2,FALSE)","v":6077705},{"$f":"VLOOKUP(GL6,Base!$A:$D,4,FALSE)","v":"шт."},1,"---","---","---","---","---","---","---","---","DFAA 150 FS RU",7128532,"шт.",1,"RK 315 FS RU",{"$f":"VLOOKUP(HB6,Base!$A:$D,2,FALSE)","v":6077905},{"$f":"VLOOKUP(HB6,Base!$A:$D,4,FALSE)","v":"шт."},1,"---","---","---","---","---","---","---","---","DFK 150 FS RU",{"$f":"VLOOKUP(HN6,Base!$A:$D,2,FALSE)","v":7128752},{"$f":"VLOOKUP(HN6,Base!$A:$D,4,FALSE)","v":"шт."},1,"RWEB 315 FS RU",6077854,"шт.",1]
["LKS 320 FS RU",{"$f":"VLOOKUP(A7,Base!$A:$D,2,FALSE)","v":6077007},{"$f":"VLOOKUP(A7,Base!$A:$D,4,FALSE)","v":"м"},3,"Листовой","Перфорированный","Конв.цинк.",0.7,35,200,110,50,30,"RLVK 35 FS RU",{"$f":"VLOOKUP(N7,Base!$A:$D,2,FALSE)","v":6077763},{"$f":"VLOOKUP(N7,Base!$A:$D,4,FALSE)","v":"шт."},2,"---","---","---","---","DRLU 200 FS RU",{"$f":"VLOOKUP(V7,Base!$A:$D,2,FALSE)","v":6052023},{"$f":"VLOOKUP(V7,Base!$A:$D,4,FALSE)","v":"м"},3,"DK DRLU A2",{"$f":"VLOOKUP(Z7,Base!$A:$D,2,FALSE)","v":6052810},{"$f":"VLOOKUP(Z7,Base!$A:$D,4,FALSE)","v":"шт."},1.3333333333333333,"TSG 30 FS RU",{"$f":"VLOOKUP(AD7,Base!$A:$D,2,FALSE)","v":6077607},{"$f":"VLOOKUP(AD7,Base!$A:$D,4,FALSE)","v":"м"},3,"TSGV A2",{"$f":"VLOOKUP(AH7,Base!$A:$D,2,FALSE)","v":6067970},{"$f":"VLOOKUP(AH7,Base!$A:$D,4,FALSE)","v":"шт."},1,"FRSB 6X12 G",{"$f":"VLOOKUP(AL7,Base!$A:$D,2,FALSE)","v":6406130},{"$f":"VLOOKUP(AL7,Base!$A:$D,4,FALSE)","v":"шт."},6,"RBL 45 320 FS RU",{"$f":"VLOOKUP(AP7,Base!$A:$D,2,FALSE)","v":6077607},{"$f":"VLOOKUP(AP7,Base!$A:$D,4,FALSE)","v":"шт."},1,"---","---","---","---","---","---","---","---","DFB 45 200 FS RU",{"$f":"VLOOKUP(BB7,Base!$A:$D,2,FALSE)","v":7128933},{"$f":"VLOOKUP(BB7,Base!$A:$D,4,FALSE)","v":"шт."},1,"RBL 90 320 FS RU",{"$f":"VLOOKUP(BF7,Base!$A:$D,2,FALSE)","v":6077507},{"$f":"VLOOKUP(BF7,Base!$A:$D,4,FALSE)","v":"шт."},1,"---","---","---","---","---","---","---","---","DFB 90 200 FS RU",{"$f":"VLOOKUP(BR7,Base!$A:$D,2,FALSE)","v":7129743},{"$f":"VLOOKUP(BR7,Base!$A:$D,4,FALSE)","v":"шт."},1,"RWVL 35 FS RU",{"$f":"VLOOKUP(BV7,Base!$A:$D,2,FALSE)","v":6077773},{"$f":"VLOOKUP(BV7,Base!$A:$D,4,FALSE)","v":"шт."},4,"---","---","---","---","---","---","---","---","RGV 35 FS RU",{"$f":"VLOOKUP(CH7,Base!$A:$D,2,FALSE)","v":6077783},{"$f":"VLOOKUP(CH7,Base!$A:$D,4,FALSE)","v":"шт."},2,"---","---","---","---","---","---","---","---","---","---","---","---","---","---","---","---","---","---","---","---","---","---","---","---","---","---","---","---","RGV 35 FS RU",{"$f":"VLOOKUP(DN7,Base!$A:$D,2,FALSE)","v":6077783},{"$f":"VLOOKUP(DN7,Base!$A:$D,4,FALSE)","v":"шт."},2,"---","---","---","---","---","---","---","---","---","---","---","---","---","---","---","---","---","---","---","---","---","---","---","---","---","---","---","---","RGV 35 FS RU",{"$f":"VLOOKUP(ET7,Base!$A:$D,2,FALSE)","v":6077783},{"$f":"VLOOKUP(ET7,Base!$A:$D,4,FALSE)","v":"шт."},2,"---","---","---","---","---","---","---","---","---","---","---","---","---","---","---","---","---","---","---","---","---","---","---","---","RT 320 FS RU",{"$f":"VLOOKUP(FV7,Base!$A:$D,2,FALSE)","v":6077807},{"$f":"VLOOKUP(FV7,Base!$A:$D,4,FALSE)","v":"шт."},1,"---","---","---","---","---","---","---","---","DFT 200 FS RU",{"$f":"VLOOKUP(GH7,Base!$A:$D,2,FALSE)","v":7128333},{"$f":"VLOOKUP(GH7,Base!$A:$D,4,FALSE)","v":"шт."},1,"RAA 320 FS RU",{"$f":"VLOOKUP(GL7,Base!$A:$D,2,FALSE)","v":6077707},{"$f":"VLOOKUP(GL7,Base!$A:$D,4,FALSE)","v":"шт."},1,"---","---","---","---","---","---","---","---","DFAA 200 FS RU",7128533,"шт.",1,"RK 320 FS RU",{"$f":"VLOOKUP(HB7,Base!$A:$D,2,FALSE)","v":6077907},{"$f":"VLOOKUP(HB7,Base!$A:$D,4,FALSE)","v":"шт."},1,"---","---","---","---","---","---","---","---","DFK 200 FS RU",{"$f":"VLOOKUP(HN7,Base!$A:$D,2,FALSE)","v":7128754},{"$f":"VLOOKUP(HN7,Base!$A:$D,4,FALSE)","v":"шт."},1,"RWEB 320 FS RU",6077856,"шт.",1]
["LKS 330 FS RU",{"$f":"VLOOKUP(A8,Base!$A:$D,2,FALSE)","v":6077009},{"$f":"VLOOKUP(A8,Base!$A:$D,4,FALSE)","v":"м"},3,"Листовой","Перфорированный","Конв.цинк.",0.7,35,300,140,60,40,"RLVK 35 FS RU",{"$f":"VLOOKUP(N8,Base!$A:$D,2,FALSE)","v":6077763},{"$f":"VLOOKUP(N8,Base!$A:$D,4,FALSE)","v":"шт."},2,"---","---","---","---","DRLU 300 FS RU",{"$f":"VLOOKUP(V8,Base!$A:$D,2,FALSE)","v":6052025},{"$f":"VLOOKUP(V8,Base!$A:$D,4,FALSE)","v":"м"},3,"DK DRLU A2",{"$f":"VLOOKUP(Z8,Base!$A:$D,2,FALSE)","v":6052810},{"$f":"VLOOKUP(Z8,Base!$A:$D,4,FALSE)","v":"шт."},1.3333333333333333,"TSG 30 FS RU",{"$f":"VLOOKUP(AD8,Base!$A:$D,2,FALSE)","v":6077607},{"$f":"VLOOKUP(AD8,Base!$A:$D,4,FALSE)","v":"м"},3,"TSGV A2",{"$f":"VLOOKUP(AH8,Base!$A:$D,2,FALSE)","v":6067970},{"$f":"VLOOKUP(AH8,Base!$A:$D,4,FALSE)","v":"шт."},1,"FRSB 6X12 G",{"$f":"VLOOKUP(AL8,Base!$A:$D,2,FALSE)","v":6406130},{"$f":"VLOOKUP(AL8,Base!$A:$D,4,FALSE)","v":"шт."},6,"RBL 45 330 FS RU",{"$f":"VLOOKUP(AP8,Base!$A:$D,2,FALSE)","v":6077609},{"$f":"VLOOKUP(AP8,Base!$A:$D,4,FALSE)","v":"шт."},1,"---","---","---","---","---","---","---","---","DFB 45 300 FS RU",{"$f":"VLOOKUP(BB8,Base!$A:$D,2,FALSE)","v":7128935},{"$f":"VLOOKUP(BB8,Base!$A:$D,4,FALSE)","v":"шт."},1,"RBL 90 330 FS RU",{"$f":"VLOOKUP(BF8,Base!$A:$D,2,FALSE)","v":6077509},{"$f":"VLOOKUP(BF8,Base!$A:$D,4,FALSE)","v":"шт."},1,"---","---","---","---","---","---","---","---","DFB 90 300 FS RU",{"$f":"VLOOKUP(BR8,Base!$A:$D,2,FALSE)","v":7129745},{"$f":"VLOOKUP(BR8,Base!$A:$D,4,FALSE)","v":"шт."},1,"RWVL 35 FS RU",{"$f":"VLOOKUP(BV8,Base!$A:$D,2,FALSE)","v":6077773},{"$f":"VLOOKUP(BV8,Base!$A:$D,4,FALSE)","v":"шт."},4,"---","---","---","---","---","---","---","---","RGV 35 FS RU",{"$f":"VLOOKUP(CH8,Base!$A:$D,2,FALSE)","v":6077783},{"$f":"VLOOKUP(CH8,Base!$A:$D,4,FALSE)","v":"шт."},2,"---","---","---","---","---","---","---","---","---","---","---","---","---","---","---","---","---","---","---","---","---","---","---","---","---","---","---","---","RGV 35 FS RU",{"$f":"VLOOKUP(DN8,Base!$A:$D,2,FALSE)","v":6077783},{"$f":"VLOOKUP(DN8,Base!$A:$D,4,FALSE)","v":"шт."},2,"---","---","---","---","---","---","---","---","---","---","---","---","---","---","---","---","---","---","---","---","---","---","---","---","---","---","---","---","RGV 35 FS RU",{"$f":"VLOOKUP(ET8,Base!$A:$D,2,FALSE)","v":6077783},{"$f":"VLOOKUP(ET8,Base!$A:$D,4,FALSE)","v":"шт."},2,"---","---","---","---","---","---","---","---","---","---","---","---","---","---","---","---","---","---","---","---","---","---","---","---","RT 330 FS RU",{"$f":"VLOOKUP(FV8,Base!$A:$D,2,FALSE)","v":6077809},{"$f":"VLOOKUP(FV8,Base!$A:$D,4,FALSE)","v":"шт."},1,"---","---","---","---","---","---","---","---","DFT 300 FS RU",{"$f":"VLOOKUP(GH8,Base!$A:$D,2,FALSE)","v":7128335},{"$f":"VLOOKUP(GH8,Base!$A:$D,4,FALSE)","v":"шт."},1,"RAA 330 FS RU",{"$f":"VLOOKUP(GL8,Base!$A:$D,2,FALSE)","v":6077709},{"$f":"VLOOKUP(GL8,Base!$A:$D,4,FALSE)","v":"шт."},1,"---","---","---","---","---","---","---","---","DFAA 300 FS RU",7128535,"шт.",1,"RK 330 FS RU",{"$f":"VLOOKUP(HB8,Base!$A:$D,2,FALSE)","v":6077909},{"$f":"VLOOKUP(HB8,Base!$A:$D,4,FALSE)","v":"шт."},1,"---","---","---","---","---","---","---","---","DFK 300 FS RU",{"$f":"VLOOKUP(HN8,Base!$A:$D,2,FALSE)","v":7128756},{"$f":"VLOOKUP(HN8,Base!$A:$D,4,FALSE)","v":"шт."},1,"RWEB 330 FS RU",6077858,"шт.",1]
["LKS 340 FS RU",{"$f":"VLOOKUP(A9,Base!$A:$D,2,FALSE)","v":6837420},{"$f":"VLOOKUP(A9,Base!$A:$D,4,FALSE)","v":"м"},3,"Листовой","Перфорированный","Конв.цинк.",0.9,35,400,150,70,50,"RLVK 35 FS RU",{"$f":"VLOOKUP(N9,Base!$A:$D,2,FALSE)","v":6077763},{"$f":"VLOOKUP(N9,Base!$A:$D,4,FALSE)","v":"шт."},2,"SSLB 400 FS",{"$f":"VLOOKUP(R9,Base!$A:$D,2,FALSE)","v":7070221},{"$f":"VLOOKUP(R9,Base!$A:$D,4,FALSE)","v":"шт."},1,"DRLU 400 FS RU",{"$f":"VLOOKUP(V9,Base!$A:$D,2,FALSE)","v":6052027},{"$f":"VLOOKUP(V9,Base!$A:$D,4,FALSE)","v":"м"},3,"DK DRLU A2",{"$f":"VLOOKUP(Z9,Base!$A:$D,2,FALSE)","v":6052810},{"$f":"VLOOKUP(Z9,Base!$A:$D,4,FALSE)","v":"шт."},1.3333333333333333,"TSG 30 FS RU",{"$f":"VLOOKUP(AD9,Base!$A:$D,2,FALSE)","v":6077607},{"$f":"VLOOKUP(AD9,Base!$A:$D,4,FALSE)","v":"м"},3,"TSGV A2",{"$f":"VLOOKUP(AH9,Base!$A:$D,2,FALSE)","v":6067970},{"$f":"VLOOKUP(AH9,Base!$A:$D,4,FALSE)","v":"шт."},1,"FRSB 6X12 G",{"$f":"VLOOKUP(AL9,Base!$A:$D,2,FALSE)","v":6406130},{"$f":"VLOOKUP(AL9,Base!$A:$D,4,FALSE)","v":"шт."},6,"RBL 45 340 FS RU",{"$f":"VLOOKUP(AP9,Base!$A:$D,2,FALSE)","v":6837656},{"$f":"VLOOKUP(AP9,Base!$A:$D,4,FALSE)","v":"шт."},1,"---","---","---","---","---","---","---","---","DFB 45 400 FS RU",{"$f":"VLOOKUP(BB9,Base!$A:$D,2,FALSE)","v":7128937},{"$f":"VLOOKUP(BB9,Base!$A:$D,4,FALSE)","v":"шт."},1,"RBL 90 340 FS RU",{"$f":"VLOOKUP(BF9,Base!$A:$D,2,FALSE)","v":6837625},{"$f":"VLOOKUP(BF9,Base!$A:$D,4,FALSE)","v":"шт."},1,"---","---","---","---","---","---","---","---","DFB 90 400 FS RU",{"$f":"VLOOKUP(BR9,Base!$A:$D,2,FALSE)","v":7129747},{"$f":"VLOOKUP(BR9,Base!$A:$D,4,FALSE)","v":"шт."},1,"RWVL 35 FS RU",{"$f":"VLOOKUP(BV9,Base!$A:$D,2,FALSE)","v":6077773},{"$f":"VLOOKUP(BV9,Base!$A:$D,4,FALSE)","v":"шт."},4,"---","---","---","---","---","---","---","---","RGV 35 FS RU",{"$f":"VLOOKUP(CH9,Base!$A:$D,2,FALSE)","v":6077783},{"$f":"VLOOKUP(CH9,Base!$A:$D,4,FALSE)","v":"шт."},2,"---","---","---","---","---","---","---","---","---","---","---","---","---","---","---","---","---","---","---","---","---","---","---","---","---","---","---","---","RGV 35 FS RU",{"$f":"VLOOKUP(DN9,Base!$A:$D,2,FALSE)","v":6077783},{"$f":"VLOOKUP(DN9,Base!$A:$D,4,FALSE)","v":"шт."},2,"---","---","---","---","---","---","---","---","---","---","---","---","---","---","---","---","---","---","---","---","---","---","---","---","---","---","---","---","RGV 35 FS RU",{"$f":"VLOOKUP(ET9,Base!$A:$D,2,FALSE)","v":6077783},{"$f":"VLOOKUP(ET9,Base!$A:$D,4,FALSE)","v":"шт."},2,"---","---","---","---","---","---","---","---","---","---","---","---","---","---","---","---","---","---","---","---","---","---","---","---","RT 340 FS RU",{"$f":"VLOOKUP(FV9,Base!$A:$D,2,FALSE)","v":6837715},{"$f":"VLOOKUP(FV9,Base!$A:$D,4,FALSE)","v":"шт."},1,"---","---","---","---","---","---","---","---","DFT 400 FS RU",{"$f":"VLOOKUP(GH9,Base!$A:$D,2,FALSE)","v":7128337},{"$f":"VLOOKUP(GH9,Base!$A:$D,4,FALSE)","v":"шт."},1,"RAA 340 FS RU",{"$f":"VLOOKUP(GL9,Base!$A:$D,2,FALSE)","v":6837684},{"$f":"VLOOKUP(GL9,Base!$A:$D,4,FALSE)","v":"шт."},1,"---","---","---","---","---","---","---","---","DFAA 400 FS RU",7128537,"шт.",1,"RK 340 FS RU",{"$f":"VLOOKUP(HB9,Base!$A:$D,2,FALSE)","v":6837746},{"$f":"VLOOKUP(HB9,Base!$A:$D,4,FALSE)","v":"шт."},1,"---","---","---","---","---","---","---","---","DFK 400 FS RU",{"$f":"VLOOKUP(HN9,Base!$A:$D,2,FALSE)","v":7128758},{"$f":"VLOOKUP(HN9,Base!$A:$D,4,FALSE)","v":"шт."},1,"RWEB 340 FS RU",6838054,"шт.",1]
["LKS 350 FS RU",{"$f":"VLOOKUP(A10,Base!$A:$D,2,FALSE)","v":6837421},{"$f":"VLOOKUP(A10,Base!$A:$D,4,FALSE)","v":"м"},3,"Листовой","Перфорированный","Конв.цинк.",0.9,35,500,150,70,50,"RLVK 35 FS RU",{"$f":"VLOOKUP(N10,Base!$A:$D,2,FALSE)","v":6077763},{"$f":"VLOOKUP(N10,Base!$A:$D,4,FALSE)","v":"шт."},2,"SSLB 500 FS",{"$f":"VLOOKUP(R10,Base!$A:$D,2,FALSE)","v":7070225},{"$f":"VLOOKUP(R10,Base!$A:$D,4,FALSE)","v":"шт."},1,"DRLU 500 FS RU",{"$f":"VLOOKUP(V10,Base!$A:$D,2,FALSE)","v":6052031},{"$f":"VLOOKUP(V10,Base!$A:$D,4,FALSE)","v":"м"},3,"DK DRLU A2",{"$f":"VLOOKUP(Z10,Base!$A:$D,2,FALSE)","v":6052810},{"$f":"VLOOKUP(Z10,Base!$A:$D,4,FALSE)","v":"шт."},1.3333333333333333,"TSG 30 FS RU",{"$f":"VLOOKUP(AD10,Base!$A:$D,2,FALSE)","v":6077607},{"$f":"VLOOKUP(AD10,Base!$A:$D,4,FALSE)","v":"м"},3,"TSGV A2",{"$f":"VLOOKUP(AH10,Base!$A:$D,2,FALSE)","v":6067970},{"$f":"VLOOKUP(AH10,Base!$A:$D,4,FALSE)","v":"шт."},1,"FRSB 6X12 G",{"$f":"VLOOKUP(AL10,Base!$A:$D,2,FALSE)","v":6406130},{"$f":"VLOOKUP(AL10,Base!$A:$D,4,FALSE)","v":"шт."},6,"RBL 45 350 FS RU",{"$f":"VLOOKUP(AP10,Base!$A:$D,2,FALSE)","v":6837657},{"$f":"VLOOKUP(AP10,Base!$A:$D,4,FALSE)","v":"шт."},1,"---","---","---","---","---","---","---","---","DFB 45 500 FS RU",{"$f":"VLOOKUP(BB10,Base!$A:$D,2,FALSE)","v":7128939},{"$f":"VLOOKUP(BB10,Base!$A:$D,4,FALSE)","v":"шт."},1,"RBL 90 350 FS RU",{"$f":"VLOOKUP(BF10,Base!$A:$D,2,FALSE)","v":6837626},{"$f":"VLOOKUP(BF10,Base!$A:$D,4,FALSE)","v":"шт."},1,"---","---","---","---","---","---","---","---","DFB 90 500 FS RU",{"$f":"VLOOKUP(BR10,Base!$A:$D,2,FALSE)","v":7129749},{"$f":"VLOOKUP(BR10,Base!$A:$D,4,FALSE)","v":"шт."},1,"RWVL 35 FS RU",{"$f":"VLOOKUP(BV10,Base!$A:$D,2,FALSE)","v":6077773},{"$f":"VLOOKUP(BV10,Base!$A:$D,4,FALSE)","v":"шт."},4,"---","---","---","---","---","---","---","---","RGV 35 FS RU",{"$f":"VLOOKUP(CH10,Base!$A:$D,2,FALSE)","v":6077783},{"$f":"VLOOKUP(CH10,Base!$A:$D,4,FALSE)","v":"шт."},2,"---","---","---","---","---","---","---","---","---","---","---","---","---","---","---","---","---","---","---","---","---","---","---","---","---","---","---","---","RGV 35 FS RU",{"$f":"VLOOKUP(DN10,Base!$A:$D,2,FALSE)","v":6077783},{"$f":"VLOOKUP(DN10,Base!$A:$D,4,FALSE)","v":"шт."},2,"---","---","---","---","---","---","---","---","---","---","---","---","---","---","---","---","---","---","---","---","---","---","---","---","---","---","---","---","RGV 35 FS RU",{"$f":"VLOOKUP(ET10,Base!$A:$D,2,FALSE)","v":6077783},{"$f":"VLOOKUP(ET10,Base!$A:$D,4,FALSE)","v":"шт."},2,"---","---","---","---","---","---","---","---","---","---","---","---","---","---","---","---","---","---","---","---","---","---","---","---","RT 350 FS RU",{"$f":"VLOOKUP(FV10,Base!$A:$D,2,FALSE)","v":6838112},{"$f":"VLOOKUP(FV10,Base!$A:$D,4,FALSE)","v":"шт."},1,"---","---","---","---","---","---","---","---","DFT 500 FS RU",{"$f":"VLOOKUP(GH10,Base!$A:$D,2,FALSE)","v":7128339},{"$f":"VLOOKUP(GH10,Base!$A:$D,4,FALSE)","v":"шт."},1,"RAA 350 FS RU",{"$f":"VLOOKUP(GL10,Base!$A:$D,2,FALSE)","v":6837685},{"$f":"VLOOKUP(GL10,Base!$A:$D,4,FALSE)","v":"шт."},1,"---","---","---","---","---","---","---","---","DFAA 500 FS RU",7128539,"шт.",1,"RK 350 FS RU",{"$f":"VLOOKUP(HB10,Base!$A:$D,2,FALSE)","v":6837747},{"$f":"VLOOKUP(HB10,Base!$A:$D,4,FALSE)","v":"шт."},1,"---","---","---","---","---","---","---","---","DFK 500 FS RU",{"$f":"VLOOKUP(HN10,Base!$A:$D,2,FALSE)","v":7128760},{"$f":"VLOOKUP(HN10,Base!$A:$D,4,FALSE)","v":"шт."},1,"RWEB 350 FS RU",6838055,"шт.",1]
["LKS 360 FS RU",{"$f":"VLOOKUP(A11,Base!$A:$D,2,FALSE)","v":6837422},{"$f":"VLOOKUP(A11,Base!$A:$D,4,FALSE)","v":"м"},3,"Листовой","Перфорированный","Конв.цинк.",0.9,35,600,150,70,50,"RLVK 35 FS RU",{"$f":"VLOOKUP(N11,Base!$A:$D,2,FALSE)","v":6077763},{"$f":"VLOOKUP(N11,Base!$A:$D,4,FALSE)","v":"шт."},2,"SSLB 600 FS",{"$f":"VLOOKUP(R11,Base!$A:$D,2,FALSE)","v":7070233},{"$f":"VLOOKUP(R11,Base!$A:$D,4,FALSE)","v":"шт."},1,"DRLU 600 FS RU",{"$f":"VLOOKUP(V11,Base!$A:$D,2,FALSE)","v":6052033},{"$f":"VLOOKUP(V11,Base!$A:$D,4,FALSE)","v":"м"},3,"DK DRLU A2",{"$f":"VLOOKUP(Z11,Base!$A:$D,2,FALSE)","v":6052810},{"$f":"VLOOKUP(Z11,Base!$A:$D,4,FALSE)","v":"шт."},1.3333333333333333,"TSG 30 FS RU",{"$f":"VLOOKUP(AD11,Base!$A:$D,2,FALSE)","v":6077607},{"$f":"VLOOKUP(AD11,Base!$A:$D,4,FALSE)","v":"м"},3,"TSGV A2",{"$f":"VLOOKUP(AH11,Base!$A:$D,2,FALSE)","v":6067970},{"$f":"VLOOKUP(AH11,Base!$A:$D,4,FALSE)","v":"шт."},1,"FRSB 6X12 G",{"$f":"VLOOKUP(AL11,Base!$A:$D,2,FALSE)","v":6406130},{"$f":"VLOOKUP(AL11,Base!$A:$D,4,FALSE)","v":"шт."},6,"RBL 45 360 FS RU",{"$f":"VLOOKUP(AP11,Base!$A:$D,2,FALSE)","v":6837658},{"$f":"VLOOKUP(AP11,Base!$A:$D,4,FALSE)","v":"шт."},1,"---","---","---","---","---","---","---","---","DFB 45 600 FS RU",{"$f":"VLOOKUP(BB11,Base!$A:$D,2,FALSE)","v":7128941},{"$f":"VLOOKUP(BB11,Base!$A:$D,4,FALSE)","v":"шт."},1,"RBL 90 360 FS RU",{"$f":"VLOOKUP(BF11,Base!$A:$D,2,FALSE)","v":6837627},{"$f":"VLOOKUP(BF11,Base!$A:$D,4,FALSE)","v":"шт."},1,"---","---","---","---","---","---","---","---","DFB 90 600 FS RU",{"$f":"VLOOKUP(BR11,Base!$A:$D,2,FALSE)","v":7129751},{"$f":"VLOOKUP(BR11,Base!$A:$D,4,FALSE)","v":"шт."},1,"RWVL 35 FS RU",{"$f":"VLOOKUP(BV11,Base!$A:$D,2,FALSE)","v":6077773},{"$f":"VLOOKUP(BV11,Base!$A:$D,4,FALSE)","v":"шт."},4,"---","---","---","---","---","---","---","---","RGV 35 FS RU",{"$f":"VLOOKUP(CH11,Base!$A:$D,2,FALSE)","v":6077783},{"$f":"VLOOKUP(CH11,Base!$A:$D,4,FALSE)","v":"шт."},2,"---","---","---","---","---","---","---","---","---","---","---","---","---","---","---","---","---","---","---","---","---","---","---","---","---","---","---","---","RGV 35 FS RU",{"$f":"VLOOKUP(DN11,Base!$A:$D,2,FALSE)","v":6077783},{"$f":"VLOOKUP(DN11,Base!$A:$D,4,FALSE)","v":"шт."},2,"---","---","---","---","---","---","---","---","---","---","---","---","---","---","---","---","---","---","---","---","---","---","---","---","---","---","---","---","RGV 35 FS RU",{"$f":"VLOOKUP(ET11,Base!$A:$D,2,FALSE)","v":6077783},{"$f":"VLOOKUP(ET11,Base!$A:$D,4,FALSE)","v":"шт."},2,"---","---","---","---","---","---","---","---","---","---","---","---","---","---","---","---","---","---","---","---","---","---","---","---","RT 360 FS RU",{"$f":"VLOOKUP(FV11,Base!$A:$D,2,FALSE)","v":6837717},{"$f":"VLOOKUP(FV11,Base!$A:$D,4,FALSE)","v":"шт."},1,"---","---","---","---","---","---","---","---","DFT 600 FS RU",{"$f":"VLOOKUP(GH11,Base!$A:$D,2,FALSE)","v":7128341},{"$f":"VLOOKUP(GH11,Base!$A:$D,4,FALSE)","v":"шт."},1,"RAA 360 FS RU",{"$f":"VLOOKUP(GL11,Base!$A:$D,2,FALSE)","v":6837686},{"$f":"VLOOKUP(GL11,Base!$A:$D,4,FALSE)","v":"шт."},1,"---","---","---","---","---","---","---","---","DFAA 600 FS RU",7128541,"шт.",1,"RK 360 FS RU",{"$f":"VLOOKUP(HB11,Base!$A:$D,2,FALSE)","v":6837748},{"$f":"VLOOKUP(HB11,Base!$A:$D,4,FALSE)","v":"шт."},1,"---","---","---","---","---","---","---","---","DFK 600 FS RU",{"$f":"VLOOKUP(HN11,Base!$A:$D,2,FALSE)","v":7128762},{"$f":"VLOOKUP(HN11,Base!$A:$D,4,FALSE)","v":"шт."},1,"RWEB 360 FS RU",6838056,"шт.",1]
["---","---","---","---","---","---","---","---","---","---","---","---","---","---","---","---","---","---","---","---","---","---","---","---","---","---","---","---","---","---","---","---","---","---","---","---","---","---","---","---","---","---","---","---","---","---","---","---","---","---","---","---","---","---","---","---","---","---","---","---","---","---","---","---","---","---","---","---","---","---","---","---","---","---","---","---","---","---","---","---","---","---","---","---","---","---","---","---","---","---","---","---","---","---","---","---","---","---","---","---","---","---","---","---","---","---","---","---","---","---","---","---","---","---","---","---","---","---","---","---","---","---","---","---","---","---","---","---","---","---","---","---","---","---","---","---","---","---","---","---","---","---","---","---","---","---","---","---","---","---","---","---","---","---","---","---","---","---","---","---","---","---","---","---","---","---","---","---","---","---","---","---","---","---","---","---","---","---","---","---","---","---","---","---","---","---","---","---","---","---","---","---","---","---","---","---","---","---","---","---","---","---","---","---","---","---","---","---","---","---","---","---","---","---","---","---","---","---","---","---","---","---","---","---","---","---","---","---","---"]
["LKS 310 FT RU",{"$f":"VLOOKUP(A13,Base!$A:$D,2,FALSE)","v":6837576},{"$f":"VLOOKUP(A13,Base!$A:$D,4,FALSE)","v":"м"},3,"Листовой","Перфорированный","Гор.цинк.",0.7,35,100,110,50,30,"RLVK 35 FT RU",{"$f":"VLOOKUP(N13,Base!$A:$D,2,FALSE)","v":6837784},{"$f":"VLOOKUP(N13,Base!$A:$D,4,FALSE)","v":"шт."},2,"---","---","---","---","DRLU 100 FT RU",{"$f":"VLOOKUP(V13,Base!$A:$D,2,FALSE)","v":6838106},{"$f":"VLOOKUP(V13,Base!$A:$D,4,FALSE)","v":"м"},3,"DK DRLU A2",{"$f":"VLOOKUP(Z13,Base!$A:$D,2,FALSE)","v":6052810},{"$f":"VLOOKUP(Z13,Base!$A:$D,4,FALSE)","v":"шт."},1.3333333333333333,"TSG 30 FT RU",{"$f":"VLOOKUP(AD13,Base!$A:$D,2,FALSE)","v":6838099},{"$f":"VLOOKUP(AD13,Base!$A:$D,4,FALSE)","v":"м"},3,"TSGV A2",{"$f":"VLOOKUP(AH13,Base!$A:$D,2,FALSE)","v":6067970},{"$f":"VLOOKUP(AH13,Base!$A:$D,4,FALSE)","v":"шт."},1,"FRSB 6X12 F",{"$f":"VLOOKUP(AL13,Base!$A:$D,2,FALSE)","v":6406122},{"$f":"VLOOKUP(AL13,Base!$A:$D,4,FALSE)","v":"шт."},6,"RBL 45 310 FT RU",{"$f":"VLOOKUP(AP13,Base!$A:$D,2,FALSE)","v":6837649},{"$f":"VLOOKUP(AP13,Base!$A:$D,4,FALSE)","v":"шт."},1,"---","---","---","---","---","---","---","---","DFB 45 100 FT RU",{"$f":"VLOOKUP(BB13,Base!$A:$D,2,FALSE)","v":6838069},{"$f":"VLOOKUP(BB13,Base!$A:$D,4,FALSE)","v":"шт."},1,"RBL 90 310 FT RU",{"$f":"VLOOKUP(BF13,Base!$A:$D,2,FALSE)","v":6837618},{"$f":"VLOOKUP(BF13,Base!$A:$D,4,FALSE)","v":"шт."},1,"---","---","---","---","---","---","---","---","DFB 90 100 FT RU",{"$f":"VLOOKUP(BR13,Base!$A:$D,2,FALSE)","v":6838062},{"$f":"VLOOKUP(BR13,Base!$A:$D,4,FALSE)","v":"шт."},1,"RWVL 35 FT RU",{"$f":"VLOOKUP(BV13,Base!$A:$D,2,FALSE)","v":6837785},{"$f":"VLOOKUP(BV13,Base!$A:$D,4,FALSE)","v":"шт."},4,"---","---","---","---","---","---","---","---","RGV 35 FT RU",{"$f":"VLOOKUP(CH13,Base!$A:$D,2,FALSE)","v":6837786},{"$f":"VLOOKUP(CH13,Base!$A:$D,4,FALSE)","v":"шт."},2,"---","---","---","---","---","---","---","---","---","---","---","---","---","---","---","---","---","---","---","---","---","---","---","---","---","---","---","---","RGV 35 FT RU",{"$f":"VLOOKUP(DN13,Base!$A:$D,2,FALSE)","v":6837786},{"$f":"VLOOKUP(DN13,Base!$A:$D,4,FALSE)","v":"шт."},2,"---","---","---","---","---","---","---","---","---","---","---","---","---","---","---","---","---","---","---","---","---","---","---","---","---","---","---","---","RGV 35 FT RU",{"$f":"VLOOKUP(ET13,Base!$A:$D,2,FALSE)","v":6837786},{"$f":"VLOOKUP(ET13,Base!$A:$D,4,FALSE)","v":"шт."},2,"---","---","---","---","---","---","---","---","---","---","---","---","---","---","---","---","---","---","---","---","---","---","---","---","RT 310 FT RU",{"$f":"VLOOKUP(FV13,Base!$A:$D,2,FALSE)","v":6837708},{"$f":"VLOOKUP(FV13,Base!$A:$D,4,FALSE)","v":"шт."},1,"---","---","---","---","---","---","---","---","DFT 100 FT RU",{"$f":"VLOOKUP(GH13,Base!$A:$D,2,FALSE)","v":6838076},{"$f":"VLOOKUP(GH13,Base!$A:$D,4,FALSE)","v":"шт."},1,"RAA 310 FT RU",{"$f":"VLOOKUP(GL13,Base!$A:$D,2,FALSE)","v":6837677},{"$f":"VLOOKUP(GL13,Base!$A:$D,4,FALSE)","v":"шт."},1,"---","---","---","---","---","---","---","---","DFAA 100 FT RU",6838092,"шт.",1,"RK 310 FT RU",{"$f":"VLOOKUP(HB13,Base!$A:$D,2,FALSE)","v":6837739},{"$f":"VLOOKUP(HB13,Base!$A:$D,4,FALSE)","v":"шт."},1,"---","---","---","---","---","---","---","---","DFK 100 FT RU",{"$f":"VLOOKUP(HN13,Base!$A:$D,2,FALSE)","v":6838083},{"$f":"VLOOKUP(HN13,Base!$A:$D,4,FALSE)","v":"шт."},1,"RWEB 310 FT RU",6837770,"шт.",1]
["LKS 315 FT RU",{"$f":"VLOOKUP(A14,Base!$A:$D,2,FALSE)","v":6837577},{"$f":"VLOOKUP(A14,Base!$A:$D,4,FALSE)","v":"м"},3,"Листовой","Перфорированный","Гор.цинк.",0.7,35,150,110,50,30,"RLVK 35 FT RU",{"$f":"VLOOKUP(N14,Base!$A:$D,2,FALSE)","v":6837784},{"$f":"VLOOKUP(N14,Base!$A:$D,4,FALSE)","v":"шт."},2,"---","---","---","---","DRLU 150 FT RU",{"$f":"VLOOKUP(V14,Base!$A:$D,2,FALSE)","v":6838059},{"$f":"VLOOKUP(V14,Base!$A:$D,4,FALSE)","v":"м"},3,"DK DRLU A2",{"$f":"VLOOKUP(Z14,Base!$A:$D,2,FALSE)","v":6052810},{"$f":"VLOOKUP(Z14,Base!$A:$D,4,FALSE)","v":"шт."},1.3333333333333333,"TSG 30 FT RU",{"$f":"VLOOKUP(AD14,Base!$A:$D,2,FALSE)","v":6838099},{"$f":"VLOOKUP(AD14,Base!$A:$D,4,FALSE)","v":"м"},3,"TSGV A2",{"$f":"VLOOKUP(AH14,Base!$A:$D,2,FALSE)","v":6067970},{"$f":"VLOOKUP(AH14,Base!$A:$D,4,FALSE)","v":"шт."},1,"FRSB 6X12 F",{"$f":"VLOOKUP(AL14,Base!$A:$D,2,FALSE)","v":6406122},{"$f":"VLOOKUP(AL14,Base!$A:$D,4,FALSE)","v":"шт."},6,"RBL 45 315 FT RU",{"$f":"VLOOKUP(AP14,Base!$A:$D,2,FALSE)","v":6837650},{"$f":"VLOOKUP(AP14,Base!$A:$D,4,FALSE)","v":"шт."},1,"---","---","---","---","---","---","---","---","DFB 45 150 FT RU",{"$f":"VLOOKUP(BB14,Base!$A:$D,2,FALSE)","v":6838070},{"$f":"VLOOKUP(BB14,Base!$A:$D,4,FALSE)","v":"шт."},1,"RBL 90 315 FT RU",{"$f":"VLOOKUP(BF14,Base!$A:$D,2,FALSE)","v":6837619},{"$f":"VLOOKUP(BF14,Base!$A:$D,4,FALSE)","v":"шт."},1,"---","---","---","---","---","---","---","---","DFB 90 150 FT RU",{"$f":"VLOOKUP(BR14,Base!$A:$D,2,FALSE)","v":6838063},{"$f":"VLOOKUP(BR14,Base!$A:$D,4,FALSE)","v":"шт."},1,"RWVL 35 FT RU",{"$f":"VLOOKUP(BV14,Base!$A:$D,2,FALSE)","v":6837785},{"$f":"VLOOKUP(BV14,Base!$A:$D,4,FALSE)","v":"шт."},4,"---","---","---","---","---","---","---","---","RGV 35 FT RU",{"$f":"VLOOKUP(CH14,Base!$A:$D,2,FALSE)","v":6837786},{"$f":"VLOOKUP(CH14,Base!$A:$D,4,FALSE)","v":"шт."},2,"---","---","---","---","---","---","---","---","---","---","---","---","---","---","---","---","---","---","---","---","---","---","---","---","---","---","---","---","RGV 35 FT RU",{"$f":"VLOOKUP(DN14,Base!$A:$D,2,FALSE)","v":6837786},{"$f":"VLOOKUP(DN14,Base!$A:$D,4,FALSE)","v":"шт."},2,"---","---","---","---","---","---","---","---","---","---","---","---","---","---","---","---","---","---","---","---","---","---","---","---","---","---","---","---","RGV 35 FT RU",{"$f":"VLOOKUP(ET14,Base!$A:$D,2,FALSE)","v":6837786},{"$f":"VLOOKUP(ET14,Base!$A:$D,4,FALSE)","v":"шт."},2,"---","---","---","---","---","---","---","---","---","---","---","---","---","---","---","---","---","---","---","---","---","---","---","---","RT 315 FT RU",{"$f":"VLOOKUP(FV14,Base!$A:$D,2,FALSE)","v":6837709},{"$f":"VLOOKUP(FV14,Base!$A:$D,4,FALSE)","v":"шт."},1,"---","---","---","---","---","---","---","---","DFT 150 FT RU",{"$f":"VLOOKUP(GH14,Base!$A:$D,2,FALSE)","v":6838077},{"$f":"VLOOKUP(GH14,Base!$A:$D,4,FALSE)","v":"шт."},1,"RAA 315 FT RU",{"$f":"VLOOKUP(GL14,Base!$A:$D,2,FALSE)","v":6837678},{"$f":"VLOOKUP(GL14,Base!$A:$D,4,FALSE)","v":"шт."},1,"---","---","---","---","---","---","---","---","DFAA 150 FT RU",6838093,"шт.",1,"RK 315 FT RU",{"$f":"VLOOKUP(HB14,Base!$A:$D,2,FALSE)","v":6837740},{"$f":"VLOOKUP(HB14,Base!$A:$D,4,FALSE)","v":"шт."},1,"---","---","---","---","---","---","---","---","DFK 150 FT RU",{"$f":"VLOOKUP(HN14,Base!$A:$D,2,FALSE)","v":6838084},{"$f":"VLOOKUP(HN14,Base!$A:$D,4,FALSE)","v":"шт."},1,"RWEB 315 FT RU",6837771,"шт.",1]
["LKS 320 FT RU",{"$f":"VLOOKUP(A15,Base!$A:$D,2,FALSE)","v":6837578},{"$f":"VLOOKUP(A15,Base!$A:$D,4,FALSE)","v":"м"},3,"Листовой","Перфорированный","Гор.цинк.",0.7,35,200,110,50,30,"RLVK 35 FT RU",{"$f":"VLOOKUP(N15,Base!$A:$D,2,FALSE)","v":6837784},{"$f":"VLOOKUP(N15,Base!$A:$D,4,FALSE)","v":"шт."},2,"---","---","---","---","DRLU 200 FT RU",{"$f":"VLOOKUP(V15,Base!$A:$D,2,FALSE)","v":6838107},{"$f":"VLOOKUP(V15,Base!$A:$D,4,FALSE)","v":"м"},3,"DK DRLU A2",{"$f":"VLOOKUP(Z15,Base!$A:$D,2,FALSE)","v":6052810},{"$f":"VLOOKUP(Z15,Base!$A:$D,4,FALSE)","v":"шт."},1.3333333333333333,"TSG 30 FT RU",{"$f":"VLOOKUP(AD15,Base!$A:$D,2,FALSE)","v":6838099},{"$f":"VLOOKUP(AD15,Base!$A:$D,4,FALSE)","v":"м"},3,"TSGV A2",{"$f":"VLOOKUP(AH15,Base!$A:$D,2,FALSE)","v":6067970},{"$f":"VLOOKUP(AH15,Base!$A:$D,4,FALSE)","v":"шт."},1,"FRSB 6X12 F",{"$f":"VLOOKUP(AL15,Base!$A:$D,2,FALSE)","v":6406122},{"$f":"VLOOKUP(AL15,Base!$A:$D,4,FALSE)","v":"шт."},6,"RBL 45 320 FT RU",{"$f":"VLOOKUP(AP15,Base!$A:$D,2,FALSE)","v":6837651},{"$f":"VLOOKUP(AP15,Base!$A:$D,4,FALSE)","v":"шт."},1,"---","---","---","---","---","---","---","---","DFB 45 200 FT RU",{"$f":"VLOOKUP(BB15,Base!$A:$D,2,FALSE)","v":6838071},{"$f":"VLOOKUP(BB15,Base!$A:$D,4,FALSE)","v":"шт."},1,"RBL 90 320 FT RU",{"$f":"VLOOKUP(BF15,Base!$A:$D,2,FALSE)","v":6837620},{"$f":"VLOOKUP(BF15,Base!$A:$D,4,FALSE)","v":"шт."},1,"---","---","---","---","---","---","---","---","DFB 90 200 FT RU",{"$f":"VLOOKUP(BR15,Base!$A:$D,2,FALSE)","v":6838064},{"$f":"VLOOKUP(BR15,Base!$A:$D,4,FALSE)","v":"шт."},1,"RWVL 35 FT RU",{"$f":"VLOOKUP(BV15,Base!$A:$D,2,FALSE)","v":6837785},{"$f":"VLOOKUP(BV15,Base!$A:$D,4,FALSE)","v":"шт."},4,"---","---","---","---","---","---","---","---","RGV 35 FT RU",{"$f":"VLOOKUP(CH15,Base!$A:$D,2,FALSE)","v":6837786},{"$f":"VLOOKUP(CH15,Base!$A:$D,4,FALSE)","v":"шт."},2,"---","---","---","---","---","---","---","---","---","---","---","---","---","---","---","---","---","---","---","---","---","---","---","---","---","---","---","---","RGV 35 FT RU",{"$f":"VLOOKUP(DN15,Base!$A:$D,2,FALSE)","v":6837786},{"$f":"VLOOKUP(DN15,Base!$A:$D,4,FALSE)","v":"шт."},2,"---","---","---","---","---","---","---","---","---","---","---","---","---","---","---","---","---","---","---","---","---","---","---","---","---","---","---","---","RGV 35 FT RU",{"$f":"VLOOKUP(ET15,Base!$A:$D,2,FALSE)","v":6837786},{"$f":"VLOOKUP(ET15,Base!$A:$D,4,FALSE)","v":"шт."},2,"---","---","---","---","---","---","---","---","---","---","---","---","---","---","---","---","---","---","---","---","---","---","---","---","RT 320 FT RU",{"$f":"VLOOKUP(FV15,Base!$A:$D,2,FALSE)","v":6837710},{"$f":"VLOOKUP(FV15,Base!$A:$D,4,FALSE)","v":"шт."},1,"---","---","---","---","---","---","---","---","DFT 200 FT RU",{"$f":"VLOOKUP(GH15,Base!$A:$D,2,FALSE)","v":6838078},{"$f":"VLOOKUP(GH15,Base!$A:$D,4,FALSE)","v":"шт."},1,"RAA 320 FT RU",{"$f":"VLOOKUP(GL15,Base!$A:$D,2,FALSE)","v":6837679},{"$f":"VLOOKUP(GL15,Base!$A:$D,4,FALSE)","v":"шт."},1,"---","---","---","---","---","---","---","---","DFAA 200 FT RU",6838094,"шт.",1,"RK 320 FT RU",{"$f":"VLOOKUP(HB15,Base!$A:$D,2,FALSE)","v":6837741},{"$f":"VLOOKUP(HB15,Base!$A:$D,4,FALSE)","v":"шт."},1,"---","---","---","---","---","---","---","---","DFK 200 FT RU",{"$f":"VLOOKUP(HN15,Base!$A:$D,2,FALSE)","v":6838085},{"$f":"VLOOKUP(HN15,Base!$A:$D,4,FALSE)","v":"шт."},1,"RWEB 320 FT RU",6837772,"шт.",1]
["LKS 330 FT RU",{"$f":"VLOOKUP(A16,Base!$A:$D,2,FALSE)","v":6837579},{"$f":"VLOOKUP(A16,Base!$A:$D,4,FALSE)","v":"м"},3,"Листовой","Перфорированный","Гор.цинк.",0.7,35,300,140,60,40,"RLVK 35 FT RU",{"$f":"VLOOKUP(N16,Base!$A:$D,2,FALSE)","v":6837784},{"$f":"VLOOKUP(N16,Base!$A:$D,4,FALSE)","v":"шт."},2,"---","---","---","---","DRLU 300 FT RU",{"$f":"VLOOKUP(V16,Base!$A:$D,2,FALSE)","v":6838108},{"$f":"VLOOKUP(V16,Base!$A:$D,4,FALSE)","v":"м"},3,"DK DRLU A2",{"$f":"VLOOKUP(Z16,Base!$A:$D,2,FALSE)","v":6052810},{"$f":"VLOOKUP(Z16,Base!$A:$D,4,FALSE)","v":"шт."},1.3333333333333333,"TSG 30 FT RU",{"$f":"VLOOKUP(AD16,Base!$A:$D,2,FALSE)","v":6838099},{"$f":"VLOOKUP(AD16,Base!$A:$D,4,FALSE)","v":"м"},3,"TSGV A2",{"$f":"VLOOKUP(AH16,Base!$A:$D,2,FALSE)","v":6067970},{"$f":"VLOOKUP(AH16,Base!$A:$D,4,FALSE)","v":"шт."},1,"FRSB 6X12 F",{"$f":"VLOOKUP(AL16,Base!$A:$D,2,FALSE)","v":6406122},{"$f":"VLOOKUP(AL16,Base!$A:$D,4,FALSE)","v":"шт."},6,"RBL 45 330 FT RU",{"$f":"VLOOKUP(AP16,Base!$A:$D,2,FALSE)","v":6837652},{"$f":"VLOOKUP(AP16,Base!$A:$D,4,FALSE)","v":"шт."},1,"---","---","---","---","---","---","---","---","DFB 45 300 FT RU",{"$f":"VLOOKUP(BB16,Base!$A:$D,2,FALSE)","v":6838072},{"$f":"VLOOKUP(BB16,Base!$A:$D,4,FALSE)","v":"шт."},1,"RBL 90 330 FT RU",{"$f":"VLOOKUP(BF16,Base!$A:$D,2,FALSE)","v":6837621},{"$f":"VLOOKUP(BF16,Base!$A:$D,4,FALSE)","v":"шт."},1,"---","---","---","---","---","---","---","---","DFB 90 300 FT RU",{"$f":"VLOOKUP(BR16,Base!$A:$D,2,FALSE)","v":6838065},{"$f":"VLOOKUP(BR16,Base!$A:$D,4,FALSE)","v":"шт."},1,"RWVL 35 FT RU",{"$f":"VLOOKUP(BV16,Base!$A:$D,2,FALSE)","v":6837785},{"$f":"VLOOKUP(BV16,Base!$A:$D,4,FALSE)","v":"шт."},4,"---","---","---","---","---","---","---","---","RGV 35 FT RU",{"$f":"VLOOKUP(CH16,Base!$A:$D,2,FALSE)","v":6837786},{"$f":"VLOOKUP(CH16,Base!$A:$D,4,FALSE)","v":"шт."},2,"---","---","---","---","---","---","---","---","---","---","---","---","---","---","---","---","---","---","---","---","---","---","---","---","---","---","---","---","RGV 35 FT RU",{"$f":"VLOOKUP(DN16,Base!$A:$D,2,FALSE)","v":6837786},{"$f":"VLOOKUP(DN16,Base!$A:$D,4,FALSE)","v":"шт."},2,"---","---","---","---","---","---","---","---","---","---","---","---","---","---","---","---","---","---","---","---","---","---","---","---","---","---","---","---","RGV 35 FT RU",{"$f":"VLOOKUP(ET16,Base!$A:$D,2,FALSE)","v":6837786},{"$f":"VLOOKUP(ET16,Base!$A:$D,4,FALSE)","v":"шт."},2,"---","---","---","---","---","---","---","---","---","---","---","---","---","---","---","---","---","---","---","---","---","---","---","---","RT 330 FT RU",{"$f":"VLOOKUP(FV16,Base!$A:$D,2,FALSE)","v":6837711},{"$f":"VLOOKUP(FV16,Base!$A:$D,4,FALSE)","v":"шт."},1,"---","---","---","---","---","---","---","---","DFT 300 FT RU",{"$f":"VLOOKUP(GH16,Base!$A:$D,2,FALSE)","v":6838079},{"$f":"VLOOKUP(GH16,Base!$A:$D,4,FALSE)","v":"шт."},1,"RAA 330 FT RU",{"$f":"VLOOKUP(GL16,Base!$A:$D,2,FALSE)","v":6837680},{"$f":"VLOOKUP(GL16,Base!$A:$D,4,FALSE)","v":"шт."},1,"---","---","---","---","---","---","---","---","DFAA 300 FT RU",6838095,"шт.",1,"RK 330 FT RU",{"$f":"VLOOKUP(HB16,Base!$A:$D,2,FALSE)","v":6837742},{"$f":"VLOOKUP(HB16,Base!$A:$D,4,FALSE)","v":"шт."},1,"---","---","---","---","---","---","---","---","DFK 300 FT RU",{"$f":"VLOOKUP(HN16,Base!$A:$D,2,FALSE)","v":6838086},{"$f":"VLOOKUP(HN16,Base!$A:$D,4,FALSE)","v":"шт."},1,"RWEB 330 FT RU",6837773,"шт.",1]
["LKS 340 FT RU",{"$f":"VLOOKUP(A17,Base!$A:$D,2,FALSE)","v":6837580},{"$f":"VLOOKUP(A17,Base!$A:$D,4,FALSE)","v":"м"},3,"Листовой","Перфорированный","Гор.цинк.",0.9,35,400,150,70,50,"RLVK 35 FT RU",{"$f":"VLOOKUP(N17,Base!$A:$D,2,FALSE)","v":6837784},{"$f":"VLOOKUP(N17,Base!$A:$D,4,FALSE)","v":"шт."},2,"---","---","---","---","DRLU 400 FT RU",{"$f":"VLOOKUP(V17,Base!$A:$D,2,FALSE)","v":6838109},{"$f":"VLOOKUP(V17,Base!$A:$D,4,FALSE)","v":"м"},3,"DK DRLU A2",{"$f":"VLOOKUP(Z17,Base!$A:$D,2,FALSE)","v":6052810},{"$f":"VLOOKUP(Z17,Base!$A:$D,4,FALSE)","v":"шт."},1.3333333333333333,"TSG 30 FT RU",{"$f":"VLOOKUP(AD17,Base!$A:$D,2,FALSE)","v":6838099},{"$f":"VLOOKUP(AD17,Base!$A:$D,4,FALSE)","v":"м"},3,"TSGV A2",{"$f":"VLOOKUP(AH17,Base!$A:$D,2,FALSE)","v":6067970},{"$f":"VLOOKUP(AH17,Base!$A:$D,4,FALSE)","v":"шт."},1,"FRSB 6X12 F",{"$f":"VLOOKUP(AL17,Base!$A:$D,2,FALSE)","v":6406122},{"$f":"VLOOKUP(AL17,Base!$A:$D,4,FALSE)","v":"шт."},6,"RBL 45 340 FT RU",{"$f":"VLOOKUP(AP17,Base!$A:$D,2,FALSE)","v":6837653},{"$f":"VLOOKUP(AP17,Base!$A:$D,4,FALSE)","v":"шт."},1,"---","---","---","---","---","---","---","---","DFB 45 400 FT RU",{"$f":"VLOOKUP(BB17,Base!$A:$D,2,FALSE)","v":6838073},{"$f":"VLOOKUP(BB17,Base!$A:$D,4,FALSE)","v":"шт."},1,"RBL 90 340 FT RU",{"$f":"VLOOKUP(BF17,Base!$A:$D,2,FALSE)","v":6837622},{"$f":"VLOOKUP(BF17,Base!$A:$D,4,FALSE)","v":"шт."},1,"---","---","---","---","---","---","---","---","DFB 90 400 FT RU",{"$f":"VLOOKUP(BR17,Base!$A:$D,2,FALSE)","v":6838066},{"$f":"VLOOKUP(BR17,Base!$A:$D,4,FALSE)","v":"шт."},1,"RWVL 35 FT RU",{"$f":"VLOOKUP(BV17,Base!$A:$D,2,FALSE)","v":6837785},{"$f":"VLOOKUP(BV17,Base!$A:$D,4,FALSE)","v":"шт."},4,"---","---","---","---","---","---","---","---","RGV 35 FT RU",{"$f":"VLOOKUP(CH17,Base!$A:$D,2,FALSE)","v":6837786},{"$f":"VLOOKUP(CH17,Base!$A:$D,4,FALSE)","v":"шт."},2,"---","---","---","---","---","---","---","---","---","---","---","---","---","---","---","---","---","---","---","---","---","---","---","---","---","---","---","---","RGV 35 FT RU",{"$f":"VLOOKUP(DN17,Base!$A:$D,2,FALSE)","v":6837786},{"$f":"VLOOKUP(DN17,Base!$A:$D,4,FALSE)","v":"шт."},2,"---","---","---","---","---","---","---","---","---","---","---","---","---","---","---","---","---","---","---","---","---","---","---","---","---","---","---","---","RGV 35 FT RU",{"$f":"VLOOKUP(ET17,Base!$A:$D,2,FALSE)","v":6837786},{"$f":"VLOOKUP(ET17,Base!$A:$D,4,FALSE)","v":"шт."},2,"---","---","---","---","---","---","---","---","---","---","---","---","---","---","---","---","---","---","---","---","---","---","---","---","RT 340 FT RU",{"$f":"VLOOKUP(FV17,Base!$A:$D,2,FALSE)","v":6837712},{"$f":"VLOOKUP(FV17,Base!$A:$D,4,FALSE)","v":"шт."},1,"---","---","---","---","---","---","---","---","DFT 400 FT RU",{"$f":"VLOOKUP(GH17,Base!$A:$D,2,FALSE)","v":6838080},{"$f":"VLOOKUP(GH17,Base!$A:$D,4,FALSE)","v":"шт."},1,"RAA 340 FT RU",{"$f":"VLOOKUP(GL17,Base!$A:$D,2,FALSE)","v":6837681},{"$f":"VLOOKUP(GL17,Base!$A:$D,4,FALSE)","v":"шт."},1,"---","---","---","---","---","---","---","---","DFAA 400 FT RU",6838096,"шт.",1,"RK 340 FT RU",{"$f":"VLOOKUP(HB17,Base!$A:$D,2,FALSE)","v":6837743},{"$f":"VLOOKUP(HB17,Base!$A:$D,4,FALSE)","v":"шт."},1,"---","---","---","---","---","---","---","---","DFK 400 FT RU",{"$f":"VLOOKUP(HN17,Base!$A:$D,2,FALSE)","v":6838087},{"$f":"VLOOKUP(HN17,Base!$A:$D,4,FALSE)","v":"шт."},1,"RWEB 340 FT RU",6837774,"шт.",1]
["LKS 350 FT RU",{"$f":"VLOOKUP(A18,Base!$A:$D,2,FALSE)","v":6837581},{"$f":"VLOOKUP(A18,Base!$A:$D,4,FALSE)","v":"м"},3,"Листовой","Перфорированный","Гор.цинк.",0.9,35,500,150,70,50,"RLVK 35 FT RU",{"$f":"VLOOKUP(N18,Base!$A:$D,2,FALSE)","v":6837784},{"$f":"VLOOKUP(N18,Base!$A:$D,4,FALSE)","v":"шт."},2,"---","---","---","---","DRLU 500 FT RU",{"$f":"VLOOKUP(V18,Base!$A:$D,2,FALSE)","v":6838110},{"$f":"VLOOKUP(V18,Base!$A:$D,4,FALSE)","v":"м"},3,"DK DRLU A2",{"$f":"VLOOKUP(Z18,Base!$A:$D,2,FALSE)","v":6052810},{"$f":"VLOOKUP(Z18,Base!$A:$D,4,FALSE)","v":"шт."},1.3333333333333333,"TSG 30 FT RU",{"$f":"VLOOKUP(AD18,Base!$A:$D,2,FALSE)","v":6838099},{"$f":"VLOOKUP(AD18,Base!$A:$D,4,FALSE)","v":"м"},3,"TSGV A2",{"$f":"VLOOKUP(AH18,Base!$A:$D,2,FALSE)","v":6067970},{"$f":"VLOOKUP(AH18,Base!$A:$D,4,FALSE)","v":"шт."},1,"FRSB 6X12 F",{"$f":"VLOOKUP(AL18,Base!$A:$D,2,FALSE)","v":6406122},{"$f":"VLOOKUP(AL18,Base!$A:$D,4,FALSE)","v":"шт."},6,"RBL 45 350 FT RU",{"$f":"VLOOKUP(AP18,Base!$A:$D,2,FALSE)","v":6837654},{"$f":"VLOOKUP(AP18,Base!$A:$D,4,FALSE)","v":"шт."},1,"---","---","---","---","---","---","---","---","DFB 45 500 FT RU",{"$f":"VLOOKUP(BB18,Base!$A:$D,2,FALSE)","v":6838074},{"$f":"VLOOKUP(BB18,Base!$A:$D,4,FALSE)","v":"шт."},1,"RBL 90 350 FT RU",{"$f":"VLOOKUP(BF18,Base!$A:$D,2,FALSE)","v":6837623},{"$f":"VLOOKUP(BF18,Base!$A:$D,4,FALSE)","v":"шт."},1,"---","---","---","---","---","---","---","---","DFB 90 500 FT RU",{"$f":"VLOOKUP(BR18,Base!$A:$D,2,FALSE)","v":6838067},{"$f":"VLOOKUP(BR18,Base!$A:$D,4,FALSE)","v":"шт."},1,"RWVL 35 FT RU",{"$f":"VLOOKUP(BV18,Base!$A:$D,2,FALSE)","v":6837785},{"$f":"VLOOKUP(BV18,Base!$A:$D,4,FALSE)","v":"шт."},4,"---","---","---","---","---","---","---","---","RGV 35 FT RU",{"$f":"VLOOKUP(CH18,Base!$A:$D,2,FALSE)","v":6837786},{"$f":"VLOOKUP(CH18,Base!$A:$D,4,FALSE)","v":"шт."},2,"---","---","---","---","---","---","---","---","---","---","---","---","---","---","---","---","---","---","---","---","---","---","---","---","---","---","---","---","RGV 35 FT RU",{"$f":"VLOOKUP(DN18,Base!$A:$D,2,FALSE)","v":6837786},{"$f":"VLOOKUP(DN18,Base!$A:$D,4,FALSE)","v":"шт."},2,"---","---","---","---","---","---","---","---","---","---","---","---","---","---","---","---","---","---","---","---","---","---","---","---","---","---","---","---","RGV 35 FT RU",{"$f":"VLOOKUP(ET18,Base!$A:$D,2,FALSE)","v":6837786},{"$f":"VLOOKUP(ET18,Base!$A:$D,4,FALSE)","v":"шт."},2,"---","---","---","---","---","---","---","---","---","---","---","---","---","---","---","---","---","---","---","---","---","---","---","---","RT 350 FT RU",{"$f":"VLOOKUP(FV18,Base!$A:$D,2,FALSE)","v":6837713},{"$f":"VLOOKUP(FV18,Base!$A:$D,4,FALSE)","v":"шт."},1,"---","---","---","---","---","---","---","---","DFT 500 FT RU",{"$f":"VLOOKUP(GH18,Base!$A:$D,2,FALSE)","v":6838081},{"$f":"VLOOKUP(GH18,Base!$A:$D,4,FALSE)","v":"шт."},1,"RAA 350 FT RU",{"$f":"VLOOKUP(GL18,Base!$A:$D,2,FALSE)","v":6837682},{"$f":"VLOOKUP(GL18,Base!$A:$D,4,FALSE)","v":"шт."},1,"---","---","---","---","---","---","---","---","DFAA 500 FT RU",6838097,"шт.",1,"RK 350 FT RU",{"$f":"VLOOKUP(HB18,Base!$A:$D,2,FALSE)","v":6837744},{"$f":"VLOOKUP(HB18,Base!$A:$D,4,FALSE)","v":"шт."},1,"---","---","---","---","---","---","---","---","DFK 500 FT RU",{"$f":"VLOOKUP(HN18,Base!$A:$D,2,FALSE)","v":6838088},{"$f":"VLOOKUP(HN18,Base!$A:$D,4,FALSE)","v":"шт."},1,"RWEB 350 FT RU",6837775,"шт.",1]
["LKS 360 FT RU",{"$f":"VLOOKUP(A19,Base!$A:$D,2,FALSE)","v":6837582},{"$f":"VLOOKUP(A19,Base!$A:$D,4,FALSE)","v":"м"},3,"Листовой","Перфорированный","Гор.цинк.",0.9,35,600,150,70,50,"RLVK 35 FT RU",{"$f":"VLOOKUP(N19,Base!$A:$D,2,FALSE)","v":6837784},{"$f":"VLOOKUP(N19,Base!$A:$D,4,FALSE)","v":"шт."},2,"---","---","---","---","DRLU 600 FT RU",{"$f":"VLOOKUP(V19,Base!$A:$D,2,FALSE)","v":6838111},{"$f":"VLOOKUP(V19,Base!$A:$D,4,FALSE)","v":"м"},3,"DK DRLU A2",{"$f":"VLOOKUP(Z19,Base!$A:$D,2,FALSE)","v":6052810},{"$f":"VLOOKUP(Z19,Base!$A:$D,4,FALSE)","v":"шт."},1.3333333333333333,"TSG 30 FT RU",{"$f":"VLOOKUP(AD19,Base!$A:$D,2,FALSE)","v":6838099},{"$f":"VLOOKUP(AD19,Base!$A:$D,4,FALSE)","v":"м"},3,"TSGV A2",{"$f":"VLOOKUP(AH19,Base!$A:$D,2,FALSE)","v":6067970},{"$f":"VLOOKUP(AH19,Base!$A:$D,4,FALSE)","v":"шт."},1,"FRSB 6X12 F",{"$f":"VLOOKUP(AL19,Base!$A:$D,2,FALSE)","v":6406122},{"$f":"VLOOKUP(AL19,Base!$A:$D,4,FALSE)","v":"шт."},6,"RBL 45 360 FT RU",{"$f":"VLOOKUP(AP19,Base!$A:$D,2,FALSE)","v":6837655},{"$f":"VLOOKUP(AP19,Base!$A:$D,4,FALSE)","v":"шт."},1,"---","---","---","---","---","---","---","---","DFB 45 600 FT RU",{"$f":"VLOOKUP(BB19,Base!$A:$D,2,FALSE)","v":6838075},{"$f":"VLOOKUP(BB19,Base!$A:$D,4,FALSE)","v":"шт."},1,"RBL 90 360 FT RU",{"$f":"VLOOKUP(BF19,Base!$A:$D,2,FALSE)","v":6837624},{"$f":"VLOOKUP(BF19,Base!$A:$D,4,FALSE)","v":"шт."},1,"---","---","---","---","---","---","---","---","DFB 90 600 FT RU",{"$f":"VLOOKUP(BR19,Base!$A:$D,2,FALSE)","v":6838068},{"$f":"VLOOKUP(BR19,Base!$A:$D,4,FALSE)","v":"шт."},1,"RWVL 35 FT RU",{"$f":"VLOOKUP(BV19,Base!$A:$D,2,FALSE)","v":6837785},{"$f":"VLOOKUP(BV19,Base!$A:$D,4,FALSE)","v":"шт."},4,"---","---","---","---","---","---","---","---","RGV 35 FT RU",{"$f":"VLOOKUP(CH19,Base!$A:$D,2,FALSE)","v":6837786},{"$f":"VLOOKUP(CH19,Base!$A:$D,4,FALSE)","v":"шт."},2,"---","---","---","---","---","---","---","---","---","---","---","---","---","---","---","---","---","---","---","---","---","---","---","---","---","---","---","---","RGV 35 FT RU",{"$f":"VLOOKUP(DN19,Base!$A:$D,2,FALSE)","v":6837786},{"$f":"VLOOKUP(DN19,Base!$A:$D,4,FALSE)","v":"шт."},2,"---","---","---","---","---","---","---","---","---","---","---","---","---","---","---","---","---","---","---","---","---","---","---","---","---","---","---","---","RGV 35 FT RU",{"$f":"VLOOKUP(ET19,Base!$A:$D,2,FALSE)","v":6837786},{"$f":"VLOOKUP(ET19,Base!$A:$D,4,FALSE)","v":"шт."},2,"---","---","---","---","---","---","---","---","---","---","---","---","---","---","---","---","---","---","---","---","---","---","---","---","RT 360 FT RU",{"$f":"VLOOKUP(FV19,Base!$A:$D,2,FALSE)","v":6837714},{"$f":"VLOOKUP(FV19,Base!$A:$D,4,FALSE)","v":"шт."},1,"---","---","---","---","---","---","---","---","DFT 600 FT RU",{"$f":"VLOOKUP(GH19,Base!$A:$D,2,FALSE)","v":6838082},{"$f":"VLOOKUP(GH19,Base!$A:$D,4,FALSE)","v":"шт."},1,"RAA 360 FT RU",{"$f":"VLOOKUP(GL19,Base!$A:$D,2,FALSE)","v":6837683},{"$f":"VLOOKUP(GL19,Base!$A:$D,4,FALSE)","v":"шт."},1,"---","---","---","---","---","---","---","---","DFAA 600 FT RU",6838098,"шт.",1,"RK 360 FT RU",{"$f":"VLOOKUP(HB19,Base!$A:$D,2,FALSE)","v":6837745},{"$f":"VLOOKUP(HB19,Base!$A:$D,4,FALSE)","v":"шт."},1,"---","---","---","---","---","---","---","---","DFK 600 FT RU",{"$f":"VLOOKUP(HN19,Base!$A:$D,2,FALSE)","v":6838089},{"$f":"VLOOKUP(HN19,Base!$A:$D,4,FALSE)","v":"шт."},1,"RWEB 360 FT RU",6837776,"шт.",1]
["---","---","---","---","---","---","---","---","---","---","---","---","---","---","---","---","---","---","---","---","---","---","---","---","---","---","---","---","---","---","---","---","---","---","---","---","---","---","---","---","---","---","---","---","---","---","---","---","---","---","---","---","---","---","---","---","---","---","---","---","---","---","---","---","---","---","---","---","---","---","---","---","---","---","---","---","---","---","---","---","---","---","---","---","---","---","---","---","---","---","---","---","---","---","---","---","---","---","---","---","---","---","---","---","---","---","---","---","---","---","---","---","---","---","---","---","---","---","---","---","---","---","---","---","---","---","---","---","---","---","---","---","---","---","---","---","---","---","---","---","---","---","---","---","---","---","---","---","---","---","---","---","---","---","---","---","---","---","---","---","---","---","---","---","---","---","---","---","---","---","---","---","---","---","---","---","---","---","---","---","---","---","---","---","---","---","---","---","---","---","---","---","---","---","---","---","---","---","---","---","---","---","---","---","---","---","---","---","---","---","---","---","---","---","---","---","---","---","---","---","---","---","---","---","---","---","---","---","---"]
["LKSU 310 FS RU",{"$f":"VLOOKUP(A21,Base!$A:$D,2,FALSE)","v":6077013},{"$f":"VLOOKUP(A21,Base!$A:$D,4,FALSE)","v":"м"},3,"Листовой","Неперфорированный","Конв.цинк.",0.7,35,100,110,50,30,"RLVK 35 FS RU",{"$f":"VLOOKUP(N21,Base!$A:$D,2,FALSE)","v":6077763},{"$f":"VLOOKUP(N21,Base!$A:$D,4,FALSE)","v":"шт."},2,"---","---","---","---","DRLU 100 FS RU",{"$f":"VLOOKUP(V21,Base!$A:$D,2,FALSE)","v":6052021},{"$f":"VLOOKUP(V21,Base!$A:$D,4,FALSE)","v":"м"},3,"DK DRLU A2",{"$f":"VLOOKUP(Z21,Base!$A:$D,2,FALSE)","v":6052810},{"$f":"VLOOKUP(Z21,Base!$A:$D,4,FALSE)","v":"шт."},1.3333333333333333,"TSG 30 FS RU",{"$f":"VLOOKUP(AD21,Base!$A:$D,2,FALSE)","v":6077607},{"$f":"VLOOKUP(AD21,Base!$A:$D,4,FALSE)","v":"м"},3,"TSGV A2",{"$f":"VLOOKUP(AH21,Base!$A:$D,2,FALSE)","v":6067970},{"$f":"VLOOKUP(AH21,Base!$A:$D,4,FALSE)","v":"шт."},1,"FRSB 6X12 G",{"$f":"VLOOKUP(AL21,Base!$A:$D,2,FALSE)","v":6406130},{"$f":"VLOOKUP(AL21,Base!$A:$D,4,FALSE)","v":"шт."},6,"RBL 45 310 FS RU",{"$f":"VLOOKUP(AP21,Base!$A:$D,2,FALSE)","v":6077603},{"$f":"VLOOKUP(AP21,Base!$A:$D,4,FALSE)","v":"шт."},1,"---","---","---","---","---","---","---","---","DFB 45 100 FS RU",{"$f":"VLOOKUP(BB21,Base!$A:$D,2,FALSE)","v":7128931},{"$f":"VLOOKUP(BB21,Base!$A:$D,4,FALSE)","v":"шт."},1,"RBL 90 310 FS RU",{"$f":"VLOOKUP(BF21,Base!$A:$D,2,FALSE)","v":6077503},{"$f":"VLOOKUP(BF21,Base!$A:$D,4,FALSE)","v":"шт."},1,"---","---","---","---","---","---","---","---","DFB 90 100 FS RU",{"$f":"VLOOKUP(BR21,Base!$A:$D,2,FALSE)","v":7129741},{"$f":"VLOOKUP(BR21,Base!$A:$D,4,FALSE)","v":"шт."},1,"RWVL 35 FS RU",{"$f":"VLOOKUP(BV21,Base!$A:$D,2,FALSE)","v":6077773},{"$f":"VLOOKUP(BV21,Base!$A:$D,4,FALSE)","v":"шт."},4,"---","---","---","---","---","---","---","---","RGV 35 FS RU",{"$f":"VLOOKUP(CH21,Base!$A:$D,2,FALSE)","v":6077783},{"$f":"VLOOKUP(CH21,Base!$A:$D,4,FALSE)","v":"шт."},2,"---","---","---","---","---","---","---","---","---","---","---","---","---","---","---","---","---","---","---","---","---","---","---","---","---","---","---","---","RGV 35 FS RU",{"$f":"VLOOKUP(DN21,Base!$A:$D,2,FALSE)","v":6077783},{"$f":"VLOOKUP(DN21,Base!$A:$D,4,FALSE)","v":"шт."},2,"---","---","---","---","---","---","---","---","---","---","---","---","---","---","---","---","---","---","---","---","---","---","---","---","---","---","---","---","RGV 35 FS RU",{"$f":"VLOOKUP(ET21,Base!$A:$D,2,FALSE)","v":6077783},{"$f":"VLOOKUP(ET21,Base!$A:$D,4,FALSE)","v":"шт."},2,"---","---","---","---","---","---","---","---","---","---","---","---","---","---","---","---","---","---","---","---","---","---","---","---","RT 310 FS RU",{"$f":"VLOOKUP(FV21,Base!$A:$D,2,FALSE)","v":6077803},{"$f":"VLOOKUP(FV21,Base!$A:$D,4,FALSE)","v":"шт."},1,"---","---","---","---","---","---","---","---","DFT 100 FS RU",{"$f":"VLOOKUP(GH21,Base!$A:$D,2,FALSE)","v":7128331},{"$f":"VLOOKUP(GH21,Base!$A:$D,4,FALSE)","v":"шт."},1,"RAA 310 FS RU",{"$f":"VLOOKUP(GL21,Base!$A:$D,2,FALSE)","v":6077703},{"$f":"VLOOKUP(GL21,Base!$A:$D,4,FALSE)","v":"шт."},1,"---","---","---","---","---","---","---","---","DFAA 100 FS RU",7128531,"шт.",1,"RK 310 FS RU",{"$f":"VLOOKUP(HB21,Base!$A:$D,2,FALSE)","v":6077903},{"$f":"VLOOKUP(HB21,Base!$A:$D,4,FALSE)","v":"шт."},1,"---","---","---","---","---","---","---","---","DFK 100 FS RU",{"$f":"VLOOKUP(HN21,Base!$A:$D,2,FALSE)","v":7128750},{"$f":"VLOOKUP(HN21,Base!$A:$D,4,FALSE)","v":"шт."},1,"RWEB 310 FS RU",6077853,"шт.",1]
["LKSU 315 FS RU",{"$f":"VLOOKUP(A22,Base!$A:$D,2,FALSE)","v":6077015},{"$f":"VLOOKUP(A22,Base!$A:$D,4,FALSE)","v":"м"},3,"Листовой","Неперфорированный","Конв.цинк.",0.7,35,150,110,50,30,"RLVK 35 FS RU",{"$f":"VLOOKUP(N22,Base!$A:$D,2,FALSE)","v":6077763},{"$f":"VLOOKUP(N22,Base!$A:$D,4,FALSE)","v":"шт."},2,"---","---","---","---","DRLU 150 FS RU",{"$f":"VLOOKUP(V22,Base!$A:$D,2,FALSE)","v":6052022},{"$f":"VLOOKUP(V22,Base!$A:$D,4,FALSE)","v":"м"},3,"DK DRLU A2",{"$f":"VLOOKUP(Z22,Base!$A:$D,2,FALSE)","v":6052810},{"$f":"VLOOKUP(Z22,Base!$A:$D,4,FALSE)","v":"шт."},1.3333333333333333,"TSG 30 FS RU",{"$f":"VLOOKUP(AD22,Base!$A:$D,2,FALSE)","v":6077607},{"$f":"VLOOKUP(AD22,Base!$A:$D,4,FALSE)","v":"м"},3,"TSGV A2",{"$f":"VLOOKUP(AH22,Base!$A:$D,2,FALSE)","v":6067970},{"$f":"VLOOKUP(AH22,Base!$A:$D,4,FALSE)","v":"шт."},1,"FRSB 6X12 G",{"$f":"VLOOKUP(AL22,Base!$A:$D,2,FALSE)","v":6406130},{"$f":"VLOOKUP(AL22,Base!$A:$D,4,FALSE)","v":"шт."},6,"RBL 45 315 FS RU",{"$f":"VLOOKUP(AP22,Base!$A:$D,2,FALSE)","v":6077605},{"$f":"VLOOKUP(AP22,Base!$A:$D,4,FALSE)","v":"шт."},1,"---","---","---","---","---","---","---","---","DFB 45 150 FS RU",{"$f":"VLOOKUP(BB22,Base!$A:$D,2,FALSE)","v":7128932},{"$f":"VLOOKUP(BB22,Base!$A:$D,4,FALSE)","v":"шт."},1,"RBL 90 315 FS RU",{"$f":"VLOOKUP(BF22,Base!$A:$D,2,FALSE)","v":6077505},{"$f":"VLOOKUP(BF22,Base!$A:$D,4,FALSE)","v":"шт."},1,"---","---","---","---","---","---","---","---","DFB 90 150 FS RU",{"$f":"VLOOKUP(BR22,Base!$A:$D,2,FALSE)","v":7129742},{"$f":"VLOOKUP(BR22,Base!$A:$D,4,FALSE)","v":"шт."},1,"RWVL 35 FS RU",{"$f":"VLOOKUP(BV22,Base!$A:$D,2,FALSE)","v":6077773},{"$f":"VLOOKUP(BV22,Base!$A:$D,4,FALSE)","v":"шт."},4,"---","---","---","---","---","---","---","---","RGV 35 FS RU",{"$f":"VLOOKUP(CH22,Base!$A:$D,2,FALSE)","v":6077783},{"$f":"VLOOKUP(CH22,Base!$A:$D,4,FALSE)","v":"шт."},2,"---","---","---","---","---","---","---","---","---","---","---","---","---","---","---","---","---","---","---","---","---","---","---","---","---","---","---","---","RGV 35 FS RU",{"$f":"VLOOKUP(DN22,Base!$A:$D,2,FALSE)","v":6077783},{"$f":"VLOOKUP(DN22,Base!$A:$D,4,FALSE)","v":"шт."},2,"---","---","---","---","---","---","---","---","---","---","---","---","---","---","---","---","---","---","---","---","---","---","---","---","---","---","---","---","RGV 35 FS RU",{"$f":"VLOOKUP(ET22,Base!$A:$D,2,FALSE)","v":6077783},{"$f":"VLOOKUP(ET22,Base!$A:$D,4,FALSE)","v":"шт."},2,"---","---","---","---","---","---","---","---","---","---","---","---","---","---","---","---","---","---","---","---","---","---","---","---","RT 315 FS RU",{"$f":"VLOOKUP(FV22,Base!$A:$D,2,FALSE)","v":6077805},{"$f":"VLOOKUP(FV22,Base!$A:$D,4,FALSE)","v":"шт."},1,"---","---","---","---","---","---","---","---","DFT 150 FS RU",{"$f":"VLOOKUP(GH22,Base!$A:$D,2,FALSE)","v":7128332},{"$f":"VLOOKUP(GH22,Base!$A:$D,4,FALSE)","v":"шт."},1,"RAA 315 FS RU",{"$f":"VLOOKUP(GL22,Base!$A:$D,2,FALSE)","v":6077705},{"$f":"VLOOKUP(GL22,Base!$A:$D,4,FALSE)","v":"шт."},1,"---","---","---","---","---","---","---","---","DFAA 150 FS RU",7128532,"шт.",1,"RK 315 FS RU",{"$f":"VLOOKUP(HB22,Base!$A:$D,2,FALSE)","v":6077905},{"$f":"VLOOKUP(HB22,Base!$A:$D,4,FALSE)","v":"шт."},1,"---","---","---","---","---","---","---","---","DFK 150 FS RU",{"$f":"VLOOKUP(HN22,Base!$A:$D,2,FALSE)","v":7128752},{"$f":"VLOOKUP(HN22,Base!$A:$D,4,FALSE)","v":"шт."},1,"RWEB 315 FS RU",6077854,"шт.",1]
["LKSU 320 FS RU",{"$f":"VLOOKUP(A23,Base!$A:$D,2,FALSE)","v":6077017},{"$f":"VLOOKUP(A23,Base!$A:$D,4,FALSE)","v":"м"},3,"Листовой","Неперфорированный","Конв.цинк.",0.7,35,200,110,50,30,"RLVK 35 FS RU",{"$f":"VLOOKUP(N23,Base!$A:$D,2,FALSE)","v":6077763},{"$f":"VLOOKUP(N23,Base!$A:$D,4,FALSE)","v":"шт."},2,"---","---","---","---","DRLU 200 FS RU",{"$f":"VLOOKUP(V23,Base!$A:$D,2,FALSE)","v":6052023},{"$f":"VLOOKUP(V23,Base!$A:$D,4,FALSE)","v":"м"},3,"DK DRLU A2",{"$f":"VLOOKUP(Z23,Base!$A:$D,2,FALSE)","v":6052810},{"$f":"VLOOKUP(Z23,Base!$A:$D,4,FALSE)","v":"шт."},1.3333333333333333,"TSG 30 FS RU",{"$f":"VLOOKUP(AD23,Base!$A:$D,2,FALSE)","v":6077607},{"$f":"VLOOKUP(AD23,Base!$A:$D,4,FALSE)","v":"м"},3,"TSGV A2",{"$f":"VLOOKUP(AH23,Base!$A:$D,2,FALSE)","v":6067970},{"$f":"VLOOKUP(AH23,Base!$A:$D,4,FALSE)","v":"шт."},1,"FRSB 6X12 G",{"$f":"VLOOKUP(AL23,Base!$A:$D,2,FALSE)","v":6406130},{"$f":"VLOOKUP(AL23,Base!$A:$D,4,FALSE)","v":"шт."},6,"RBL 45 320 FS RU",{"$f":"VLOOKUP(AP23,Base!$A:$D,2,FALSE)","v":6077607},{"$f":"VLOOKUP(AP23,Base!$A:$D,4,FALSE)","v":"шт."},1,"---","---","---","---","---","---","---","---","DFB 45 200 FS RU",{"$f":"VLOOKUP(BB23,Base!$A:$D,2,FALSE)","v":7128933},{"$f":"VLOOKUP(BB23,Base!$A:$D,4,FALSE)","v":"шт."},1,"RBL 90 320 FS RU",{"$f":"VLOOKUP(BF23,Base!$A:$D,2,FALSE)","v":6077507},{"$f":"VLOOKUP(BF23,Base!$A:$D,4,FALSE)","v":"шт."},1,"---","---","---","---","---","---","---","---","DFB 90 200 FS RU",{"$f":"VLOOKUP(BR23,Base!$A:$D,2,FALSE)","v":7129743},{"$f":"VLOOKUP(BR23,Base!$A:$D,4,FALSE)","v":"шт."},1,"RWVL 35 FS RU",{"$f":"VLOOKUP(BV23,Base!$A:$D,2,FALSE)","v":6077773},{"$f":"VLOOKUP(BV23,Base!$A:$D,4,FALSE)","v":"шт."},4,"---","---","---","---","---","---","---","---","RGV 35 FS RU",{"$f":"VLOOKUP(CH23,Base!$A:$D,2,FALSE)","v":6077783},{"$f":"VLOOKUP(CH23,Base!$A:$D,4,FALSE)","v":"шт."},2,"---","---","---","---","---","---","---","---","---","---","---","---","---","---","---","---","---","---","---","---","---","---","---","---","---","---","---","---","RGV 35 FS RU",{"$f":"VLOOKUP(DN23,Base!$A:$D,2,FALSE)","v":6077783},{"$f":"VLOOKUP(DN23,Base!$A:$D,4,FALSE)","v":"шт."},2,"---","---","---","---","---","---","---","---","---","---","---","---","---","---","---","---","---","---","---","---","---","---","---","---","---","---","---","---","RGV 35 FS RU",{"$f":"VLOOKUP(ET23,Base!$A:$D,2,FALSE)","v":6077783},{"$f":"VLOOKUP(ET23,Base!$A:$D,4,FALSE)","v":"шт."},2,"---","---","---","---","---","---","---","---","---","---","---","---","---","---","---","---","---","---","---","---","---","---","---","---","RT 320 FS RU",{"$f":"VLOOKUP(FV23,Base!$A:$D,2,FALSE)","v":6077807},{"$f":"VLOOKUP(FV23,Base!$A:$D,4,FALSE)","v":"шт."},1,"---","---","---","---","---","---","---","---","DFT 200 FS RU",{"$f":"VLOOKUP(GH23,Base!$A:$D,2,FALSE)","v":7128333},{"$f":"VLOOKUP(GH23,Base!$A:$D,4,FALSE)","v":"шт."},1,"RAA 320 FS RU",{"$f":"VLOOKUP(GL23,Base!$A:$D,2,FALSE)","v":6077707},{"$f":"VLOOKUP(GL23,Base!$A:$D,4,FALSE)","v":"шт."},1,"---","---","---","---","---","---","---","---","DFAA 200 FS RU",7128533,"шт.",1,"RK 320 FS RU",{"$f":"VLOOKUP(HB23,Base!$A:$D,2,FALSE)","v":6077907},{"$f":"VLOOKUP(HB23,Base!$A:$D,4,FALSE)","v":"шт."},1,"---","---","---","---","---","---","---","---","DFK 200 FS RU",{"$f":"VLOOKUP(HN23,Base!$A:$D,2,FALSE)","v":7128754},{"$f":"VLOOKUP(HN23,Base!$A:$D,4,FALSE)","v":"шт."},1,"RWEB 320 FS RU",6077856,"шт.",1]
["LKSU 330 FS RU",{"$f":"VLOOKUP(A24,Base!$A:$D,2,FALSE)","v":6077019},{"$f":"VLOOKUP(A24,Base!$A:$D,4,FALSE)","v":"м"},3,"Листовой","Неперфорированный","Конв.цинк.",0.7,35,300,140,60,40,"RLVK 35 FS RU",{"$f":"VLOOKUP(N24,Base!$A:$D,2,FALSE)","v":6077763},{"$f":"VLOOKUP(N24,Base!$A:$D,4,FALSE)","v":"шт."},2,"---","---","---","---","DRLU 300 FS RU",{"$f":"VLOOKUP(V24,Base!$A:$D,2,FALSE)","v":6052025},{"$f":"VLOOKUP(V24,Base!$A:$D,4,FALSE)","v":"м"},3,"DK DRLU A2",{"$f":"VLOOKUP(Z24,Base!$A:$D,2,FALSE)","v":6052810},{"$f":"VLOOKUP(Z24,Base!$A:$D,4,FALSE)","v":"шт."},1.3333333333333333,"TSG 30 FS RU",{"$f":"VLOOKUP(AD24,Base!$A:$D,2,FALSE)","v":6077607},{"$f":"VLOOKUP(AD24,Base!$A:$D,4,FALSE)","v":"м"},3,"TSGV A2",{"$f":"VLOOKUP(AH24,Base!$A:$D,2,FALSE)","v":6067970},{"$f":"VLOOKUP(AH24,Base!$A:$D,4,FALSE)","v":"шт."},1,"FRSB 6X12 G",{"$f":"VLOOKUP(AL24,Base!$A:$D,2,FALSE)","v":6406130},{"$f":"VLOOKUP(AL24,Base!$A:$D,4,FALSE)","v":"шт."},6,"RBL 45 330 FS RU",{"$f":"VLOOKUP(AP24,Base!$A:$D,2,FALSE)","v":6077609},{"$f":"VLOOKUP(AP24,Base!$A:$D,4,FALSE)","v":"шт."},1,"---","---","---","---","---","---","---","---","DFB 45 300 FS RU",{"$f":"VLOOKUP(BB24,Base!$A:$D,2,FALSE)","v":7128935},{"$f":"VLOOKUP(BB24,Base!$A:$D,4,FALSE)","v":"шт."},1,"RBL 90 330 FS RU",{"$f":"VLOOKUP(BF24,Base!$A:$D,2,FALSE)","v":6077509},{"$f":"VLOOKUP(BF24,Base!$A:$D,4,FALSE)","v":"шт."},1,"---","---","---","---","---","---","---","---","DFB 90 300 FS RU",{"$f":"VLOOKUP(BR24,Base!$A:$D,2,FALSE)","v":7129745},{"$f":"VLOOKUP(BR24,Base!$A:$D,4,FALSE)","v":"шт."},1,"RWVL 35 FS RU",{"$f":"VLOOKUP(BV24,Base!$A:$D,2,FALSE)","v":6077773},{"$f":"VLOOKUP(BV24,Base!$A:$D,4,FALSE)","v":"шт."},4,"---","---","---","---","---","---","---","---","RGV 35 FS RU",{"$f":"VLOOKUP(CH24,Base!$A:$D,2,FALSE)","v":6077783},{"$f":"VLOOKUP(CH24,Base!$A:$D,4,FALSE)","v":"шт."},2,"---","---","---","---","---","---","---","---","---","---","---","---","---","---","---","---","---","---","---","---","---","---","---","---","---","---","---","---","RGV 35 FS RU",{"$f":"VLOOKUP(DN24,Base!$A:$D,2,FALSE)","v":6077783},{"$f":"VLOOKUP(DN24,Base!$A:$D,4,FALSE)","v":"шт."},2,"---","---","---","---","---","---","---","---","---","---","---","---","---","---","---","---","---","---","---","---","---","---","---","---","---","---","---","---","RGV 35 FS RU",{"$f":"VLOOKUP(ET24,Base!$A:$D,2,FALSE)","v":6077783},{"$f":"VLOOKUP(ET24,Base!$A:$D,4,FALSE)","v":"шт."},2,"---","---","---","---","---","---","---","---","---","---","---","---","---","---","---","---","---","---","---","---","---","---","---","---","RT 330 FS RU",{"$f":"VLOOKUP(FV24,Base!$A:$D,2,FALSE)","v":6077809},{"$f":"VLOOKUP(FV24,Base!$A:$D,4,FALSE)","v":"шт."},1,"---","---","---","---","---","---","---","---","DFT 300 FS RU",{"$f":"VLOOKUP(GH24,Base!$A:$D,2,FALSE)","v":7128335},{"$f":"VLOOKUP(GH24,Base!$A:$D,4,FALSE)","v":"шт."},1,"RAA 330 FS RU",{"$f":"VLOOKUP(GL24,Base!$A:$D,2,FALSE)","v":6077709},{"$f":"VLOOKUP(GL24,Base!$A:$D,4,FALSE)","v":"шт."},1,"---","---","---","---","---","---","---","---","DFAA 300 FS RU",7128535,"шт.",1,"RK 330 FS RU",{"$f":"VLOOKUP(HB24,Base!$A:$D,2,FALSE)","v":6077909},{"$f":"VLOOKUP(HB24,Base!$A:$D,4,FALSE)","v":"шт."},1,"---","---","---","---","---","---","---","---","DFK 300 FS RU",{"$f":"VLOOKUP(HN24,Base!$A:$D,2,FALSE)","v":7128756},{"$f":"VLOOKUP(HN24,Base!$A:$D,4,FALSE)","v":"шт."},1,"RWEB 330 FS RU",6077858,"шт.",1]
["LKSU 340 FS RU",{"$f":"VLOOKUP(A25,Base!$A:$D,2,FALSE)","v":6836314},{"$f":"VLOOKUP(A25,Base!$A:$D,4,FALSE)","v":"м"},3,"Листовой","Неперфорированный","Конв.цинк.",0.9,35,400,150,70,50,"RLVK 35 FS RU",{"$f":"VLOOKUP(N25,Base!$A:$D,2,FALSE)","v":6077763},{"$f":"VLOOKUP(N25,Base!$A:$D,4,FALSE)","v":"шт."},2,"SSLB 400 FS",{"$f":"VLOOKUP(R25,Base!$A:$D,2,FALSE)","v":7070221},{"$f":"VLOOKUP(R25,Base!$A:$D,4,FALSE)","v":"шт."},1,"DRLU 400 FS RU",{"$f":"VLOOKUP(V25,Base!$A:$D,2,FALSE)","v":6052027},{"$f":"VLOOKUP(V25,Base!$A:$D,4,FALSE)","v":"м"},3,"DK DRLU A2",{"$f":"VLOOKUP(Z25,Base!$A:$D,2,FALSE)","v":6052810},{"$f":"VLOOKUP(Z25,Base!$A:$D,4,FALSE)","v":"шт."},1.3333333333333333,"TSG 30 FS RU",{"$f":"VLOOKUP(AD25,Base!$A:$D,2,FALSE)","v":6077607},{"$f":"VLOOKUP(AD25,Base!$A:$D,4,FALSE)","v":"м"},3,"TSGV A2",{"$f":"VLOOKUP(AH25,Base!$A:$D,2,FALSE)","v":6067970},{"$f":"VLOOKUP(AH25,Base!$A:$D,4,FALSE)","v":"шт."},1,"FRSB 6X12 G",{"$f":"VLOOKUP(AL25,Base!$A:$D,2,FALSE)","v":6406130},{"$f":"VLOOKUP(AL25,Base!$A:$D,4,FALSE)","v":"шт."},6,"RBL 45 340 FS RU",{"$f":"VLOOKUP(AP25,Base!$A:$D,2,FALSE)","v":6837656},{"$f":"VLOOKUP(AP25,Base!$A:$D,4,FALSE)","v":"шт."},1,"---","---","---","---","---","---","---","---","DFB 45 400 FS RU",{"$f":"VLOOKUP(BB25,Base!$A:$D,2,FALSE)","v":7128937},{"$f":"VLOOKUP(BB25,Base!$A:$D,4,FALSE)","v":"шт."},1,"RBL 90 340 FS RU",{"$f":"VLOOKUP(BF25,Base!$A:$D,2,FALSE)","v":6837625},{"$f":"VLOOKUP(BF25,Base!$A:$D,4,FALSE)","v":"шт."},1,"---","---","---","---","---","---","---","---","DFB 90 400 FS RU",{"$f":"VLOOKUP(BR25,Base!$A:$D,2,FALSE)","v":7129747},{"$f":"VLOOKUP(BR25,Base!$A:$D,4,FALSE)","v":"шт."},1,"RWVL 35 FS RU",{"$f":"VLOOKUP(BV25,Base!$A:$D,2,FALSE)","v":6077773},{"$f":"VLOOKUP(BV25,Base!$A:$D,4,FALSE)","v":"шт."},4,"---","---","---","---","---","---","---","---","RGV 35 FS RU",{"$f":"VLOOKUP(CH25,Base!$A:$D,2,FALSE)","v":6077783},{"$f":"VLOOKUP(CH25,Base!$A:$D,4,FALSE)","v":"шт."},2,"---","---","---","---","---","---","---","---","---","---","---","---","---","---","---","---","---","---","---","---","---","---","---","---","---","---","---","---","RGV 35 FS RU",{"$f":"VLOOKUP(DN25,Base!$A:$D,2,FALSE)","v":6077783},{"$f":"VLOOKUP(DN25,Base!$A:$D,4,FALSE)","v":"шт."},2,"---","---","---","---","---","---","---","---","---","---","---","---","---","---","---","---","---","---","---","---","---","---","---","---","---","---","---","---","RGV 35 FS RU",{"$f":"VLOOKUP(ET25,Base!$A:$D,2,FALSE)","v":6077783},{"$f":"VLOOKUP(ET25,Base!$A:$D,4,FALSE)","v":"шт."},2,"---","---","---","---","---","---","---","---","---","---","---","---","---","---","---","---","---","---","---","---","---","---","---","---","RT 340 FS RU",{"$f":"VLOOKUP(FV25,Base!$A:$D,2,FALSE)","v":6837715},{"$f":"VLOOKUP(FV25,Base!$A:$D,4,FALSE)","v":"шт."},1,"---","---","---","---","---","---","---","---","DFT 400 FS RU",{"$f":"VLOOKUP(GH25,Base!$A:$D,2,FALSE)","v":7128337},{"$f":"VLOOKUP(GH25,Base!$A:$D,4,FALSE)","v":"шт."},1,"RAA 340 FS RU",{"$f":"VLOOKUP(GL25,Base!$A:$D,2,FALSE)","v":6837684},{"$f":"VLOOKUP(GL25,Base!$A:$D,4,FALSE)","v":"шт."},1,"---","---","---","---","---","---","---","---","DFAA 400 FS RU",7128537,"шт.",1,"RK 340 FS RU",{"$f":"VLOOKUP(HB25,Base!$A:$D,2,FALSE)","v":6837746},{"$f":"VLOOKUP(HB25,Base!$A:$D,4,FALSE)","v":"шт."},1,"---","---","---","---","---","---","---","---","DFK 400 FS RU",{"$f":"VLOOKUP(HN25,Base!$A:$D,2,FALSE)","v":7128758},{"$f":"VLOOKUP(HN25,Base!$A:$D,4,FALSE)","v":"шт."},1,"RWEB 340 FS RU",6838054,"шт.",1]
["LKSU 350 FS RU",{"$f":"VLOOKUP(A26,Base!$A:$D,2,FALSE)","v":6836308},{"$f":"VLOOKUP(A26,Base!$A:$D,4,FALSE)","v":"м"},3,"Листовой","Неперфорированный","Конв.цинк.",0.9,35,500,150,70,50,"RLVK 35 FS RU",{"$f":"VLOOKUP(N26,Base!$A:$D,2,FALSE)","v":6077763},{"$f":"VLOOKUP(N26,Base!$A:$D,4,FALSE)","v":"шт."},2,"SSLB 500 FS",{"$f":"VLOOKUP(R26,Base!$A:$D,2,FALSE)","v":7070225},{"$f":"VLOOKUP(R26,Base!$A:$D,4,FALSE)","v":"шт."},1,"DRLU 500 FS RU",{"$f":"VLOOKUP(V26,Base!$A:$D,2,FALSE)","v":6052031},{"$f":"VLOOKUP(V26,Base!$A:$D,4,FALSE)","v":"м"},3,"DK DRLU A2",{"$f":"VLOOKUP(Z26,Base!$A:$D,2,FALSE)","v":6052810},{"$f":"VLOOKUP(Z26,Base!$A:$D,4,FALSE)","v":"шт."},1.3333333333333333,"TSG 30 FS RU",{"$f":"VLOOKUP(AD26,Base!$A:$D,2,FALSE)","v":6077607},{"$f":"VLOOKUP(AD26,Base!$A:$D,4,FALSE)","v":"м"},3,"TSGV A2",{"$f":"VLOOKUP(AH26,Base!$A:$D,2,FALSE)","v":6067970},{"$f":"VLOOKUP(AH26,Base!$A:$D,4,FALSE)","v":"шт."},1,"FRSB 6X12 G",{"$f":"VLOOKUP(AL26,Base!$A:$D,2,FALSE)","v":6406130},{"$f":"VLOOKUP(AL26,Base!$A:$D,4,FALSE)","v":"шт."},6,"RBL 45 350 FS RU",{"$f":"VLOOKUP(AP26,Base!$A:$D,2,FALSE)","v":6837657},{"$f":"VLOOKUP(AP26,Base!$A:$D,4,FALSE)","v":"шт."},1,"---","---","---","---","---","---","---","---","DFB 45 500 FS RU",{"$f":"VLOOKUP(BB26,Base!$A:$D,2,FALSE)","v":7128939},{"$f":"VLOOKUP(BB26,Base!$A:$D,4,FALSE)","v":"шт."},1,"RBL 90 350 FS RU",{"$f":"VLOOKUP(BF26,Base!$A:$D,2,FALSE)","v":6837626},{"$f":"VLOOKUP(BF26,Base!$A:$D,4,FALSE)","v":"шт."},1,"---","---","---","---","---","---","---","---","DFB 90 500 FS RU",{"$f":"VLOOKUP(BR26,Base!$A:$D,2,FALSE)","v":7129749},{"$f":"VLOOKUP(BR26,Base!$A:$D,4,FALSE)","v":"шт."},1,"RWVL 35 FS RU",{"$f":"VLOOKUP(BV26,Base!$A:$D,2,FALSE)","v":6077773},{"$f":"VLOOKUP(BV26,Base!$A:$D,4,FALSE)","v":"шт."},4,"---","---","---","---","---","---","---","---","RGV 35 FS RU",{"$f":"VLOOKUP(CH26,Base!$A:$D,2,FALSE)","v":6077783},{"$f":"VLOOKUP(CH26,Base!$A:$D,4,FALSE)","v":"шт."},2,"---","---","---","---","---","---","---","---","---","---","---","---","---","---","---","---","---","---","---","---","---","---","---","---","---","---","---","---","RGV 35 FS RU",{"$f":"VLOOKUP(DN26,Base!$A:$D,2,FALSE)","v":6077783},{"$f":"VLOOKUP(DN26,Base!$A:$D,4,FALSE)","v":"шт."},2,"---","---","---","---","---","---","---","---","---","---","---","---","---","---","---","---","---","---","---","---","---","---","---","---","---","---","---","---","RGV 35 FS RU",{"$f":"VLOOKUP(ET26,Base!$A:$D,2,FALSE)","v":6077783},{"$f":"VLOOKUP(ET26,Base!$A:$D,4,FALSE)","v":"шт."},2,"---","---","---","---","---","---","---","---","---","---","---","---","---","---","---","---","---","---","---","---","---","---","---","---","RT 350 FS RU",{"$f":"VLOOKUP(FV26,Base!$A:$D,2,FALSE)","v":6838112},{"$f":"VLOOKUP(FV26,Base!$A:$D,4,FALSE)","v":"шт."},1,"---","---","---","---","---","---","---","---","DFT 500 FS RU",{"$f":"VLOOKUP(GH26,Base!$A:$D,2,FALSE)","v":7128339},{"$f":"VLOOKUP(GH26,Base!$A:$D,4,FALSE)","v":"шт."},1,"RAA 350 FS RU",{"$f":"VLOOKUP(GL26,Base!$A:$D,2,FALSE)","v":6837685},{"$f":"VLOOKUP(GL26,Base!$A:$D,4,FALSE)","v":"шт."},1,"---","---","---","---","---","---","---","---","DFAA 500 FS RU",7128539,"шт.",1,"RK 350 FS RU",{"$f":"VLOOKUP(HB26,Base!$A:$D,2,FALSE)","v":6837747},{"$f":"VLOOKUP(HB26,Base!$A:$D,4,FALSE)","v":"шт."},1,"---","---","---","---","---","---","---","---","DFK 500 FS RU",{"$f":"VLOOKUP(HN26,Base!$A:$D,2,FALSE)","v":7128760},{"$f":"VLOOKUP(HN26,Base!$A:$D,4,FALSE)","v":"шт."},1,"RWEB 350 FS RU",6838055,"шт.",1]
["LKSU 360 FS RU",{"$f":"VLOOKUP(A27,Base!$A:$D,2,FALSE)","v":6836309},{"$f":"VLOOKUP(A27,Base!$A:$D,4,FALSE)","v":"м"},3,"Листовой","Неперфорированный","Конв.цинк.",0.9,35,600,150,70,50,"RLVK 35 FS RU",{"$f":"VLOOKUP(N27,Base!$A:$D,2,FALSE)","v":6077763},{"$f":"VLOOKUP(N27,Base!$A:$D,4,FALSE)","v":"шт."},2,"SSLB 600 FS",{"$f":"VLOOKUP(R27,Base!$A:$D,2,FALSE)","v":7070233},{"$f":"VLOOKUP(R27,Base!$A:$D,4,FALSE)","v":"шт."},1,"DRLU 600 FS RU",{"$f":"VLOOKUP(V27,Base!$A:$D,2,FALSE)","v":6052033},{"$f":"VLOOKUP(V27,Base!$A:$D,4,FALSE)","v":"м"},3,"DK DRLU A2",{"$f":"VLOOKUP(Z27,Base!$A:$D,2,FALSE)","v":6052810},{"$f":"VLOOKUP(Z27,Base!$A:$D,4,FALSE)","v":"шт."},1.3333333333333333,"TSG 30 FS RU",{"$f":"VLOOKUP(AD27,Base!$A:$D,2,FALSE)","v":6077607},{"$f":"VLOOKUP(AD27,Base!$A:$D,4,FALSE)","v":"м"},3,"TSGV A2",{"$f":"VLOOKUP(AH27,Base!$A:$D,2,FALSE)","v":6067970},{"$f":"VLOOKUP(AH27,Base!$A:$D,4,FALSE)","v":"шт."},1,"FRSB 6X12 G",{"$f":"VLOOKUP(AL27,Base!$A:$D,2,FALSE)","v":6406130},{"$f":"VLOOKUP(AL27,Base!$A:$D,4,FALSE)","v":"шт."},6,"RBL 45 360 FS RU",{"$f":"VLOOKUP(AP27,Base!$A:$D,2,FALSE)","v":6837658},{"$f":"VLOOKUP(AP27,Base!$A:$D,4,FALSE)","v":"шт."},1,"---","---","---","---","---","---","---","---","DFB 45 600 FS RU",{"$f":"VLOOKUP(BB27,Base!$A:$D,2,FALSE)","v":7128941},{"$f":"VLOOKUP(BB27,Base!$A:$D,4,FALSE)","v":"шт."},1,"RBL 90 360 FS RU",{"$f":"VLOOKUP(BF27,Base!$A:$D,2,FALSE)","v":6837627},{"$f":"VLOOKUP(BF27,Base!$A:$D,4,FALSE)","v":"шт."},1,"---","---","---","---","---","---","---","---","DFB 90 600 FS RU",{"$f":"VLOOKUP(BR27,Base!$A:$D,2,FALSE)","v":7129751},{"$f":"VLOOKUP(BR27,Base!$A:$D,4,FALSE)","v":"шт."},1,"RWVL 35 FS RU",{"$f":"VLOOKUP(BV27,Base!$A:$D,2,FALSE)","v":6077773},{"$f":"VLOOKUP(BV27,Base!$A:$D,4,FALSE)","v":"шт."},4,"---","---","---","---","---","---","---","---","RGV 35 FS RU",{"$f":"VLOOKUP(CH27,Base!$A:$D,2,FALSE)","v":6077783},{"$f":"VLOOKUP(CH27,Base!$A:$D,4,FALSE)","v":"шт."},2,"---","---","---","---","---","---","---","---","---","---","---","---","---","---","---","---","---","---","---","---","---","---","---","---","---","---","---","---","RGV 35 FS RU",{"$f":"VLOOKUP(DN27,Base!$A:$D,2,FALSE)","v":6077783},{"$f":"VLOOKUP(DN27,Base!$A:$D,4,FALSE)","v":"шт."},2,"---","---","---","---","---","---","---","---","---","---","---","---","---","---","---","---","---","---","---","---","---","---","---","---","---","---","---","---","RGV 35 FS RU",{"$f":"VLOOKUP(ET27,Base!$A:$D,2,FALSE)","v":6077783},{"$f":"VLOOKUP(ET27,Base!$A:$D,4,FALSE)","v":"шт."},2,"---","---","---","---","---","---","---","---","---","---","---","---","---","---","---","---","---","---","---","---","---","---","---","---","RT 360 FS RU",{"$f":"VLOOKUP(FV27,Base!$A:$D,2,FALSE)","v":6837717},{"$f":"VLOOKUP(FV27,Base!$A:$D,4,FALSE)","v":"шт."},1,"---","---","---","---","---","---","---","---","DFT 600 FS RU",{"$f":"VLOOKUP(GH27,Base!$A:$D,2,FALSE)","v":7128341},{"$f":"VLOOKUP(GH27,Base!$A:$D,4,FALSE)","v":"шт."},1,"RAA 360 FS RU",{"$f":"VLOOKUP(GL27,Base!$A:$D,2,FALSE)","v":6837686},{"$f":"VLOOKUP(GL27,Base!$A:$D,4,FALSE)","v":"шт."},1,"---","---","---","---","---","---","---","---","DFAA 600 FS RU",7128541,"шт.",1,"RK 360 FS RU",{"$f":"VLOOKUP(HB27,Base!$A:$D,2,FALSE)","v":6837748},{"$f":"VLOOKUP(HB27,Base!$A:$D,4,FALSE)","v":"шт."},1,"---","---","---","---","---","---","---","---","DFK 600 FS RU",{"$f":"VLOOKUP(HN27,Base!$A:$D,2,FALSE)","v":7128762},{"$f":"VLOOKUP(HN27,Base!$A:$D,4,FALSE)","v":"шт."},1,"RWEB 360 FS RU",6838056,"шт.",1]
["---","---","---","---","---","---","---","---","---","---","---","---","---","---","---","---","---","---","---","---","---","---","---","---","---","---","---","---","---","---","---","---","---","---","---","---","---","---","---","---","---","---","---","---","---","---","---","---","---","---","---","---","---","---","---","---","---","---","---","---","---","---","---","---","---","---","---","---","---","---","---","---","---","---","---","---","---","---","---","---","---","---","---","---","---","---","---","---","---","---","---","---","---","---","---","---","---","---","---","---","---","---","---","---","---","---","---","---","---","---","---","---","---","---","---","---","---","---","---","---","---","---","---","---","---","---","---","---","---","---","---","---","---","---","---","---","---","---","---","---","---","---","---","---","---","---","---","---","---","---","---","---","---","---","---","---","---","---","---","---","---","---","---","---","---","---","---","---","---","---","---","---","---","---","---","---","---","---","---","---","---","---","---","---","---","---","---","---","---","---","---","---","---","---","---","---","---","---","---","---","---","---","---","---","---","---","---","---","---","---","---","---","---","---","---","---","---","---","---","---","---","---","---","---","---","---","---","---","---"]
["LKSU 310 FT RU",{"$f":"VLOOKUP(A29,Base!$A:$D,2,FALSE)","v":6837583},{"$f":"VLOOKUP(A29,Base!$A:$D,4,FALSE)","v":"м"},3,"Листовой","Неперфорированный","Гор.цинк.",0.7,35,100,110,50,30,"RLVK 35 FT RU",{"$f":"VLOOKUP(N29,Base!$A:$D,2,FALSE)","v":6837784},{"$f":"VLOOKUP(N29,Base!$A:$D,4,FALSE)","v":"шт."},2,"---","---","---","---","DRLU 100 FT RU",{"$f":"VLOOKUP(V29,Base!$A:$D,2,FALSE)","v":6838106},{"$f":"VLOOKUP(V29,Base!$A:$D,4,FALSE)","v":"м"},3,"DK DRLU A2",{"$f":"VLOOKUP(Z29,Base!$A:$D,2,FALSE)","v":6052810},{"$f":"VLOOKUP(Z29,Base!$A:$D,4,FALSE)","v":"шт."},1.3333333333333333,"TSG 30 FT RU",{"$f":"VLOOKUP(AD29,Base!$A:$D,2,FALSE)","v":6838099},{"$f":"VLOOKUP(AD29,Base!$A:$D,4,FALSE)","v":"м"},3,"TSGV A2",{"$f":"VLOOKUP(AH29,Base!$A:$D,2,FALSE)","v":6067970},{"$f":"VLOOKUP(AH29,Base!$A:$D,4,FALSE)","v":"шт."},1,"FRSB 6X12 F",{"$f":"VLOOKUP(AL29,Base!$A:$D,2,FALSE)","v":6406122},{"$f":"VLOOKUP(AL29,Base!$A:$D,4,FALSE)","v":"шт."},6,"RBL 45 310 FT RU",{"$f":"VLOOKUP(AP29,Base!$A:$D,2,FALSE)","v":6837649},{"$f":"VLOOKUP(AP29,Base!$A:$D,4,FALSE)","v":"шт."},1,"---","---","---","---","---","---","---","---","DFB 45 100 FT RU",{"$f":"VLOOKUP(BB29,Base!$A:$D,2,FALSE)","v":6838069},{"$f":"VLOOKUP(BB29,Base!$A:$D,4,FALSE)","v":"шт."},1,"RBL 90 310 FT RU",{"$f":"VLOOKUP(BF29,Base!$A:$D,2,FALSE)","v":6837618},{"$f":"VLOOKUP(BF29,Base!$A:$D,4,FALSE)","v":"шт."},1,"---","---","---","---","---","---","---","---","DFB 90 100 FT RU",{"$f":"VLOOKUP(BR29,Base!$A:$D,2,FALSE)","v":6838062},{"$f":"VLOOKUP(BR29,Base!$A:$D,4,FALSE)","v":"шт."},1,"RWVL 35 FT RU",{"$f":"VLOOKUP(BV29,Base!$A:$D,2,FALSE)","v":6837785},{"$f":"VLOOKUP(BV29,Base!$A:$D,4,FALSE)","v":"шт."},4,"---","---","---","---","---","---","---","---","RGV 35 FT RU",{"$f":"VLOOKUP(CH29,Base!$A:$D,2,FALSE)","v":6837786},{"$f":"VLOOKUP(CH29,Base!$A:$D,4,FALSE)","v":"шт."},2,"---","---","---","---","---","---","---","---","---","---","---","---","---","---","---","---","---","---","---","---","---","---","---","---","---","---","---","---","RGV 35 FT RU",{"$f":"VLOOKUP(DN29,Base!$A:$D,2,FALSE)","v":6837786},{"$f":"VLOOKUP(DN29,Base!$A:$D,4,FALSE)","v":"шт."},2,"---","---","---","---","---","---","---","---","---","---","---","---","---","---","---","---","---","---","---","---","---","---","---","---","---","---","---","---","RGV 35 FT RU",{"$f":"VLOOKUP(ET29,Base!$A:$D,2,FALSE)","v":6837786},{"$f":"VLOOKUP(ET29,Base!$A:$D,4,FALSE)","v":"шт."},2,"---","---","---","---","---","---","---","---","---","---","---","---","---","---","---","---","---","---","---","---","---","---","---","---","RT 310 FT RU",{"$f":"VLOOKUP(FV29,Base!$A:$D,2,FALSE)","v":6837708},{"$f":"VLOOKUP(FV29,Base!$A:$D,4,FALSE)","v":"шт."},1,"---","---","---","---","---","---","---","---","DFT 100 FT RU",{"$f":"VLOOKUP(GH29,Base!$A:$D,2,FALSE)","v":6838076},{"$f":"VLOOKUP(GH29,Base!$A:$D,4,FALSE)","v":"шт."},1,"RAA 310 FT RU",{"$f":"VLOOKUP(GL29,Base!$A:$D,2,FALSE)","v":6837677},{"$f":"VLOOKUP(GL29,Base!$A:$D,4,FALSE)","v":"шт."},1,"---","---","---","---","---","---","---","---","DFAA 100 FT RU",6838092,"шт.",1,"RK 310 FT RU",{"$f":"VLOOKUP(HB29,Base!$A:$D,2,FALSE)","v":6837739},{"$f":"VLOOKUP(HB29,Base!$A:$D,4,FALSE)","v":"шт."},1,"---","---","---","---","---","---","---","---","DFK 100 FT RU",{"$f":"VLOOKUP(HN29,Base!$A:$D,2,FALSE)","v":6838083},{"$f":"VLOOKUP(HN29,Base!$A:$D,4,FALSE)","v":"шт."},1,"RWEB 310 FT RU",6837770,"шт.",1]
["LKSU 315 FT RU",{"$f":"VLOOKUP(A30,Base!$A:$D,2,FALSE)","v":6837584},{"$f":"VLOOKUP(A30,Base!$A:$D,4,FALSE)","v":"м"},3,"Листовой","Неперфорированный","Гор.цинк.",0.7,35,150,110,50,30,"RLVK 35 FT RU",{"$f":"VLOOKUP(N30,Base!$A:$D,2,FALSE)","v":6837784},{"$f":"VLOOKUP(N30,Base!$A:$D,4,FALSE)","v":"шт."},2,"---","---","---","---","DRLU 150 FT RU",{"$f":"VLOOKUP(V30,Base!$A:$D,2,FALSE)","v":6838059},{"$f":"VLOOKUP(V30,Base!$A:$D,4,FALSE)","v":"м"},3,"DK DRLU A2",{"$f":"VLOOKUP(Z30,Base!$A:$D,2,FALSE)","v":6052810},{"$f":"VLOOKUP(Z30,Base!$A:$D,4,FALSE)","v":"шт."},1.3333333333333333,"TSG 30 FT RU",{"$f":"VLOOKUP(AD30,Base!$A:$D,2,FALSE)","v":6838099},{"$f":"VLOOKUP(AD30,Base!$A:$D,4,FALSE)","v":"м"},3,"TSGV A2",{"$f":"VLOOKUP(AH30,Base!$A:$D,2,FALSE)","v":6067970},{"$f":"VLOOKUP(AH30,Base!$A:$D,4,FALSE)","v":"шт."},1,"FRSB 6X12 F",{"$f":"VLOOKUP(AL30,Base!$A:$D,2,FALSE)","v":6406122},{"$f":"VLOOKUP(AL30,Base!$A:$D,4,FALSE)","v":"шт."},6,"RBL 45 315 FT RU",{"$f":"VLOOKUP(AP30,Base!$A:$D,2,FALSE)","v":6837650},{"$f":"VLOOKUP(AP30,Base!$A:$D,4,FALSE)","v":"шт."},1,"---","---","---","---","---","---","---","---","DFB 45 150 FT RU",{"$f":"VLOOKUP(BB30,Base!$A:$D,2,FALSE)","v":6838070},{"$f":"VLOOKUP(BB30,Base!$A:$D,4,FALSE)","v":"шт."},1,"RBL 90 315 FT RU",{"$f":"VLOOKUP(BF30,Base!$A:$D,2,FALSE)","v":6837619},{"$f":"VLOOKUP(BF30,Base!$A:$D,4,FALSE)","v":"шт."},1,"---","---","---","---","---","---","---","---","DFB 90 150 FT RU",{"$f":"VLOOKUP(BR30,Base!$A:$D,2,FALSE)","v":6838063},{"$f":"VLOOKUP(BR30,Base!$A:$D,4,FALSE)","v":"шт."},1,"RWVL 35 FT RU",{"$f":"VLOOKUP(BV30,Base!$A:$D,2,FALSE)","v":6837785},{"$f":"VLOOKUP(BV30,Base!$A:$D,4,FALSE)","v":"шт."},4,"---","---","---","---","---","---","---","---","RGV 35 FT RU",{"$f":"VLOOKUP(CH30,Base!$A:$D,2,FALSE)","v":6837786},{"$f":"VLOOKUP(CH30,Base!$A:$D,4,FALSE)","v":"шт."},2,"---","---","---","---","---","---","---","---","---","---","---","---","---","---","---","---","---","---","---","---","---","---","---","---","---","---","---","---","RGV 35 FT RU",{"$f":"VLOOKUP(DN30,Base!$A:$D,2,FALSE)","v":6837786},{"$f":"VLOOKUP(DN30,Base!$A:$D,4,FALSE)","v":"шт."},2,"---","---","---","---","---","---","---","---","---","---","---","---","---","---","---","---","---","---","---","---","---","---","---","---","---","---","---","---","RGV 35 FT RU",{"$f":"VLOOKUP(ET30,Base!$A:$D,2,FALSE)","v":6837786},{"$f":"VLOOKUP(ET30,Base!$A:$D,4,FALSE)","v":"шт."},2,"---","---","---","---","---","---","---","---","---","---","---","---","---","---","---","---","---","---","---","---","---","---","---","---","RT 315 FT RU",{"$f":"VLOOKUP(FV30,Base!$A:$D,2,FALSE)","v":6837709},{"$f":"VLOOKUP(FV30,Base!$A:$D,4,FALSE)","v":"шт."},1,"---","---","---","---","---","---","---","---","DFT 150 FT RU",{"$f":"VLOOKUP(GH30,Base!$A:$D,2,FALSE)","v":6838077},{"$f":"VLOOKUP(GH30,Base!$A:$D,4,FALSE)","v":"шт."},1,"RAA 315 FT RU",{"$f":"VLOOKUP(GL30,Base!$A:$D,2,FALSE)","v":6837678},{"$f":"VLOOKUP(GL30,Base!$A:$D,4,FALSE)","v":"шт."},1,"---","---","---","---","---","---","---","---","DFAA 150 FT RU",6838093,"шт.",1,"RK 315 FT RU",{"$f":"VLOOKUP(HB30,Base!$A:$D,2,FALSE)","v":6837740},{"$f":"VLOOKUP(HB30,Base!$A:$D,4,FALSE)","v":"шт."},1,"---","---","---","---","---","---","---","---","DFK 150 FT RU",{"$f":"VLOOKUP(HN30,Base!$A:$D,2,FALSE)","v":6838084},{"$f":"VLOOKUP(HN30,Base!$A:$D,4,FALSE)","v":"шт."},1,"RWEB 315 FT RU",6837771,"шт.",1]
["LKSU 320 FT RU",{"$f":"VLOOKUP(A31,Base!$A:$D,2,FALSE)","v":6837585},{"$f":"VLOOKUP(A31,Base!$A:$D,4,FALSE)","v":"м"},3,"Листовой","Неперфорированный","Гор.цинк.",0.7,35,200,110,50,30,"RLVK 35 FT RU",{"$f":"VLOOKUP(N31,Base!$A:$D,2,FALSE)","v":6837784},{"$f":"VLOOKUP(N31,Base!$A:$D,4,FALSE)","v":"шт."},2,"---","---","---","---","DRLU 200 FT RU",{"$f":"VLOOKUP(V31,Base!$A:$D,2,FALSE)","v":6838107},{"$f":"VLOOKUP(V31,Base!$A:$D,4,FALSE)","v":"м"},3,"DK DRLU A2",{"$f":"VLOOKUP(Z31,Base!$A:$D,2,FALSE)","v":6052810},{"$f":"VLOOKUP(Z31,Base!$A:$D,4,FALSE)","v":"шт."},1.3333333333333333,"TSG 30 FT RU",{"$f":"VLOOKUP(AD31,Base!$A:$D,2,FALSE)","v":6838099},{"$f":"VLOOKUP(AD31,Base!$A:$D,4,FALSE)","v":"м"},3,"TSGV A2",{"$f":"VLOOKUP(AH31,Base!$A:$D,2,FALSE)","v":6067970},{"$f":"VLOOKUP(AH31,Base!$A:$D,4,FALSE)","v":"шт."},1,"FRSB 6X12 F",{"$f":"VLOOKUP(AL31,Base!$A:$D,2,FALSE)","v":6406122},{"$f":"VLOOKUP(AL31,Base!$A:$D,4,FALSE)","v":"шт."},6,"RBL 45 320 FT RU",{"$f":"VLOOKUP(AP31,Base!$A:$D,2,FALSE)","v":6837651},{"$f":"VLOOKUP(AP31,Base!$A:$D,4,FALSE)","v":"шт."},1,"---","---","---","---","---","---","---","---","DFB 45 200 FT RU",{"$f":"VLOOKUP(BB31,Base!$A:$D,2,FALSE)","v":6838071},{"$f":"VLOOKUP(BB31,Base!$A:$D,4,FALSE)","v":"шт."},1,"RBL 90 320 FT RU",{"$f":"VLOOKUP(BF31,Base!$A:$D,2,FALSE)","v":6837620},{"$f":"VLOOKUP(BF31,Base!$A:$D,4,FALSE)","v":"шт."},1,"---","---","---","---","---","---","---","---","DFB 90 200 FT RU",{"$f":"VLOOKUP(BR31,Base!$A:$D,2,FALSE)","v":6838064},{"$f":"VLOOKUP(BR31,Base!$A:$D,4,FALSE)","v":"шт."},1,"RWVL 35 FT RU",{"$f":"VLOOKUP(BV31,Base!$A:$D,2,FALSE)","v":6837785},{"$f":"VLOOKUP(BV31,Base!$A:$D,4,FALSE)","v":"шт."},4,"---","---","---","---","---","---","---","---","RGV 35 FT RU",{"$f":"VLOOKUP(CH31,Base!$A:$D,2,FALSE)","v":6837786},{"$f":"VLOOKUP(CH31,Base!$A:$D,4,FALSE)","v":"шт."},2,"---","---","---","---","---","---","---","---","---","---","---","---","---","---","---","---","---","---","---","---","---","---","---","---","---","---","---","---","RGV 35 FT RU",{"$f":"VLOOKUP(DN31,Base!$A:$D,2,FALSE)","v":6837786},{"$f":"VLOOKUP(DN31,Base!$A:$D,4,FALSE)","v":"шт."},2,"---","---","---","---","---","---","---","---","---","---","---","---","---","---","---","---","---","---","---","---","---","---","---","---","---","---","---","---","RGV 35 FT RU",{"$f":"VLOOKUP(ET31,Base!$A:$D,2,FALSE)","v":6837786},{"$f":"VLOOKUP(ET31,Base!$A:$D,4,FALSE)","v":"шт."},2,"---","---","---","---","---","---","---","---","---","---","---","---","---","---","---","---","---","---","---","---","---","---","---","---","RT 320 FT RU",{"$f":"VLOOKUP(FV31,Base!$A:$D,2,FALSE)","v":6837710},{"$f":"VLOOKUP(FV31,Base!$A:$D,4,FALSE)","v":"шт."},1,"---","---","---","---","---","---","---","---","DFT 200 FT RU",{"$f":"VLOOKUP(GH31,Base!$A:$D,2,FALSE)","v":6838078},{"$f":"VLOOKUP(GH31,Base!$A:$D,4,FALSE)","v":"шт."},1,"RAA 320 FT RU",{"$f":"VLOOKUP(GL31,Base!$A:$D,2,FALSE)","v":6837679},{"$f":"VLOOKUP(GL31,Base!$A:$D,4,FALSE)","v":"шт."},1,"---","---","---","---","---","---","---","---","DFAA 200 FT RU",6838094,"шт.",1,"RK 320 FT RU",{"$f":"VLOOKUP(HB31,Base!$A:$D,2,FALSE)","v":6837741},{"$f":"VLOOKUP(HB31,Base!$A:$D,4,FALSE)","v":"шт."},1,"---","---","---","---","---","---","---","---","DFK 200 FT RU",{"$f":"VLOOKUP(HN31,Base!$A:$D,2,FALSE)","v":6838085},{"$f":"VLOOKUP(HN31,Base!$A:$D,4,FALSE)","v":"шт."},1,"RWEB 320 FT RU",6837772,"шт.",1]
["LKSU 330 FT RU",{"$f":"VLOOKUP(A32,Base!$A:$D,2,FALSE)","v":6837586},{"$f":"VLOOKUP(A32,Base!$A:$D,4,FALSE)","v":"м"},3,"Листовой","Неперфорированный","Гор.цинк.",0.7,35,300,140,60,40,"RLVK 35 FT RU",{"$f":"VLOOKUP(N32,Base!$A:$D,2,FALSE)","v":6837784},{"$f":"VLOOKUP(N32,Base!$A:$D,4,FALSE)","v":"шт."},2,"---","---","---","---","DRLU 300 FT RU",{"$f":"VLOOKUP(V32,Base!$A:$D,2,FALSE)","v":6838108},{"$f":"VLOOKUP(V32,Base!$A:$D,4,FALSE)","v":"м"},3,"DK DRLU A2",{"$f":"VLOOKUP(Z32,Base!$A:$D,2,FALSE)","v":6052810},{"$f":"VLOOKUP(Z32,Base!$A:$D,4,FALSE)","v":"шт."},1.3333333333333333,"TSG 30 FT RU",{"$f":"VLOOKUP(AD32,Base!$A:$D,2,FALSE)","v":6838099},{"$f":"VLOOKUP(AD32,Base!$A:$D,4,FALSE)","v":"м"},3,"TSGV A2",{"$f":"VLOOKUP(AH32,Base!$A:$D,2,FALSE)","v":6067970},{"$f":"VLOOKUP(AH32,Base!$A:$D,4,FALSE)","v":"шт."},1,"FRSB 6X12 F",{"$f":"VLOOKUP(AL32,Base!$A:$D,2,FALSE)","v":6406122},{"$f":"VLOOKUP(AL32,Base!$A:$D,4,FALSE)","v":"шт."},6,"RBL 45 330 FT RU",{"$f":"VLOOKUP(AP32,Base!$A:$D,2,FALSE)","v":6837652},{"$f":"VLOOKUP(AP32,Base!$A:$D,4,FALSE)","v":"шт."},1,"---","---","---","---","---","---","---","---","DFB 45 300 FT RU",{"$f":"VLOOKUP(BB32,Base!$A:$D,2,FALSE)","v":6838072},{"$f":"VLOOKUP(BB32,Base!$A:$D,4,FALSE)","v":"шт."},1,"RBL 90 330 FT RU",{"$f":"VLOOKUP(BF32,Base!$A:$D,2,FALSE)","v":6837621},{"$f":"VLOOKUP(BF32,Base!$A:$D,4,FALSE)","v":"шт."},1,"---","---","---","---","---","---","---","---","DFB 90 300 FT RU",{"$f":"VLOOKUP(BR32,Base!$A:$D,2,FALSE)","v":6838065},{"$f":"VLOOKUP(BR32,Base!$A:$D,4,FALSE)","v":"шт."},1,"RWVL 35 FT RU",{"$f":"VLOOKUP(BV32,Base!$A:$D,2,FALSE)","v":6837785},{"$f":"VLOOKUP(BV32,Base!$A:$D,4,FALSE)","v":"шт."},4,"---","---","---","---","---","---","---","---","RGV 35 FT RU",{"$f":"VLOOKUP(CH32,Base!$A:$D,2,FALSE)","v":6837786},{"$f":"VLOOKUP(CH32,Base!$A:$D,4,FALSE)","v":"шт."},2,"---","---","---","---","---","---","---","---","---","---","---","---","---","---","---","---","---","---","---","---","---","---","---","---","---","---","---","---","RGV 35 FT RU",{"$f":"VLOOKUP(DN32,Base!$A:$D,2,FALSE)","v":6837786},{"$f":"VLOOKUP(DN32,Base!$A:$D,4,FALSE)","v":"шт."},2,"---","---","---","---","---","---","---","---","---","---","---","---","---","---","---","---","---","---","---","---","---","---","---","---","---","---","---","---","RGV 35 FT RU",{"$f":"VLOOKUP(ET32,Base!$A:$D,2,FALSE)","v":6837786},{"$f":"VLOOKUP(ET32,Base!$A:$D,4,FALSE)","v":"шт."},2,"---","---","---","---","---","---","---","---","---","---","---","---","---","---","---","---","---","---","---","---","---","---","---","---","RT 330 FT RU",{"$f":"VLOOKUP(FV32,Base!$A:$D,2,FALSE)","v":6837711},{"$f":"VLOOKUP(FV32,Base!$A:$D,4,FALSE)","v":"шт."},1,"---","---","---","---","---","---","---","---","DFT 300 FT RU",{"$f":"VLOOKUP(GH32,Base!$A:$D,2,FALSE)","v":6838079},{"$f":"VLOOKUP(GH32,Base!$A:$D,4,FALSE)","v":"шт."},1,"RAA 330 FT RU",{"$f":"VLOOKUP(GL32,Base!$A:$D,2,FALSE)","v":6837680},{"$f":"VLOOKUP(GL32,Base!$A:$D,4,FALSE)","v":"шт."},1,"---","---","---","---","---","---","---","---","DFAA 300 FT RU",6838095,"шт.",1,"RK 330 FT RU",{"$f":"VLOOKUP(HB32,Base!$A:$D,2,FALSE)","v":6837742},{"$f":"VLOOKUP(HB32,Base!$A:$D,4,FALSE)","v":"шт."},1,"---","---","---","---","---","---","---","---","DFK 300 FT RU",{"$f":"VLOOKUP(HN32,Base!$A:$D,2,FALSE)","v":6838086},{"$f":"VLOOKUP(HN32,Base!$A:$D,4,FALSE)","v":"шт."},1,"RWEB 330 FT RU",6837773,"шт.",1]
["LKSU 340 FT RU",{"$f":"VLOOKUP(A33,Base!$A:$D,2,FALSE)","v":6837587},{"$f":"VLOOKUP(A33,Base!$A:$D,4,FALSE)","v":"м"},3,"Листовой","Неперфорированный","Гор.цинк.",0.9,35,400,150,70,50,"RLVK 35 FT RU",{"$f":"VLOOKUP(N33,Base!$A:$D,2,FALSE)","v":6837784},{"$f":"VLOOKUP(N33,Base!$A:$D,4,FALSE)","v":"шт."},2,"---","---","---","---","DRLU 400 FT RU",{"$f":"VLOOKUP(V33,Base!$A:$D,2,FALSE)","v":6838109},{"$f":"VLOOKUP(V33,Base!$A:$D,4,FALSE)","v":"м"},3,"DK DRLU A2",{"$f":"VLOOKUP(Z33,Base!$A:$D,2,FALSE)","v":6052810},{"$f":"VLOOKUP(Z33,Base!$A:$D,4,FALSE)","v":"шт."},1.3333333333333333,"TSG 30 FT RU",{"$f":"VLOOKUP(AD33,Base!$A:$D,2,FALSE)","v":6838099},{"$f":"VLOOKUP(AD33,Base!$A:$D,4,FALSE)","v":"м"},3,"TSGV A2",{"$f":"VLOOKUP(AH33,Base!$A:$D,2,FALSE)","v":6067970},{"$f":"VLOOKUP(AH33,Base!$A:$D,4,FALSE)","v":"шт."},1,"FRSB 6X12 F",{"$f":"VLOOKUP(AL33,Base!$A:$D,2,FALSE)","v":6406122},{"$f":"VLOOKUP(AL33,Base!$A:$D,4,FALSE)","v":"шт."},6,"RBL 45 340 FT RU",{"$f":"VLOOKUP(AP33,Base!$A:$D,2,FALSE)","v":6837653},{"$f":"VLOOKUP(AP33,Base!$A:$D,4,FALSE)","v":"шт."},1,"---","---","---","---","---","---","---","---","DFB 45 400 FT RU",{"$f":"VLOOKUP(BB33,Base!$A:$D,2,FALSE)","v":6838073},{"$f":"VLOOKUP(BB33,Base!$A:$D,4,FALSE)","v":"шт."},1,"RBL 90 340 FT RU",{"$f":"VLOOKUP(BF33,Base!$A:$D,2,FALSE)","v":6837622},{"$f":"VLOOKUP(BF33,Base!$A:$D,4,FALSE)","v":"шт."},1,"---","---","---","---","---","---","---","---","DFB 90 400 FT RU",{"$f":"VLOOKUP(BR33,Base!$A:$D,2,FALSE)","v":6838066},{"$f":"VLOOKUP(BR33,Base!$A:$D,4,FALSE)","v":"шт."},1,"RWVL 35 FT RU",{"$f":"VLOOKUP(BV33,Base!$A:$D,2,FALSE)","v":6837785},{"$f":"VLOOKUP(BV33,Base!$A:$D,4,FALSE)","v":"шт."},4,"---","---","---","---","---","---","---","---","RGV 35 FT RU",{"$f":"VLOOKUP(CH33,Base!$A:$D,2,FALSE)","v":6837786},{"$f":"VLOOKUP(CH33,Base!$A:$D,4,FALSE)","v":"шт."},2,"---","---","---","---","---","---","---","---","---","---","---","---","---","---","---","---","---","---","---","---","---","---","---","---","---","---","---","---","RGV 35 FT RU",{"$f":"VLOOKUP(DN33,Base!$A:$D,2,FALSE)","v":6837786},{"$f":"VLOOKUP(DN33,Base!$A:$D,4,FALSE)","v":"шт."},2,"---","---","---","---","---","---","---","---","---","---","---","---","---","---","---","---","---","---","---","---","---","---","---","---","---","---","---","---","RGV 35 FT RU",{"$f":"VLOOKUP(ET33,Base!$A:$D,2,FALSE)","v":6837786},{"$f":"VLOOKUP(ET33,Base!$A:$D,4,FALSE)","v":"шт."},2,"---","---","---","---","---","---","---","---","---","---","---","---","---","---","---","---","---","---","---","---","---","---","---","---","RT 340 FT RU",{"$f":"VLOOKUP(FV33,Base!$A:$D,2,FALSE)","v":6837712},{"$f":"VLOOKUP(FV33,Base!$A:$D,4,FALSE)","v":"шт."},1,"---","---","---","---","---","---","---","---","DFT 400 FT RU",{"$f":"VLOOKUP(GH33,Base!$A:$D,2,FALSE)","v":6838080},{"$f":"VLOOKUP(GH33,Base!$A:$D,4,FALSE)","v":"шт."},1,"RAA 340 FT RU",{"$f":"VLOOKUP(GL33,Base!$A:$D,2,FALSE)","v":6837681},{"$f":"VLOOKUP(GL33,Base!$A:$D,4,FALSE)","v":"шт."},1,"---","---","---","---","---","---","---","---","DFAA 400 FT RU",6838096,"шт.",1,"RK 340 FT RU",{"$f":"VLOOKUP(HB33,Base!$A:$D,2,FALSE)","v":6837743},{"$f":"VLOOKUP(HB33,Base!$A:$D,4,FALSE)","v":"шт."},1,"---","---","---","---","---","---","---","---","DFK 400 FT RU",{"$f":"VLOOKUP(HN33,Base!$A:$D,2,FALSE)","v":6838087},{"$f":"VLOOKUP(HN33,Base!$A:$D,4,FALSE)","v":"шт."},1,"RWEB 340 FT RU",6837774,"шт.",1]
["LKSU 350 FT RU",{"$f":"VLOOKUP(A34,Base!$A:$D,2,FALSE)","v":6837588},{"$f":"VLOOKUP(A34,Base!$A:$D,4,FALSE)","v":"м"},3,"Листовой","Неперфорированный","Гор.цинк.",0.9,35,500,150,70,50,"RLVK 35 FT RU",{"$f":"VLOOKUP(N34,Base!$A:$D,2,FALSE)","v":6837784},{"$f":"VLOOKUP(N34,Base!$A:$D,4,FALSE)","v":"шт."},2,"---","---","---","---","DRLU 500 FT RU",{"$f":"VLOOKUP(V34,Base!$A:$D,2,FALSE)","v":6838110},{"$f":"VLOOKUP(V34,Base!$A:$D,4,FALSE)","v":"м"},3,"DK DRLU A2",{"$f":"VLOOKUP(Z34,Base!$A:$D,2,FALSE)","v":6052810},{"$f":"VLOOKUP(Z34,Base!$A:$D,4,FALSE)","v":"шт."},1.3333333333333333,"TSG 30 FT RU",{"$f":"VLOOKUP(AD34,Base!$A:$D,2,FALSE)","v":6838099},{"$f":"VLOOKUP(AD34,Base!$A:$D,4,FALSE)","v":"м"},3,"TSGV A2",{"$f":"VLOOKUP(AH34,Base!$A:$D,2,FALSE)","v":6067970},{"$f":"VLOOKUP(AH34,Base!$A:$D,4,FALSE)","v":"шт."},1,"FRSB 6X12 F",{"$f":"VLOOKUP(AL34,Base!$A:$D,2,FALSE)","v":6406122},{"$f":"VLOOKUP(AL34,Base!$A:$D,4,FALSE)","v":"шт."},6,"RBL 45 350 FT RU",{"$f":"VLOOKUP(AP34,Base!$A:$D,2,FALSE)","v":6837654},{"$f":"VLOOKUP(AP34,Base!$A:$D,4,FALSE)","v":"шт."},1,"---","---","---","---","---","---","---","---","DFB 45 500 FT RU",{"$f":"VLOOKUP(BB34,Base!$A:$D,2,FALSE)","v":6838074},{"$f":"VLOOKUP(BB34,Base!$A:$D,4,FALSE)","v":"шт."},1,"RBL 90 350 FT RU",{"$f":"VLOOKUP(BF34,Base!$A:$D,2,FALSE)","v":6837623},{"$f":"VLOOKUP(BF34,Base!$A:$D,4,FALSE)","v":"шт."},1,"---","---","---","---","---","---","---","---","DFB 90 500 FT RU",{"$f":"VLOOKUP(BR34,Base!$A:$D,2,FALSE)","v":6838067},{"$f":"VLOOKUP(BR34,Base!$A:$D,4,FALSE)","v":"шт."},1,"RWVL 35 FT RU",{"$f":"VLOOKUP(BV34,Base!$A:$D,2,FALSE)","v":6837785},{"$f":"VLOOKUP(BV34,Base!$A:$D,4,FALSE)","v":"шт."},4,"---","---","---","---","---","---","---","---","RGV 35 FT RU",{"$f":"VLOOKUP(CH34,Base!$A:$D,2,FALSE)","v":6837786},{"$f":"VLOOKUP(CH34,Base!$A:$D,4,FALSE)","v":"шт."},2,"---","---","---","---","---","---","---","---","---","---","---","---","---","---","---","---","---","---","---","---","---","---","---","---","---","---","---","---","RGV 35 FT RU",{"$f":"VLOOKUP(DN34,Base!$A:$D,2,FALSE)","v":6837786},{"$f":"VLOOKUP(DN34,Base!$A:$D,4,FALSE)","v":"шт."},2,"---","---","---","---","---","---","---","---","---","---","---","---","---","---","---","---","---","---","---","---","---","---","---","---","---","---","---","---","RGV 35 FT RU",{"$f":"VLOOKUP(ET34,Base!$A:$D,2,FALSE)","v":6837786},{"$f":"VLOOKUP(ET34,Base!$A:$D,4,FALSE)","v":"шт."},2,"---","---","---","---","---","---","---","---","---","---","---","---","---","---","---","---","---","---","---","---","---","---","---","---","RT 350 FT RU",{"$f":"VLOOKUP(FV34,Base!$A:$D,2,FALSE)","v":6837713},{"$f":"VLOOKUP(FV34,Base!$A:$D,4,FALSE)","v":"шт."},1,"---","---","---","---","---","---","---","---","DFT 500 FT RU",{"$f":"VLOOKUP(GH34,Base!$A:$D,2,FALSE)","v":6838081},{"$f":"VLOOKUP(GH34,Base!$A:$D,4,FALSE)","v":"шт."},1,"RAA 350 FT RU",{"$f":"VLOOKUP(GL34,Base!$A:$D,2,FALSE)","v":6837682},{"$f":"VLOOKUP(GL34,Base!$A:$D,4,FALSE)","v":"шт."},1,"---","---","---","---","---","---","---","---","DFAA 500 FT RU",6838097,"шт.",1,"RK 350 FT RU",{"$f":"VLOOKUP(HB34,Base!$A:$D,2,FALSE)","v":6837744},{"$f":"VLOOKUP(HB34,Base!$A:$D,4,FALSE)","v":"шт."},1,"---","---","---","---","---","---","---","---","DFK 500 FT RU",{"$f":"VLOOKUP(HN34,Base!$A:$D,2,FALSE)","v":6838088},{"$f":"VLOOKUP(HN34,Base!$A:$D,4,FALSE)","v":"шт."},1,"RWEB 350 FT RU",6837775,"шт.",1]
["LKSU 360 FT RU",{"$f":"VLOOKUP(A35,Base!$A:$D,2,FALSE)","v":6837589},{"$f":"VLOOKUP(A35,Base!$A:$D,4,FALSE)","v":"м"},3,"Листовой","Неперфорированный","Гор.цинк.",0.9,35,600,150,70,50,"RLVK 35 FT RU",{"$f":"VLOOKUP(N35,Base!$A:$D,2,FALSE)","v":6837784},{"$f":"VLOOKUP(N35,Base!$A:$D,4,FALSE)","v":"шт."},2,"---","---","---","---","DRLU 600 FT RU",{"$f":"VLOOKUP(V35,Base!$A:$D,2,FALSE)","v":6838111},{"$f":"VLOOKUP(V35,Base!$A:$D,4,FALSE)","v":"м"},3,"DK DRLU A2",{"$f":"VLOOKUP(Z35,Base!$A:$D,2,FALSE)","v":6052810},{"$f":"VLOOKUP(Z35,Base!$A:$D,4,FALSE)","v":"шт."},1.3333333333333333,"TSG 30 FT RU",{"$f":"VLOOKUP(AD35,Base!$A:$D,2,FALSE)","v":6838099},{"$f":"VLOOKUP(AD35,Base!$A:$D,4,FALSE)","v":"м"},3,"TSGV A2",{"$f":"VLOOKUP(AH35,Base!$A:$D,2,FALSE)","v":6067970},{"$f":"VLOOKUP(AH35,Base!$A:$D,4,FALSE)","v":"шт."},1,"FRSB 6X12 F",{"$f":"VLOOKUP(AL35,Base!$A:$D,2,FALSE)","v":6406122},{"$f":"VLOOKUP(AL35,Base!$A:$D,4,FALSE)","v":"шт."},6,"RBL 45 360 FT RU",{"$f":"VLOOKUP(AP35,Base!$A:$D,2,FALSE)","v":6837655},{"$f":"VLOOKUP(AP35,Base!$A:$D,4,FALSE)","v":"шт."},1,"---","---","---","---","---","---","---","---","DFB 45 600 FT RU",{"$f":"VLOOKUP(BB35,Base!$A:$D,2,FALSE)","v":6838075},{"$f":"VLOOKUP(BB35,Base!$A:$D,4,FALSE)","v":"шт."},1,"RBL 90 360 FT RU",{"$f":"VLOOKUP(BF35,Base!$A:$D,2,FALSE)","v":6837624},{"$f":"VLOOKUP(BF35,Base!$A:$D,4,FALSE)","v":"шт."},1,"---","---","---","---","---","---","---","---","DFB 90 600 FT RU",{"$f":"VLOOKUP(BR35,Base!$A:$D,2,FALSE)","v":6838068},{"$f":"VLOOKUP(BR35,Base!$A:$D,4,FALSE)","v":"шт."},1,"RWVL 35 FT RU",{"$f":"VLOOKUP(BV35,Base!$A:$D,2,FALSE)","v":6837785},{"$f":"VLOOKUP(BV35,Base!$A:$D,4,FALSE)","v":"шт."},4,"---","---","---","---","---","---","---","---","RGV 35 FT RU",{"$f":"VLOOKUP(CH35,Base!$A:$D,2,FALSE)","v":6837786},{"$f":"VLOOKUP(CH35,Base!$A:$D,4,FALSE)","v":"шт."},2,"---","---","---","---","---","---","---","---","---","---","---","---","---","---","---","---","---","---","---","---","---","---","---","---","---","---","---","---","RGV 35 FT RU",{"$f":"VLOOKUP(DN35,Base!$A:$D,2,FALSE)","v":6837786},{"$f":"VLOOKUP(DN35,Base!$A:$D,4,FALSE)","v":"шт."},2,"---","---","---","---","---","---","---","---","---","---","---","---","---","---","---","---","---","---","---","---","---","---","---","---","---","---","---","---","RGV 35 FT RU",{"$f":"VLOOKUP(ET35,Base!$A:$D,2,FALSE)","v":6837786},{"$f":"VLOOKUP(ET35,Base!$A:$D,4,FALSE)","v":"шт."},2,"---","---","---","---","---","---","---","---","---","---","---","---","---","---","---","---","---","---","---","---","---","---","---","---","RT 360 FT RU",{"$f":"VLOOKUP(FV35,Base!$A:$D,2,FALSE)","v":6837714},{"$f":"VLOOKUP(FV35,Base!$A:$D,4,FALSE)","v":"шт."},1,"---","---","---","---","---","---","---","---","DFT 600 FT RU",{"$f":"VLOOKUP(GH35,Base!$A:$D,2,FALSE)","v":6838082},{"$f":"VLOOKUP(GH35,Base!$A:$D,4,FALSE)","v":"шт."},1,"RAA 360 FT RU",{"$f":"VLOOKUP(GL35,Base!$A:$D,2,FALSE)","v":6837683},{"$f":"VLOOKUP(GL35,Base!$A:$D,4,FALSE)","v":"шт."},1,"---","---","---","---","---","---","---","---","DFAA 600 FT RU",6838098,"шт.",1,"RK 360 FT RU",{"$f":"VLOOKUP(HB35,Base!$A:$D,2,FALSE)","v":6837745},{"$f":"VLOOKUP(HB35,Base!$A:$D,4,FALSE)","v":"шт."},1,"---","---","---","---","---","---","---","---","DFK 600 FT RU",{"$f":"VLOOKUP(HN35,Base!$A:$D,2,FALSE)","v":6838089},{"$f":"VLOOKUP(HN35,Base!$A:$D,4,FALSE)","v":"шт."},1,"RWEB 360 FT RU",6837776,"шт.",1]
["---","---","---","---","---","---","---","---","---","---","---","---","---","---","---","---","---","---","---","---","---","---","---","---","---","---","---","---","---","---","---","---","---","---","---","---","---","---","---","---","---","---","---","---","---","---","---","---","---","---","---","---","---","---","---","---","---","---","---","---","---","---","---","---","---","---","---","---","---","---","---","---","---","---","---","---","---","---","---","---","---","---","---","---","---","---","---","---","---","---","---","---","---","---","---","---","---","---","---","---","---","---","---","---","---","---","---","---","---","---","---","---","---","---","---","---","---","---","---","---","---","---","---","---","---","---","---","---","---","---","---","---","---","---","---","---","---","---","---","---","---","---","---","---","---","---","---","---","---","---","---","---","---","---","---","---","---","---","---","---","---","---","---","---","---","---","---","---","---","---","---","---","---","---","---","---","---","---","---","---","---","---","---","---","---","---","---","---","---","---","---","---","---","---","---","---","---","---","---","---","---","---","---","---","---","---","---","---","---","---","---","---","---","---","---","---","---","---","---","---","---","---","---","---","---","---","---","---","---"]
["LKS 605 FS RU",{"$f":"VLOOKUP(A37,Base!$A:$D,2,FALSE)","v":6835785},{"$f":"VLOOKUP(A37,Base!$A:$D,4,FALSE)","v":"м"},3,"Листовой","Перфорированный","Конв.цинк.",0.7,60,50,110,60,30,"RLVK 60 FS RU",{"$f":"VLOOKUP(N37,Base!$A:$D,2,FALSE)","v":6067091},{"$f":"VLOOKUP(N37,Base!$A:$D,4,FALSE)","v":"шт."},2,"---","---","---","---","DRLU 050 FS RU",{"$f":"VLOOKUP(V37,Base!$A:$D,2,FALSE)","v":6838104},{"$f":"VLOOKUP(V37,Base!$A:$D,4,FALSE)","v":"м"},3,"DK DRLU A2",{"$f":"VLOOKUP(Z37,Base!$A:$D,2,FALSE)","v":6052810},{"$f":"VLOOKUP(Z37,Base!$A:$D,4,FALSE)","v":"шт."},1.3333333333333333,"TSG 60 FS RU",{"$f":"VLOOKUP(AD37,Base!$A:$D,2,FALSE)","v":6838113},{"$f":"VLOOKUP(AD37,Base!$A:$D,4,FALSE)","v":"м"},3,"TSGV A2",{"$f":"VLOOKUP(AH37,Base!$A:$D,2,FALSE)","v":6067970},{"$f":"VLOOKUP(AH37,Base!$A:$D,4,FALSE)","v":"шт."},1,"FRSB 6X12 G",{"$f":"VLOOKUP(AL37,Base!$A:$D,2,FALSE)","v":6406130},{"$f":"VLOOKUP(AL37,Base!$A:$D,4,FALSE)","v":"шт."},6,"---","---","---","---","---","---","---","---","---","---","---","---","---","---","---","---","RBL 90 605 FS RU",{"$f":"VLOOKUP(BF37,Base!$A:$D,2,FALSE)","v":6838050},{"$f":"VLOOKUP(BF37,Base!$A:$D,4,FALSE)","v":"шт."},1,"---","---","---","---","---","---","---","---","DFB 90 050 FS RU",{"$f":"VLOOKUP(BR37,Base!$A:$D,2,FALSE)","v":6838060},{"$f":"VLOOKUP(BR37,Base!$A:$D,4,FALSE)","v":"шт."},1,"RWVL 60 FS RU",{"$f":"VLOOKUP(BV37,Base!$A:$D,2,FALSE)","v":6067117},{"$f":"VLOOKUP(BV37,Base!$A:$D,4,FALSE)","v":"шт."},4,"---","---","---","---","---","---","---","---","RGV 60 FS RU",{"$f":"VLOOKUP(CH37,Base!$A:$D,2,FALSE)","v":7082012},{"$f":"VLOOKUP(CH37,Base!$A:$D,4,FALSE)","v":"шт."},2,"---","---","---","---","---","---","---","---","---","---","---","---","---","---","---","---","---","---","---","---","---","---","---","---","---","---","---","---","RGV 60 FS RU",{"$f":"VLOOKUP(DN37,Base!$A:$D,2,FALSE)","v":7082012},{"$f":"VLOOKUP(DN37,Base!$A:$D,4,FALSE)","v":"шт."},2,"---","---","---","---","---","---","---","---","---","---","---","---","---","---","---","---","---","---","---","---","---","---","---","---","---","---","---","---","RGV 60 FS RU",{"$f":"VLOOKUP(ET37,Base!$A:$D,2,FALSE)","v":7082012},{"$f":"VLOOKUP(ET37,Base!$A:$D,4,FALSE)","v":"шт."},2,"---","---","---","---","---","---","---","---","---","---","---","---","---","---","---","---","---","---","---","---","---","---","---","---","---","---","---","---","---","---","---","---","---","---","---","---","---","---","---","---","RAA 605 FS RU",{"$f":"VLOOKUP(GL37,Base!$A:$D,2,FALSE)","v":6838052},{"$f":"VLOOKUP(GL37,Base!$A:$D,4,FALSE)","v":"шт."},1,"---","---","---","---","---","---","---","---","DFAA 050 FS RU",6838090,"шт.",1,"---","---","---","---","---","---","---","---","---","---","---","---","---","---","---","---","RWEB 605 FS RU",6838057,"шт.",1]
["LKS 610 FS RU",{"$f":"VLOOKUP(A38,Base!$A:$D,2,FALSE)","v":6048910},{"$f":"VLOOKUP(A38,Base!$A:$D,4,FALSE)","v":"м"},3,"Листовой","Перфорированный","Конв.цинк.",0.7,60,100,140,80,45,"RLVK 60 FS RU",{"$f":"VLOOKUP(N38,Base!$A:$D,2,FALSE)","v":6067091},{"$f":"VLOOKUP(N38,Base!$A:$D,4,FALSE)","v":"шт."},2,"---","---","---","---","DRLU 100 FS RU",{"$f":"VLOOKUP(V38,Base!$A:$D,2,FALSE)","v":6052021},{"$f":"VLOOKUP(V38,Base!$A:$D,4,FALSE)","v":"м"},3,"DK DRLU A2",{"$f":"VLOOKUP(Z38,Base!$A:$D,2,FALSE)","v":6052810},{"$f":"VLOOKUP(Z38,Base!$A:$D,4,FALSE)","v":"шт."},1.3333333333333333,"TSG 60 FS RU",{"$f":"VLOOKUP(AD38,Base!$A:$D,2,FALSE)","v":6838113},{"$f":"VLOOKUP(AD38,Base!$A:$D,4,FALSE)","v":"м"},3,"TSGV A2",{"$f":"VLOOKUP(AH38,Base!$A:$D,2,FALSE)","v":6067970},{"$f":"VLOOKUP(AH38,Base!$A:$D,4,FALSE)","v":"шт."},1,"FRSB 6X12 G",{"$f":"VLOOKUP(AL38,Base!$A:$D,2,FALSE)","v":6406130},{"$f":"VLOOKUP(AL38,Base!$A:$D,4,FALSE)","v":"шт."},6,"RBL 45 610 FS RU",{"$f":"VLOOKUP(AP38,Base!$A:$D,2,FALSE)","v":6043682},{"$f":"VLOOKUP(AP38,Base!$A:$D,4,FALSE)","v":"шт."},1,"---","---","---","---","---","---","---","---","DFB 45 100 FS RU",{"$f":"VLOOKUP(BB38,Base!$A:$D,2,FALSE)","v":7128931},{"$f":"VLOOKUP(BB38,Base!$A:$D,4,FALSE)","v":"шт."},1,"RBL 90 610 FS RU",{"$f":"VLOOKUP(BF38,Base!$A:$D,2,FALSE)","v":6043092},{"$f":"VLOOKUP(BF38,Base!$A:$D,4,FALSE)","v":"шт."},1,"---","---","---","---","---","---","---","---","DFB 90 100 FS RU",{"$f":"VLOOKUP(BR38,Base!$A:$D,2,FALSE)","v":7129741},{"$f":"VLOOKUP(BR38,Base!$A:$D,4,FALSE)","v":"шт."},1,"RWVL 60 FS RU",{"$f":"VLOOKUP(BV38,Base!$A:$D,2,FALSE)","v":6067117},{"$f":"VLOOKUP(BV38,Base!$A:$D,4,FALSE)","v":"шт."},4,"---","---","---","---","---","---","---","---","RGV 60 FS RU",{"$f":"VLOOKUP(CH38,Base!$A:$D,2,FALSE)","v":7082012},{"$f":"VLOOKUP(CH38,Base!$A:$D,4,FALSE)","v":"шт."},2,"---","---","---","---","---","---","---","---","---","---","---","---","---","---","---","---","---","---","---","---","---","---","---","---","---","---","---","---","RGV 60 FS RU",{"$f":"VLOOKUP(DN38,Base!$A:$D,2,FALSE)","v":7082012},{"$f":"VLOOKUP(DN38,Base!$A:$D,4,FALSE)","v":"шт."},2,"---","---","---","---","---","---","---","---","---","---","---","---","---","---","---","---","---","---","---","---","---","---","---","---","---","---","---","---","RGV 60 FS RU",{"$f":"VLOOKUP(ET38,Base!$A:$D,2,FALSE)","v":7082012},{"$f":"VLOOKUP(ET38,Base!$A:$D,4,FALSE)","v":"шт."},2,"---","---","---","---","---","---","---","---","---","---","---","---","---","---","---","---","---","---","---","---","---","---","---","---","RT 610 FS RU",{"$f":"VLOOKUP(FV38,Base!$A:$D,2,FALSE)","v":6043302},{"$f":"VLOOKUP(FV38,Base!$A:$D,4,FALSE)","v":"шт."},1,"---","---","---","---","---","---","---","---","DFT 100 FS RU",{"$f":"VLOOKUP(GH38,Base!$A:$D,2,FALSE)","v":7128331},{"$f":"VLOOKUP(GH38,Base!$A:$D,4,FALSE)","v":"шт."},1,"RAA 610 FS RU",{"$f":"VLOOKUP(GL38,Base!$A:$D,2,FALSE)","v":6040252},{"$f":"VLOOKUP(GL38,Base!$A:$D,4,FALSE)","v":"шт."},1,"---","---","---","---","---","---","---","---","DFAA 100 FS RU",7128531,"шт.",1,"RK 610 FS RU",{"$f":"VLOOKUP(HB38,Base!$A:$D,2,FALSE)","v":6043652},{"$f":"VLOOKUP(HB38,Base!$A:$D,4,FALSE)","v":"шт."},1,"---","---","---","---","---","---","---","---","DFK 100 FS RU",{"$f":"VLOOKUP(HN38,Base!$A:$D,2,FALSE)","v":7128750},{"$f":"VLOOKUP(HN38,Base!$A:$D,4,FALSE)","v":"шт."},1,"RWEB 610 FS RU",7109611,"шт.",1]
["LKS 615 FS RU",{"$f":"VLOOKUP(A39,Base!$A:$D,2,FALSE)","v":6048912},{"$f":"VLOOKUP(A39,Base!$A:$D,4,FALSE)","v":"м"},3,"Листовой","Перфорированный","Конв.цинк.",0.7,60,150,140,80,45,"RLVK 60 FS RU",{"$f":"VLOOKUP(N39,Base!$A:$D,2,FALSE)","v":6067091},{"$f":"VLOOKUP(N39,Base!$A:$D,4,FALSE)","v":"шт."},2,"---","---","---","---","DRLU 150 FS RU",{"$f":"VLOOKUP(V39,Base!$A:$D,2,FALSE)","v":6052022},{"$f":"VLOOKUP(V39,Base!$A:$D,4,FALSE)","v":"м"},3,"DK DRLU A2",{"$f":"VLOOKUP(Z39,Base!$A:$D,2,FALSE)","v":6052810},{"$f":"VLOOKUP(Z39,Base!$A:$D,4,FALSE)","v":"шт."},1.3333333333333333,"TSG 60 FS RU",{"$f":"VLOOKUP(AD39,Base!$A:$D,2,FALSE)","v":6838113},{"$f":"VLOOKUP(AD39,Base!$A:$D,4,FALSE)","v":"м"},3,"TSGV A2",{"$f":"VLOOKUP(AH39,Base!$A:$D,2,FALSE)","v":6067970},{"$f":"VLOOKUP(AH39,Base!$A:$D,4,FALSE)","v":"шт."},1,"FRSB 6X12 G",{"$f":"VLOOKUP(AL39,Base!$A:$D,2,FALSE)","v":6406130},{"$f":"VLOOKUP(AL39,Base!$A:$D,4,FALSE)","v":"шт."},6,"RBL 45 615 FS RU",{"$f":"VLOOKUP(AP39,Base!$A:$D,2,FALSE)","v":6043683},{"$f":"VLOOKUP(AP39,Base!$A:$D,4,FALSE)","v":"шт."},1,"---","---","---","---","---","---","---","---","DFB 45 150 FS RU",{"$f":"VLOOKUP(BB39,Base!$A:$D,2,FALSE)","v":7128932},{"$f":"VLOOKUP(BB39,Base!$A:$D,4,FALSE)","v":"шт."},1,"RBL 90 615 FS RU",{"$f":"VLOOKUP(BF39,Base!$A:$D,2,FALSE)","v":6043093},{"$f":"VLOOKUP(BF39,Base!$A:$D,4,FALSE)","v":"шт."},1,"---","---","---","---","---","---","---","---","DFB 90 150 FS RU",{"$f":"VLOOKUP(BR39,Base!$A:$D,2,FALSE)","v":7129742},{"$f":"VLOOKUP(BR39,Base!$A:$D,4,FALSE)","v":"шт."},1,"RWVL 60 FS RU",{"$f":"VLOOKUP(BV39,Base!$A:$D,2,FALSE)","v":6067117},{"$f":"VLOOKUP(BV39,Base!$A:$D,4,FALSE)","v":"шт."},4,"---","---","---","---","---","---","---","---","RGV 60 FS RU",{"$f":"VLOOKUP(CH39,Base!$A:$D,2,FALSE)","v":7082012},{"$f":"VLOOKUP(CH39,Base!$A:$D,4,FALSE)","v":"шт."},2,"---","---","---","---","---","---","---","---","---","---","---","---","---","---","---","---","---","---","---","---","---","---","---","---","---","---","---","---","RGV 60 FS RU",{"$f":"VLOOKUP(DN39,Base!$A:$D,2,FALSE)","v":7082012},{"$f":"VLOOKUP(DN39,Base!$A:$D,4,FALSE)","v":"шт."},2,"---","---","---","---","---","---","---","---","---","---","---","---","---","---","---","---","---","---","---","---","---","---","---","---","---","---","---","---","RGV 60 FS RU",{"$f":"VLOOKUP(ET39,Base!$A:$D,2,FALSE)","v":7082012},{"$f":"VLOOKUP(ET39,Base!$A:$D,4,FALSE)","v":"шт."},2,"---","---","---","---","---","---","---","---","---","---","---","---","---","---","---","---","---","---","---","---","---","---","---","---","RT 615 FS RU",{"$f":"VLOOKUP(FV39,Base!$A:$D,2,FALSE)","v":6043303},{"$f":"VLOOKUP(FV39,Base!$A:$D,4,FALSE)","v":"шт."},1,"---","---","---","---","---","---","---","---","DFT 150 FS RU",{"$f":"VLOOKUP(GH39,Base!$A:$D,2,FALSE)","v":7128332},{"$f":"VLOOKUP(GH39,Base!$A:$D,4,FALSE)","v":"шт."},1,"RAA 615 FS RU",{"$f":"VLOOKUP(GL39,Base!$A:$D,2,FALSE)","v":6040253},{"$f":"VLOOKUP(GL39,Base!$A:$D,4,FALSE)","v":"шт."},1,"---","---","---","---","---","---","---","---","DFAA 150 FS RU",7128532,"шт.",1,"RK 615 FS RU",{"$f":"VLOOKUP(HB39,Base!$A:$D,2,FALSE)","v":6043653},{"$f":"VLOOKUP(HB39,Base!$A:$D,4,FALSE)","v":"шт."},1,"---","---","---","---","---","---","---","---","DFK 150 FS RU",{"$f":"VLOOKUP(HN39,Base!$A:$D,2,FALSE)","v":7128752},{"$f":"VLOOKUP(HN39,Base!$A:$D,4,FALSE)","v":"шт."},1,"RWEB 615 FS RU",7109612,"шт.",1]
["LKS 620 FS RU",{"$f":"VLOOKUP(A40,Base!$A:$D,2,FALSE)","v":6048914},{"$f":"VLOOKUP(A40,Base!$A:$D,4,FALSE)","v":"м"},3,"Листовой","Перфорированный","Конв.цинк.",0.7,60,200,140,80,45,"RLVK 60 FS RU",{"$f":"VLOOKUP(N40,Base!$A:$D,2,FALSE)","v":6067091},{"$f":"VLOOKUP(N40,Base!$A:$D,4,FALSE)","v":"шт."},2,"---","---","---","---","DRLU 200 FS RU",{"$f":"VLOOKUP(V40,Base!$A:$D,2,FALSE)","v":6052023},{"$f":"VLOOKUP(V40,Base!$A:$D,4,FALSE)","v":"м"},3,"DK DRLU A2",{"$f":"VLOOKUP(Z40,Base!$A:$D,2,FALSE)","v":6052810},{"$f":"VLOOKUP(Z40,Base!$A:$D,4,FALSE)","v":"шт."},1.3333333333333333,"TSG 60 FS RU",{"$f":"VLOOKUP(AD40,Base!$A:$D,2,FALSE)","v":6838113},{"$f":"VLOOKUP(AD40,Base!$A:$D,4,FALSE)","v":"м"},3,"TSGV A2",{"$f":"VLOOKUP(AH40,Base!$A:$D,2,FALSE)","v":6067970},{"$f":"VLOOKUP(AH40,Base!$A:$D,4,FALSE)","v":"шт."},1,"FRSB 6X12 G",{"$f":"VLOOKUP(AL40,Base!$A:$D,2,FALSE)","v":6406130},{"$f":"VLOOKUP(AL40,Base!$A:$D,4,FALSE)","v":"шт."},6,"RBL 45 620 FS RU",{"$f":"VLOOKUP(AP40,Base!$A:$D,2,FALSE)","v":6043684},{"$f":"VLOOKUP(AP40,Base!$A:$D,4,FALSE)","v":"шт."},1,"---","---","---","---","---","---","---","---","DFB 45 200 FS RU",{"$f":"VLOOKUP(BB40,Base!$A:$D,2,FALSE)","v":7128933},{"$f":"VLOOKUP(BB40,Base!$A:$D,4,FALSE)","v":"шт."},1,"RBL 90 620 FS RU",{"$f":"VLOOKUP(BF40,Base!$A:$D,2,FALSE)","v":6043094},{"$f":"VLOOKUP(BF40,Base!$A:$D,4,FALSE)","v":"шт."},1,"---","---","---","---","---","---","---","---","DFB 90 200 FS RU",{"$f":"VLOOKUP(BR40,Base!$A:$D,2,FALSE)","v":7129743},{"$f":"VLOOKUP(BR40,Base!$A:$D,4,FALSE)","v":"шт."},1,"RWVL 60 FS RU",{"$f":"VLOOKUP(BV40,Base!$A:$D,2,FALSE)","v":6067117},{"$f":"VLOOKUP(BV40,Base!$A:$D,4,FALSE)","v":"шт."},4,"---","---","---","---","---","---","---","---","RGV 60 FS RU",{"$f":"VLOOKUP(CH40,Base!$A:$D,2,FALSE)","v":7082012},{"$f":"VLOOKUP(CH40,Base!$A:$D,4,FALSE)","v":"шт."},2,"---","---","---","---","---","---","---","---","---","---","---","---","---","---","---","---","---","---","---","---","---","---","---","---","---","---","---","---","RGV 60 FS RU",{"$f":"VLOOKUP(DN40,Base!$A:$D,2,FALSE)","v":7082012},{"$f":"VLOOKUP(DN40,Base!$A:$D,4,FALSE)","v":"шт."},2,"---","---","---","---","---","---","---","---","---","---","---","---","---","---","---","---","---","---","---","---","---","---","---","---","---","---","---","---","RGV 60 FS RU",{"$f":"VLOOKUP(ET40,Base!$A:$D,2,FALSE)","v":7082012},{"$f":"VLOOKUP(ET40,Base!$A:$D,4,FALSE)","v":"шт."},2,"---","---","---","---","---","---","---","---","---","---","---","---","---","---","---","---","---","---","---","---","---","---","---","---","RT 620 FS RU",{"$f":"VLOOKUP(FV40,Base!$A:$D,2,FALSE)","v":6043304},{"$f":"VLOOKUP(FV40,Base!$A:$D,4,FALSE)","v":"шт."},1,"---","---","---","---","---","---","---","---","DFT 200 FS RU",{"$f":"VLOOKUP(GH40,Base!$A:$D,2,FALSE)","v":7128333},{"$f":"VLOOKUP(GH40,Base!$A:$D,4,FALSE)","v":"шт."},1,"RAA 620 FS RU",{"$f":"VLOOKUP(GL40,Base!$A:$D,2,FALSE)","v":6040254},{"$f":"VLOOKUP(GL40,Base!$A:$D,4,FALSE)","v":"шт."},1,"---","---","---","---","---","---","---","---","DFAA 200 FS RU",7128533,"шт.",1,"RK 620 FS RU",{"$f":"VLOOKUP(HB40,Base!$A:$D,2,FALSE)","v":6043654},{"$f":"VLOOKUP(HB40,Base!$A:$D,4,FALSE)","v":"шт."},1,"---","---","---","---","---","---","---","---","DFK 200 FS RU",{"$f":"VLOOKUP(HN40,Base!$A:$D,2,FALSE)","v":7128754},{"$f":"VLOOKUP(HN40,Base!$A:$D,4,FALSE)","v":"шт."},1,"RWEB 620 FS RU",7109613,"шт.",1]
["LKS 630 FS RU",{"$f":"VLOOKUP(A41,Base!$A:$D,2,FALSE)","v":6048918},{"$f":"VLOOKUP(A41,Base!$A:$D,4,FALSE)","v":"м"},3,"Листовой","Перфорированный","Конв.цинк.",0.7,60,300,140,80,45,"RLVK 60 FS RU",{"$f":"VLOOKUP(N41,Base!$A:$D,2,FALSE)","v":6067091},{"$f":"VLOOKUP(N41,Base!$A:$D,4,FALSE)","v":"шт."},2,"---","---","---","---","DRLU 300 FS RU",{"$f":"VLOOKUP(V41,Base!$A:$D,2,FALSE)","v":6052025},{"$f":"VLOOKUP(V41,Base!$A:$D,4,FALSE)","v":"м"},3,"DK DRLU A2",{"$f":"VLOOKUP(Z41,Base!$A:$D,2,FALSE)","v":6052810},{"$f":"VLOOKUP(Z41,Base!$A:$D,4,FALSE)","v":"шт."},1.3333333333333333,"TSG 60 FS RU",{"$f":"VLOOKUP(AD41,Base!$A:$D,2,FALSE)","v":6838113},{"$f":"VLOOKUP(AD41,Base!$A:$D,4,FALSE)","v":"м"},3,"TSGV A2",{"$f":"VLOOKUP(AH41,Base!$A:$D,2,FALSE)","v":6067970},{"$f":"VLOOKUP(AH41,Base!$A:$D,4,FALSE)","v":"шт."},1,"FRSB 6X12 G",{"$f":"VLOOKUP(AL41,Base!$A:$D,2,FALSE)","v":6406130},{"$f":"VLOOKUP(AL41,Base!$A:$D,4,FALSE)","v":"шт."},6,"RBL 45 630 FS RU",{"$f":"VLOOKUP(AP41,Base!$A:$D,2,FALSE)","v":6043686},{"$f":"VLOOKUP(AP41,Base!$A:$D,4,FALSE)","v":"шт."},1,"---","---","---","---","---","---","---","---","DFB 45 300 FS RU",{"$f":"VLOOKUP(BB41,Base!$A:$D,2,FALSE)","v":7128935},{"$f":"VLOOKUP(BB41,Base!$A:$D,4,FALSE)","v":"шт."},1,"RBL 90 630 FS RU",{"$f":"VLOOKUP(BF41,Base!$A:$D,2,FALSE)","v":6043096},{"$f":"VLOOKUP(BF41,Base!$A:$D,4,FALSE)","v":"шт."},1,"---","---","---","---","---","---","---","---","DFB 90 300 FS RU",{"$f":"VLOOKUP(BR41,Base!$A:$D,2,FALSE)","v":7129745},{"$f":"VLOOKUP(BR41,Base!$A:$D,4,FALSE)","v":"шт."},1,"RWVL 60 FS RU",{"$f":"VLOOKUP(BV41,Base!$A:$D,2,FALSE)","v":6067117},{"$f":"VLOOKUP(BV41,Base!$A:$D,4,FALSE)","v":"шт."},4,"---","---","---","---","---","---","---","---","RGV 60 FS RU",{"$f":"VLOOKUP(CH41,Base!$A:$D,2,FALSE)","v":7082012},{"$f":"VLOOKUP(CH41,Base!$A:$D,4,FALSE)","v":"шт."},2,"---","---","---","---","---","---","---","---","---","---","---","---","---","---","---","---","---","---","---","---","---","---","---","---","---","---","---","---","RGV 60 FS RU",{"$f":"VLOOKUP(DN41,Base!$A:$D,2,FALSE)","v":7082012},{"$f":"VLOOKUP(DN41,Base!$A:$D,4,FALSE)","v":"шт."},2,"---","---","---","---","---","---","---","---","---","---","---","---","---","---","---","---","---","---","---","---","---","---","---","---","---","---","---","---","RGV 60 FS RU",{"$f":"VLOOKUP(ET41,Base!$A:$D,2,FALSE)","v":7082012},{"$f":"VLOOKUP(ET41,Base!$A:$D,4,FALSE)","v":"шт."},2,"---","---","---","---","---","---","---","---","---","---","---","---","---","---","---","---","---","---","---","---","---","---","---","---","RT 630 FS RU",{"$f":"VLOOKUP(FV41,Base!$A:$D,2,FALSE)","v":6043306},{"$f":"VLOOKUP(FV41,Base!$A:$D,4,FALSE)","v":"шт."},1,"---","---","---","---","---","---","---","---","DFT 300 FS RU",{"$f":"VLOOKUP(GH41,Base!$A:$D,2,FALSE)","v":7128335},{"$f":"VLOOKUP(GH41,Base!$A:$D,4,FALSE)","v":"шт."},1,"RAA 630 FS RU",{"$f":"VLOOKUP(GL41,Base!$A:$D,2,FALSE)","v":6040256},{"$f":"VLOOKUP(GL41,Base!$A:$D,4,FALSE)","v":"шт."},1,"---","---","---","---","---","---","---","---","DFAA 300 FS RU",7128535,"шт.",1,"RK 630 FS RU",{"$f":"VLOOKUP(HB41,Base!$A:$D,2,FALSE)","v":6043656},{"$f":"VLOOKUP(HB41,Base!$A:$D,4,FALSE)","v":"шт."},1,"---","---","---","---","---","---","---","---","DFK 300 FS RU",{"$f":"VLOOKUP(HN41,Base!$A:$D,2,FALSE)","v":7128756},{"$f":"VLOOKUP(HN41,Base!$A:$D,4,FALSE)","v":"шт."},1,"RWEB 630 FS RU",7109615,"шт.",1]
["LKS 640 FS RU",{"$f":"VLOOKUP(A42,Base!$A:$D,2,FALSE)","v":6048920},{"$f":"VLOOKUP(A42,Base!$A:$D,4,FALSE)","v":"м"},3,"Листовой","Перфорированный","Конв.цинк.",0.9,60,400,150,90,55,"RLVK 60 FS RU",{"$f":"VLOOKUP(N42,Base!$A:$D,2,FALSE)","v":6067091},{"$f":"VLOOKUP(N42,Base!$A:$D,4,FALSE)","v":"шт."},2,"SSLB 400 FS",{"$f":"VLOOKUP(R42,Base!$A:$D,2,FALSE)","v":7070221},{"$f":"VLOOKUP(R42,Base!$A:$D,4,FALSE)","v":"шт."},1,"DRLU 400 FS RU",{"$f":"VLOOKUP(V42,Base!$A:$D,2,FALSE)","v":6052027},{"$f":"VLOOKUP(V42,Base!$A:$D,4,FALSE)","v":"м"},3,"DK DRLU A2",{"$f":"VLOOKUP(Z42,Base!$A:$D,2,FALSE)","v":6052810},{"$f":"VLOOKUP(Z42,Base!$A:$D,4,FALSE)","v":"шт."},1.3333333333333333,"TSG 60 FS RU",{"$f":"VLOOKUP(AD42,Base!$A:$D,2,FALSE)","v":6838113},{"$f":"VLOOKUP(AD42,Base!$A:$D,4,FALSE)","v":"м"},3,"TSGV A2",{"$f":"VLOOKUP(AH42,Base!$A:$D,2,FALSE)","v":6067970},{"$f":"VLOOKUP(AH42,Base!$A:$D,4,FALSE)","v":"шт."},1,"FRSB 6X12 G",{"$f":"VLOOKUP(AL42,Base!$A:$D,2,FALSE)","v":6406130},{"$f":"VLOOKUP(AL42,Base!$A:$D,4,FALSE)","v":"шт."},6,"RBL 45 640 FS RU",{"$f":"VLOOKUP(AP42,Base!$A:$D,2,FALSE)","v":6043688},{"$f":"VLOOKUP(AP42,Base!$A:$D,4,FALSE)","v":"шт."},1,"---","---","---","---","---","---","---","---","DFB 45 400 FS RU",{"$f":"VLOOKUP(BB42,Base!$A:$D,2,FALSE)","v":7128937},{"$f":"VLOOKUP(BB42,Base!$A:$D,4,FALSE)","v":"шт."},1,"RBL 90 640 FS RU",{"$f":"VLOOKUP(BF42,Base!$A:$D,2,FALSE)","v":6043098},{"$f":"VLOOKUP(BF42,Base!$A:$D,4,FALSE)","v":"шт."},1,"---","---","---","---","---","---","---","---","DFB 90 400 FS RU",{"$f":"VLOOKUP(BR42,Base!$A:$D,2,FALSE)","v":7129747},{"$f":"VLOOKUP(BR42,Base!$A:$D,4,FALSE)","v":"шт."},1,"RWVL 60 FS RU",{"$f":"VLOOKUP(BV42,Base!$A:$D,2,FALSE)","v":6067117},{"$f":"VLOOKUP(BV42,Base!$A:$D,4,FALSE)","v":"шт."},4,"---","---","---","---","---","---","---","---","RGV 60 FS RU",{"$f":"VLOOKUP(CH42,Base!$A:$D,2,FALSE)","v":7082012},{"$f":"VLOOKUP(CH42,Base!$A:$D,4,FALSE)","v":"шт."},2,"---","---","---","---","---","---","---","---","---","---","---","---","---","---","---","---","---","---","---","---","---","---","---","---","---","---","---","---","RGV 60 FS RU",{"$f":"VLOOKUP(DN42,Base!$A:$D,2,FALSE)","v":7082012},{"$f":"VLOOKUP(DN42,Base!$A:$D,4,FALSE)","v":"шт."},2,"---","---","---","---","---","---","---","---","---","---","---","---","---","---","---","---","---","---","---","---","---","---","---","---","---","---","---","---","RGV 60 FS RU",{"$f":"VLOOKUP(ET42,Base!$A:$D,2,FALSE)","v":7082012},{"$f":"VLOOKUP(ET42,Base!$A:$D,4,FALSE)","v":"шт."},2,"---","---","---","---","---","---","---","---","---","---","---","---","---","---","---","---","---","---","---","---","---","---","---","---","RT 640 FS RU",{"$f":"VLOOKUP(FV42,Base!$A:$D,2,FALSE)","v":6043308},{"$f":"VLOOKUP(FV42,Base!$A:$D,4,FALSE)","v":"шт."},1,"---","---","---","---","---","---","---","---","DFT 400 FS RU",{"$f":"VLOOKUP(GH42,Base!$A:$D,2,FALSE)","v":7128337},{"$f":"VLOOKUP(GH42,Base!$A:$D,4,FALSE)","v":"шт."},1,"RAA 640 FS RU",{"$f":"VLOOKUP(GL42,Base!$A:$D,2,FALSE)","v":6040258},{"$f":"VLOOKUP(GL42,Base!$A:$D,4,FALSE)","v":"шт."},1,"---","---","---","---","---","---","---","---","DFAA 400 FS RU",7128537,"шт.",1,"RK 640 FS RU",{"$f":"VLOOKUP(HB42,Base!$A:$D,2,FALSE)","v":6043660},{"$f":"VLOOKUP(HB42,Base!$A:$D,4,FALSE)","v":"шт."},1,"---","---","---","---","---","---","---","---","DFK 400 FS RU",{"$f":"VLOOKUP(HN42,Base!$A:$D,2,FALSE)","v":7128758},{"$f":"VLOOKUP(HN42,Base!$A:$D,4,FALSE)","v":"шт."},1,"RWEB 640 FS RU",7109617,"шт.",1]
["LKS 650 FS RU",{"$f":"VLOOKUP(A43,Base!$A:$D,2,FALSE)","v":6048922},{"$f":"VLOOKUP(A43,Base!$A:$D,4,FALSE)","v":"м"},3,"Листовой","Перфорированный","Конв.цинк.",0.9,60,500,150,90,55,"RLVK 60 FS RU",{"$f":"VLOOKUP(N43,Base!$A:$D,2,FALSE)","v":6067091},{"$f":"VLOOKUP(N43,Base!$A:$D,4,FALSE)","v":"шт."},2,"SSLB 500 FS",{"$f":"VLOOKUP(R43,Base!$A:$D,2,FALSE)","v":7070225},{"$f":"VLOOKUP(R43,Base!$A:$D,4,FALSE)","v":"шт."},1,"DRLU 500 FS RU",{"$f":"VLOOKUP(V43,Base!$A:$D,2,FALSE)","v":6052031},{"$f":"VLOOKUP(V43,Base!$A:$D,4,FALSE)","v":"м"},3,"DK DRLU A2",{"$f":"VLOOKUP(Z43,Base!$A:$D,2,FALSE)","v":6052810},{"$f":"VLOOKUP(Z43,Base!$A:$D,4,FALSE)","v":"шт."},1.3333333333333333,"TSG 60 FS RU",{"$f":"VLOOKUP(AD43,Base!$A:$D,2,FALSE)","v":6838113},{"$f":"VLOOKUP(AD43,Base!$A:$D,4,FALSE)","v":"м"},3,"TSGV A2",{"$f":"VLOOKUP(AH43,Base!$A:$D,2,FALSE)","v":6067970},{"$f":"VLOOKUP(AH43,Base!$A:$D,4,FALSE)","v":"шт."},1,"FRSB 6X12 G",{"$f":"VLOOKUP(AL43,Base!$A:$D,2,FALSE)","v":6406130},{"$f":"VLOOKUP(AL43,Base!$A:$D,4,FALSE)","v":"шт."},6,"RBL 45 650 FS RU",{"$f":"VLOOKUP(AP43,Base!$A:$D,2,FALSE)","v":6043690},{"$f":"VLOOKUP(AP43,Base!$A:$D,4,FALSE)","v":"шт."},1,"---","---","---","---","---","---","---","---","DFB 45 500 FS RU",{"$f":"VLOOKUP(BB43,Base!$A:$D,2,FALSE)","v":7128939},{"$f":"VLOOKUP(BB43,Base!$A:$D,4,FALSE)","v":"шт."},1,"RBL 90 650 FS RU",{"$f":"VLOOKUP(BF43,Base!$A:$D,2,FALSE)","v":6043100},{"$f":"VLOOKUP(BF43,Base!$A:$D,4,FALSE)","v":"шт."},1,"---","---","---","---","---","---","---","---","DFB 90 500 FS RU",{"$f":"VLOOKUP(BR43,Base!$A:$D,2,FALSE)","v":7129749},{"$f":"VLOOKUP(BR43,Base!$A:$D,4,FALSE)","v":"шт."},1,"RWVL 60 FS RU",{"$f":"VLOOKUP(BV43,Base!$A:$D,2,FALSE)","v":6067117},{"$f":"VLOOKUP(BV43,Base!$A:$D,4,FALSE)","v":"шт."},4,"---","---","---","---","---","---","---","---","RGV 60 FS RU",{"$f":"VLOOKUP(CH43,Base!$A:$D,2,FALSE)","v":7082012},{"$f":"VLOOKUP(CH43,Base!$A:$D,4,FALSE)","v":"шт."},2,"---","---","---","---","---","---","---","---","---","---","---","---","---","---","---","---","---","---","---","---","---","---","---","---","---","---","---","---","RGV 60 FS RU",{"$f":"VLOOKUP(DN43,Base!$A:$D,2,FALSE)","v":7082012},{"$f":"VLOOKUP(DN43,Base!$A:$D,4,FALSE)","v":"шт."},2,"---","---","---","---","---","---","---","---","---","---","---","---","---","---","---","---","---","---","---","---","---","---","---","---","---","---","---","---","RGV 60 FS RU",{"$f":"VLOOKUP(ET43,Base!$A:$D,2,FALSE)","v":7082012},{"$f":"VLOOKUP(ET43,Base!$A:$D,4,FALSE)","v":"шт."},2,"---","---","---","---","---","---","---","---","---","---","---","---","---","---","---","---","---","---","---","---","---","---","---","---","RT 650 FS RU",{"$f":"VLOOKUP(FV43,Base!$A:$D,2,FALSE)","v":6043310},{"$f":"VLOOKUP(FV43,Base!$A:$D,4,FALSE)","v":"шт."},1,"---","---","---","---","---","---","---","---","DFT 500 FS RU",{"$f":"VLOOKUP(GH43,Base!$A:$D,2,FALSE)","v":7128339},{"$f":"VLOOKUP(GH43,Base!$A:$D,4,FALSE)","v":"шт."},1,"RAA 650 FS RU",{"$f":"VLOOKUP(GL43,Base!$A:$D,2,FALSE)","v":6040260},{"$f":"VLOOKUP(GL43,Base!$A:$D,4,FALSE)","v":"шт."},1,"---","---","---","---","---","---","---","---","DFAA 500 FS RU",7128539,"шт.",1,"RK 650 FS RU",{"$f":"VLOOKUP(HB43,Base!$A:$D,2,FALSE)","v":6043662},{"$f":"VLOOKUP(HB43,Base!$A:$D,4,FALSE)","v":"шт."},1,"---","---","---","---","---","---","---","---","DFK 500 FS RU",{"$f":"VLOOKUP(HN43,Base!$A:$D,2,FALSE)","v":7128760},{"$f":"VLOOKUP(HN43,Base!$A:$D,4,FALSE)","v":"шт."},1,"RWEB 650 FS RU",7109619,"шт.",1]
["LKS 660 FS RU",{"$f":"VLOOKUP(A44,Base!$A:$D,2,FALSE)","v":6048924},{"$f":"VLOOKUP(A44,Base!$A:$D,4,FALSE)","v":"м"},3,"Листовой","Перфорированный","Конв.цинк.",0.9,60,600,150,90,55,"RLVK 60 FS RU",{"$f":"VLOOKUP(N44,Base!$A:$D,2,FALSE)","v":6067091},{"$f":"VLOOKUP(N44,Base!$A:$D,4,FALSE)","v":"шт."},2,"SSLB 600 FS",{"$f":"VLOOKUP(R44,Base!$A:$D,2,FALSE)","v":7070233},{"$f":"VLOOKUP(R44,Base!$A:$D,4,FALSE)","v":"шт."},1,"DRLU 600 FS RU",{"$f":"VLOOKUP(V44,Base!$A:$D,2,FALSE)","v":6052033},{"$f":"VLOOKUP(V44,Base!$A:$D,4,FALSE)","v":"м"},3,"DK DRLU A2",{"$f":"VLOOKUP(Z44,Base!$A:$D,2,FALSE)","v":6052810},{"$f":"VLOOKUP(Z44,Base!$A:$D,4,FALSE)","v":"шт."},1.3333333333333333,"TSG 60 FS RU",{"$f":"VLOOKUP(AD44,Base!$A:$D,2,FALSE)","v":6838113},{"$f":"VLOOKUP(AD44,Base!$A:$D,4,FALSE)","v":"м"},3,"TSGV A2",{"$f":"VLOOKUP(AH44,Base!$A:$D,2,FALSE)","v":6067970},{"$f":"VLOOKUP(AH44,Base!$A:$D,4,FALSE)","v":"шт."},1,"FRSB 6X12 G",{"$f":"VLOOKUP(AL44,Base!$A:$D,2,FALSE)","v":6406130},{"$f":"VLOOKUP(AL44,Base!$A:$D,4,FALSE)","v":"шт."},6,"RBL 45 660 FS RU",{"$f":"VLOOKUP(AP44,Base!$A:$D,2,FALSE)","v":6043692},{"$f":"VLOOKUP(AP44,Base!$A:$D,4,FALSE)","v":"шт."},1,"---","---","---","---","---","---","---","---","DFB 45 600 FS RU",{"$f":"VLOOKUP(BB44,Base!$A:$D,2,FALSE)","v":7128941},{"$f":"VLOOKUP(BB44,Base!$A:$D,4,FALSE)","v":"шт."},1,"RBL 90 660 FS RU",{"$f":"VLOOKUP(BF44,Base!$A:$D,2,FALSE)","v":6043102},{"$f":"VLOOKUP(BF44,Base!$A:$D,4,FALSE)","v":"шт."},1,"---","---","---","---","---","---","---","---","DFB 90 600 FS RU",{"$f":"VLOOKUP(BR44,Base!$A:$D,2,FALSE)","v":7129751},{"$f":"VLOOKUP(BR44,Base!$A:$D,4,FALSE)","v":"шт."},1,"RWVL 60 FS RU",{"$f":"VLOOKUP(BV44,Base!$A:$D,2,FALSE)","v":6067117},{"$f":"VLOOKUP(BV44,Base!$A:$D,4,FALSE)","v":"шт."},4,"---","---","---","---","---","---","---","---","RGV 60 FS RU",{"$f":"VLOOKUP(CH44,Base!$A:$D,2,FALSE)","v":7082012},{"$f":"VLOOKUP(CH44,Base!$A:$D,4,FALSE)","v":"шт."},2,"---","---","---","---","---","---","---","---","---","---","---","---","---","---","---","---","---","---","---","---","---","---","---","---","---","---","---","---","RGV 60 FS RU",{"$f":"VLOOKUP(DN44,Base!$A:$D,2,FALSE)","v":7082012},{"$f":"VLOOKUP(DN44,Base!$A:$D,4,FALSE)","v":"шт."},2,"---","---","---","---","---","---","---","---","---","---","---","---","---","---","---","---","---","---","---","---","---","---","---","---","---","---","---","---","RGV 60 FS RU",{"$f":"VLOOKUP(ET44,Base!$A:$D,2,FALSE)","v":7082012},{"$f":"VLOOKUP(ET44,Base!$A:$D,4,FALSE)","v":"шт."},2,"---","---","---","---","---","---","---","---","---","---","---","---","---","---","---","---","---","---","---","---","---","---","---","---","RT 660 FS RU",{"$f":"VLOOKUP(FV44,Base!$A:$D,2,FALSE)","v":6043312},{"$f":"VLOOKUP(FV44,Base!$A:$D,4,FALSE)","v":"шт."},1,"---","---","---","---","---","---","---","---","DFT 600 FS RU",{"$f":"VLOOKUP(GH44,Base!$A:$D,2,FALSE)","v":7128341},{"$f":"VLOOKUP(GH44,Base!$A:$D,4,FALSE)","v":"шт."},1,"RAA 660 FS RU",{"$f":"VLOOKUP(GL44,Base!$A:$D,2,FALSE)","v":6040262},{"$f":"VLOOKUP(GL44,Base!$A:$D,4,FALSE)","v":"шт."},1,"---","---","---","---","---","---","---","---","DFAA 600 FS RU",7128541,"шт.",1,"RK 660 FS RU",{"$f":"VLOOKUP(HB44,Base!$A:$D,2,FALSE)","v":6043664},{"$f":"VLOOKUP(HB44,Base!$A:$D,4,FALSE)","v":"шт."},1,"---","---","---","---","---","---","---","---","DFK 600 FS RU",{"$f":"VLOOKUP(HN44,Base!$A:$D,2,FALSE)","v":7128762},{"$f":"VLOOKUP(HN44,Base!$A:$D,4,FALSE)","v":"шт."},1,"RWEB 660 FS RU",7109621,"шт.",1]
["---","---","---","---","---","---","---","---","---","---","---","---","---","---","---","---","---","---","---","---","---","---","---","---","---","---","---","---","---","---","---","---","---","---","---","---","---","---","---","---","---","---","---","---","---","---","---","---","---","---","---","---","---","---","---","---","---","---","---","---","---","---","---","---","---","---","---","---","---","---","---","---","---","---","---","---","---","---","---","---","---","---","---","---","---","---","---","---","---","---","---","---","---","---","---","---","---","---","---","---","---","---","---","---","---","---","---","---","---","---","---","---","---","---","---","---","---","---","---","---","---","---","---","---","---","---","---","---","---","---","---","---","---","---","---","---","---","---","---","---","---","---","---","---","---","---","---","---","---","---","---","---","---","---","---","---","---","---","---","---","---","---","---","---","---","---","---","---","---","---","---","---","---","---","---","---","---","---","---","---","---","---","---","---","---","---","---","---","---","---","---","---","---","---","---","---","---","---","---","---","---","---","---","---","---","---","---","---","---","---","---","---","---","---","---","---","---","---","---","---","---","---","---","---","---","---","---","---","---"]
["LKS 605 FT RU",{"$f":"VLOOKUP(A46,Base!$A:$D,2,FALSE)","v":6838048},{"$f":"VLOOKUP(A46,Base!$A:$D,4,FALSE)","v":"м"},3,"Листовой","Перфорированный","Гор.цинк.",0.7,60,50,110,60,30,"RLVK 60 FT RU",{"$f":"VLOOKUP(N46,Base!$A:$D,2,FALSE)","v":6838114},{"$f":"VLOOKUP(N46,Base!$A:$D,4,FALSE)","v":"шт."},2,"---","---","---","---","DRLU 050 FT RU",{"$f":"VLOOKUP(V46,Base!$A:$D,2,FALSE)","v":6838105},{"$f":"VLOOKUP(V46,Base!$A:$D,4,FALSE)","v":"м"},3,"DK DRLU A2",{"$f":"VLOOKUP(Z46,Base!$A:$D,2,FALSE)","v":6052810},{"$f":"VLOOKUP(Z46,Base!$A:$D,4,FALSE)","v":"шт."},1.3333333333333333,"TSG 60 FT RU",{"$f":"VLOOKUP(AD46,Base!$A:$D,2,FALSE)","v":6838100},{"$f":"VLOOKUP(AD46,Base!$A:$D,4,FALSE)","v":"м"},3,"TSGV A2",{"$f":"VLOOKUP(AH46,Base!$A:$D,2,FALSE)","v":6067970},{"$f":"VLOOKUP(AH46,Base!$A:$D,4,FALSE)","v":"шт."},1,"FRSB 6X12 F",{"$f":"VLOOKUP(AL46,Base!$A:$D,2,FALSE)","v":6406122},{"$f":"VLOOKUP(AL46,Base!$A:$D,4,FALSE)","v":"шт."},6,"---","---","---","---","---","---","---","---","---","---","---","---","---","---","---","---","RBL 90 605 FT RU",{"$f":"VLOOKUP(BF46,Base!$A:$D,2,FALSE)","v":6838051},{"$f":"VLOOKUP(BF46,Base!$A:$D,4,FALSE)","v":"шт."},1,"---","---","---","---","---","---","---","---","DFB 90 050 FT RU",{"$f":"VLOOKUP(BR46,Base!$A:$D,2,FALSE)","v":6838061},{"$f":"VLOOKUP(BR46,Base!$A:$D,4,FALSE)","v":"шт."},1,"RWVL 60 FT RU",{"$f":"VLOOKUP(BV46,Base!$A:$D,2,FALSE)","v":6838115},{"$f":"VLOOKUP(BV46,Base!$A:$D,4,FALSE)","v":"шт."},4,"---","---","---","---","---","---","---","---","RGV 60 FT RU",{"$f":"VLOOKUP(CH46,Base!$A:$D,2,FALSE)","v":6838116},{"$f":"VLOOKUP(CH46,Base!$A:$D,4,FALSE)","v":"шт."},2,"---","---","---","---","---","---","---","---","---","---","---","---","---","---","---","---","---","---","---","---","---","---","---","---","---","---","---","---","RGV 60 FT RU",{"$f":"VLOOKUP(DN46,Base!$A:$D,2,FALSE)","v":6838116},{"$f":"VLOOKUP(DN46,Base!$A:$D,4,FALSE)","v":"шт."},2,"---","---","---","---","---","---","---","---","---","---","---","---","---","---","---","---","---","---","---","---","---","---","---","---","---","---","---","---","RGV 60 FT RU",{"$f":"VLOOKUP(ET46,Base!$A:$D,2,FALSE)","v":6838116},{"$f":"VLOOKUP(ET46,Base!$A:$D,4,FALSE)","v":"шт."},2,"---","---","---","---","---","---","---","---","---","---","---","---","---","---","---","---","---","---","---","---","---","---","---","---","---","---","---","---","---","---","---","---","---","---","---","---","---","---","---","---","RAA 605 FT RU",{"$f":"VLOOKUP(GL46,Base!$A:$D,2,FALSE)","v":6838053},{"$f":"VLOOKUP(GL46,Base!$A:$D,4,FALSE)","v":"шт."},1,"---","---","---","---","---","---","---","---","DFAA 050 FT RU",6838091,"шт.",1,"---","---","---","---","---","---","---","---","---","---","---","---","---","---","---","---","RWEB 605 FT RU",6838058,"шт.",1]
["LKS 610 FT RU",{"$f":"VLOOKUP(A47,Base!$A:$D,2,FALSE)","v":6837423},{"$f":"VLOOKUP(A47,Base!$A:$D,4,FALSE)","v":"м"},3,"Листовой","Перфорированный","Гор.цинк.",0.7,60,100,140,80,45,"RLVK 60 FT RU",{"$f":"VLOOKUP(N47,Base!$A:$D,2,FALSE)","v":6838114},{"$f":"VLOOKUP(N47,Base!$A:$D,4,FALSE)","v":"шт."},2,"---","---","---","---","DRLU 100 FT RU",{"$f":"VLOOKUP(V47,Base!$A:$D,2,FALSE)","v":6838106},{"$f":"VLOOKUP(V47,Base!$A:$D,4,FALSE)","v":"м"},3,"DK DRLU A2",{"$f":"VLOOKUP(Z47,Base!$A:$D,2,FALSE)","v":6052810},{"$f":"VLOOKUP(Z47,Base!$A:$D,4,FALSE)","v":"шт."},1.3333333333333333,"TSG 60 FT RU",{"$f":"VLOOKUP(AD47,Base!$A:$D,2,FALSE)","v":6838100},{"$f":"VLOOKUP(AD47,Base!$A:$D,4,FALSE)","v":"м"},3,"TSGV A2",{"$f":"VLOOKUP(AH47,Base!$A:$D,2,FALSE)","v":6067970},{"$f":"VLOOKUP(AH47,Base!$A:$D,4,FALSE)","v":"шт."},1,"FRSB 6X12 F",{"$f":"VLOOKUP(AL47,Base!$A:$D,2,FALSE)","v":6406122},{"$f":"VLOOKUP(AL47,Base!$A:$D,4,FALSE)","v":"шт."},6,"RBL 45 610 FT RU",{"$f":"VLOOKUP(AP47,Base!$A:$D,2,FALSE)","v":6837659},{"$f":"VLOOKUP(AP47,Base!$A:$D,4,FALSE)","v":"шт."},1,"---","---","---","---","---","---","---","---","DFB 45 100 FT RU",{"$f":"VLOOKUP(BB47,Base!$A:$D,2,FALSE)","v":6838069},{"$f":"VLOOKUP(BB47,Base!$A:$D,4,FALSE)","v":"шт."},1,"RBL 90 610 FT RU",{"$f":"VLOOKUP(BF47,Base!$A:$D,2,FALSE)","v":6837628},{"$f":"VLOOKUP(BF47,Base!$A:$D,4,FALSE)","v":"шт."},1,"---","---","---","---","---","---","---","---","DFB 90 100 FT RU",{"$f":"VLOOKUP(BR47,Base!$A:$D,2,FALSE)","v":6838062},{"$f":"VLOOKUP(BR47,Base!$A:$D,4,FALSE)","v":"шт."},1,"RWVL 60 FT RU",{"$f":"VLOOKUP(BV47,Base!$A:$D,2,FALSE)","v":6838115},{"$f":"VLOOKUP(BV47,Base!$A:$D,4,FALSE)","v":"шт."},4,"---","---","---","---","---","---","---","---","RGV 60 FT RU",{"$f":"VLOOKUP(CH47,Base!$A:$D,2,FALSE)","v":6838116},{"$f":"VLOOKUP(CH47,Base!$A:$D,4,FALSE)","v":"шт."},2,"---","---","---","---","---","---","---","---","---","---","---","---","---","---","---","---","---","---","---","---","---","---","---","---","---","---","---","---","RGV 60 FT RU",{"$f":"VLOOKUP(DN47,Base!$A:$D,2,FALSE)","v":6838116},{"$f":"VLOOKUP(DN47,Base!$A:$D,4,FALSE)","v":"шт."},2,"---","---","---","---","---","---","---","---","---","---","---","---","---","---","---","---","---","---","---","---","---","---","---","---","---","---","---","---","RGV 60 FT RU",{"$f":"VLOOKUP(ET47,Base!$A:$D,2,FALSE)","v":6838116},{"$f":"VLOOKUP(ET47,Base!$A:$D,4,FALSE)","v":"шт."},2,"---","---","---","---","---","---","---","---","---","---","---","---","---","---","---","---","---","---","---","---","---","---","---","---","RT 610 FT RU",{"$f":"VLOOKUP(FV47,Base!$A:$D,2,FALSE)","v":6837718},{"$f":"VLOOKUP(FV47,Base!$A:$D,4,FALSE)","v":"шт."},1,"---","---","---","---","---","---","---","---","DFT 100 FT RU",{"$f":"VLOOKUP(GH47,Base!$A:$D,2,FALSE)","v":6838076},{"$f":"VLOOKUP(GH47,Base!$A:$D,4,FALSE)","v":"шт."},1,"RAA 610 FT RU",{"$f":"VLOOKUP(GL47,Base!$A:$D,2,FALSE)","v":6837687},{"$f":"VLOOKUP(GL47,Base!$A:$D,4,FALSE)","v":"шт."},1,"---","---","---","---","---","---","---","---","DFAA 100 FT RU",6838092,"шт.",1,"RK 610 FT RU",{"$f":"VLOOKUP(HB47,Base!$A:$D,2,FALSE)","v":6837749},{"$f":"VLOOKUP(HB47,Base!$A:$D,4,FALSE)","v":"шт."},1,"---","---","---","---","---","---","---","---","DFK 100 FT RU",{"$f":"VLOOKUP(HN47,Base!$A:$D,2,FALSE)","v":6838083},{"$f":"VLOOKUP(HN47,Base!$A:$D,4,FALSE)","v":"шт."},1,"RWEB 610 FT RU",6837777,"шт.",1]
["LKS 615 FT RU",{"$f":"VLOOKUP(A48,Base!$A:$D,2,FALSE)","v":6837424},{"$f":"VLOOKUP(A48,Base!$A:$D,4,FALSE)","v":"м"},3,"Листовой","Перфорированный","Гор.цинк.",0.7,60,150,140,80,45,"RLVK 60 FT RU",{"$f":"VLOOKUP(N48,Base!$A:$D,2,FALSE)","v":6838114},{"$f":"VLOOKUP(N48,Base!$A:$D,4,FALSE)","v":"шт."},2,"---","---","---","---","DRLU 150 FT RU",{"$f":"VLOOKUP(V48,Base!$A:$D,2,FALSE)","v":6838059},{"$f":"VLOOKUP(V48,Base!$A:$D,4,FALSE)","v":"м"},3,"DK DRLU A2",{"$f":"VLOOKUP(Z48,Base!$A:$D,2,FALSE)","v":6052810},{"$f":"VLOOKUP(Z48,Base!$A:$D,4,FALSE)","v":"шт."},1.3333333333333333,"TSG 60 FT RU",{"$f":"VLOOKUP(AD48,Base!$A:$D,2,FALSE)","v":6838100},{"$f":"VLOOKUP(AD48,Base!$A:$D,4,FALSE)","v":"м"},3,"TSGV A2",{"$f":"VLOOKUP(AH48,Base!$A:$D,2,FALSE)","v":6067970},{"$f":"VLOOKUP(AH48,Base!$A:$D,4,FALSE)","v":"шт."},1,"FRSB 6X12 F",{"$f":"VLOOKUP(AL48,Base!$A:$D,2,FALSE)","v":6406122},{"$f":"VLOOKUP(AL48,Base!$A:$D,4,FALSE)","v":"шт."},6,"RBL 45 615 FT RU",{"$f":"VLOOKUP(AP48,Base!$A:$D,2,FALSE)","v":6837660},{"$f":"VLOOKUP(AP48,Base!$A:$D,4,FALSE)","v":"шт."},1,"---","---","---","---","---","---","---","---","DFB 45 150 FT RU",{"$f":"VLOOKUP(BB48,Base!$A:$D,2,FALSE)","v":6838070},{"$f":"VLOOKUP(BB48,Base!$A:$D,4,FALSE)","v":"шт."},1,"RBL 90 615 FT RU",{"$f":"VLOOKUP(BF48,Base!$A:$D,2,FALSE)","v":6837629},{"$f":"VLOOKUP(BF48,Base!$A:$D,4,FALSE)","v":"шт."},1,"---","---","---","---","---","---","---","---","DFB 90 150 FT RU",{"$f":"VLOOKUP(BR48,Base!$A:$D,2,FALSE)","v":6838063},{"$f":"VLOOKUP(BR48,Base!$A:$D,4,FALSE)","v":"шт."},1,"RWVL 60 FT RU",{"$f":"VLOOKUP(BV48,Base!$A:$D,2,FALSE)","v":6838115},{"$f":"VLOOKUP(BV48,Base!$A:$D,4,FALSE)","v":"шт."},4,"---","---","---","---","---","---","---","---","RGV 60 FT RU",{"$f":"VLOOKUP(CH48,Base!$A:$D,2,FALSE)","v":6838116},{"$f":"VLOOKUP(CH48,Base!$A:$D,4,FALSE)","v":"шт."},2,"---","---","---","---","---","---","---","---","---","---","---","---","---","---","---","---","---","---","---","---","---","---","---","---","---","---","---","---","RGV 60 FT RU",{"$f":"VLOOKUP(DN48,Base!$A:$D,2,FALSE)","v":6838116},{"$f":"VLOOKUP(DN48,Base!$A:$D,4,FALSE)","v":"шт."},2,"---","---","---","---","---","---","---","---","---","---","---","---","---","---","---","---","---","---","---","---","---","---","---","---","---","---","---","---","RGV 60 FT RU",{"$f":"VLOOKUP(ET48,Base!$A:$D,2,FALSE)","v":6838116},{"$f":"VLOOKUP(ET48,Base!$A:$D,4,FALSE)","v":"шт."},2,"---","---","---","---","---","---","---","---","---","---","---","---","---","---","---","---","---","---","---","---","---","---","---","---","RT 615 FT RU",{"$f":"VLOOKUP(FV48,Base!$A:$D,2,FALSE)","v":6837719},{"$f":"VLOOKUP(FV48,Base!$A:$D,4,FALSE)","v":"шт."},1,"---","---","---","---","---","---","---","---","DFT 150 FT RU",{"$f":"VLOOKUP(GH48,Base!$A:$D,2,FALSE)","v":6838077},{"$f":"VLOOKUP(GH48,Base!$A:$D,4,FALSE)","v":"шт."},1,"RAA 615 FT RU",{"$f":"VLOOKUP(GL48,Base!$A:$D,2,FALSE)","v":6837688},{"$f":"VLOOKUP(GL48,Base!$A:$D,4,FALSE)","v":"шт."},1,"---","---","---","---","---","---","---","---","DFAA 150 FT RU",6838093,"шт.",1,"RK 615 FT RU",{"$f":"VLOOKUP(HB48,Base!$A:$D,2,FALSE)","v":6837750},{"$f":"VLOOKUP(HB48,Base!$A:$D,4,FALSE)","v":"шт."},1,"---","---","---","---","---","---","---","---","DFK 150 FT RU",{"$f":"VLOOKUP(HN48,Base!$A:$D,2,FALSE)","v":6838084},{"$f":"VLOOKUP(HN48,Base!$A:$D,4,FALSE)","v":"шт."},1,"RWEB 615 FT RU",6837778,"шт.",1]
["LKS 620 FT RU",{"$f":"VLOOKUP(A49,Base!$A:$D,2,FALSE)","v":6837425},{"$f":"VLOOKUP(A49,Base!$A:$D,4,FALSE)","v":"м"},3,"Листовой","Перфорированный","Гор.цинк.",0.7,60,200,140,80,45,"RLVK 60 FT RU",{"$f":"VLOOKUP(N49,Base!$A:$D,2,FALSE)","v":6838114},{"$f":"VLOOKUP(N49,Base!$A:$D,4,FALSE)","v":"шт."},2,"---","---","---","---","DRLU 200 FT RU",{"$f":"VLOOKUP(V49,Base!$A:$D,2,FALSE)","v":6838107},{"$f":"VLOOKUP(V49,Base!$A:$D,4,FALSE)","v":"м"},3,"DK DRLU A2",{"$f":"VLOOKUP(Z49,Base!$A:$D,2,FALSE)","v":6052810},{"$f":"VLOOKUP(Z49,Base!$A:$D,4,FALSE)","v":"шт."},1.3333333333333333,"TSG 60 FT RU",{"$f":"VLOOKUP(AD49,Base!$A:$D,2,FALSE)","v":6838100},{"$f":"VLOOKUP(AD49,Base!$A:$D,4,FALSE)","v":"м"},3,"TSGV A2",{"$f":"VLOOKUP(AH49,Base!$A:$D,2,FALSE)","v":6067970},{"$f":"VLOOKUP(AH49,Base!$A:$D,4,FALSE)","v":"шт."},1,"FRSB 6X12 F",{"$f":"VLOOKUP(AL49,Base!$A:$D,2,FALSE)","v":6406122},{"$f":"VLOOKUP(AL49,Base!$A:$D,4,FALSE)","v":"шт."},6,"RBL 45 620 FT RU",{"$f":"VLOOKUP(AP49,Base!$A:$D,2,FALSE)","v":6837661},{"$f":"VLOOKUP(AP49,Base!$A:$D,4,FALSE)","v":"шт."},1,"---","---","---","---","---","---","---","---","DFB 45 200 FT RU",{"$f":"VLOOKUP(BB49,Base!$A:$D,2,FALSE)","v":6838071},{"$f":"VLOOKUP(BB49,Base!$A:$D,4,FALSE)","v":"шт."},1,"RBL 90 620 FT RU",{"$f":"VLOOKUP(BF49,Base!$A:$D,2,FALSE)","v":6837630},{"$f":"VLOOKUP(BF49,Base!$A:$D,4,FALSE)","v":"шт."},1,"---","---","---","---","---","---","---","---","DFB 90 200 FT RU",{"$f":"VLOOKUP(BR49,Base!$A:$D,2,FALSE)","v":6838064},{"$f":"VLOOKUP(BR49,Base!$A:$D,4,FALSE)","v":"шт."},1,"RWVL 60 FT RU",{"$f":"VLOOKUP(BV49,Base!$A:$D,2,FALSE)","v":6838115},{"$f":"VLOOKUP(BV49,Base!$A:$D,4,FALSE)","v":"шт."},4,"---","---","---","---","---","---","---","---","RGV 60 FT RU",{"$f":"VLOOKUP(CH49,Base!$A:$D,2,FALSE)","v":6838116},{"$f":"VLOOKUP(CH49,Base!$A:$D,4,FALSE)","v":"шт."},2,"---","---","---","---","---","---","---","---","---","---","---","---","---","---","---","---","---","---","---","---","---","---","---","---","---","---","---","---","RGV 60 FT RU",{"$f":"VLOOKUP(DN49,Base!$A:$D,2,FALSE)","v":6838116},{"$f":"VLOOKUP(DN49,Base!$A:$D,4,FALSE)","v":"шт."},2,"---","---","---","---","---","---","---","---","---","---","---","---","---","---","---","---","---","---","---","---","---","---","---","---","---","---","---","---","RGV 60 FT RU",{"$f":"VLOOKUP(ET49,Base!$A:$D,2,FALSE)","v":6838116},{"$f":"VLOOKUP(ET49,Base!$A:$D,4,FALSE)","v":"шт."},2,"---","---","---","---","---","---","---","---","---","---","---","---","---","---","---","---","---","---","---","---","---","---","---","---","RT 620 FT RU",{"$f":"VLOOKUP(FV49,Base!$A:$D,2,FALSE)","v":6837720},{"$f":"VLOOKUP(FV49,Base!$A:$D,4,FALSE)","v":"шт."},1,"---","---","---","---","---","---","---","---","DFT 200 FT RU",{"$f":"VLOOKUP(GH49,Base!$A:$D,2,FALSE)","v":6838078},{"$f":"VLOOKUP(GH49,Base!$A:$D,4,FALSE)","v":"шт."},1,"RAA 620 FT RU",{"$f":"VLOOKUP(GL49,Base!$A:$D,2,FALSE)","v":6837689},{"$f":"VLOOKUP(GL49,Base!$A:$D,4,FALSE)","v":"шт."},1,"---","---","---","---","---","---","---","---","DFAA 200 FT RU",6838094,"шт.",1,"RK 620 FT RU",{"$f":"VLOOKUP(HB49,Base!$A:$D,2,FALSE)","v":6837751},{"$f":"VLOOKUP(HB49,Base!$A:$D,4,FALSE)","v":"шт."},1,"---","---","---","---","---","---","---","---","DFK 200 FT RU",{"$f":"VLOOKUP(HN49,Base!$A:$D,2,FALSE)","v":6838085},{"$f":"VLOOKUP(HN49,Base!$A:$D,4,FALSE)","v":"шт."},1,"RWEB 620 FT RU",6837779,"шт.",1]
["LKS 630 FT RU",{"$f":"VLOOKUP(A50,Base!$A:$D,2,FALSE)","v":6837426},{"$f":"VLOOKUP(A50,Base!$A:$D,4,FALSE)","v":"м"},3,"Листовой","Перфорированный","Гор.цинк.",0.7,60,300,140,80,45,"RLVK 60 FT RU",{"$f":"VLOOKUP(N50,Base!$A:$D,2,FALSE)","v":6838114},{"$f":"VLOOKUP(N50,Base!$A:$D,4,FALSE)","v":"шт."},2,"---","---","---","---","DRLU 300 FT RU",{"$f":"VLOOKUP(V50,Base!$A:$D,2,FALSE)","v":6838108},{"$f":"VLOOKUP(V50,Base!$A:$D,4,FALSE)","v":"м"},3,"DK DRLU A2",{"$f":"VLOOKUP(Z50,Base!$A:$D,2,FALSE)","v":6052810},{"$f":"VLOOKUP(Z50,Base!$A:$D,4,FALSE)","v":"шт."},1.3333333333333333,"TSG 60 FT RU",{"$f":"VLOOKUP(AD50,Base!$A:$D,2,FALSE)","v":6838100},{"$f":"VLOOKUP(AD50,Base!$A:$D,4,FALSE)","v":"м"},3,"TSGV A2",{"$f":"VLOOKUP(AH50,Base!$A:$D,2,FALSE)","v":6067970},{"$f":"VLOOKUP(AH50,Base!$A:$D,4,FALSE)","v":"шт."},1,"FRSB 6X12 F",{"$f":"VLOOKUP(AL50,Base!$A:$D,2,FALSE)","v":6406122},{"$f":"VLOOKUP(AL50,Base!$A:$D,4,FALSE)","v":"шт."},6,"RBL 45 630 FT RU",{"$f":"VLOOKUP(AP50,Base!$A:$D,2,FALSE)","v":6837662},{"$f":"VLOOKUP(AP50,Base!$A:$D,4,FALSE)","v":"шт."},1,"---","---","---","---","---","---","---","---","DFB 45 300 FT RU",{"$f":"VLOOKUP(BB50,Base!$A:$D,2,FALSE)","v":6838072},{"$f":"VLOOKUP(BB50,Base!$A:$D,4,FALSE)","v":"шт."},1,"RBL 90 630 FT RU",{"$f":"VLOOKUP(BF50,Base!$A:$D,2,FALSE)","v":6837631},{"$f":"VLOOKUP(BF50,Base!$A:$D,4,FALSE)","v":"шт."},1,"---","---","---","---","---","---","---","---","DFB 90 300 FT RU",{"$f":"VLOOKUP(BR50,Base!$A:$D,2,FALSE)","v":6838065},{"$f":"VLOOKUP(BR50,Base!$A:$D,4,FALSE)","v":"шт."},1,"RWVL 60 FT RU",{"$f":"VLOOKUP(BV50,Base!$A:$D,2,FALSE)","v":6838115},{"$f":"VLOOKUP(BV50,Base!$A:$D,4,FALSE)","v":"шт."},4,"---","---","---","---","---","---","---","---","RGV 60 FT RU",{"$f":"VLOOKUP(CH50,Base!$A:$D,2,FALSE)","v":6838116},{"$f":"VLOOKUP(CH50,Base!$A:$D,4,FALSE)","v":"шт."},2,"---","---","---","---","---","---","---","---","---","---","---","---","---","---","---","---","---","---","---","---","---","---","---","---","---","---","---","---","RGV 60 FT RU",{"$f":"VLOOKUP(DN50,Base!$A:$D,2,FALSE)","v":6838116},{"$f":"VLOOKUP(DN50,Base!$A:$D,4,FALSE)","v":"шт."},2,"---","---","---","---","---","---","---","---","---","---","---","---","---","---","---","---","---","---","---","---","---","---","---","---","---","---","---","---","RGV 60 FT RU",{"$f":"VLOOKUP(ET50,Base!$A:$D,2,FALSE)","v":6838116},{"$f":"VLOOKUP(ET50,Base!$A:$D,4,FALSE)","v":"шт."},2,"---","---","---","---","---","---","---","---","---","---","---","---","---","---","---","---","---","---","---","---","---","---","---","---","RT 630 FT RU",{"$f":"VLOOKUP(FV50,Base!$A:$D,2,FALSE)","v":6837721},{"$f":"VLOOKUP(FV50,Base!$A:$D,4,FALSE)","v":"шт."},1,"---","---","---","---","---","---","---","---","DFT 300 FT RU",{"$f":"VLOOKUP(GH50,Base!$A:$D,2,FALSE)","v":6838079},{"$f":"VLOOKUP(GH50,Base!$A:$D,4,FALSE)","v":"шт."},1,"RAA 630 FT RU",{"$f":"VLOOKUP(GL50,Base!$A:$D,2,FALSE)","v":6837690},{"$f":"VLOOKUP(GL50,Base!$A:$D,4,FALSE)","v":"шт."},1,"---","---","---","---","---","---","---","---","DFAA 300 FT RU",6838095,"шт.",1,"RK 630 FT RU",{"$f":"VLOOKUP(HB50,Base!$A:$D,2,FALSE)","v":6837752},{"$f":"VLOOKUP(HB50,Base!$A:$D,4,FALSE)","v":"шт."},1,"---","---","---","---","---","---","---","---","DFK 300 FT RU",{"$f":"VLOOKUP(HN50,Base!$A:$D,2,FALSE)","v":6838086},{"$f":"VLOOKUP(HN50,Base!$A:$D,4,FALSE)","v":"шт."},1,"RWEB 630 FT RU",6837780,"шт.",1]
["LKS 640 FT RU",{"$f":"VLOOKUP(A51,Base!$A:$D,2,FALSE)","v":6837427},{"$f":"VLOOKUP(A51,Base!$A:$D,4,FALSE)","v":"м"},3,"Листовой","Перфорированный","Гор.цинк.",0.9,60,400,150,90,55,"RLVK 60 FT RU",{"$f":"VLOOKUP(N51,Base!$A:$D,2,FALSE)","v":6838114},{"$f":"VLOOKUP(N51,Base!$A:$D,4,FALSE)","v":"шт."},2,"---","---","---","---","DRLU 400 FT RU",{"$f":"VLOOKUP(V51,Base!$A:$D,2,FALSE)","v":6838109},{"$f":"VLOOKUP(V51,Base!$A:$D,4,FALSE)","v":"м"},3,"DK DRLU A2",{"$f":"VLOOKUP(Z51,Base!$A:$D,2,FALSE)","v":6052810},{"$f":"VLOOKUP(Z51,Base!$A:$D,4,FALSE)","v":"шт."},1.3333333333333333,"TSG 60 FT RU",{"$f":"VLOOKUP(AD51,Base!$A:$D,2,FALSE)","v":6838100},{"$f":"VLOOKUP(AD51,Base!$A:$D,4,FALSE)","v":"м"},3,"TSGV A2",{"$f":"VLOOKUP(AH51,Base!$A:$D,2,FALSE)","v":6067970},{"$f":"VLOOKUP(AH51,Base!$A:$D,4,FALSE)","v":"шт."},1,"FRSB 6X12 F",{"$f":"VLOOKUP(AL51,Base!$A:$D,2,FALSE)","v":6406122},{"$f":"VLOOKUP(AL51,Base!$A:$D,4,FALSE)","v":"шт."},6,"RBL 45 640 FT RU",{"$f":"VLOOKUP(AP51,Base!$A:$D,2,FALSE)","v":6837663},{"$f":"VLOOKUP(AP51,Base!$A:$D,4,FALSE)","v":"шт."},1,"---","---","---","---","---","---","---","---","DFB 45 400 FT RU",{"$f":"VLOOKUP(BB51,Base!$A:$D,2,FALSE)","v":6838073},{"$f":"VLOOKUP(BB51,Base!$A:$D,4,FALSE)","v":"шт."},1,"RBL 90 640 FT RU",{"$f":"VLOOKUP(BF51,Base!$A:$D,2,FALSE)","v":6837632},{"$f":"VLOOKUP(BF51,Base!$A:$D,4,FALSE)","v":"шт."},1,"---","---","---","---","---","---","---","---","DFB 90 400 FT RU",{"$f":"VLOOKUP(BR51,Base!$A:$D,2,FALSE)","v":6838066},{"$f":"VLOOKUP(BR51,Base!$A:$D,4,FALSE)","v":"шт."},1,"RWVL 60 FT RU",{"$f":"VLOOKUP(BV51,Base!$A:$D,2,FALSE)","v":6838115},{"$f":"VLOOKUP(BV51,Base!$A:$D,4,FALSE)","v":"шт."},4,"---","---","---","---","---","---","---","---","RGV 60 FT RU",{"$f":"VLOOKUP(CH51,Base!$A:$D,2,FALSE)","v":6838116},{"$f":"VLOOKUP(CH51,Base!$A:$D,4,FALSE)","v":"шт."},2,"---","---","---","---","---","---","---","---","---","---","---","---","---","---","---","---","---","---","---","---","---","---","---","---","---","---","---","---","RGV 60 FT RU",{"$f":"VLOOKUP(DN51,Base!$A:$D,2,FALSE)","v":6838116},{"$f":"VLOOKUP(DN51,Base!$A:$D,4,FALSE)","v":"шт."},2,"---","---","---","---","---","---","---","---","---","---","---","---","---","---","---","---","---","---","---","---","---","---","---","---","---","---","---","---","RGV 60 FT RU",{"$f":"VLOOKUP(ET51,Base!$A:$D,2,FALSE)","v":6838116},{"$f":"VLOOKUP(ET51,Base!$A:$D,4,FALSE)","v":"шт."},2,"---","---","---","---","---","---","---","---","---","---","---","---","---","---","---","---","---","---","---","---","---","---","---","---","RT 640 FT RU",{"$f":"VLOOKUP(FV51,Base!$A:$D,2,FALSE)","v":6837722},{"$f":"VLOOKUP(FV51,Base!$A:$D,4,FALSE)","v":"шт."},1,"---","---","---","---","---","---","---","---","DFT 400 FT RU",{"$f":"VLOOKUP(GH51,Base!$A:$D,2,FALSE)","v":6838080},{"$f":"VLOOKUP(GH51,Base!$A:$D,4,FALSE)","v":"шт."},1,"RAA 640 FT RU",{"$f":"VLOOKUP(GL51,Base!$A:$D,2,FALSE)","v":6837691},{"$f":"VLOOKUP(GL51,Base!$A:$D,4,FALSE)","v":"шт."},1,"---","---","---","---","---","---","---","---","DFAA 400 FT RU",6838096,"шт.",1,"RK 640 FT RU",{"$f":"VLOOKUP(HB51,Base!$A:$D,2,FALSE)","v":6837753},{"$f":"VLOOKUP(HB51,Base!$A:$D,4,FALSE)","v":"шт."},1,"---","---","---","---","---","---","---","---","DFK 400 FT RU",{"$f":"VLOOKUP(HN51,Base!$A:$D,2,FALSE)","v":6838087},{"$f":"VLOOKUP(HN51,Base!$A:$D,4,FALSE)","v":"шт."},1,"RWEB 640 FT RU",6837781,"шт.",1]
["LKS 650 FT RU",{"$f":"VLOOKUP(A52,Base!$A:$D,2,FALSE)","v":6837428},{"$f":"VLOOKUP(A52,Base!$A:$D,4,FALSE)","v":"м"},3,"Листовой","Перфорированный","Гор.цинк.",0.9,60,500,150,90,55,"RLVK 60 FT RU",{"$f":"VLOOKUP(N52,Base!$A:$D,2,FALSE)","v":6838114},{"$f":"VLOOKUP(N52,Base!$A:$D,4,FALSE)","v":"шт."},2,"---","---","---","---","DRLU 500 FT RU",{"$f":"VLOOKUP(V52,Base!$A:$D,2,FALSE)","v":6838110},{"$f":"VLOOKUP(V52,Base!$A:$D,4,FALSE)","v":"м"},3,"DK DRLU A2",{"$f":"VLOOKUP(Z52,Base!$A:$D,2,FALSE)","v":6052810},{"$f":"VLOOKUP(Z52,Base!$A:$D,4,FALSE)","v":"шт."},1.3333333333333333,"TSG 60 FT RU",{"$f":"VLOOKUP(AD52,Base!$A:$D,2,FALSE)","v":6838100},{"$f":"VLOOKUP(AD52,Base!$A:$D,4,FALSE)","v":"м"},3,"TSGV A2",{"$f":"VLOOKUP(AH52,Base!$A:$D,2,FALSE)","v":6067970},{"$f":"VLOOKUP(AH52,Base!$A:$D,4,FALSE)","v":"шт."},1,"FRSB 6X12 F",{"$f":"VLOOKUP(AL52,Base!$A:$D,2,FALSE)","v":6406122},{"$f":"VLOOKUP(AL52,Base!$A:$D,4,FALSE)","v":"шт."},6,"RBL 45 650 FT RU",{"$f":"VLOOKUP(AP52,Base!$A:$D,2,FALSE)","v":6837664},{"$f":"VLOOKUP(AP52,Base!$A:$D,4,FALSE)","v":"шт."},1,"---","---","---","---","---","---","---","---","DFB 45 500 FT RU",{"$f":"VLOOKUP(BB52,Base!$A:$D,2,FALSE)","v":6838074},{"$f":"VLOOKUP(BB52,Base!$A:$D,4,FALSE)","v":"шт."},1,"RBL 90 650 FT RU",{"$f":"VLOOKUP(BF52,Base!$A:$D,2,FALSE)","v":6837633},{"$f":"VLOOKUP(BF52,Base!$A:$D,4,FALSE)","v":"шт."},1,"---","---","---","---","---","---","---","---","DFB 90 500 FT RU",{"$f":"VLOOKUP(BR52,Base!$A:$D,2,FALSE)","v":6838067},{"$f":"VLOOKUP(BR52,Base!$A:$D,4,FALSE)","v":"шт."},1,"RWVL 60 FT RU",{"$f":"VLOOKUP(BV52,Base!$A:$D,2,FALSE)","v":6838115},{"$f":"VLOOKUP(BV52,Base!$A:$D,4,FALSE)","v":"шт."},4,"---","---","---","---","---","---","---","---","RGV 60 FT RU",{"$f":"VLOOKUP(CH52,Base!$A:$D,2,FALSE)","v":6838116},{"$f":"VLOOKUP(CH52,Base!$A:$D,4,FALSE)","v":"шт."},2,"---","---","---","---","---","---","---","---","---","---","---","---","---","---","---","---","---","---","---","---","---","---","---","---","---","---","---","---","RGV 60 FT RU",{"$f":"VLOOKUP(DN52,Base!$A:$D,2,FALSE)","v":6838116},{"$f":"VLOOKUP(DN52,Base!$A:$D,4,FALSE)","v":"шт."},2,"---","---","---","---","---","---","---","---","---","---","---","---","---","---","---","---","---","---","---","---","---","---","---","---","---","---","---","---","RGV 60 FT RU",{"$f":"VLOOKUP(ET52,Base!$A:$D,2,FALSE)","v":6838116},{"$f":"VLOOKUP(ET52,Base!$A:$D,4,FALSE)","v":"шт."},2,"---","---","---","---","---","---","---","---","---","---","---","---","---","---","---","---","---","---","---","---","---","---","---","---","RT 650 FT RU",{"$f":"VLOOKUP(FV52,Base!$A:$D,2,FALSE)","v":6837723},{"$f":"VLOOKUP(FV52,Base!$A:$D,4,FALSE)","v":"шт."},1,"---","---","---","---","---","---","---","---","DFT 500 FT RU",{"$f":"VLOOKUP(GH52,Base!$A:$D,2,FALSE)","v":6838081},{"$f":"VLOOKUP(GH52,Base!$A:$D,4,FALSE)","v":"шт."},1,"RAA 650 FT RU",{"$f":"VLOOKUP(GL52,Base!$A:$D,2,FALSE)","v":6837692},{"$f":"VLOOKUP(GL52,Base!$A:$D,4,FALSE)","v":"шт."},1,"---","---","---","---","---","---","---","---","DFAA 500 FT RU",6838097,"шт.",1,"RK 650 FT RU",{"$f":"VLOOKUP(HB52,Base!$A:$D,2,FALSE)","v":6837754},{"$f":"VLOOKUP(HB52,Base!$A:$D,4,FALSE)","v":"шт."},1,"---","---","---","---","---","---","---","---","DFK 500 FT RU",{"$f":"VLOOKUP(HN52,Base!$A:$D,2,FALSE)","v":6838088},{"$f":"VLOOKUP(HN52,Base!$A:$D,4,FALSE)","v":"шт."},1,"RWEB 650 FT RU",6837782,"шт.",1]
["LKS 660 FT RU",{"$f":"VLOOKUP(A53,Base!$A:$D,2,FALSE)","v":6837429},{"$f":"VLOOKUP(A53,Base!$A:$D,4,FALSE)","v":"м"},3,"Листовой","Перфорированный","Гор.цинк.",0.9,60,600,150,90,55,"RLVK 60 FT RU",{"$f":"VLOOKUP(N53,Base!$A:$D,2,FALSE)","v":6838114},{"$f":"VLOOKUP(N53,Base!$A:$D,4,FALSE)","v":"шт."},2,"---","---","---","---","DRLU 600 FT RU",{"$f":"VLOOKUP(V53,Base!$A:$D,2,FALSE)","v":6838111},{"$f":"VLOOKUP(V53,Base!$A:$D,4,FALSE)","v":"м"},3,"DK DRLU A2",{"$f":"VLOOKUP(Z53,Base!$A:$D,2,FALSE)","v":6052810},{"$f":"VLOOKUP(Z53,Base!$A:$D,4,FALSE)","v":"шт."},1.3333333333333333,"TSG 60 FT RU",{"$f":"VLOOKUP(AD53,Base!$A:$D,2,FALSE)","v":6838100},{"$f":"VLOOKUP(AD53,Base!$A:$D,4,FALSE)","v":"м"},3,"TSGV A2",{"$f":"VLOOKUP(AH53,Base!$A:$D,2,FALSE)","v":6067970},{"$f":"VLOOKUP(AH53,Base!$A:$D,4,FALSE)","v":"шт."},1,"FRSB 6X12 F",{"$f":"VLOOKUP(AL53,Base!$A:$D,2,FALSE)","v":6406122},{"$f":"VLOOKUP(AL53,Base!$A:$D,4,FALSE)","v":"шт."},6,"RBL 45 660 FT RU",{"$f":"VLOOKUP(AP53,Base!$A:$D,2,FALSE)","v":6837665},{"$f":"VLOOKUP(AP53,Base!$A:$D,4,FALSE)","v":"шт."},1,"---","---","---","---","---","---","---","---","DFB 45 600 FT RU",{"$f":"VLOOKUP(BB53,Base!$A:$D,2,FALSE)","v":6838075},{"$f":"VLOOKUP(BB53,Base!$A:$D,4,FALSE)","v":"шт."},1,"RBL 90 660 FT RU",{"$f":"VLOOKUP(BF53,Base!$A:$D,2,FALSE)","v":6837634},{"$f":"VLOOKUP(BF53,Base!$A:$D,4,FALSE)","v":"шт."},1,"---","---","---","---","---","---","---","---","DFB 90 600 FT RU",{"$f":"VLOOKUP(BR53,Base!$A:$D,2,FALSE)","v":6838068},{"$f":"VLOOKUP(BR53,Base!$A:$D,4,FALSE)","v":"шт."},1,"RWVL 60 FT RU",{"$f":"VLOOKUP(BV53,Base!$A:$D,2,FALSE)","v":6838115},{"$f":"VLOOKUP(BV53,Base!$A:$D,4,FALSE)","v":"шт."},4,"---","---","---","---","---","---","---","---","RGV 60 FT RU",{"$f":"VLOOKUP(CH53,Base!$A:$D,2,FALSE)","v":6838116},{"$f":"VLOOKUP(CH53,Base!$A:$D,4,FALSE)","v":"шт."},2,"---","---","---","---","---","---","---","---","---","---","---","---","---","---","---","---","---","---","---","---","---","---","---","---","---","---","---","---","RGV 60 FT RU",{"$f":"VLOOKUP(DN53,Base!$A:$D,2,FALSE)","v":6838116},{"$f":"VLOOKUP(DN53,Base!$A:$D,4,FALSE)","v":"шт."},2,"---","---","---","---","---","---","---","---","---","---","---","---","---","---","---","---","---","---","---","---","---","---","---","---","---","---","---","---","RGV 60 FT RU",{"$f":"VLOOKUP(ET53,Base!$A:$D,2,FALSE)","v":6838116},{"$f":"VLOOKUP(ET53,Base!$A:$D,4,FALSE)","v":"шт."},2,"---","---","---","---","---","---","---","---","---","---","---","---","---","---","---","---","---","---","---","---","---","---","---","---","RT 660 FT RU",{"$f":"VLOOKUP(FV53,Base!$A:$D,2,FALSE)","v":6837724},{"$f":"VLOOKUP(FV53,Base!$A:$D,4,FALSE)","v":"шт."},1,"---","---","---","---","---","---","---","---","DFT 600 FT RU",{"$f":"VLOOKUP(GH53,Base!$A:$D,2,FALSE)","v":6838082},{"$f":"VLOOKUP(GH53,Base!$A:$D,4,FALSE)","v":"шт."},1,"RAA 660 FT RU",{"$f":"VLOOKUP(GL53,Base!$A:$D,2,FALSE)","v":6837693},{"$f":"VLOOKUP(GL53,Base!$A:$D,4,FALSE)","v":"шт."},1,"---","---","---","---","---","---","---","---","DFAA 600 FT RU",6838098,"шт.",1,"RK 660 FT RU",{"$f":"VLOOKUP(HB53,Base!$A:$D,2,FALSE)","v":6837755},{"$f":"VLOOKUP(HB53,Base!$A:$D,4,FALSE)","v":"шт."},1,"---","---","---","---","---","---","---","---","DFK 600 FT RU",{"$f":"VLOOKUP(HN53,Base!$A:$D,2,FALSE)","v":6838089},{"$f":"VLOOKUP(HN53,Base!$A:$D,4,FALSE)","v":"шт."},1,"RWEB 660 FT RU",6837783,"шт.",1]
["---","---","---","---","---","---","---","---","---","---","---","---","---","---","---","---","---","---","---","---","---","---","---","---","---","---","---","---","---","---","---","---","---","---","---","---","---","---","---","---","---","---","---","---","---","---","---","---","---","---","---","---","---","---","---","---","---","---","---","---","---","---","---","---","---","---","---","---","---","---","---","---","---","---","---","---","---","---","---","---","---","---","---","---","---","---","---","---","---","---","---","---","---","---","---","---","---","---","---","---","---","---","---","---","---","---","---","---","---","---","---","---","---","---","---","---","---","---","---","---","---","---","---","---","---","---","---","---","---","---","---","---","---","---","---","---","---","---","---","---","---","---","---","---","---","---","---","---","---","---","---","---","---","---","---","---","---","---","---","---","---","---","---","---","---","---","---","---","---","---","---","---","---","---","---","---","---","---","---","---","---","---","---","---","---","---","---","---","---","---","---","---","---","---","---","---","---","---","---","---","---","---","---","---","---","---","---","---","---","---","---","---","---","---","---","---","---","---","---","---","---","---","---","---","---","---","---","---","---"]
["LKSU 605 FS RU",{"$f":"VLOOKUP(A55,Base!$A:$D,2,FALSE)","v":6838121},{"$f":"VLOOKUP(A55,Base!$A:$D,4,FALSE)","v":"м"},3,"Листовой","Неперфорированный","Конв.цинк.",0.7,60,50,110,60,30,"RLVK 60 FS RU",{"$f":"VLOOKUP(N55,Base!$A:$D,2,FALSE)","v":6067091},{"$f":"VLOOKUP(N55,Base!$A:$D,4,FALSE)","v":"шт."},2,"---","---","---","---","DRLU 050 FS RU",{"$f":"VLOOKUP(V55,Base!$A:$D,2,FALSE)","v":6838104},{"$f":"VLOOKUP(V55,Base!$A:$D,4,FALSE)","v":"м"},3,"DK DRLU A2",{"$f":"VLOOKUP(Z55,Base!$A:$D,2,FALSE)","v":6052810},{"$f":"VLOOKUP(Z55,Base!$A:$D,4,FALSE)","v":"шт."},1.3333333333333333,"TSG 60 FS RU",{"$f":"VLOOKUP(AD55,Base!$A:$D,2,FALSE)","v":6838113},{"$f":"VLOOKUP(AD55,Base!$A:$D,4,FALSE)","v":"м"},3,"TSGV A2",{"$f":"VLOOKUP(AH55,Base!$A:$D,2,FALSE)","v":6067970},{"$f":"VLOOKUP(AH55,Base!$A:$D,4,FALSE)","v":"шт."},1,"FRSB 6X12 G",{"$f":"VLOOKUP(AL55,Base!$A:$D,2,FALSE)","v":6406130},{"$f":"VLOOKUP(AL55,Base!$A:$D,4,FALSE)","v":"шт."},6,"---","---","---","---","---","---","---","---","---","---","---","---","---","---","---","---","RBL 90 605 FS RU",{"$f":"VLOOKUP(BF55,Base!$A:$D,2,FALSE)","v":6838050},{"$f":"VLOOKUP(BF55,Base!$A:$D,4,FALSE)","v":"шт."},1,"---","---","---","---","---","---","---","---","DFB 90 050 FS RU",{"$f":"VLOOKUP(BR55,Base!$A:$D,2,FALSE)","v":6838060},{"$f":"VLOOKUP(BR55,Base!$A:$D,4,FALSE)","v":"шт."},1,"RWVL 60 FS RU",{"$f":"VLOOKUP(BV55,Base!$A:$D,2,FALSE)","v":6067117},{"$f":"VLOOKUP(BV55,Base!$A:$D,4,FALSE)","v":"шт."},4,"---","---","---","---","---","---","---","---","RGV 60 FS RU",{"$f":"VLOOKUP(CH55,Base!$A:$D,2,FALSE)","v":7082012},{"$f":"VLOOKUP(CH55,Base!$A:$D,4,FALSE)","v":"шт."},2,"---","---","---","---","---","---","---","---","---","---","---","---","---","---","---","---","---","---","---","---","---","---","---","---","---","---","---","---","RGV 60 FS RU",{"$f":"VLOOKUP(DN55,Base!$A:$D,2,FALSE)","v":7082012},{"$f":"VLOOKUP(DN55,Base!$A:$D,4,FALSE)","v":"шт."},2,"---","---","---","---","---","---","---","---","---","---","---","---","---","---","---","---","---","---","---","---","---","---","---","---","---","---","---","---","RGV 60 FS RU",{"$f":"VLOOKUP(ET55,Base!$A:$D,2,FALSE)","v":7082012},{"$f":"VLOOKUP(ET55,Base!$A:$D,4,FALSE)","v":"шт."},2,"---","---","---","---","---","---","---","---","---","---","---","---","---","---","---","---","---","---","---","---","---","---","---","---","---","---","---","---","---","---","---","---","---","---","---","---","---","---","---","---","RAA 605 FS RU",{"$f":"VLOOKUP(GL55,Base!$A:$D,2,FALSE)","v":6838052},{"$f":"VLOOKUP(GL55,Base!$A:$D,4,FALSE)","v":"шт."},1,"---","---","---","---","---","---","---","---","DFAA 050 FS RU",6838090,"шт.",1,"---","---","---","---","---","---","---","---","---","---","---","---","---","---","---","---","RWEB 605 FS RU",6838057,"шт.",1]
["LKSU 610 FS RU",{"$f":"VLOOKUP(A56,Base!$A:$D,2,FALSE)","v":6048940},{"$f":"VLOOKUP(A56,Base!$A:$D,4,FALSE)","v":"м"},3,"Листовой","Неперфорированный","Конв.цинк.",0.7,60,100,140,80,45,"RLVK 60 FS RU",{"$f":"VLOOKUP(N56,Base!$A:$D,2,FALSE)","v":6067091},{"$f":"VLOOKUP(N56,Base!$A:$D,4,FALSE)","v":"шт."},2,"---","---","---","---","DRLU 100 FS RU",{"$f":"VLOOKUP(V56,Base!$A:$D,2,FALSE)","v":6052021},{"$f":"VLOOKUP(V56,Base!$A:$D,4,FALSE)","v":"м"},3,"DK DRLU A2",{"$f":"VLOOKUP(Z56,Base!$A:$D,2,FALSE)","v":6052810},{"$f":"VLOOKUP(Z56,Base!$A:$D,4,FALSE)","v":"шт."},1.3333333333333333,"TSG 60 FS RU",{"$f":"VLOOKUP(AD56,Base!$A:$D,2,FALSE)","v":6838113},{"$f":"VLOOKUP(AD56,Base!$A:$D,4,FALSE)","v":"м"},3,"TSGV A2",{"$f":"VLOOKUP(AH56,Base!$A:$D,2,FALSE)","v":6067970},{"$f":"VLOOKUP(AH56,Base!$A:$D,4,FALSE)","v":"шт."},1,"FRSB 6X12 G",{"$f":"VLOOKUP(AL56,Base!$A:$D,2,FALSE)","v":6406130},{"$f":"VLOOKUP(AL56,Base!$A:$D,4,FALSE)","v":"шт."},6,"RBL 45 610 FS RU",{"$f":"VLOOKUP(AP56,Base!$A:$D,2,FALSE)","v":6043682},{"$f":"VLOOKUP(AP56,Base!$A:$D,4,FALSE)","v":"шт."},1,"---","---","---","---","---","---","---","---","DFB 45 100 FS RU",{"$f":"VLOOKUP(BB56,Base!$A:$D,2,FALSE)","v":7128931},{"$f":"VLOOKUP(BB56,Base!$A:$D,4,FALSE)","v":"шт."},1,"RBL 90 610 FS RU",{"$f":"VLOOKUP(BF56,Base!$A:$D,2,FALSE)","v":6043092},{"$f":"VLOOKUP(BF56,Base!$A:$D,4,FALSE)","v":"шт."},1,"---","---","---","---","---","---","---","---","DFB 90 100 FS RU",{"$f":"VLOOKUP(BR56,Base!$A:$D,2,FALSE)","v":7129741},{"$f":"VLOOKUP(BR56,Base!$A:$D,4,FALSE)","v":"шт."},1,"RWVL 60 FS RU",{"$f":"VLOOKUP(BV56,Base!$A:$D,2,FALSE)","v":6067117},{"$f":"VLOOKUP(BV56,Base!$A:$D,4,FALSE)","v":"шт."},4,"---","---","---","---","---","---","---","---","RGV 60 FS RU",{"$f":"VLOOKUP(CH56,Base!$A:$D,2,FALSE)","v":7082012},{"$f":"VLOOKUP(CH56,Base!$A:$D,4,FALSE)","v":"шт."},2,"---","---","---","---","---","---","---","---","---","---","---","---","---","---","---","---","---","---","---","---","---","---","---","---","---","---","---","---","RGV 60 FS RU",{"$f":"VLOOKUP(DN56,Base!$A:$D,2,FALSE)","v":7082012},{"$f":"VLOOKUP(DN56,Base!$A:$D,4,FALSE)","v":"шт."},2,"---","---","---","---","---","---","---","---","---","---","---","---","---","---","---","---","---","---","---","---","---","---","---","---","---","---","---","---","RGV 60 FS RU",{"$f":"VLOOKUP(ET56,Base!$A:$D,2,FALSE)","v":7082012},{"$f":"VLOOKUP(ET56,Base!$A:$D,4,FALSE)","v":"шт."},2,"---","---","---","---","---","---","---","---","---","---","---","---","---","---","---","---","---","---","---","---","---","---","---","---","RT 610 FS RU",{"$f":"VLOOKUP(FV56,Base!$A:$D,2,FALSE)","v":6043302},{"$f":"VLOOKUP(FV56,Base!$A:$D,4,FALSE)","v":"шт."},1,"---","---","---","---","---","---","---","---","DFT 100 FS RU",{"$f":"VLOOKUP(GH56,Base!$A:$D,2,FALSE)","v":7128331},{"$f":"VLOOKUP(GH56,Base!$A:$D,4,FALSE)","v":"шт."},1,"RAA 610 FS RU",{"$f":"VLOOKUP(GL56,Base!$A:$D,2,FALSE)","v":6040252},{"$f":"VLOOKUP(GL56,Base!$A:$D,4,FALSE)","v":"шт."},1,"---","---","---","---","---","---","---","---","DFAA 100 FS RU",7128531,"шт.",1,"RK 610 FS RU",{"$f":"VLOOKUP(HB56,Base!$A:$D,2,FALSE)","v":6043652},{"$f":"VLOOKUP(HB56,Base!$A:$D,4,FALSE)","v":"шт."},1,"---","---","---","---","---","---","---","---","DFK 100 FS RU",{"$f":"VLOOKUP(HN56,Base!$A:$D,2,FALSE)","v":7128750},{"$f":"VLOOKUP(HN56,Base!$A:$D,4,FALSE)","v":"шт."},1,"RWEB 610 FS RU",7109611,"шт.",1]
["LKSU 615 FS RU",{"$f":"VLOOKUP(A57,Base!$A:$D,2,FALSE)","v":6048942},{"$f":"VLOOKUP(A57,Base!$A:$D,4,FALSE)","v":"м"},3,"Листовой","Неперфорированный","Конв.цинк.",0.7,60,150,140,80,45,"RLVK 60 FS RU",{"$f":"VLOOKUP(N57,Base!$A:$D,2,FALSE)","v":6067091},{"$f":"VLOOKUP(N57,Base!$A:$D,4,FALSE)","v":"шт."},2,"---","---","---","---","DRLU 150 FS RU",{"$f":"VLOOKUP(V57,Base!$A:$D,2,FALSE)","v":6052022},{"$f":"VLOOKUP(V57,Base!$A:$D,4,FALSE)","v":"м"},3,"DK DRLU A2",{"$f":"VLOOKUP(Z57,Base!$A:$D,2,FALSE)","v":6052810},{"$f":"VLOOKUP(Z57,Base!$A:$D,4,FALSE)","v":"шт."},1.3333333333333333,"TSG 60 FS RU",{"$f":"VLOOKUP(AD57,Base!$A:$D,2,FALSE)","v":6838113},{"$f":"VLOOKUP(AD57,Base!$A:$D,4,FALSE)","v":"м"},3,"TSGV A2",{"$f":"VLOOKUP(AH57,Base!$A:$D,2,FALSE)","v":6067970},{"$f":"VLOOKUP(AH57,Base!$A:$D,4,FALSE)","v":"шт."},1,"FRSB 6X12 G",{"$f":"VLOOKUP(AL57,Base!$A:$D,2,FALSE)","v":6406130},{"$f":"VLOOKUP(AL57,Base!$A:$D,4,FALSE)","v":"шт."},6,"RBL 45 615 FS RU",{"$f":"VLOOKUP(AP57,Base!$A:$D,2,FALSE)","v":6043683},{"$f":"VLOOKUP(AP57,Base!$A:$D,4,FALSE)","v":"шт."},1,"---","---","---","---","---","---","---","---","DFB 45 150 FS RU",{"$f":"VLOOKUP(BB57,Base!$A:$D,2,FALSE)","v":7128932},{"$f":"VLOOKUP(BB57,Base!$A:$D,4,FALSE)","v":"шт."},1,"RBL 90 615 FS RU",{"$f":"VLOOKUP(BF57,Base!$A:$D,2,FALSE)","v":6043093},{"$f":"VLOOKUP(BF57,Base!$A:$D,4,FALSE)","v":"шт."},1,"---","---","---","---","---","---","---","---","DFB 90 150 FS RU",{"$f":"VLOOKUP(BR57,Base!$A:$D,2,FALSE)","v":7129742},{"$f":"VLOOKUP(BR57,Base!$A:$D,4,FALSE)","v":"шт."},1,"RWVL 60 FS RU",{"$f":"VLOOKUP(BV57,Base!$A:$D,2,FALSE)","v":6067117},{"$f":"VLOOKUP(BV57,Base!$A:$D,4,FALSE)","v":"шт."},4,"---","---","---","---","---","---","---","---","RGV 60 FS RU",{"$f":"VLOOKUP(CH57,Base!$A:$D,2,FALSE)","v":7082012},{"$f":"VLOOKUP(CH57,Base!$A:$D,4,FALSE)","v":"шт."},2,"---","---","---","---","---","---","---","---","---","---","---","---","---","---","---","---","---","---","---","---","---","---","---","---","---","---","---","---","RGV 60 FS RU",{"$f":"VLOOKUP(DN57,Base!$A:$D,2,FALSE)","v":7082012},{"$f":"VLOOKUP(DN57,Base!$A:$D,4,FALSE)","v":"шт."},2,"---","---","---","---","---","---","---","---","---","---","---","---","---","---","---","---","---","---","---","---","---","---","---","---","---","---","---","---","RGV 60 FS RU",{"$f":"VLOOKUP(ET57,Base!$A:$D,2,FALSE)","v":7082012},{"$f":"VLOOKUP(ET57,Base!$A:$D,4,FALSE)","v":"шт."},2,"---","---","---","---","---","---","---","---","---","---","---","---","---","---","---","---","---","---","---","---","---","---","---","---","RT 615 FS RU",{"$f":"VLOOKUP(FV57,Base!$A:$D,2,FALSE)","v":6043303},{"$f":"VLOOKUP(FV57,Base!$A:$D,4,FALSE)","v":"шт."},1,"---","---","---","---","---","---","---","---","DFT 150 FS RU",{"$f":"VLOOKUP(GH57,Base!$A:$D,2,FALSE)","v":7128332},{"$f":"VLOOKUP(GH57,Base!$A:$D,4,FALSE)","v":"шт."},1,"RAA 615 FS RU",{"$f":"VLOOKUP(GL57,Base!$A:$D,2,FALSE)","v":6040253},{"$f":"VLOOKUP(GL57,Base!$A:$D,4,FALSE)","v":"шт."},1,"---","---","---","---","---","---","---","---","DFAA 150 FS RU",7128532,"шт.",1,"RK 615 FS RU",{"$f":"VLOOKUP(HB57,Base!$A:$D,2,FALSE)","v":6043653},{"$f":"VLOOKUP(HB57,Base!$A:$D,4,FALSE)","v":"шт."},1,"---","---","---","---","---","---","---","---","DFK 150 FS RU",{"$f":"VLOOKUP(HN57,Base!$A:$D,2,FALSE)","v":7128752},{"$f":"VLOOKUP(HN57,Base!$A:$D,4,FALSE)","v":"шт."},1,"RWEB 615 FS RU",7109612,"шт.",1]
["LKSU 620 FS RU",{"$f":"VLOOKUP(A58,Base!$A:$D,2,FALSE)","v":6048944},{"$f":"VLOOKUP(A58,Base!$A:$D,4,FALSE)","v":"м"},3,"Листовой","Неперфорированный","Конв.цинк.",0.7,60,200,140,80,45,"RLVK 60 FS RU",{"$f":"VLOOKUP(N58,Base!$A:$D,2,FALSE)","v":6067091},{"$f":"VLOOKUP(N58,Base!$A:$D,4,FALSE)","v":"шт."},2,"---","---","---","---","DRLU 200 FS RU",{"$f":"VLOOKUP(V58,Base!$A:$D,2,FALSE)","v":6052023},{"$f":"VLOOKUP(V58,Base!$A:$D,4,FALSE)","v":"м"},3,"DK DRLU A2",{"$f":"VLOOKUP(Z58,Base!$A:$D,2,FALSE)","v":6052810},{"$f":"VLOOKUP(Z58,Base!$A:$D,4,FALSE)","v":"шт."},1.3333333333333333,"TSG 60 FS RU",{"$f":"VLOOKUP(AD58,Base!$A:$D,2,FALSE)","v":6838113},{"$f":"VLOOKUP(AD58,Base!$A:$D,4,FALSE)","v":"м"},3,"TSGV A2",{"$f":"VLOOKUP(AH58,Base!$A:$D,2,FALSE)","v":6067970},{"$f":"VLOOKUP(AH58,Base!$A:$D,4,FALSE)","v":"шт."},1,"FRSB 6X12 G",{"$f":"VLOOKUP(AL58,Base!$A:$D,2,FALSE)","v":6406130},{"$f":"VLOOKUP(AL58,Base!$A:$D,4,FALSE)","v":"шт."},6,"RBL 45 620 FS RU",{"$f":"VLOOKUP(AP58,Base!$A:$D,2,FALSE)","v":6043684},{"$f":"VLOOKUP(AP58,Base!$A:$D,4,FALSE)","v":"шт."},1,"---","---","---","---","---","---","---","---","DFB 45 200 FS RU",{"$f":"VLOOKUP(BB58,Base!$A:$D,2,FALSE)","v":7128933},{"$f":"VLOOKUP(BB58,Base!$A:$D,4,FALSE)","v":"шт."},1,"RBL 90 620 FS RU",{"$f":"VLOOKUP(BF58,Base!$A:$D,2,FALSE)","v":6043094},{"$f":"VLOOKUP(BF58,Base!$A:$D,4,FALSE)","v":"шт."},1,"---","---","---","---","---","---","---","---","DFB 90 200 FS RU",{"$f":"VLOOKUP(BR58,Base!$A:$D,2,FALSE)","v":7129743},{"$f":"VLOOKUP(BR58,Base!$A:$D,4,FALSE)","v":"шт."},1,"RWVL 60 FS RU",{"$f":"VLOOKUP(BV58,Base!$A:$D,2,FALSE)","v":6067117},{"$f":"VLOOKUP(BV58,Base!$A:$D,4,FALSE)","v":"шт."},4,"---","---","---","---","---","---","---","---","RGV 60 FS RU",{"$f":"VLOOKUP(CH58,Base!$A:$D,2,FALSE)","v":7082012},{"$f":"VLOOKUP(CH58,Base!$A:$D,4,FALSE)","v":"шт."},2,"---","---","---","---","---","---","---","---","---","---","---","---","---","---","---","---","---","---","---","---","---","---","---","---","---","---","---","---","RGV 60 FS RU",{"$f":"VLOOKUP(DN58,Base!$A:$D,2,FALSE)","v":7082012},{"$f":"VLOOKUP(DN58,Base!$A:$D,4,FALSE)","v":"шт."},2,"---","---","---","---","---","---","---","---","---","---","---","---","---","---","---","---","---","---","---","---","---","---","---","---","---","---","---","---","RGV 60 FS RU",{"$f":"VLOOKUP(ET58,Base!$A:$D,2,FALSE)","v":7082012},{"$f":"VLOOKUP(ET58,Base!$A:$D,4,FALSE)","v":"шт."},2,"---","---","---","---","---","---","---","---","---","---","---","---","---","---","---","---","---","---","---","---","---","---","---","---","RT 620 FS RU",{"$f":"VLOOKUP(FV58,Base!$A:$D,2,FALSE)","v":6043304},{"$f":"VLOOKUP(FV58,Base!$A:$D,4,FALSE)","v":"шт."},1,"---","---","---","---","---","---","---","---","DFT 200 FS RU",{"$f":"VLOOKUP(GH58,Base!$A:$D,2,FALSE)","v":7128333},{"$f":"VLOOKUP(GH58,Base!$A:$D,4,FALSE)","v":"шт."},1,"RAA 620 FS RU",{"$f":"VLOOKUP(GL58,Base!$A:$D,2,FALSE)","v":6040254},{"$f":"VLOOKUP(GL58,Base!$A:$D,4,FALSE)","v":"шт."},1,"---","---","---","---","---","---","---","---","DFAA 200 FS RU",7128533,"шт.",1,"RK 620 FS RU",{"$f":"VLOOKUP(HB58,Base!$A:$D,2,FALSE)","v":6043654},{"$f":"VLOOKUP(HB58,Base!$A:$D,4,FALSE)","v":"шт."},1,"---","---","---","---","---","---","---","---","DFK 200 FS RU",{"$f":"VLOOKUP(HN58,Base!$A:$D,2,FALSE)","v":7128754},{"$f":"VLOOKUP(HN58,Base!$A:$D,4,FALSE)","v":"шт."},1,"RWEB 620 FS RU",7109613,"шт.",1]
["LKSU 630 FS RU",{"$f":"VLOOKUP(A59,Base!$A:$D,2,FALSE)","v":6048948},{"$f":"VLOOKUP(A59,Base!$A:$D,4,FALSE)","v":"м"},3,"Листовой","Неперфорированный","Конв.цинк.",0.7,60,300,140,80,45,"RLVK 60 FS RU",{"$f":"VLOOKUP(N59,Base!$A:$D,2,FALSE)","v":6067091},{"$f":"VLOOKUP(N59,Base!$A:$D,4,FALSE)","v":"шт."},2,"---","---","---","---","DRLU 300 FS RU",{"$f":"VLOOKUP(V59,Base!$A:$D,2,FALSE)","v":6052025},{"$f":"VLOOKUP(V59,Base!$A:$D,4,FALSE)","v":"м"},3,"DK DRLU A2",{"$f":"VLOOKUP(Z59,Base!$A:$D,2,FALSE)","v":6052810},{"$f":"VLOOKUP(Z59,Base!$A:$D,4,FALSE)","v":"шт."},1.3333333333333333,"TSG 60 FS RU",{"$f":"VLOOKUP(AD59,Base!$A:$D,2,FALSE)","v":6838113},{"$f":"VLOOKUP(AD59,Base!$A:$D,4,FALSE)","v":"м"},3,"TSGV A2",{"$f":"VLOOKUP(AH59,Base!$A:$D,2,FALSE)","v":6067970},{"$f":"VLOOKUP(AH59,Base!$A:$D,4,FALSE)","v":"шт."},1,"FRSB 6X12 G",{"$f":"VLOOKUP(AL59,Base!$A:$D,2,FALSE)","v":6406130},{"$f":"VLOOKUP(AL59,Base!$A:$D,4,FALSE)","v":"шт."},6,"RBL 45 630 FS RU",{"$f":"VLOOKUP(AP59,Base!$A:$D,2,FALSE)","v":6043686},{"$f":"VLOOKUP(AP59,Base!$A:$D,4,FALSE)","v":"шт."},1,"---","---","---","---","---","---","---","---","DFB 45 300 FS RU",{"$f":"VLOOKUP(BB59,Base!$A:$D,2,FALSE)","v":7128935},{"$f":"VLOOKUP(BB59,Base!$A:$D,4,FALSE)","v":"шт."},1,"RBL 90 630 FS RU",{"$f":"VLOOKUP(BF59,Base!$A:$D,2,FALSE)","v":6043096},{"$f":"VLOOKUP(BF59,Base!$A:$D,4,FALSE)","v":"шт."},1,"---","---","---","---","---","---","---","---","DFB 90 300 FS RU",{"$f":"VLOOKUP(BR59,Base!$A:$D,2,FALSE)","v":7129745},{"$f":"VLOOKUP(BR59,Base!$A:$D,4,FALSE)","v":"шт."},1,"RWVL 60 FS RU",{"$f":"VLOOKUP(BV59,Base!$A:$D,2,FALSE)","v":6067117},{"$f":"VLOOKUP(BV59,Base!$A:$D,4,FALSE)","v":"шт."},4,"---","---","---","---","---","---","---","---","RGV 60 FS RU",{"$f":"VLOOKUP(CH59,Base!$A:$D,2,FALSE)","v":7082012},{"$f":"VLOOKUP(CH59,Base!$A:$D,4,FALSE)","v":"шт."},2,"---","---","---","---","---","---","---","---","---","---","---","---","---","---","---","---","---","---","---","---","---","---","---","---","---","---","---","---","RGV 60 FS RU",{"$f":"VLOOKUP(DN59,Base!$A:$D,2,FALSE)","v":7082012},{"$f":"VLOOKUP(DN59,Base!$A:$D,4,FALSE)","v":"шт."},2,"---","---","---","---","---","---","---","---","---","---","---","---","---","---","---","---","---","---","---","---","---","---","---","---","---","---","---","---","RGV 60 FS RU",{"$f":"VLOOKUP(ET59,Base!$A:$D,2,FALSE)","v":7082012},{"$f":"VLOOKUP(ET59,Base!$A:$D,4,FALSE)","v":"шт."},2,"---","---","---","---","---","---","---","---","---","---","---","---","---","---","---","---","---","---","---","---","---","---","---","---","RT 630 FS RU",{"$f":"VLOOKUP(FV59,Base!$A:$D,2,FALSE)","v":6043306},{"$f":"VLOOKUP(FV59,Base!$A:$D,4,FALSE)","v":"шт."},1,"---","---","---","---","---","---","---","---","DFT 300 FS RU",{"$f":"VLOOKUP(GH59,Base!$A:$D,2,FALSE)","v":7128335},{"$f":"VLOOKUP(GH59,Base!$A:$D,4,FALSE)","v":"шт."},1,"RAA 630 FS RU",{"$f":"VLOOKUP(GL59,Base!$A:$D,2,FALSE)","v":6040256},{"$f":"VLOOKUP(GL59,Base!$A:$D,4,FALSE)","v":"шт."},1,"---","---","---","---","---","---","---","---","DFAA 300 FS RU",7128535,"шт.",1,"RK 630 FS RU",{"$f":"VLOOKUP(HB59,Base!$A:$D,2,FALSE)","v":6043656},{"$f":"VLOOKUP(HB59,Base!$A:$D,4,FALSE)","v":"шт."},1,"---","---","---","---","---","---","---","---","DFK 300 FS RU",{"$f":"VLOOKUP(HN59,Base!$A:$D,2,FALSE)","v":7128756},{"$f":"VLOOKUP(HN59,Base!$A:$D,4,FALSE)","v":"шт."},1,"RWEB 630 FS RU",7109615,"шт.",1]
["LKSU 640 FS RU",{"$f":"VLOOKUP(A60,Base!$A:$D,2,FALSE)","v":6048950},{"$f":"VLOOKUP(A60,Base!$A:$D,4,FALSE)","v":"м"},3,"Листовой","Неперфорированный","Конв.цинк.",0.9,60,400,150,90,55,"RLVK 60 FS RU",{"$f":"VLOOKUP(N60,Base!$A:$D,2,FALSE)","v":6067091},{"$f":"VLOOKUP(N60,Base!$A:$D,4,FALSE)","v":"шт."},2,"SSLB 400 FS",{"$f":"VLOOKUP(R60,Base!$A:$D,2,FALSE)","v":7070221},{"$f":"VLOOKUP(R60,Base!$A:$D,4,FALSE)","v":"шт."},1,"DRLU 400 FS RU",{"$f":"VLOOKUP(V60,Base!$A:$D,2,FALSE)","v":6052027},{"$f":"VLOOKUP(V60,Base!$A:$D,4,FALSE)","v":"м"},3,"DK DRLU A2",{"$f":"VLOOKUP(Z60,Base!$A:$D,2,FALSE)","v":6052810},{"$f":"VLOOKUP(Z60,Base!$A:$D,4,FALSE)","v":"шт."},1.3333333333333333,"TSG 60 FS RU",{"$f":"VLOOKUP(AD60,Base!$A:$D,2,FALSE)","v":6838113},{"$f":"VLOOKUP(AD60,Base!$A:$D,4,FALSE)","v":"м"},3,"TSGV A2",{"$f":"VLOOKUP(AH60,Base!$A:$D,2,FALSE)","v":6067970},{"$f":"VLOOKUP(AH60,Base!$A:$D,4,FALSE)","v":"шт."},1,"FRSB 6X12 G",{"$f":"VLOOKUP(AL60,Base!$A:$D,2,FALSE)","v":6406130},{"$f":"VLOOKUP(AL60,Base!$A:$D,4,FALSE)","v":"шт."},6,"RBL 45 640 FS RU",{"$f":"VLOOKUP(AP60,Base!$A:$D,2,FALSE)","v":6043688},{"$f":"VLOOKUP(AP60,Base!$A:$D,4,FALSE)","v":"шт."},1,"---","---","---","---","---","---","---","---","DFB 45 400 FS RU",{"$f":"VLOOKUP(BB60,Base!$A:$D,2,FALSE)","v":7128937},{"$f":"VLOOKUP(BB60,Base!$A:$D,4,FALSE)","v":"шт."},1,"RBL 90 640 FS RU",{"$f":"VLOOKUP(BF60,Base!$A:$D,2,FALSE)","v":6043098},{"$f":"VLOOKUP(BF60,Base!$A:$D,4,FALSE)","v":"шт."},1,"---","---","---","---","---","---","---","---","DFB 90 400 FS RU",{"$f":"VLOOKUP(BR60,Base!$A:$D,2,FALSE)","v":7129747},{"$f":"VLOOKUP(BR60,Base!$A:$D,4,FALSE)","v":"шт."},1,"RWVL 60 FS RU",{"$f":"VLOOKUP(BV60,Base!$A:$D,2,FALSE)","v":6067117},{"$f":"VLOOKUP(BV60,Base!$A:$D,4,FALSE)","v":"шт."},4,"---","---","---","---","---","---","---","---","RGV 60 FS RU",{"$f":"VLOOKUP(CH60,Base!$A:$D,2,FALSE)","v":7082012},{"$f":"VLOOKUP(CH60,Base!$A:$D,4,FALSE)","v":"шт."},2,"---","---","---","---","---","---","---","---","---","---","---","---","---","---","---","---","---","---","---","---","---","---","---","---","---","---","---","---","RGV 60 FS RU",{"$f":"VLOOKUP(DN60,Base!$A:$D,2,FALSE)","v":7082012},{"$f":"VLOOKUP(DN60,Base!$A:$D,4,FALSE)","v":"шт."},2,"---","---","---","---","---","---","---","---","---","---","---","---","---","---","---","---","---","---","---","---","---","---","---","---","---","---","---","---","RGV 60 FS RU",{"$f":"VLOOKUP(ET60,Base!$A:$D,2,FALSE)","v":7082012},{"$f":"VLOOKUP(ET60,Base!$A:$D,4,FALSE)","v":"шт."},2,"---","---","---","---","---","---","---","---","---","---","---","---","---","---","---","---","---","---","---","---","---","---","---","---","RT 640 FS RU",{"$f":"VLOOKUP(FV60,Base!$A:$D,2,FALSE)","v":6043308},{"$f":"VLOOKUP(FV60,Base!$A:$D,4,FALSE)","v":"шт."},1,"---","---","---","---","---","---","---","---","DFT 400 FS RU",{"$f":"VLOOKUP(GH60,Base!$A:$D,2,FALSE)","v":7128337},{"$f":"VLOOKUP(GH60,Base!$A:$D,4,FALSE)","v":"шт."},1,"RAA 640 FS RU",{"$f":"VLOOKUP(GL60,Base!$A:$D,2,FALSE)","v":6040258},{"$f":"VLOOKUP(GL60,Base!$A:$D,4,FALSE)","v":"шт."},1,"---","---","---","---","---","---","---","---","DFAA 400 FS RU",7128537,"шт.",1,"RK 640 FS RU",{"$f":"VLOOKUP(HB60,Base!$A:$D,2,FALSE)","v":6043660},{"$f":"VLOOKUP(HB60,Base!$A:$D,4,FALSE)","v":"шт."},1,"---","---","---","---","---","---","---","---","DFK 400 FS RU",{"$f":"VLOOKUP(HN60,Base!$A:$D,2,FALSE)","v":7128758},{"$f":"VLOOKUP(HN60,Base!$A:$D,4,FALSE)","v":"шт."},1,"RWEB 640 FS RU",7109617,"шт.",1]
["LKSU 650 FS RU",{"$f":"VLOOKUP(A61,Base!$A:$D,2,FALSE)","v":6048954},{"$f":"VLOOKUP(A61,Base!$A:$D,4,FALSE)","v":"м"},3,"Листовой","Неперфорированный","Конв.цинк.",0.9,60,500,150,90,55,"RLVK 60 FS RU",{"$f":"VLOOKUP(N61,Base!$A:$D,2,FALSE)","v":6067091},{"$f":"VLOOKUP(N61,Base!$A:$D,4,FALSE)","v":"шт."},2,"SSLB 500 FS",{"$f":"VLOOKUP(R61,Base!$A:$D,2,FALSE)","v":7070225},{"$f":"VLOOKUP(R61,Base!$A:$D,4,FALSE)","v":"шт."},1,"DRLU 500 FS RU",{"$f":"VLOOKUP(V61,Base!$A:$D,2,FALSE)","v":6052031},{"$f":"VLOOKUP(V61,Base!$A:$D,4,FALSE)","v":"м"},3,"DK DRLU A2",{"$f":"VLOOKUP(Z61,Base!$A:$D,2,FALSE)","v":6052810},{"$f":"VLOOKUP(Z61,Base!$A:$D,4,FALSE)","v":"шт."},1.3333333333333333,"TSG 60 FS RU",{"$f":"VLOOKUP(AD61,Base!$A:$D,2,FALSE)","v":6838113},{"$f":"VLOOKUP(AD61,Base!$A:$D,4,FALSE)","v":"м"},3,"TSGV A2",{"$f":"VLOOKUP(AH61,Base!$A:$D,2,FALSE)","v":6067970},{"$f":"VLOOKUP(AH61,Base!$A:$D,4,FALSE)","v":"шт."},1,"FRSB 6X12 G",{"$f":"VLOOKUP(AL61,Base!$A:$D,2,FALSE)","v":6406130},{"$f":"VLOOKUP(AL61,Base!$A:$D,4,FALSE)","v":"шт."},6,"RBL 45 650 FS RU",{"$f":"VLOOKUP(AP61,Base!$A:$D,2,FALSE)","v":6043690},{"$f":"VLOOKUP(AP61,Base!$A:$D,4,FALSE)","v":"шт."},1,"---","---","---","---","---","---","---","---","DFB 45 500 FS RU",{"$f":"VLOOKUP(BB61,Base!$A:$D,2,FALSE)","v":7128939},{"$f":"VLOOKUP(BB61,Base!$A:$D,4,FALSE)","v":"шт."},1,"RBL 90 650 FS RU",{"$f":"VLOOKUP(BF61,Base!$A:$D,2,FALSE)","v":6043100},{"$f":"VLOOKUP(BF61,Base!$A:$D,4,FALSE)","v":"шт."},1,"---","---","---","---","---","---","---","---","DFB 90 500 FS RU",{"$f":"VLOOKUP(BR61,Base!$A:$D,2,FALSE)","v":7129749},{"$f":"VLOOKUP(BR61,Base!$A:$D,4,FALSE)","v":"шт."},1,"RWVL 60 FS RU",{"$f":"VLOOKUP(BV61,Base!$A:$D,2,FALSE)","v":6067117},{"$f":"VLOOKUP(BV61,Base!$A:$D,4,FALSE)","v":"шт."},4,"---","---","---","---","---","---","---","---","RGV 60 FS RU",{"$f":"VLOOKUP(CH61,Base!$A:$D,2,FALSE)","v":7082012},{"$f":"VLOOKUP(CH61,Base!$A:$D,4,FALSE)","v":"шт."},2,"---","---","---","---","---","---","---","---","---","---","---","---","---","---","---","---","---","---","---","---","---","---","---","---","---","---","---","---","RGV 60 FS RU",{"$f":"VLOOKUP(DN61,Base!$A:$D,2,FALSE)","v":7082012},{"$f":"VLOOKUP(DN61,Base!$A:$D,4,FALSE)","v":"шт."},2,"---","---","---","---","---","---","---","---","---","---","---","---","---","---","---","---","---","---","---","---","---","---","---","---","---","---","---","---","RGV 60 FS RU",{"$f":"VLOOKUP(ET61,Base!$A:$D,2,FALSE)","v":7082012},{"$f":"VLOOKUP(ET61,Base!$A:$D,4,FALSE)","v":"шт."},2,"---","---","---","---","---","---","---","---","---","---","---","---","---","---","---","---","---","---","---","---","---","---","---","---","RT 650 FS RU",{"$f":"VLOOKUP(FV61,Base!$A:$D,2,FALSE)","v":6043310},{"$f":"VLOOKUP(FV61,Base!$A:$D,4,FALSE)","v":"шт."},1,"---","---","---","---","---","---","---","---","DFT 500 FS RU",{"$f":"VLOOKUP(GH61,Base!$A:$D,2,FALSE)","v":7128339},{"$f":"VLOOKUP(GH61,Base!$A:$D,4,FALSE)","v":"шт."},1,"RAA 650 FS RU",{"$f":"VLOOKUP(GL61,Base!$A:$D,2,FALSE)","v":6040260},{"$f":"VLOOKUP(GL61,Base!$A:$D,4,FALSE)","v":"шт."},1,"---","---","---","---","---","---","---","---","DFAA 500 FS RU",7128539,"шт.",1,"RK 650 FS RU",{"$f":"VLOOKUP(HB61,Base!$A:$D,2,FALSE)","v":6043662},{"$f":"VLOOKUP(HB61,Base!$A:$D,4,FALSE)","v":"шт."},1,"---","---","---","---","---","---","---","---","DFK 500 FS RU",{"$f":"VLOOKUP(HN61,Base!$A:$D,2,FALSE)","v":7128760},{"$f":"VLOOKUP(HN61,Base!$A:$D,4,FALSE)","v":"шт."},1,"RWEB 650 FS RU",7109619,"шт.",1]
["LKSU 660 FS RU",{"$f":"VLOOKUP(A62,Base!$A:$D,2,FALSE)","v":6048956},{"$f":"VLOOKUP(A62,Base!$A:$D,4,FALSE)","v":"м"},3,"Листовой","Неперфорированный","Конв.цинк.",0.9,60,600,150,90,55,"RLVK 60 FS RU",{"$f":"VLOOKUP(N62,Base!$A:$D,2,FALSE)","v":6067091},{"$f":"VLOOKUP(N62,Base!$A:$D,4,FALSE)","v":"шт."},2,"SSLB 600 FS",{"$f":"VLOOKUP(R62,Base!$A:$D,2,FALSE)","v":7070233},{"$f":"VLOOKUP(R62,Base!$A:$D,4,FALSE)","v":"шт."},1,"DRLU 600 FS RU",{"$f":"VLOOKUP(V62,Base!$A:$D,2,FALSE)","v":6052033},{"$f":"VLOOKUP(V62,Base!$A:$D,4,FALSE)","v":"м"},3,"DK DRLU A2",{"$f":"VLOOKUP(Z62,Base!$A:$D,2,FALSE)","v":6052810},{"$f":"VLOOKUP(Z62,Base!$A:$D,4,FALSE)","v":"шт."},1.3333333333333333,"TSG 60 FS RU",{"$f":"VLOOKUP(AD62,Base!$A:$D,2,FALSE)","v":6838113},{"$f":"VLOOKUP(AD62,Base!$A:$D,4,FALSE)","v":"м"},3,"TSGV A2",{"$f":"VLOOKUP(AH62,Base!$A:$D,2,FALSE)","v":6067970},{"$f":"VLOOKUP(AH62,Base!$A:$D,4,FALSE)","v":"шт."},1,"FRSB 6X12 G",{"$f":"VLOOKUP(AL62,Base!$A:$D,2,FALSE)","v":6406130},{"$f":"VLOOKUP(AL62,Base!$A:$D,4,FALSE)","v":"шт."},6,"RBL 45 660 FS RU",{"$f":"VLOOKUP(AP62,Base!$A:$D,2,FALSE)","v":6043692},{"$f":"VLOOKUP(AP62,Base!$A:$D,4,FALSE)","v":"шт."},1,"---","---","---","---","---","---","---","---","DFB 45 600 FS RU",{"$f":"VLOOKUP(BB62,Base!$A:$D,2,FALSE)","v":7128941},{"$f":"VLOOKUP(BB62,Base!$A:$D,4,FALSE)","v":"шт."},1,"RBL 90 660 FS RU",{"$f":"VLOOKUP(BF62,Base!$A:$D,2,FALSE)","v":6043102},{"$f":"VLOOKUP(BF62,Base!$A:$D,4,FALSE)","v":"шт."},1,"---","---","---","---","---","---","---","---","DFB 90 600 FS RU",{"$f":"VLOOKUP(BR62,Base!$A:$D,2,FALSE)","v":7129751},{"$f":"VLOOKUP(BR62,Base!$A:$D,4,FALSE)","v":"шт."},1,"RWVL 60 FS RU",{"$f":"VLOOKUP(BV62,Base!$A:$D,2,FALSE)","v":6067117},{"$f":"VLOOKUP(BV62,Base!$A:$D,4,FALSE)","v":"шт."},4,"---","---","---","---","---","---","---","---","RGV 60 FS RU",{"$f":"VLOOKUP(CH62,Base!$A:$D,2,FALSE)","v":7082012},{"$f":"VLOOKUP(CH62,Base!$A:$D,4,FALSE)","v":"шт."},2,"---","---","---","---","---","---","---","---","---","---","---","---","---","---","---","---","---","---","---","---","---","---","---","---","---","---","---","---","RGV 60 FS RU",{"$f":"VLOOKUP(DN62,Base!$A:$D,2,FALSE)","v":7082012},{"$f":"VLOOKUP(DN62,Base!$A:$D,4,FALSE)","v":"шт."},2,"---","---","---","---","---","---","---","---","---","---","---","---","---","---","---","---","---","---","---","---","---","---","---","---","---","---","---","---","RGV 60 FS RU",{"$f":"VLOOKUP(ET62,Base!$A:$D,2,FALSE)","v":7082012},{"$f":"VLOOKUP(ET62,Base!$A:$D,4,FALSE)","v":"шт."},2,"---","---","---","---","---","---","---","---","---","---","---","---","---","---","---","---","---","---","---","---","---","---","---","---","RT 660 FS RU",{"$f":"VLOOKUP(FV62,Base!$A:$D,2,FALSE)","v":6043312},{"$f":"VLOOKUP(FV62,Base!$A:$D,4,FALSE)","v":"шт."},1,"---","---","---","---","---","---","---","---","DFT 600 FS RU",{"$f":"VLOOKUP(GH62,Base!$A:$D,2,FALSE)","v":7128341},{"$f":"VLOOKUP(GH62,Base!$A:$D,4,FALSE)","v":"шт."},1,"RAA 660 FS RU",{"$f":"VLOOKUP(GL62,Base!$A:$D,2,FALSE)","v":6040262},{"$f":"VLOOKUP(GL62,Base!$A:$D,4,FALSE)","v":"шт."},1,"---","---","---","---","---","---","---","---","DFAA 600 FS RU",7128541,"шт.",1,"RK 660 FS RU",{"$f":"VLOOKUP(HB62,Base!$A:$D,2,FALSE)","v":6043664},{"$f":"VLOOKUP(HB62,Base!$A:$D,4,FALSE)","v":"шт."},1,"---","---","---","---","---","---","---","---","DFK 600 FS RU",{"$f":"VLOOKUP(HN62,Base!$A:$D,2,FALSE)","v":7128762},{"$f":"VLOOKUP(HN62,Base!$A:$D,4,FALSE)","v":"шт."},1,"RWEB 660 FS RU",7109621,"шт.",1]
["---","---","---","---","---","---","---","---","---","---","---","---","---","---","---","---","---","---","---","---","---","---","---","---","---","---","---","---","---","---","---","---","---","---","---","---","---","---","---","---","---","---","---","---","---","---","---","---","---","---","---","---","---","---","---","---","---","---","---","---","---","---","---","---","---","---","---","---","---","---","---","---","---","---","---","---","---","---","---","---","---","---","---","---","---","---","---","---","---","---","---","---","---","---","---","---","---","---","---","---","---","---","---","---","---","---","---","---","---","---","---","---","---","---","---","---","---","---","---","---","---","---","---","---","---","---","---","---","---","---","---","---","---","---","---","---","---","---","---","---","---","---","---","---","---","---","---","---","---","---","---","---","---","---","---","---","---","---","---","---","---","---","---","---","---","---","---","---","---","---","---","---","---","---","---","---","---","---","---","---","---","---","---","---","---","---","---","---","---","---","---","---","---","---","---","---","---","---","---","---","---","---","---","---","---","---","---","---","---","---","---","---","---","---","---","---","---","---","---","---","---","---","---","---","---","---","---","---","---"]
["LKSU 605 FT RU",{"$f":"VLOOKUP(A64,Base!$A:$D,2,FALSE)","v":6838049},{"$f":"VLOOKUP(A64,Base!$A:$D,4,FALSE)","v":"м"},3,"Листовой","Неперфорированный","Гор.цинк.",0.7,60,50,110,60,30,"RLVK 60 FT RU",{"$f":"VLOOKUP(N64,Base!$A:$D,2,FALSE)","v":6838114},{"$f":"VLOOKUP(N64,Base!$A:$D,4,FALSE)","v":"шт."},2,"---","---","---","---","DRLU 050 FT RU",{"$f":"VLOOKUP(V64,Base!$A:$D,2,FALSE)","v":6838105},{"$f":"VLOOKUP(V64,Base!$A:$D,4,FALSE)","v":"м"},3,"DK DRLU A2",{"$f":"VLOOKUP(Z64,Base!$A:$D,2,FALSE)","v":6052810},{"$f":"VLOOKUP(Z64,Base!$A:$D,4,FALSE)","v":"шт."},1.3333333333333333,"TSG 60 FT RU",{"$f":"VLOOKUP(AD64,Base!$A:$D,2,FALSE)","v":6838100},{"$f":"VLOOKUP(AD64,Base!$A:$D,4,FALSE)","v":"м"},3,"TSGV A2",{"$f":"VLOOKUP(AH64,Base!$A:$D,2,FALSE)","v":6067970},{"$f":"VLOOKUP(AH64,Base!$A:$D,4,FALSE)","v":"шт."},1,"FRSB 6X12 F",{"$f":"VLOOKUP(AL64,Base!$A:$D,2,FALSE)","v":6406122},{"$f":"VLOOKUP(AL64,Base!$A:$D,4,FALSE)","v":"шт."},6,"---","---","---","---","---","---","---","---","---","---","---","---","---","---","---","---","RBL 90 605 FT RU",{"$f":"VLOOKUP(BF64,Base!$A:$D,2,FALSE)","v":6838051},{"$f":"VLOOKUP(BF64,Base!$A:$D,4,FALSE)","v":"шт."},1,"---","---","---","---","---","---","---","---","DFB 90 050 FT RU",{"$f":"VLOOKUP(BR64,Base!$A:$D,2,FALSE)","v":6838061},{"$f":"VLOOKUP(BR64,Base!$A:$D,4,FALSE)","v":"шт."},1,"RWVL 60 FT RU",{"$f":"VLOOKUP(BV64,Base!$A:$D,2,FALSE)","v":6838115},{"$f":"VLOOKUP(BV64,Base!$A:$D,4,FALSE)","v":"шт."},4,"---","---","---","---","---","---","---","---","RGV 60 FT RU",{"$f":"VLOOKUP(CH64,Base!$A:$D,2,FALSE)","v":6838116},{"$f":"VLOOKUP(CH64,Base!$A:$D,4,FALSE)","v":"шт."},2,"---","---","---","---","---","---","---","---","---","---","---","---","---","---","---","---","---","---","---","---","---","---","---","---","---","---","---","---","RGV 60 FT RU",{"$f":"VLOOKUP(DN64,Base!$A:$D,2,FALSE)","v":6838116},{"$f":"VLOOKUP(DN64,Base!$A:$D,4,FALSE)","v":"шт."},2,"---","---","---","---","---","---","---","---","---","---","---","---","---","---","---","---","---","---","---","---","---","---","---","---","---","---","---","---","RGV 60 FT RU",{"$f":"VLOOKUP(ET64,Base!$A:$D,2,FALSE)","v":6838116},{"$f":"VLOOKUP(ET64,Base!$A:$D,4,FALSE)","v":"шт."},2,"---","---","---","---","---","---","---","---","---","---","---","---","---","---","---","---","---","---","---","---","---","---","---","---","---","---","---","---","---","---","---","---","---","---","---","---","---","---","---","---","RAA 605 FT RU",{"$f":"VLOOKUP(GL64,Base!$A:$D,2,FALSE)","v":6838053},{"$f":"VLOOKUP(GL64,Base!$A:$D,4,FALSE)","v":"шт."},1,"---","---","---","---","---","---","---","---","DFAA 050 FT RU",6838091,"шт.",1,"---","---","---","---","---","---","---","---","---","---","---","---","---","---","---","---","RWEB 605 FT RU",6838058,"шт.",1]
["LKSU 610 FT RU",{"$f":"VLOOKUP(A65,Base!$A:$D,2,FALSE)","v":6837430},{"$f":"VLOOKUP(A65,Base!$A:$D,4,FALSE)","v":"м"},3,"Листовой","Неперфорированный","Гор.цинк.",0.7,60,100,140,80,45,"RLVK 60 FT RU",{"$f":"VLOOKUP(N65,Base!$A:$D,2,FALSE)","v":6838114},{"$f":"VLOOKUP(N65,Base!$A:$D,4,FALSE)","v":"шт."},2,"---","---","---","---","DRLU 100 FT RU",{"$f":"VLOOKUP(V65,Base!$A:$D,2,FALSE)","v":6838106},{"$f":"VLOOKUP(V65,Base!$A:$D,4,FALSE)","v":"м"},3,"DK DRLU A2",{"$f":"VLOOKUP(Z65,Base!$A:$D,2,FALSE)","v":6052810},{"$f":"VLOOKUP(Z65,Base!$A:$D,4,FALSE)","v":"шт."},1.3333333333333333,"TSG 60 FT RU",{"$f":"VLOOKUP(AD65,Base!$A:$D,2,FALSE)","v":6838100},{"$f":"VLOOKUP(AD65,Base!$A:$D,4,FALSE)","v":"м"},3,"TSGV A2",{"$f":"VLOOKUP(AH65,Base!$A:$D,2,FALSE)","v":6067970},{"$f":"VLOOKUP(AH65,Base!$A:$D,4,FALSE)","v":"шт."},1,"FRSB 6X12 F",{"$f":"VLOOKUP(AL65,Base!$A:$D,2,FALSE)","v":6406122},{"$f":"VLOOKUP(AL65,Base!$A:$D,4,FALSE)","v":"шт."},6,"RBL 45 610 FT RU",{"$f":"VLOOKUP(AP65,Base!$A:$D,2,FALSE)","v":6837659},{"$f":"VLOOKUP(AP65,Base!$A:$D,4,FALSE)","v":"шт."},1,"---","---","---","---","---","---","---","---","DFB 45 100 FT RU",{"$f":"VLOOKUP(BB65,Base!$A:$D,2,FALSE)","v":6838069},{"$f":"VLOOKUP(BB65,Base!$A:$D,4,FALSE)","v":"шт."},1,"RBL 90 610 FT RU",{"$f":"VLOOKUP(BF65,Base!$A:$D,2,FALSE)","v":6837628},{"$f":"VLOOKUP(BF65,Base!$A:$D,4,FALSE)","v":"шт."},1,"---","---","---","---","---","---","---","---","DFB 90 100 FT RU",{"$f":"VLOOKUP(BR65,Base!$A:$D,2,FALSE)","v":6838062},{"$f":"VLOOKUP(BR65,Base!$A:$D,4,FALSE)","v":"шт."},1,"RWVL 60 FT RU",{"$f":"VLOOKUP(BV65,Base!$A:$D,2,FALSE)","v":6838115},{"$f":"VLOOKUP(BV65,Base!$A:$D,4,FALSE)","v":"шт."},4,"---","---","---","---","---","---","---","---","RGV 60 FT RU",{"$f":"VLOOKUP(CH65,Base!$A:$D,2,FALSE)","v":6838116},{"$f":"VLOOKUP(CH65,Base!$A:$D,4,FALSE)","v":"шт."},2,"---","---","---","---","---","---","---","---","---","---","---","---","---","---","---","---","---","---","---","---","---","---","---","---","---","---","---","---","RGV 60 FT RU",{"$f":"VLOOKUP(DN65,Base!$A:$D,2,FALSE)","v":6838116},{"$f":"VLOOKUP(DN65,Base!$A:$D,4,FALSE)","v":"шт."},2,"---","---","---","---","---","---","---","---","---","---","---","---","---","---","---","---","---","---","---","---","---","---","---","---","---","---","---","---","RGV 60 FT RU",{"$f":"VLOOKUP(ET65,Base!$A:$D,2,FALSE)","v":6838116},{"$f":"VLOOKUP(ET65,Base!$A:$D,4,FALSE)","v":"шт."},2,"---","---","---","---","---","---","---","---","---","---","---","---","---","---","---","---","---","---","---","---","---","---","---","---","RT 610 FT RU",{"$f":"VLOOKUP(FV65,Base!$A:$D,2,FALSE)","v":6837718},{"$f":"VLOOKUP(FV65,Base!$A:$D,4,FALSE)","v":"шт."},1,"---","---","---","---","---","---","---","---","DFT 100 FT RU",{"$f":"VLOOKUP(GH65,Base!$A:$D,2,FALSE)","v":6838076},{"$f":"VLOOKUP(GH65,Base!$A:$D,4,FALSE)","v":"шт."},1,"RAA 610 FT RU",{"$f":"VLOOKUP(GL65,Base!$A:$D,2,FALSE)","v":6837687},{"$f":"VLOOKUP(GL65,Base!$A:$D,4,FALSE)","v":"шт."},1,"---","---","---","---","---","---","---","---","DFAA 100 FT RU",6838092,"шт.",1,"RK 610 FT RU",{"$f":"VLOOKUP(HB65,Base!$A:$D,2,FALSE)","v":6837749},{"$f":"VLOOKUP(HB65,Base!$A:$D,4,FALSE)","v":"шт."},1,"---","---","---","---","---","---","---","---","DFK 100 FT RU",{"$f":"VLOOKUP(HN65,Base!$A:$D,2,FALSE)","v":6838083},{"$f":"VLOOKUP(HN65,Base!$A:$D,4,FALSE)","v":"шт."},1,"RWEB 610 FT RU",6837777,"шт.",1]
["LKSU 615 FT RU",{"$f":"VLOOKUP(A66,Base!$A:$D,2,FALSE)","v":6837431},{"$f":"VLOOKUP(A66,Base!$A:$D,4,FALSE)","v":"м"},3,"Листовой","Неперфорированный","Гор.цинк.",0.7,60,150,140,80,45,"RLVK 60 FT RU",{"$f":"VLOOKUP(N66,Base!$A:$D,2,FALSE)","v":6838114},{"$f":"VLOOKUP(N66,Base!$A:$D,4,FALSE)","v":"шт."},2,"---","---","---","---","DRLU 150 FT RU",{"$f":"VLOOKUP(V66,Base!$A:$D,2,FALSE)","v":6838059},{"$f":"VLOOKUP(V66,Base!$A:$D,4,FALSE)","v":"м"},3,"DK DRLU A2",{"$f":"VLOOKUP(Z66,Base!$A:$D,2,FALSE)","v":6052810},{"$f":"VLOOKUP(Z66,Base!$A:$D,4,FALSE)","v":"шт."},1.3333333333333333,"TSG 60 FT RU",{"$f":"VLOOKUP(AD66,Base!$A:$D,2,FALSE)","v":6838100},{"$f":"VLOOKUP(AD66,Base!$A:$D,4,FALSE)","v":"м"},3,"TSGV A2",{"$f":"VLOOKUP(AH66,Base!$A:$D,2,FALSE)","v":6067970},{"$f":"VLOOKUP(AH66,Base!$A:$D,4,FALSE)","v":"шт."},1,"FRSB 6X12 F",{"$f":"VLOOKUP(AL66,Base!$A:$D,2,FALSE)","v":6406122},{"$f":"VLOOKUP(AL66,Base!$A:$D,4,FALSE)","v":"шт."},6,"RBL 45 615 FT RU",{"$f":"VLOOKUP(AP66,Base!$A:$D,2,FALSE)","v":6837660},{"$f":"VLOOKUP(AP66,Base!$A:$D,4,FALSE)","v":"шт."},1,"---","---","---","---","---","---","---","---","DFB 45 150 FT RU",{"$f":"VLOOKUP(BB66,Base!$A:$D,2,FALSE)","v":6838070},{"$f":"VLOOKUP(BB66,Base!$A:$D,4,FALSE)","v":"шт."},1,"RBL 90 615 FT RU",{"$f":"VLOOKUP(BF66,Base!$A:$D,2,FALSE)","v":6837629},{"$f":"VLOOKUP(BF66,Base!$A:$D,4,FALSE)","v":"шт."},1,"---","---","---","---","---","---","---","---","DFB 90 150 FT RU",{"$f":"VLOOKUP(BR66,Base!$A:$D,2,FALSE)","v":6838063},{"$f":"VLOOKUP(BR66,Base!$A:$D,4,FALSE)","v":"шт."},1,"RWVL 60 FT RU",{"$f":"VLOOKUP(BV66,Base!$A:$D,2,FALSE)","v":6838115},{"$f":"VLOOKUP(BV66,Base!$A:$D,4,FALSE)","v":"шт."},4,"---","---","---","---","---","---","---","---","RGV 60 FT RU",{"$f":"VLOOKUP(CH66,Base!$A:$D,2,FALSE)","v":6838116},{"$f":"VLOOKUP(CH66,Base!$A:$D,4,FALSE)","v":"шт."},2,"---","---","---","---","---","---","---","---","---","---","---","---","---","---","---","---","---","---","---","---","---","---","---","---","---","---","---","---","RGV 60 FT RU",{"$f":"VLOOKUP(DN66,Base!$A:$D,2,FALSE)","v":6838116},{"$f":"VLOOKUP(DN66,Base!$A:$D,4,FALSE)","v":"шт."},2,"---","---","---","---","---","---","---","---","---","---","---","---","---","---","---","---","---","---","---","---","---","---","---","---","---","---","---","---","RGV 60 FT RU",{"$f":"VLOOKUP(ET66,Base!$A:$D,2,FALSE)","v":6838116},{"$f":"VLOOKUP(ET66,Base!$A:$D,4,FALSE)","v":"шт."},2,"---","---","---","---","---","---","---","---","---","---","---","---","---","---","---","---","---","---","---","---","---","---","---","---","RT 615 FT RU",{"$f":"VLOOKUP(FV66,Base!$A:$D,2,FALSE)","v":6837719},{"$f":"VLOOKUP(FV66,Base!$A:$D,4,FALSE)","v":"шт."},1,"---","---","---","---","---","---","---","---","DFT 150 FT RU",{"$f":"VLOOKUP(GH66,Base!$A:$D,2,FALSE)","v":6838077},{"$f":"VLOOKUP(GH66,Base!$A:$D,4,FALSE)","v":"шт."},1,"RAA 615 FT RU",{"$f":"VLOOKUP(GL66,Base!$A:$D,2,FALSE)","v":6837688},{"$f":"VLOOKUP(GL66,Base!$A:$D,4,FALSE)","v":"шт."},1,"---","---","---","---","---","---","---","---","DFAA 150 FT RU",6838093,"шт.",1,"RK 615 FT RU",{"$f":"VLOOKUP(HB66,Base!$A:$D,2,FALSE)","v":6837750},{"$f":"VLOOKUP(HB66,Base!$A:$D,4,FALSE)","v":"шт."},1,"---","---","---","---","---","---","---","---","DFK 150 FT RU",{"$f":"VLOOKUP(HN66,Base!$A:$D,2,FALSE)","v":6838084},{"$f":"VLOOKUP(HN66,Base!$A:$D,4,FALSE)","v":"шт."},1,"RWEB 615 FT RU",6837778,"шт.",1]
["LKSU 620 FT RU",{"$f":"VLOOKUP(A67,Base!$A:$D,2,FALSE)","v":6837432},{"$f":"VLOOKUP(A67,Base!$A:$D,4,FALSE)","v":"м"},3,"Листовой","Неперфорированный","Гор.цинк.",0.7,60,200,140,80,45,"RLVK 60 FT RU",{"$f":"VLOOKUP(N67,Base!$A:$D,2,FALSE)","v":6838114},{"$f":"VLOOKUP(N67,Base!$A:$D,4,FALSE)","v":"шт."},2,"---","---","---","---","DRLU 200 FT RU",{"$f":"VLOOKUP(V67,Base!$A:$D,2,FALSE)","v":6838107},{"$f":"VLOOKUP(V67,Base!$A:$D,4,FALSE)","v":"м"},3,"DK DRLU A2",{"$f":"VLOOKUP(Z67,Base!$A:$D,2,FALSE)","v":6052810},{"$f":"VLOOKUP(Z67,Base!$A:$D,4,FALSE)","v":"шт."},1.3333333333333333,"TSG 60 FT RU",{"$f":"VLOOKUP(AD67,Base!$A:$D,2,FALSE)","v":6838100},{"$f":"VLOOKUP(AD67,Base!$A:$D,4,FALSE)","v":"м"},3,"TSGV A2",{"$f":"VLOOKUP(AH67,Base!$A:$D,2,FALSE)","v":6067970},{"$f":"VLOOKUP(AH67,Base!$A:$D,4,FALSE)","v":"шт."},1,"FRSB 6X12 F",{"$f":"VLOOKUP(AL67,Base!$A:$D,2,FALSE)","v":6406122},{"$f":"VLOOKUP(AL67,Base!$A:$D,4,FALSE)","v":"шт."},6,"RBL 45 620 FT RU",{"$f":"VLOOKUP(AP67,Base!$A:$D,2,FALSE)","v":6837661},{"$f":"VLOOKUP(AP67,Base!$A:$D,4,FALSE)","v":"шт."},1,"---","---","---","---","---","---","---","---","DFB 45 200 FT RU",{"$f":"VLOOKUP(BB67,Base!$A:$D,2,FALSE)","v":6838071},{"$f":"VLOOKUP(BB67,Base!$A:$D,4,FALSE)","v":"шт."},1,"RBL 90 620 FT RU",{"$f":"VLOOKUP(BF67,Base!$A:$D,2,FALSE)","v":6837630},{"$f":"VLOOKUP(BF67,Base!$A:$D,4,FALSE)","v":"шт."},1,"---","---","---","---","---","---","---","---","DFB 90 200 FT RU",{"$f":"VLOOKUP(BR67,Base!$A:$D,2,FALSE)","v":6838064},{"$f":"VLOOKUP(BR67,Base!$A:$D,4,FALSE)","v":"шт."},1,"RWVL 60 FT RU",{"$f":"VLOOKUP(BV67,Base!$A:$D,2,FALSE)","v":6838115},{"$f":"VLOOKUP(BV67,Base!$A:$D,4,FALSE)","v":"шт."},4,"---","---","---","---","---","---","---","---","RGV 60 FT RU",{"$f":"VLOOKUP(CH67,Base!$A:$D,2,FALSE)","v":6838116},{"$f":"VLOOKUP(CH67,Base!$A:$D,4,FALSE)","v":"шт."},2,"---","---","---","---","---","---","---","---","---","---","---","---","---","---","---","---","---","---","---","---","---","---","---","---","---","---","---","---","RGV 60 FT RU",{"$f":"VLOOKUP(DN67,Base!$A:$D,2,FALSE)","v":6838116},{"$f":"VLOOKUP(DN67,Base!$A:$D,4,FALSE)","v":"шт."},2,"---","---","---","---","---","---","---","---","---","---","---","---","---","---","---","---","---","---","---","---","---","---","---","---","---","---","---","---","RGV 60 FT RU",{"$f":"VLOOKUP(ET67,Base!$A:$D,2,FALSE)","v":6838116},{"$f":"VLOOKUP(ET67,Base!$A:$D,4,FALSE)","v":"шт."},2,"---","---","---","---","---","---","---","---","---","---","---","---","---","---","---","---","---","---","---","---","---","---","---","---","RT 620 FT RU",{"$f":"VLOOKUP(FV67,Base!$A:$D,2,FALSE)","v":6837720},{"$f":"VLOOKUP(FV67,Base!$A:$D,4,FALSE)","v":"шт."},1,"---","---","---","---","---","---","---","---","DFT 200 FT RU",{"$f":"VLOOKUP(GH67,Base!$A:$D,2,FALSE)","v":6838078},{"$f":"VLOOKUP(GH67,Base!$A:$D,4,FALSE)","v":"шт."},1,"RAA 620 FT RU",{"$f":"VLOOKUP(GL67,Base!$A:$D,2,FALSE)","v":6837689},{"$f":"VLOOKUP(GL67,Base!$A:$D,4,FALSE)","v":"шт."},1,"---","---","---","---","---","---","---","---","DFAA 200 FT RU",6838094,"шт.",1,"RK 620 FT RU",{"$f":"VLOOKUP(HB67,Base!$A:$D,2,FALSE)","v":6837751},{"$f":"VLOOKUP(HB67,Base!$A:$D,4,FALSE)","v":"шт."},1,"---","---","---","---","---","---","---","---","DFK 200 FT RU",{"$f":"VLOOKUP(HN67,Base!$A:$D,2,FALSE)","v":6838085},{"$f":"VLOOKUP(HN67,Base!$A:$D,4,FALSE)","v":"шт."},1,"RWEB 620 FT RU",6837779,"шт.",1]
["LKSU 630 FT RU",{"$f":"VLOOKUP(A68,Base!$A:$D,2,FALSE)","v":6837433},{"$f":"VLOOKUP(A68,Base!$A:$D,4,FALSE)","v":"м"},3,"Листовой","Неперфорированный","Гор.цинк.",0.7,60,300,140,80,45,"RLVK 60 FT RU",{"$f":"VLOOKUP(N68,Base!$A:$D,2,FALSE)","v":6838114},{"$f":"VLOOKUP(N68,Base!$A:$D,4,FALSE)","v":"шт."},2,"---","---","---","---","DRLU 300 FT RU",{"$f":"VLOOKUP(V68,Base!$A:$D,2,FALSE)","v":6838108},{"$f":"VLOOKUP(V68,Base!$A:$D,4,FALSE)","v":"м"},3,"DK DRLU A2",{"$f":"VLOOKUP(Z68,Base!$A:$D,2,FALSE)","v":6052810},{"$f":"VLOOKUP(Z68,Base!$A:$D,4,FALSE)","v":"шт."},1.3333333333333333,"TSG 60 FT RU",{"$f":"VLOOKUP(AD68,Base!$A:$D,2,FALSE)","v":6838100},{"$f":"VLOOKUP(AD68,Base!$A:$D,4,FALSE)","v":"м"},3,"TSGV A2",{"$f":"VLOOKUP(AH68,Base!$A:$D,2,FALSE)","v":6067970},{"$f":"VLOOKUP(AH68,Base!$A:$D,4,FALSE)","v":"шт."},1,"FRSB 6X12 F",{"$f":"VLOOKUP(AL68,Base!$A:$D,2,FALSE)","v":6406122},{"$f":"VLOOKUP(AL68,Base!$A:$D,4,FALSE)","v":"шт."},6,"RBL 45 630 FT RU",{"$f":"VLOOKUP(AP68,Base!$A:$D,2,FALSE)","v":6837662},{"$f":"VLOOKUP(AP68,Base!$A:$D,4,FALSE)","v":"шт."},1,"---","---","---","---","---","---","---","---","DFB 45 300 FT RU",{"$f":"VLOOKUP(BB68,Base!$A:$D,2,FALSE)","v":6838072},{"$f":"VLOOKUP(BB68,Base!$A:$D,4,FALSE)","v":"шт."},1,"RBL 90 630 FT RU",{"$f":"VLOOKUP(BF68,Base!$A:$D,2,FALSE)","v":6837631},{"$f":"VLOOKUP(BF68,Base!$A:$D,4,FALSE)","v":"шт."},1,"---","---","---","---","---","---","---","---","DFB 90 300 FT RU",{"$f":"VLOOKUP(BR68,Base!$A:$D,2,FALSE)","v":6838065},{"$f":"VLOOKUP(BR68,Base!$A:$D,4,FALSE)","v":"шт."},1,"RWVL 60 FT RU",{"$f":"VLOOKUP(BV68,Base!$A:$D,2,FALSE)","v":6838115},{"$f":"VLOOKUP(BV68,Base!$A:$D,4,FALSE)","v":"шт."},4,"---","---","---","---","---","---","---","---","RGV 60 FT RU",{"$f":"VLOOKUP(CH68,Base!$A:$D,2,FALSE)","v":6838116},{"$f":"VLOOKUP(CH68,Base!$A:$D,4,FALSE)","v":"шт."},2,"---","---","---","---","---","---","---","---","---","---","---","---","---","---","---","---","---","---","---","---","---","---","---","---","---","---","---","---","RGV 60 FT RU",{"$f":"VLOOKUP(DN68,Base!$A:$D,2,FALSE)","v":6838116},{"$f":"VLOOKUP(DN68,Base!$A:$D,4,FALSE)","v":"шт."},2,"---","---","---","---","---","---","---","---","---","---","---","---","---","---","---","---","---","---","---","---","---","---","---","---","---","---","---","---","RGV 60 FT RU",{"$f":"VLOOKUP(ET68,Base!$A:$D,2,FALSE)","v":6838116},{"$f":"VLOOKUP(ET68,Base!$A:$D,4,FALSE)","v":"шт."},2,"---","---","---","---","---","---","---","---","---","---","---","---","---","---","---","---","---","---","---","---","---","---","---","---","RT 630 FT RU",{"$f":"VLOOKUP(FV68,Base!$A:$D,2,FALSE)","v":6837721},{"$f":"VLOOKUP(FV68,Base!$A:$D,4,FALSE)","v":"шт."},1,"---","---","---","---","---","---","---","---","DFT 300 FT RU",{"$f":"VLOOKUP(GH68,Base!$A:$D,2,FALSE)","v":6838079},{"$f":"VLOOKUP(GH68,Base!$A:$D,4,FALSE)","v":"шт."},1,"RAA 630 FT RU",{"$f":"VLOOKUP(GL68,Base!$A:$D,2,FALSE)","v":6837690},{"$f":"VLOOKUP(GL68,Base!$A:$D,4,FALSE)","v":"шт."},1,"---","---","---","---","---","---","---","---","DFAA 300 FT RU",6838095,"шт.",1,"RK 630 FT RU",{"$f":"VLOOKUP(HB68,Base!$A:$D,2,FALSE)","v":6837752},{"$f":"VLOOKUP(HB68,Base!$A:$D,4,FALSE)","v":"шт."},1,"---","---","---","---","---","---","---","---","DFK 300 FT RU",{"$f":"VLOOKUP(HN68,Base!$A:$D,2,FALSE)","v":6838086},{"$f":"VLOOKUP(HN68,Base!$A:$D,4,FALSE)","v":"шт."},1,"RWEB 630 FT RU",6837780,"шт.",1]
["LKSU 640 FT RU",{"$f":"VLOOKUP(A69,Base!$A:$D,2,FALSE)","v":6837434},{"$f":"VLOOKUP(A69,Base!$A:$D,4,FALSE)","v":"м"},3,"Листовой","Неперфорированный","Гор.цинк.",0.9,60,400,150,90,55,"RLVK 60 FT RU",{"$f":"VLOOKUP(N69,Base!$A:$D,2,FALSE)","v":6838114},{"$f":"VLOOKUP(N69,Base!$A:$D,4,FALSE)","v":"шт."},2,"---","---","---","---","DRLU 400 FT RU",{"$f":"VLOOKUP(V69,Base!$A:$D,2,FALSE)","v":6838109},{"$f":"VLOOKUP(V69,Base!$A:$D,4,FALSE)","v":"м"},3,"DK DRLU A2",{"$f":"VLOOKUP(Z69,Base!$A:$D,2,FALSE)","v":6052810},{"$f":"VLOOKUP(Z69,Base!$A:$D,4,FALSE)","v":"шт."},1.3333333333333333,"TSG 60 FT RU",{"$f":"VLOOKUP(AD69,Base!$A:$D,2,FALSE)","v":6838100},{"$f":"VLOOKUP(AD69,Base!$A:$D,4,FALSE)","v":"м"},3,"TSGV A2",{"$f":"VLOOKUP(AH69,Base!$A:$D,2,FALSE)","v":6067970},{"$f":"VLOOKUP(AH69,Base!$A:$D,4,FALSE)","v":"шт."},1,"FRSB 6X12 F",{"$f":"VLOOKUP(AL69,Base!$A:$D,2,FALSE)","v":6406122},{"$f":"VLOOKUP(AL69,Base!$A:$D,4,FALSE)","v":"шт."},6,"RBL 45 640 FT RU",{"$f":"VLOOKUP(AP69,Base!$A:$D,2,FALSE)","v":6837663},{"$f":"VLOOKUP(AP69,Base!$A:$D,4,FALSE)","v":"шт."},1,"---","---","---","---","---","---","---","---","DFB 45 400 FT RU",{"$f":"VLOOKUP(BB69,Base!$A:$D,2,FALSE)","v":6838073},{"$f":"VLOOKUP(BB69,Base!$A:$D,4,FALSE)","v":"шт."},1,"RBL 90 640 FT RU",{"$f":"VLOOKUP(BF69,Base!$A:$D,2,FALSE)","v":6837632},{"$f":"VLOOKUP(BF69,Base!$A:$D,4,FALSE)","v":"шт."},1,"---","---","---","---","---","---","---","---","DFB 90 400 FT RU",{"$f":"VLOOKUP(BR69,Base!$A:$D,2,FALSE)","v":6838066},{"$f":"VLOOKUP(BR69,Base!$A:$D,4,FALSE)","v":"шт."},1,"RWVL 60 FT RU",{"$f":"VLOOKUP(BV69,Base!$A:$D,2,FALSE)","v":6838115},{"$f":"VLOOKUP(BV69,Base!$A:$D,4,FALSE)","v":"шт."},4,"---","---","---","---","---","---","---","---","RGV 60 FT RU",{"$f":"VLOOKUP(CH69,Base!$A:$D,2,FALSE)","v":6838116},{"$f":"VLOOKUP(CH69,Base!$A:$D,4,FALSE)","v":"шт."},2,"---","---","---","---","---","---","---","---","---","---","---","---","---","---","---","---","---","---","---","---","---","---","---","---","---","---","---","---","RGV 60 FT RU",{"$f":"VLOOKUP(DN69,Base!$A:$D,2,FALSE)","v":6838116},{"$f":"VLOOKUP(DN69,Base!$A:$D,4,FALSE)","v":"шт."},2,"---","---","---","---","---","---","---","---","---","---","---","---","---","---","---","---","---","---","---","---","---","---","---","---","---","---","---","---","RGV 60 FT RU",{"$f":"VLOOKUP(ET69,Base!$A:$D,2,FALSE)","v":6838116},{"$f":"VLOOKUP(ET69,Base!$A:$D,4,FALSE)","v":"шт."},2,"---","---","---","---","---","---","---","---","---","---","---","---","---","---","---","---","---","---","---","---","---","---","---","---","RT 640 FT RU",{"$f":"VLOOKUP(FV69,Base!$A:$D,2,FALSE)","v":6837722},{"$f":"VLOOKUP(FV69,Base!$A:$D,4,FALSE)","v":"шт."},1,"---","---","---","---","---","---","---","---","DFT 400 FT RU",{"$f":"VLOOKUP(GH69,Base!$A:$D,2,FALSE)","v":6838080},{"$f":"VLOOKUP(GH69,Base!$A:$D,4,FALSE)","v":"шт."},1,"RAA 640 FT RU",{"$f":"VLOOKUP(GL69,Base!$A:$D,2,FALSE)","v":6837691},{"$f":"VLOOKUP(GL69,Base!$A:$D,4,FALSE)","v":"шт."},1,"---","---","---","---","---","---","---","---","DFAA 400 FT RU",6838096,"шт.",1,"RK 640 FT RU",{"$f":"VLOOKUP(HB69,Base!$A:$D,2,FALSE)","v":6837753},{"$f":"VLOOKUP(HB69,Base!$A:$D,4,FALSE)","v":"шт."},1,"---","---","---","---","---","---","---","---","DFK 400 FT RU",{"$f":"VLOOKUP(HN69,Base!$A:$D,2,FALSE)","v":6838087},{"$f":"VLOOKUP(HN69,Base!$A:$D,4,FALSE)","v":"шт."},1,"RWEB 640 FT RU",6837781,"шт.",1]
["LKSU 650 FT RU",{"$f":"VLOOKUP(A70,Base!$A:$D,2,FALSE)","v":6837435},{"$f":"VLOOKUP(A70,Base!$A:$D,4,FALSE)","v":"м"},3,"Листовой","Неперфорированный","Гор.цинк.",0.9,60,500,150,90,55,"RLVK 60 FT RU",{"$f":"VLOOKUP(N70,Base!$A:$D,2,FALSE)","v":6838114},{"$f":"VLOOKUP(N70,Base!$A:$D,4,FALSE)","v":"шт."},2,"---","---","---","---","DRLU 500 FT RU",{"$f":"VLOOKUP(V70,Base!$A:$D,2,FALSE)","v":6838110},{"$f":"VLOOKUP(V70,Base!$A:$D,4,FALSE)","v":"м"},3,"DK DRLU A2",{"$f":"VLOOKUP(Z70,Base!$A:$D,2,FALSE)","v":6052810},{"$f":"VLOOKUP(Z70,Base!$A:$D,4,FALSE)","v":"шт."},1.3333333333333333,"TSG 60 FT RU",{"$f":"VLOOKUP(AD70,Base!$A:$D,2,FALSE)","v":6838100},{"$f":"VLOOKUP(AD70,Base!$A:$D,4,FALSE)","v":"м"},3,"TSGV A2",{"$f":"VLOOKUP(AH70,Base!$A:$D,2,FALSE)","v":6067970},{"$f":"VLOOKUP(AH70,Base!$A:$D,4,FALSE)","v":"шт."},1,"FRSB 6X12 F",{"$f":"VLOOKUP(AL70,Base!$A:$D,2,FALSE)","v":6406122},{"$f":"VLOOKUP(AL70,Base!$A:$D,4,FALSE)","v":"шт."},6,"RBL 45 650 FT RU",{"$f":"VLOOKUP(AP70,Base!$A:$D,2,FALSE)","v":6837664},{"$f":"VLOOKUP(AP70,Base!$A:$D,4,FALSE)","v":"шт."},1,"---","---","---","---","---","---","---","---","DFB 45 500 FT RU",{"$f":"VLOOKUP(BB70,Base!$A:$D,2,FALSE)","v":6838074},{"$f":"VLOOKUP(BB70,Base!$A:$D,4,FALSE)","v":"шт."},1,"RBL 90 650 FT RU",{"$f":"VLOOKUP(BF70,Base!$A:$D,2,FALSE)","v":6837633},{"$f":"VLOOKUP(BF70,Base!$A:$D,4,FALSE)","v":"шт."},1,"---","---","---","---","---","---","---","---","DFB 90 500 FT RU",{"$f":"VLOOKUP(BR70,Base!$A:$D,2,FALSE)","v":6838067},{"$f":"VLOOKUP(BR70,Base!$A:$D,4,FALSE)","v":"шт."},1,"RWVL 60 FT RU",{"$f":"VLOOKUP(BV70,Base!$A:$D,2,FALSE)","v":6838115},{"$f":"VLOOKUP(BV70,Base!$A:$D,4,FALSE)","v":"шт."},4,"---","---","---","---","---","---","---","---","RGV 60 FT RU",{"$f":"VLOOKUP(CH70,Base!$A:$D,2,FALSE)","v":6838116},{"$f":"VLOOKUP(CH70,Base!$A:$D,4,FALSE)","v":"шт."},2,"---","---","---","---","---","---","---","---","---","---","---","---","---","---","---","---","---","---","---","---","---","---","---","---","---","---","---","---","RGV 60 FT RU",{"$f":"VLOOKUP(DN70,Base!$A:$D,2,FALSE)","v":6838116},{"$f":"VLOOKUP(DN70,Base!$A:$D,4,FALSE)","v":"шт."},2,"---","---","---","---","---","---","---","---","---","---","---","---","---","---","---","---","---","---","---","---","---","---","---","---","---","---","---","---","RGV 60 FT RU",{"$f":"VLOOKUP(ET70,Base!$A:$D,2,FALSE)","v":6838116},{"$f":"VLOOKUP(ET70,Base!$A:$D,4,FALSE)","v":"шт."},2,"---","---","---","---","---","---","---","---","---","---","---","---","---","---","---","---","---","---","---","---","---","---","---","---","RT 650 FT RU",{"$f":"VLOOKUP(FV70,Base!$A:$D,2,FALSE)","v":6837723},{"$f":"VLOOKUP(FV70,Base!$A:$D,4,FALSE)","v":"шт."},1,"---","---","---","---","---","---","---","---","DFT 500 FT RU",{"$f":"VLOOKUP(GH70,Base!$A:$D,2,FALSE)","v":6838081},{"$f":"VLOOKUP(GH70,Base!$A:$D,4,FALSE)","v":"шт."},1,"RAA 650 FT RU",{"$f":"VLOOKUP(GL70,Base!$A:$D,2,FALSE)","v":6837692},{"$f":"VLOOKUP(GL70,Base!$A:$D,4,FALSE)","v":"шт."},1,"---","---","---","---","---","---","---","---","DFAA 500 FT RU",6838097,"шт.",1,"RK 650 FT RU",{"$f":"VLOOKUP(HB70,Base!$A:$D,2,FALSE)","v":6837754},{"$f":"VLOOKUP(HB70,Base!$A:$D,4,FALSE)","v":"шт."},1,"---","---","---","---","---","---","---","---","DFK 500 FT RU",{"$f":"VLOOKUP(HN70,Base!$A:$D,2,FALSE)","v":6838088},{"$f":"VLOOKUP(HN70,Base!$A:$D,4,FALSE)","v":"шт."},1,"RWEB 650 FT RU",6837782,"шт.",1]
["LKSU 660 FT RU",{"$f":"VLOOKUP(A71,Base!$A:$D,2,FALSE)","v":6837436},{"$f":"VLOOKUP(A71,Base!$A:$D,4,FALSE)","v":"м"},3,"Листовой","Неперфорированный","Гор.цинк.",0.9,60,600,150,90,55,"RLVK 60 FT RU",{"$f":"VLOOKUP(N71,Base!$A:$D,2,FALSE)","v":6838114},{"$f":"VLOOKUP(N71,Base!$A:$D,4,FALSE)","v":"шт."},2,"---","---","---","---","DRLU 600 FT RU",{"$f":"VLOOKUP(V71,Base!$A:$D,2,FALSE)","v":6838111},{"$f":"VLOOKUP(V71,Base!$A:$D,4,FALSE)","v":"м"},3,"DK DRLU A2",{"$f":"VLOOKUP(Z71,Base!$A:$D,2,FALSE)","v":6052810},{"$f":"VLOOKUP(Z71,Base!$A:$D,4,FALSE)","v":"шт."},1.3333333333333333,"TSG 60 FT RU",{"$f":"VLOOKUP(AD71,Base!$A:$D,2,FALSE)","v":6838100},{"$f":"VLOOKUP(AD71,Base!$A:$D,4,FALSE)","v":"м"},3,"TSGV A2",{"$f":"VLOOKUP(AH71,Base!$A:$D,2,FALSE)","v":6067970},{"$f":"VLOOKUP(AH71,Base!$A:$D,4,FALSE)","v":"шт."},1,"FRSB 6X12 F",{"$f":"VLOOKUP(AL71,Base!$A:$D,2,FALSE)","v":6406122},{"$f":"VLOOKUP(AL71,Base!$A:$D,4,FALSE)","v":"шт."},6,"RBL 45 660 FT RU",{"$f":"VLOOKUP(AP71,Base!$A:$D,2,FALSE)","v":6837665},{"$f":"VLOOKUP(AP71,Base!$A:$D,4,FALSE)","v":"шт."},1,"---","---","---","---","---","---","---","---","DFB 45 600 FT RU",{"$f":"VLOOKUP(BB71,Base!$A:$D,2,FALSE)","v":6838075},{"$f":"VLOOKUP(BB71,Base!$A:$D,4,FALSE)","v":"шт."},1,"RBL 90 660 FT RU",{"$f":"VLOOKUP(BF71,Base!$A:$D,2,FALSE)","v":6837634},{"$f":"VLOOKUP(BF71,Base!$A:$D,4,FALSE)","v":"шт."},1,"---","---","---","---","---","---","---","---","DFB 90 600 FT RU",{"$f":"VLOOKUP(BR71,Base!$A:$D,2,FALSE)","v":6838068},{"$f":"VLOOKUP(BR71,Base!$A:$D,4,FALSE)","v":"шт."},1,"RWVL 60 FT RU",{"$f":"VLOOKUP(BV71,Base!$A:$D,2,FALSE)","v":6838115},{"$f":"VLOOKUP(BV71,Base!$A:$D,4,FALSE)","v":"шт."},4,"---","---","---","---","---","---","---","---","RGV 60 FT RU",{"$f":"VLOOKUP(CH71,Base!$A:$D,2,FALSE)","v":6838116},{"$f":"VLOOKUP(CH71,Base!$A:$D,4,FALSE)","v":"шт."},2,"---","---","---","---","---","---","---","---","---","---","---","---","---","---","---","---","---","---","---","---","---","---","---","---","---","---","---","---","RGV 60 FT RU",{"$f":"VLOOKUP(DN71,Base!$A:$D,2,FALSE)","v":6838116},{"$f":"VLOOKUP(DN71,Base!$A:$D,4,FALSE)","v":"шт."},2,"---","---","---","---","---","---","---","---","---","---","---","---","---","---","---","---","---","---","---","---","---","---","---","---","---","---","---","---","RGV 60 FT RU",{"$f":"VLOOKUP(ET71,Base!$A:$D,2,FALSE)","v":6838116},{"$f":"VLOOKUP(ET71,Base!$A:$D,4,FALSE)","v":"шт."},2,"---","---","---","---","---","---","---","---","---","---","---","---","---","---","---","---","---","---","---","---","---","---","---","---","RT 660 FT RU",{"$f":"VLOOKUP(FV71,Base!$A:$D,2,FALSE)","v":6837724},{"$f":"VLOOKUP(FV71,Base!$A:$D,4,FALSE)","v":"шт."},1,"---","---","---","---","---","---","---","---","DFT 600 FT RU",{"$f":"VLOOKUP(GH71,Base!$A:$D,2,FALSE)","v":6838082},{"$f":"VLOOKUP(GH71,Base!$A:$D,4,FALSE)","v":"шт."},1,"RAA 660 FT RU",{"$f":"VLOOKUP(GL71,Base!$A:$D,2,FALSE)","v":6837693},{"$f":"VLOOKUP(GL71,Base!$A:$D,4,FALSE)","v":"шт."},1,"---","---","---","---","---","---","---","---","DFAA 600 FT RU",6838098,"шт.",1,"RK 660 FT RU",{"$f":"VLOOKUP(HB71,Base!$A:$D,2,FALSE)","v":6837755},{"$f":"VLOOKUP(HB71,Base!$A:$D,4,FALSE)","v":"шт."},1,"---","---","---","---","---","---","---","---","DFK 600 FT RU",{"$f":"VLOOKUP(HN71,Base!$A:$D,2,FALSE)","v":6838089},{"$f":"VLOOKUP(HN71,Base!$A:$D,4,FALSE)","v":"шт."},1,"RWEB 660 FT RU",6837783,"шт.",1]
["---","---","---","---","---","---","---","---","---","---","---","---","---","---","---","---","---","---","---","---","---","---","---","---","---","---","---","---","---","---","---","---","---","---","---","---","---","---","---","---","---","---","---","---","---","---","---","---","---","---","---","---","---","---","---","---","---","---","---","---","---","---","---","---","---","---","---","---","---","---","---","---","---","---","---","---","---","---","---","---","---","---","---","---","---","---","---","---","---","---","---","---","---","---","---","---","---","---","---","---","---","---","---","---","---","---","---","---","---","---","---","---","---","---","---","---","---","---","---","---","---","---","---","---","---","---","---","---","---","---","---","---","---","---","---","---","---","---","---","---","---","---","---","---","---","---","---","---","---","---","---","---","---","---","---","---","---","---","---","---","---","---","---","---","---","---","---","---","---","---","---","---","---","---","---","---","---","---","---","---","---","---","---","---","---","---","---","---","---","---","---","---","---","---","---","---","---","---","---","---","---","---","---","---","---","---","---","---","---","---","---","---","---","---","---","---","---","---","---","---","---","---","---","---","---","---","---","---","---"]
["LKS 810 FS RU",{"$f":"VLOOKUP(A73,Base!$A:$D,2,FALSE)","v":6835715},{"$f":"VLOOKUP(A73,Base!$A:$D,4,FALSE)","v":"м"},3,"Листовой","Перфорированный","Конв.цинк.",0.7,85,100,160,110,75,"RLVL 85 FS RU",{"$f":"VLOOKUP(N73,Base!$A:$D,2,FALSE)","v":"6067123_RU"},{"$f":"VLOOKUP(N73,Base!$A:$D,4,FALSE)","v":"шт."},2,"---","---","---","---","DRLU 100 FS RU",{"$f":"VLOOKUP(V73,Base!$A:$D,2,FALSE)","v":6052021},{"$f":"VLOOKUP(V73,Base!$A:$D,4,FALSE)","v":"м"},3,"DK DRLU A2",{"$f":"VLOOKUP(Z73,Base!$A:$D,2,FALSE)","v":6052810},{"$f":"VLOOKUP(Z73,Base!$A:$D,4,FALSE)","v":"шт."},1.3333333333333333,"TSG 85 FS RU",{"$f":"VLOOKUP(AD73,Base!$A:$D,2,FALSE)","v":6077845},{"$f":"VLOOKUP(AD73,Base!$A:$D,4,FALSE)","v":"м"},3,"TSGV A2",{"$f":"VLOOKUP(AH73,Base!$A:$D,2,FALSE)","v":6067970},{"$f":"VLOOKUP(AH73,Base!$A:$D,4,FALSE)","v":"шт."},1,"FRSB 6X12 G",{"$f":"VLOOKUP(AL73,Base!$A:$D,2,FALSE)","v":6406130},{"$f":"VLOOKUP(AL73,Base!$A:$D,4,FALSE)","v":"шт."},6,"RBL 45 810 FS RU",{"$f":"VLOOKUP(AP73,Base!$A:$D,2,FALSE)","v":6077613},{"$f":"VLOOKUP(AP73,Base!$A:$D,4,FALSE)","v":"шт."},1,"---","---","---","---","---","---","---","---","DFB 45 100 FS RU",{"$f":"VLOOKUP(BB73,Base!$A:$D,2,FALSE)","v":7128931},{"$f":"VLOOKUP(BB73,Base!$A:$D,4,FALSE)","v":"шт."},1,"RBL 90 810 FS RU",{"$f":"VLOOKUP(BF73,Base!$A:$D,2,FALSE)","v":6077513},{"$f":"VLOOKUP(BF73,Base!$A:$D,4,FALSE)","v":"шт."},1,"---","---","---","---","---","---","---","---","DFB 90 100 FS RU",{"$f":"VLOOKUP(BR73,Base!$A:$D,2,FALSE)","v":7129741},{"$f":"VLOOKUP(BR73,Base!$A:$D,4,FALSE)","v":"шт."},1,"RLVL 85 FS RU",{"$f":"VLOOKUP(BV73,Base!$A:$D,2,FALSE)","v":"6067123_RU"},{"$f":"VLOOKUP(BV73,Base!$A:$D,4,FALSE)","v":"шт."},4,"---","---","---","---","---","---","---","---","RGV 85 FS RU",{"$f":"VLOOKUP(CH73,Base!$A:$D,2,FALSE)","v":6077785},{"$f":"VLOOKUP(CH73,Base!$A:$D,4,FALSE)","v":"шт."},2,"---","---","---","---","---","---","---","---","---","---","---","---","---","---","---","---","---","---","---","---","---","---","---","---","---","---","---","---","RGV 85 FS RU",{"$f":"VLOOKUP(DN73,Base!$A:$D,2,FALSE)","v":6077785},{"$f":"VLOOKUP(DN73,Base!$A:$D,4,FALSE)","v":"шт."},2,"---","---","---","---","---","---","---","---","---","---","---","---","---","---","---","---","---","---","---","---","---","---","---","---","---","---","---","---","RGV 85 FS RU",{"$f":"VLOOKUP(ET73,Base!$A:$D,2,FALSE)","v":6077785},{"$f":"VLOOKUP(ET73,Base!$A:$D,4,FALSE)","v":"шт."},2,"---","---","---","---","---","---","---","---","---","---","---","---","---","---","---","---","---","---","---","---","---","---","---","---","RT 810 FS RU",{"$f":"VLOOKUP(FV73,Base!$A:$D,2,FALSE)","v":6077813},{"$f":"VLOOKUP(FV73,Base!$A:$D,4,FALSE)","v":"шт."},1,"---","---","---","---","---","---","---","---","DFT 100 FS RU",{"$f":"VLOOKUP(GH73,Base!$A:$D,2,FALSE)","v":7128331},{"$f":"VLOOKUP(GH73,Base!$A:$D,4,FALSE)","v":"шт."},1,"RAA 810 FS RU",{"$f":"VLOOKUP(GL73,Base!$A:$D,2,FALSE)","v":6077713},{"$f":"VLOOKUP(GL73,Base!$A:$D,4,FALSE)","v":"шт."},1,"---","---","---","---","---","---","---","---","DFAA 100 FS RU",7128531,"шт.",1,"RK 810 FS RU",{"$f":"VLOOKUP(HB73,Base!$A:$D,2,FALSE)","v":6077913},{"$f":"VLOOKUP(HB73,Base!$A:$D,4,FALSE)","v":"шт."},1,"---","---","---","---","---","---","---","---","DFK 100 FS RU",{"$f":"VLOOKUP(HN73,Base!$A:$D,2,FALSE)","v":7128750},{"$f":"VLOOKUP(HN73,Base!$A:$D,4,FALSE)","v":"шт."},1,"RWEB 810 FS RU",6077863,"шт.",1]
["LKS 815 FS RU",{"$f":"VLOOKUP(A74,Base!$A:$D,2,FALSE)","v":6835716},{"$f":"VLOOKUP(A74,Base!$A:$D,4,FALSE)","v":"м"},3,"Листовой","Перфорированный","Конв.цинк.",0.7,85,150,160,110,75,"RLVL 85 FS RU",{"$f":"VLOOKUP(N74,Base!$A:$D,2,FALSE)","v":"6067123_RU"},{"$f":"VLOOKUP(N74,Base!$A:$D,4,FALSE)","v":"шт."},2,"---","---","---","---","DRLU 150 FS RU",{"$f":"VLOOKUP(V74,Base!$A:$D,2,FALSE)","v":6052022},{"$f":"VLOOKUP(V74,Base!$A:$D,4,FALSE)","v":"м"},3,"DK DRLU A2",{"$f":"VLOOKUP(Z74,Base!$A:$D,2,FALSE)","v":6052810},{"$f":"VLOOKUP(Z74,Base!$A:$D,4,FALSE)","v":"шт."},1.3333333333333333,"TSG 85 FS RU",{"$f":"VLOOKUP(AD74,Base!$A:$D,2,FALSE)","v":6077845},{"$f":"VLOOKUP(AD74,Base!$A:$D,4,FALSE)","v":"м"},3,"TSGV A2",{"$f":"VLOOKUP(AH74,Base!$A:$D,2,FALSE)","v":6067970},{"$f":"VLOOKUP(AH74,Base!$A:$D,4,FALSE)","v":"шт."},1,"FRSB 6X12 G",{"$f":"VLOOKUP(AL74,Base!$A:$D,2,FALSE)","v":6406130},{"$f":"VLOOKUP(AL74,Base!$A:$D,4,FALSE)","v":"шт."},6,"RBL 45 815 FS RU",{"$f":"VLOOKUP(AP74,Base!$A:$D,2,FALSE)","v":6077615},{"$f":"VLOOKUP(AP74,Base!$A:$D,4,FALSE)","v":"шт."},1,"---","---","---","---","---","---","---","---","DFB 45 150 FS RU",{"$f":"VLOOKUP(BB74,Base!$A:$D,2,FALSE)","v":7128932},{"$f":"VLOOKUP(BB74,Base!$A:$D,4,FALSE)","v":"шт."},1,"RBL 90 815 FS RU",{"$f":"VLOOKUP(BF74,Base!$A:$D,2,FALSE)","v":6077515},{"$f":"VLOOKUP(BF74,Base!$A:$D,4,FALSE)","v":"шт."},1,"---","---","---","---","---","---","---","---","DFB 90 150 FS RU",{"$f":"VLOOKUP(BR74,Base!$A:$D,2,FALSE)","v":7129742},{"$f":"VLOOKUP(BR74,Base!$A:$D,4,FALSE)","v":"шт."},1,"RLVL 85 FS RU",{"$f":"VLOOKUP(BV74,Base!$A:$D,2,FALSE)","v":"6067123_RU"},{"$f":"VLOOKUP(BV74,Base!$A:$D,4,FALSE)","v":"шт."},4,"---","---","---","---","---","---","---","---","RGV 85 FS RU",{"$f":"VLOOKUP(CH74,Base!$A:$D,2,FALSE)","v":6077785},{"$f":"VLOOKUP(CH74,Base!$A:$D,4,FALSE)","v":"шт."},2,"---","---","---","---","---","---","---","---","---","---","---","---","---","---","---","---","---","---","---","---","---","---","---","---","---","---","---","---","RGV 85 FS RU",{"$f":"VLOOKUP(DN74,Base!$A:$D,2,FALSE)","v":6077785},{"$f":"VLOOKUP(DN74,Base!$A:$D,4,FALSE)","v":"шт."},2,"---","---","---","---","---","---","---","---","---","---","---","---","---","---","---","---","---","---","---","---","---","---","---","---","---","---","---","---","RGV 85 FS RU",{"$f":"VLOOKUP(ET74,Base!$A:$D,2,FALSE)","v":6077785},{"$f":"VLOOKUP(ET74,Base!$A:$D,4,FALSE)","v":"шт."},2,"---","---","---","---","---","---","---","---","---","---","---","---","---","---","---","---","---","---","---","---","---","---","---","---","RT 815 FS RU",{"$f":"VLOOKUP(FV74,Base!$A:$D,2,FALSE)","v":6077815},{"$f":"VLOOKUP(FV74,Base!$A:$D,4,FALSE)","v":"шт."},1,"---","---","---","---","---","---","---","---","DFT 150 FS RU",{"$f":"VLOOKUP(GH74,Base!$A:$D,2,FALSE)","v":7128332},{"$f":"VLOOKUP(GH74,Base!$A:$D,4,FALSE)","v":"шт."},1,"RAA 815 FS RU",{"$f":"VLOOKUP(GL74,Base!$A:$D,2,FALSE)","v":6077715},{"$f":"VLOOKUP(GL74,Base!$A:$D,4,FALSE)","v":"шт."},1,"---","---","---","---","---","---","---","---","DFAA 150 FS RU",7128532,"шт.",1,"RK 815 FS RU",{"$f":"VLOOKUP(HB74,Base!$A:$D,2,FALSE)","v":6077915},{"$f":"VLOOKUP(HB74,Base!$A:$D,4,FALSE)","v":"шт."},1,"---","---","---","---","---","---","---","---","DFK 150 FS RU",{"$f":"VLOOKUP(HN74,Base!$A:$D,2,FALSE)","v":7128752},{"$f":"VLOOKUP(HN74,Base!$A:$D,4,FALSE)","v":"шт."},1,"RWEB 815 FS RU",6077864,"шт.",1]
["LKS 820 FS RU",{"$f":"VLOOKUP(A75,Base!$A:$D,2,FALSE)","v":6835717},{"$f":"VLOOKUP(A75,Base!$A:$D,4,FALSE)","v":"м"},3,"Листовой","Перфорированный","Конв.цинк.",0.7,85,200,160,110,75,"RLVL 85 FS RU",{"$f":"VLOOKUP(N75,Base!$A:$D,2,FALSE)","v":"6067123_RU"},{"$f":"VLOOKUP(N75,Base!$A:$D,4,FALSE)","v":"шт."},2,"---","---","---","---","DRLU 200 FS RU",{"$f":"VLOOKUP(V75,Base!$A:$D,2,FALSE)","v":6052023},{"$f":"VLOOKUP(V75,Base!$A:$D,4,FALSE)","v":"м"},3,"DK DRLU A2",{"$f":"VLOOKUP(Z75,Base!$A:$D,2,FALSE)","v":6052810},{"$f":"VLOOKUP(Z75,Base!$A:$D,4,FALSE)","v":"шт."},1.3333333333333333,"TSG 85 FS RU",{"$f":"VLOOKUP(AD75,Base!$A:$D,2,FALSE)","v":6077845},{"$f":"VLOOKUP(AD75,Base!$A:$D,4,FALSE)","v":"м"},3,"TSGV A2",{"$f":"VLOOKUP(AH75,Base!$A:$D,2,FALSE)","v":6067970},{"$f":"VLOOKUP(AH75,Base!$A:$D,4,FALSE)","v":"шт."},1,"FRSB 6X12 G",{"$f":"VLOOKUP(AL75,Base!$A:$D,2,FALSE)","v":6406130},{"$f":"VLOOKUP(AL75,Base!$A:$D,4,FALSE)","v":"шт."},6,"RBL 45 820 FS RU",{"$f":"VLOOKUP(AP75,Base!$A:$D,2,FALSE)","v":6077617},{"$f":"VLOOKUP(AP75,Base!$A:$D,4,FALSE)","v":"шт."},1,"---","---","---","---","---","---","---","---","DFB 45 200 FS RU",{"$f":"VLOOKUP(BB75,Base!$A:$D,2,FALSE)","v":7128933},{"$f":"VLOOKUP(BB75,Base!$A:$D,4,FALSE)","v":"шт."},1,"RBL 90 820 FS RU",{"$f":"VLOOKUP(BF75,Base!$A:$D,2,FALSE)","v":6077517},{"$f":"VLOOKUP(BF75,Base!$A:$D,4,FALSE)","v":"шт."},1,"---","---","---","---","---","---","---","---","DFB 90 200 FS RU",{"$f":"VLOOKUP(BR75,Base!$A:$D,2,FALSE)","v":7129743},{"$f":"VLOOKUP(BR75,Base!$A:$D,4,FALSE)","v":"шт."},1,"RLVL 85 FS RU",{"$f":"VLOOKUP(BV75,Base!$A:$D,2,FALSE)","v":"6067123_RU"},{"$f":"VLOOKUP(BV75,Base!$A:$D,4,FALSE)","v":"шт."},4,"---","---","---","---","---","---","---","---","RGV 85 FS RU",{"$f":"VLOOKUP(CH75,Base!$A:$D,2,FALSE)","v":6077785},{"$f":"VLOOKUP(CH75,Base!$A:$D,4,FALSE)","v":"шт."},2,"---","---","---","---","---","---","---","---","---","---","---","---","---","---","---","---","---","---","---","---","---","---","---","---","---","---","---","---","RGV 85 FS RU",{"$f":"VLOOKUP(DN75,Base!$A:$D,2,FALSE)","v":6077785},{"$f":"VLOOKUP(DN75,Base!$A:$D,4,FALSE)","v":"шт."},2,"---","---","---","---","---","---","---","---","---","---","---","---","---","---","---","---","---","---","---","---","---","---","---","---","---","---","---","---","RGV 85 FS RU",{"$f":"VLOOKUP(ET75,Base!$A:$D,2,FALSE)","v":6077785},{"$f":"VLOOKUP(ET75,Base!$A:$D,4,FALSE)","v":"шт."},2,"---","---","---","---","---","---","---","---","---","---","---","---","---","---","---","---","---","---","---","---","---","---","---","---","RT 820 FS RU",{"$f":"VLOOKUP(FV75,Base!$A:$D,2,FALSE)","v":6077817},{"$f":"VLOOKUP(FV75,Base!$A:$D,4,FALSE)","v":"шт."},1,"---","---","---","---","---","---","---","---","DFT 200 FS RU",{"$f":"VLOOKUP(GH75,Base!$A:$D,2,FALSE)","v":7128333},{"$f":"VLOOKUP(GH75,Base!$A:$D,4,FALSE)","v":"шт."},1,"RAA 820 FS RU",{"$f":"VLOOKUP(GL75,Base!$A:$D,2,FALSE)","v":6077717},{"$f":"VLOOKUP(GL75,Base!$A:$D,4,FALSE)","v":"шт."},1,"---","---","---","---","---","---","---","---","DFAA 200 FS RU",7128533,"шт.",1,"RK 820 FS RU",{"$f":"VLOOKUP(HB75,Base!$A:$D,2,FALSE)","v":6077917},{"$f":"VLOOKUP(HB75,Base!$A:$D,4,FALSE)","v":"шт."},1,"---","---","---","---","---","---","---","---","DFK 200 FS RU",{"$f":"VLOOKUP(HN75,Base!$A:$D,2,FALSE)","v":7128754},{"$f":"VLOOKUP(HN75,Base!$A:$D,4,FALSE)","v":"шт."},1,"RWEB 820 FS RU",6077866,"шт.",1]
["LKS 830 FS RU",{"$f":"VLOOKUP(A76,Base!$A:$D,2,FALSE)","v":6835718},{"$f":"VLOOKUP(A76,Base!$A:$D,4,FALSE)","v":"м"},3,"Листовой","Перфорированный","Конв.цинк.",0.7,85,300,160,110,75,"RLVL 85 FS RU",{"$f":"VLOOKUP(N76,Base!$A:$D,2,FALSE)","v":"6067123_RU"},{"$f":"VLOOKUP(N76,Base!$A:$D,4,FALSE)","v":"шт."},2,"---","---","---","---","DRLU 300 FS RU",{"$f":"VLOOKUP(V76,Base!$A:$D,2,FALSE)","v":6052025},{"$f":"VLOOKUP(V76,Base!$A:$D,4,FALSE)","v":"м"},3,"DK DRLU A2",{"$f":"VLOOKUP(Z76,Base!$A:$D,2,FALSE)","v":6052810},{"$f":"VLOOKUP(Z76,Base!$A:$D,4,FALSE)","v":"шт."},1.3333333333333333,"TSG 85 FS RU",{"$f":"VLOOKUP(AD76,Base!$A:$D,2,FALSE)","v":6077845},{"$f":"VLOOKUP(AD76,Base!$A:$D,4,FALSE)","v":"м"},3,"TSGV A2",{"$f":"VLOOKUP(AH76,Base!$A:$D,2,FALSE)","v":6067970},{"$f":"VLOOKUP(AH76,Base!$A:$D,4,FALSE)","v":"шт."},1,"FRSB 6X12 G",{"$f":"VLOOKUP(AL76,Base!$A:$D,2,FALSE)","v":6406130},{"$f":"VLOOKUP(AL76,Base!$A:$D,4,FALSE)","v":"шт."},6,"RBL 45 830 FS RU",{"$f":"VLOOKUP(AP76,Base!$A:$D,2,FALSE)","v":6077619},{"$f":"VLOOKUP(AP76,Base!$A:$D,4,FALSE)","v":"шт."},1,"---","---","---","---","---","---","---","---","DFB 45 300 FS RU",{"$f":"VLOOKUP(BB76,Base!$A:$D,2,FALSE)","v":7128935},{"$f":"VLOOKUP(BB76,Base!$A:$D,4,FALSE)","v":"шт."},1,"RBL 90 830 FS RU",{"$f":"VLOOKUP(BF76,Base!$A:$D,2,FALSE)","v":6077519},{"$f":"VLOOKUP(BF76,Base!$A:$D,4,FALSE)","v":"шт."},1,"---","---","---","---","---","---","---","---","DFB 90 300 FS RU",{"$f":"VLOOKUP(BR76,Base!$A:$D,2,FALSE)","v":7129745},{"$f":"VLOOKUP(BR76,Base!$A:$D,4,FALSE)","v":"шт."},1,"RLVL 85 FS RU",{"$f":"VLOOKUP(BV76,Base!$A:$D,2,FALSE)","v":"6067123_RU"},{"$f":"VLOOKUP(BV76,Base!$A:$D,4,FALSE)","v":"шт."},4,"---","---","---","---","---","---","---","---","RGV 85 FS RU",{"$f":"VLOOKUP(CH76,Base!$A:$D,2,FALSE)","v":6077785},{"$f":"VLOOKUP(CH76,Base!$A:$D,4,FALSE)","v":"шт."},2,"---","---","---","---","---","---","---","---","---","---","---","---","---","---","---","---","---","---","---","---","---","---","---","---","---","---","---","---","RGV 85 FS RU",{"$f":"VLOOKUP(DN76,Base!$A:$D,2,FALSE)","v":6077785},{"$f":"VLOOKUP(DN76,Base!$A:$D,4,FALSE)","v":"шт."},2,"---","---","---","---","---","---","---","---","---","---","---","---","---","---","---","---","---","---","---","---","---","---","---","---","---","---","---","---","RGV 85 FS RU",{"$f":"VLOOKUP(ET76,Base!$A:$D,2,FALSE)","v":6077785},{"$f":"VLOOKUP(ET76,Base!$A:$D,4,FALSE)","v":"шт."},2,"---","---","---","---","---","---","---","---","---","---","---","---","---","---","---","---","---","---","---","---","---","---","---","---","RT 830 FS RU",{"$f":"VLOOKUP(FV76,Base!$A:$D,2,FALSE)","v":6077819},{"$f":"VLOOKUP(FV76,Base!$A:$D,4,FALSE)","v":"шт."},1,"---","---","---","---","---","---","---","---","DFT 300 FS RU",{"$f":"VLOOKUP(GH76,Base!$A:$D,2,FALSE)","v":7128335},{"$f":"VLOOKUP(GH76,Base!$A:$D,4,FALSE)","v":"шт."},1,"RAA 830 FS RU",{"$f":"VLOOKUP(GL76,Base!$A:$D,2,FALSE)","v":6077719},{"$f":"VLOOKUP(GL76,Base!$A:$D,4,FALSE)","v":"шт."},1,"---","---","---","---","---","---","---","---","DFAA 300 FS RU",7128535,"шт.",1,"RK 830 FS RU",{"$f":"VLOOKUP(HB76,Base!$A:$D,2,FALSE)","v":6077919},{"$f":"VLOOKUP(HB76,Base!$A:$D,4,FALSE)","v":"шт."},1,"---","---","---","---","---","---","---","---","DFK 300 FS RU",{"$f":"VLOOKUP(HN76,Base!$A:$D,2,FALSE)","v":7128756},{"$f":"VLOOKUP(HN76,Base!$A:$D,4,FALSE)","v":"шт."},1,"RWEB 830 FS RU",6077868,"шт.",1]
["LKS 840 FS RU",{"$f":"VLOOKUP(A77,Base!$A:$D,2,FALSE)","v":6835719},{"$f":"VLOOKUP(A77,Base!$A:$D,4,FALSE)","v":"м"},3,"Листовой","Перфорированный","Конв.цинк.",0.9,85,400,180,150,115,"RLVL 85 FS RU",{"$f":"VLOOKUP(N77,Base!$A:$D,2,FALSE)","v":"6067123_RU"},{"$f":"VLOOKUP(N77,Base!$A:$D,4,FALSE)","v":"шт."},2,"SSLB 400 FS",{"$f":"VLOOKUP(R77,Base!$A:$D,2,FALSE)","v":7070221},{"$f":"VLOOKUP(R77,Base!$A:$D,4,FALSE)","v":"шт."},1,"DRLU 400 FS RU",{"$f":"VLOOKUP(V77,Base!$A:$D,2,FALSE)","v":6052027},{"$f":"VLOOKUP(V77,Base!$A:$D,4,FALSE)","v":"м"},3,"DK DRLU A2",{"$f":"VLOOKUP(Z77,Base!$A:$D,2,FALSE)","v":6052810},{"$f":"VLOOKUP(Z77,Base!$A:$D,4,FALSE)","v":"шт."},1.3333333333333333,"TSG 85 FS RU",{"$f":"VLOOKUP(AD77,Base!$A:$D,2,FALSE)","v":6077845},{"$f":"VLOOKUP(AD77,Base!$A:$D,4,FALSE)","v":"м"},3,"TSGV A2",{"$f":"VLOOKUP(AH77,Base!$A:$D,2,FALSE)","v":6067970},{"$f":"VLOOKUP(AH77,Base!$A:$D,4,FALSE)","v":"шт."},1,"FRSB 6X12 G",{"$f":"VLOOKUP(AL77,Base!$A:$D,2,FALSE)","v":6406130},{"$f":"VLOOKUP(AL77,Base!$A:$D,4,FALSE)","v":"шт."},6,"RBL 45 840 FS RU",{"$f":"VLOOKUP(AP77,Base!$A:$D,2,FALSE)","v":6077621},{"$f":"VLOOKUP(AP77,Base!$A:$D,4,FALSE)","v":"шт."},1,"---","---","---","---","---","---","---","---","DFB 45 400 FS RU",{"$f":"VLOOKUP(BB77,Base!$A:$D,2,FALSE)","v":7128937},{"$f":"VLOOKUP(BB77,Base!$A:$D,4,FALSE)","v":"шт."},1,"RBL 90 840 FS RU",{"$f":"VLOOKUP(BF77,Base!$A:$D,2,FALSE)","v":6077521},{"$f":"VLOOKUP(BF77,Base!$A:$D,4,FALSE)","v":"шт."},1,"---","---","---","---","---","---","---","---","DFB 90 400 FS RU",{"$f":"VLOOKUP(BR77,Base!$A:$D,2,FALSE)","v":7129747},{"$f":"VLOOKUP(BR77,Base!$A:$D,4,FALSE)","v":"шт."},1,"RLVL 85 FS RU",{"$f":"VLOOKUP(BV77,Base!$A:$D,2,FALSE)","v":"6067123_RU"},{"$f":"VLOOKUP(BV77,Base!$A:$D,4,FALSE)","v":"шт."},4,"---","---","---","---","---","---","---","---","RGV 85 FS RU",{"$f":"VLOOKUP(CH77,Base!$A:$D,2,FALSE)","v":6077785},{"$f":"VLOOKUP(CH77,Base!$A:$D,4,FALSE)","v":"шт."},2,"---","---","---","---","---","---","---","---","---","---","---","---","---","---","---","---","---","---","---","---","---","---","---","---","---","---","---","---","RGV 85 FS RU",{"$f":"VLOOKUP(DN77,Base!$A:$D,2,FALSE)","v":6077785},{"$f":"VLOOKUP(DN77,Base!$A:$D,4,FALSE)","v":"шт."},2,"---","---","---","---","---","---","---","---","---","---","---","---","---","---","---","---","---","---","---","---","---","---","---","---","---","---","---","---","RGV 85 FS RU",{"$f":"VLOOKUP(ET77,Base!$A:$D,2,FALSE)","v":6077785},{"$f":"VLOOKUP(ET77,Base!$A:$D,4,FALSE)","v":"шт."},2,"---","---","---","---","---","---","---","---","---","---","---","---","---","---","---","---","---","---","---","---","---","---","---","---","RT 840 FS RU",{"$f":"VLOOKUP(FV77,Base!$A:$D,2,FALSE)","v":6077821},{"$f":"VLOOKUP(FV77,Base!$A:$D,4,FALSE)","v":"шт."},1,"---","---","---","---","---","---","---","---","DFT 400 FS RU",{"$f":"VLOOKUP(GH77,Base!$A:$D,2,FALSE)","v":7128337},{"$f":"VLOOKUP(GH77,Base!$A:$D,4,FALSE)","v":"шт."},1,"RAA 840 FS RU",{"$f":"VLOOKUP(GL77,Base!$A:$D,2,FALSE)","v":6077721},{"$f":"VLOOKUP(GL77,Base!$A:$D,4,FALSE)","v":"шт."},1,"---","---","---","---","---","---","---","---","DFAA 400 FS RU",7128537,"шт.",1,"RK 840 FS RU",{"$f":"VLOOKUP(HB77,Base!$A:$D,2,FALSE)","v":6077921},{"$f":"VLOOKUP(HB77,Base!$A:$D,4,FALSE)","v":"шт."},1,"---","---","---","---","---","---","---","---","DFK 400 FS RU",{"$f":"VLOOKUP(HN77,Base!$A:$D,2,FALSE)","v":7128758},{"$f":"VLOOKUP(HN77,Base!$A:$D,4,FALSE)","v":"шт."},1,"RWEB 840 FS RU",6077870,"шт.",1]
["LKS 850 FS RU",{"$f":"VLOOKUP(A78,Base!$A:$D,2,FALSE)","v":6835720},{"$f":"VLOOKUP(A78,Base!$A:$D,4,FALSE)","v":"м"},3,"Листовой","Перфорированный","Конв.цинк.",0.9,85,500,180,150,115,"RLVL 85 FS RU",{"$f":"VLOOKUP(N78,Base!$A:$D,2,FALSE)","v":"6067123_RU"},{"$f":"VLOOKUP(N78,Base!$A:$D,4,FALSE)","v":"шт."},2,"SSLB 500 FS",{"$f":"VLOOKUP(R78,Base!$A:$D,2,FALSE)","v":7070225},{"$f":"VLOOKUP(R78,Base!$A:$D,4,FALSE)","v":"шт."},1,"DRLU 500 FS RU",{"$f":"VLOOKUP(V78,Base!$A:$D,2,FALSE)","v":6052031},{"$f":"VLOOKUP(V78,Base!$A:$D,4,FALSE)","v":"м"},3,"DK DRLU A2",{"$f":"VLOOKUP(Z78,Base!$A:$D,2,FALSE)","v":6052810},{"$f":"VLOOKUP(Z78,Base!$A:$D,4,FALSE)","v":"шт."},1.3333333333333333,"TSG 85 FS RU",{"$f":"VLOOKUP(AD78,Base!$A:$D,2,FALSE)","v":6077845},{"$f":"VLOOKUP(AD78,Base!$A:$D,4,FALSE)","v":"м"},3,"TSGV A2",{"$f":"VLOOKUP(AH78,Base!$A:$D,2,FALSE)","v":6067970},{"$f":"VLOOKUP(AH78,Base!$A:$D,4,FALSE)","v":"шт."},1,"FRSB 6X12 G",{"$f":"VLOOKUP(AL78,Base!$A:$D,2,FALSE)","v":6406130},{"$f":"VLOOKUP(AL78,Base!$A:$D,4,FALSE)","v":"шт."},6,"RBL 45 850 FS RU",{"$f":"VLOOKUP(AP78,Base!$A:$D,2,FALSE)","v":6077623},{"$f":"VLOOKUP(AP78,Base!$A:$D,4,FALSE)","v":"шт."},1,"---","---","---","---","---","---","---","---","DFB 45 500 FS RU",{"$f":"VLOOKUP(BB78,Base!$A:$D,2,FALSE)","v":7128939},{"$f":"VLOOKUP(BB78,Base!$A:$D,4,FALSE)","v":"шт."},1,"RBL 90 850 FS RU",{"$f":"VLOOKUP(BF78,Base!$A:$D,2,FALSE)","v":6077523},{"$f":"VLOOKUP(BF78,Base!$A:$D,4,FALSE)","v":"шт."},1,"---","---","---","---","---","---","---","---","DFB 90 500 FS RU",{"$f":"VLOOKUP(BR78,Base!$A:$D,2,FALSE)","v":7129749},{"$f":"VLOOKUP(BR78,Base!$A:$D,4,FALSE)","v":"шт."},1,"RLVL 85 FS RU",{"$f":"VLOOKUP(BV78,Base!$A:$D,2,FALSE)","v":"6067123_RU"},{"$f":"VLOOKUP(BV78,Base!$A:$D,4,FALSE)","v":"шт."},4,"---","---","---","---","---","---","---","---","RGV 85 FS RU",{"$f":"VLOOKUP(CH78,Base!$A:$D,2,FALSE)","v":6077785},{"$f":"VLOOKUP(CH78,Base!$A:$D,4,FALSE)","v":"шт."},2,"---","---","---","---","---","---","---","---","---","---","---","---","---","---","---","---","---","---","---","---","---","---","---","---","---","---","---","---","RGV 85 FS RU",{"$f":"VLOOKUP(DN78,Base!$A:$D,2,FALSE)","v":6077785},{"$f":"VLOOKUP(DN78,Base!$A:$D,4,FALSE)","v":"шт."},2,"---","---","---","---","---","---","---","---","---","---","---","---","---","---","---","---","---","---","---","---","---","---","---","---","---","---","---","---","RGV 85 FS RU",{"$f":"VLOOKUP(ET78,Base!$A:$D,2,FALSE)","v":6077785},{"$f":"VLOOKUP(ET78,Base!$A:$D,4,FALSE)","v":"шт."},2,"---","---","---","---","---","---","---","---","---","---","---","---","---","---","---","---","---","---","---","---","---","---","---","---","RT 850 FS RU",{"$f":"VLOOKUP(FV78,Base!$A:$D,2,FALSE)","v":6077823},{"$f":"VLOOKUP(FV78,Base!$A:$D,4,FALSE)","v":"шт."},1,"---","---","---","---","---","---","---","---","DFT 500 FS RU",{"$f":"VLOOKUP(GH78,Base!$A:$D,2,FALSE)","v":7128339},{"$f":"VLOOKUP(GH78,Base!$A:$D,4,FALSE)","v":"шт."},1,"RAA 850 FS RU",{"$f":"VLOOKUP(GL78,Base!$A:$D,2,FALSE)","v":6077723},{"$f":"VLOOKUP(GL78,Base!$A:$D,4,FALSE)","v":"шт."},1,"---","---","---","---","---","---","---","---","DFAA 500 FS RU",7128539,"шт.",1,"RK 850 FS RU",{"$f":"VLOOKUP(HB78,Base!$A:$D,2,FALSE)","v":6077923},{"$f":"VLOOKUP(HB78,Base!$A:$D,4,FALSE)","v":"шт."},1,"---","---","---","---","---","---","---","---","DFK 500 FS RU",{"$f":"VLOOKUP(HN78,Base!$A:$D,2,FALSE)","v":7128760},{"$f":"VLOOKUP(HN78,Base!$A:$D,4,FALSE)","v":"шт."},1,"RWEB 850 FS RU",6077872,"шт.",1]
["LKS 860 FS RU",{"$f":"VLOOKUP(A79,Base!$A:$D,2,FALSE)","v":6835721},{"$f":"VLOOKUP(A79,Base!$A:$D,4,FALSE)","v":"м"},3,"Листовой","Перфорированный","Конв.цинк.",0.9,85,600,180,150,115,"RLVL 85 FS RU",{"$f":"VLOOKUP(N79,Base!$A:$D,2,FALSE)","v":"6067123_RU"},{"$f":"VLOOKUP(N79,Base!$A:$D,4,FALSE)","v":"шт."},2,"SSLB 600 FS",{"$f":"VLOOKUP(R79,Base!$A:$D,2,FALSE)","v":7070233},{"$f":"VLOOKUP(R79,Base!$A:$D,4,FALSE)","v":"шт."},1,"DRLU 600 FS RU",{"$f":"VLOOKUP(V79,Base!$A:$D,2,FALSE)","v":6052033},{"$f":"VLOOKUP(V79,Base!$A:$D,4,FALSE)","v":"м"},3,"DK DRLU A2",{"$f":"VLOOKUP(Z79,Base!$A:$D,2,FALSE)","v":6052810},{"$f":"VLOOKUP(Z79,Base!$A:$D,4,FALSE)","v":"шт."},1.3333333333333333,"TSG 85 FS RU",{"$f":"VLOOKUP(AD79,Base!$A:$D,2,FALSE)","v":6077845},{"$f":"VLOOKUP(AD79,Base!$A:$D,4,FALSE)","v":"м"},3,"TSGV A2",{"$f":"VLOOKUP(AH79,Base!$A:$D,2,FALSE)","v":6067970},{"$f":"VLOOKUP(AH79,Base!$A:$D,4,FALSE)","v":"шт."},1,"FRSB 6X12 G",{"$f":"VLOOKUP(AL79,Base!$A:$D,2,FALSE)","v":6406130},{"$f":"VLOOKUP(AL79,Base!$A:$D,4,FALSE)","v":"шт."},6,"RBL 45 860 FS RU",{"$f":"VLOOKUP(AP79,Base!$A:$D,2,FALSE)","v":6077625},{"$f":"VLOOKUP(AP79,Base!$A:$D,4,FALSE)","v":"шт."},1,"---","---","---","---","---","---","---","---","DFB 45 600 FS RU",{"$f":"VLOOKUP(BB79,Base!$A:$D,2,FALSE)","v":7128941},{"$f":"VLOOKUP(BB79,Base!$A:$D,4,FALSE)","v":"шт."},1,"RBL 90 860 FS RU",{"$f":"VLOOKUP(BF79,Base!$A:$D,2,FALSE)","v":6077525},{"$f":"VLOOKUP(BF79,Base!$A:$D,4,FALSE)","v":"шт."},1,"---","---","---","---","---","---","---","---","DFB 90 600 FS RU",{"$f":"VLOOKUP(BR79,Base!$A:$D,2,FALSE)","v":7129751},{"$f":"VLOOKUP(BR79,Base!$A:$D,4,FALSE)","v":"шт."},1,"RLVL 85 FS RU",{"$f":"VLOOKUP(BV79,Base!$A:$D,2,FALSE)","v":"6067123_RU"},{"$f":"VLOOKUP(BV79,Base!$A:$D,4,FALSE)","v":"шт."},4,"---","---","---","---","---","---","---","---","RGV 85 FS RU",{"$f":"VLOOKUP(CH79,Base!$A:$D,2,FALSE)","v":6077785},{"$f":"VLOOKUP(CH79,Base!$A:$D,4,FALSE)","v":"шт."},2,"---","---","---","---","---","---","---","---","---","---","---","---","---","---","---","---","---","---","---","---","---","---","---","---","---","---","---","---","RGV 85 FS RU",{"$f":"VLOOKUP(DN79,Base!$A:$D,2,FALSE)","v":6077785},{"$f":"VLOOKUP(DN79,Base!$A:$D,4,FALSE)","v":"шт."},2,"---","---","---","---","---","---","---","---","---","---","---","---","---","---","---","---","---","---","---","---","---","---","---","---","---","---","---","---","RGV 85 FS RU",{"$f":"VLOOKUP(ET79,Base!$A:$D,2,FALSE)","v":6077785},{"$f":"VLOOKUP(ET79,Base!$A:$D,4,FALSE)","v":"шт."},2,"---","---","---","---","---","---","---","---","---","---","---","---","---","---","---","---","---","---","---","---","---","---","---","---","RT 860 FS RU",{"$f":"VLOOKUP(FV79,Base!$A:$D,2,FALSE)","v":6077825},{"$f":"VLOOKUP(FV79,Base!$A:$D,4,FALSE)","v":"шт."},1,"---","---","---","---","---","---","---","---","DFT 600 FS RU",{"$f":"VLOOKUP(GH79,Base!$A:$D,2,FALSE)","v":7128341},{"$f":"VLOOKUP(GH79,Base!$A:$D,4,FALSE)","v":"шт."},1,"RAA 860 FS RU",{"$f":"VLOOKUP(GL79,Base!$A:$D,2,FALSE)","v":6077725},{"$f":"VLOOKUP(GL79,Base!$A:$D,4,FALSE)","v":"шт."},1,"---","---","---","---","---","---","---","---","DFAA 600 FS RU",7128541,"шт.",1,"RK 860 FS RU",{"$f":"VLOOKUP(HB79,Base!$A:$D,2,FALSE)","v":6077925},{"$f":"VLOOKUP(HB79,Base!$A:$D,4,FALSE)","v":"шт."},1,"---","---","---","---","---","---","---","---","DFK 600 FS RU",{"$f":"VLOOKUP(HN79,Base!$A:$D,2,FALSE)","v":7128762},{"$f":"VLOOKUP(HN79,Base!$A:$D,4,FALSE)","v":"шт."},1,"RWEB 860 FS RU",6077874,"шт.",1]
["---","---","---","---","---","---","---","---","---","---","---","---","---","---","---","---","---","---","---","---","---","---","---","---","---","---","---","---","---","---","---","---","---","---","---","---","---","---","---","---","---","---","---","---","---","---","---","---","---","---","---","---","---","---","---","---","---","---","---","---","---","---","---","---","---","---","---","---","---","---","---","---","---","---","---","---","---","---","---","---","---","---","---","---","---","---","---","---","---","---","---","---","---","---","---","---","---","---","---","---","---","---","---","---","---","---","---","---","---","---","---","---","---","---","---","---","---","---","---","---","---","---","---","---","---","---","---","---","---","---","---","---","---","---","---","---","---","---","---","---","---","---","---","---","---","---","---","---","---","---","---","---","---","---","---","---","---","---","---","---","---","---","---","---","---","---","---","---","---","---","---","---","---","---","---","---","---","---","---","---","---","---","---","---","---","---","---","---","---","---","---","---","---","---","---","---","---","---","---","---","---","---","---","---","---","---","---","---","---","---","---","---","---","---","---","---","---","---","---","---","---","---","---","---","---","---","---","---","---"]
["LKS 810 FT RU",{"$f":"VLOOKUP(A81,Base!$A:$D,2,FALSE)","v":6837590},{"$f":"VLOOKUP(A81,Base!$A:$D,4,FALSE)","v":"м"},3,"Листовой","Перфорированный","Гор.цинк.",0.7,85,100,160,110,75,"RLVK 85 FT RU",{"$f":"VLOOKUP(N81,Base!$A:$D,2,FALSE)","v":6837804},{"$f":"VLOOKUP(N81,Base!$A:$D,4,FALSE)","v":"шт."},2,"---","---","---","---","DRLU 100 FT RU",{"$f":"VLOOKUP(V81,Base!$A:$D,2,FALSE)","v":6838106},{"$f":"VLOOKUP(V81,Base!$A:$D,4,FALSE)","v":"м"},3,"DK DRLU A2",{"$f":"VLOOKUP(Z81,Base!$A:$D,2,FALSE)","v":6052810},{"$f":"VLOOKUP(Z81,Base!$A:$D,4,FALSE)","v":"шт."},1.3333333333333333,"TSG 85 FT RU",{"$f":"VLOOKUP(AD81,Base!$A:$D,2,FALSE)","v":6838102},{"$f":"VLOOKUP(AD81,Base!$A:$D,4,FALSE)","v":"м"},3,"TSGV A2",{"$f":"VLOOKUP(AH81,Base!$A:$D,2,FALSE)","v":6067970},{"$f":"VLOOKUP(AH81,Base!$A:$D,4,FALSE)","v":"шт."},1,"FRSB 6X12 F",{"$f":"VLOOKUP(AL81,Base!$A:$D,2,FALSE)","v":6406122},{"$f":"VLOOKUP(AL81,Base!$A:$D,4,FALSE)","v":"шт."},6,"RBL 45 810 FT RU",{"$f":"VLOOKUP(AP81,Base!$A:$D,2,FALSE)","v":6837822},{"$f":"VLOOKUP(AP81,Base!$A:$D,4,FALSE)","v":"шт."},1,"---","---","---","---","---","---","---","---","DFB 45 100 FT RU",{"$f":"VLOOKUP(BB81,Base!$A:$D,2,FALSE)","v":6838069},{"$f":"VLOOKUP(BB81,Base!$A:$D,4,FALSE)","v":"шт."},1,"RBL 90 810 FT RU",{"$f":"VLOOKUP(BF81,Base!$A:$D,2,FALSE)","v":6837635},{"$f":"VLOOKUP(BF81,Base!$A:$D,4,FALSE)","v":"шт."},1,"---","---","---","---","---","---","---","---","DFB 90 100 FT RU",{"$f":"VLOOKUP(BR81,Base!$A:$D,2,FALSE)","v":6838062},{"$f":"VLOOKUP(BR81,Base!$A:$D,4,FALSE)","v":"шт."},1,"RWVL 85 FT RU",{"$f":"VLOOKUP(BV81,Base!$A:$D,2,FALSE)","v":6837794},{"$f":"VLOOKUP(BV81,Base!$A:$D,4,FALSE)","v":"шт."},4,"---","---","---","---","---","---","---","---","RGV 85 FT RU",{"$f":"VLOOKUP(CH81,Base!$A:$D,2,FALSE)","v":6837795},{"$f":"VLOOKUP(CH81,Base!$A:$D,4,FALSE)","v":"шт."},2,"---","---","---","---","---","---","---","---","---","---","---","---","---","---","---","---","---","---","---","---","---","---","---","---","---","---","---","---","RGV 85 FT RU",{"$f":"VLOOKUP(DN81,Base!$A:$D,2,FALSE)","v":6837795},{"$f":"VLOOKUP(DN81,Base!$A:$D,4,FALSE)","v":"шт."},2,"---","---","---","---","---","---","---","---","---","---","---","---","---","---","---","---","---","---","---","---","---","---","---","---","---","---","---","---","RGV 85 FT RU",{"$f":"VLOOKUP(ET81,Base!$A:$D,2,FALSE)","v":6837795},{"$f":"VLOOKUP(ET81,Base!$A:$D,4,FALSE)","v":"шт."},2,"---","---","---","---","---","---","---","---","---","---","---","---","---","---","---","---","---","---","---","---","---","---","---","---","RT 810 FT RU",{"$f":"VLOOKUP(FV81,Base!$A:$D,2,FALSE)","v":6837725},{"$f":"VLOOKUP(FV81,Base!$A:$D,4,FALSE)","v":"шт."},1,"---","---","---","---","---","---","---","---","DFT 100 FT RU",{"$f":"VLOOKUP(GH81,Base!$A:$D,2,FALSE)","v":6838076},{"$f":"VLOOKUP(GH81,Base!$A:$D,4,FALSE)","v":"шт."},1,"RAA 810 FT RU",{"$f":"VLOOKUP(GL81,Base!$A:$D,2,FALSE)","v":6837694},{"$f":"VLOOKUP(GL81,Base!$A:$D,4,FALSE)","v":"шт."},1,"---","---","---","---","---","---","---","---","DFAA 100 FT RU",6838092,"шт.",1,"RK 810 FT RU",{"$f":"VLOOKUP(HB81,Base!$A:$D,2,FALSE)","v":6837756},{"$f":"VLOOKUP(HB81,Base!$A:$D,4,FALSE)","v":"шт."},1,"---","---","---","---","---","---","---","---","DFK 100 FT RU",{"$f":"VLOOKUP(HN81,Base!$A:$D,2,FALSE)","v":6838083},{"$f":"VLOOKUP(HN81,Base!$A:$D,4,FALSE)","v":"шт."},1,"RWEB 810 FT RU",6837787,"шт.",1]
["LKS 815 FT RU",{"$f":"VLOOKUP(A82,Base!$A:$D,2,FALSE)","v":6837591},{"$f":"VLOOKUP(A82,Base!$A:$D,4,FALSE)","v":"м"},3,"Листовой","Перфорированный","Гор.цинк.",0.7,85,150,160,110,75,"RLVK 85 FT RU",{"$f":"VLOOKUP(N82,Base!$A:$D,2,FALSE)","v":6837804},{"$f":"VLOOKUP(N82,Base!$A:$D,4,FALSE)","v":"шт."},2,"---","---","---","---","DRLU 150 FT RU",{"$f":"VLOOKUP(V82,Base!$A:$D,2,FALSE)","v":6838059},{"$f":"VLOOKUP(V82,Base!$A:$D,4,FALSE)","v":"м"},3,"DK DRLU A2",{"$f":"VLOOKUP(Z82,Base!$A:$D,2,FALSE)","v":6052810},{"$f":"VLOOKUP(Z82,Base!$A:$D,4,FALSE)","v":"шт."},1.3333333333333333,"TSG 85 FT RU",{"$f":"VLOOKUP(AD82,Base!$A:$D,2,FALSE)","v":6838102},{"$f":"VLOOKUP(AD82,Base!$A:$D,4,FALSE)","v":"м"},3,"TSGV A2",{"$f":"VLOOKUP(AH82,Base!$A:$D,2,FALSE)","v":6067970},{"$f":"VLOOKUP(AH82,Base!$A:$D,4,FALSE)","v":"шт."},1,"FRSB 6X12 F",{"$f":"VLOOKUP(AL82,Base!$A:$D,2,FALSE)","v":6406122},{"$f":"VLOOKUP(AL82,Base!$A:$D,4,FALSE)","v":"шт."},6,"RBL 45 815 FT RU",{"$f":"VLOOKUP(AP82,Base!$A:$D,2,FALSE)","v":6837823},{"$f":"VLOOKUP(AP82,Base!$A:$D,4,FALSE)","v":"шт."},1,"---","---","---","---","---","---","---","---","DFB 45 150 FT RU",{"$f":"VLOOKUP(BB82,Base!$A:$D,2,FALSE)","v":6838070},{"$f":"VLOOKUP(BB82,Base!$A:$D,4,FALSE)","v":"шт."},1,"RBL 90 815 FT RU",{"$f":"VLOOKUP(BF82,Base!$A:$D,2,FALSE)","v":6837636},{"$f":"VLOOKUP(BF82,Base!$A:$D,4,FALSE)","v":"шт."},1,"---","---","---","---","---","---","---","---","DFB 90 150 FT RU",{"$f":"VLOOKUP(BR82,Base!$A:$D,2,FALSE)","v":6838063},{"$f":"VLOOKUP(BR82,Base!$A:$D,4,FALSE)","v":"шт."},1,"RWVL 85 FT RU",{"$f":"VLOOKUP(BV82,Base!$A:$D,2,FALSE)","v":6837794},{"$f":"VLOOKUP(BV82,Base!$A:$D,4,FALSE)","v":"шт."},4,"---","---","---","---","---","---","---","---","RGV 85 FT RU",{"$f":"VLOOKUP(CH82,Base!$A:$D,2,FALSE)","v":6837795},{"$f":"VLOOKUP(CH82,Base!$A:$D,4,FALSE)","v":"шт."},2,"---","---","---","---","---","---","---","---","---","---","---","---","---","---","---","---","---","---","---","---","---","---","---","---","---","---","---","---","RGV 85 FT RU",{"$f":"VLOOKUP(DN82,Base!$A:$D,2,FALSE)","v":6837795},{"$f":"VLOOKUP(DN82,Base!$A:$D,4,FALSE)","v":"шт."},2,"---","---","---","---","---","---","---","---","---","---","---","---","---","---","---","---","---","---","---","---","---","---","---","---","---","---","---","---","RGV 85 FT RU",{"$f":"VLOOKUP(ET82,Base!$A:$D,2,FALSE)","v":6837795},{"$f":"VLOOKUP(ET82,Base!$A:$D,4,FALSE)","v":"шт."},2,"---","---","---","---","---","---","---","---","---","---","---","---","---","---","---","---","---","---","---","---","---","---","---","---","RT 815 FT RU",{"$f":"VLOOKUP(FV82,Base!$A:$D,2,FALSE)","v":6837726},{"$f":"VLOOKUP(FV82,Base!$A:$D,4,FALSE)","v":"шт."},1,"---","---","---","---","---","---","---","---","DFT 150 FT RU",{"$f":"VLOOKUP(GH82,Base!$A:$D,2,FALSE)","v":6838077},{"$f":"VLOOKUP(GH82,Base!$A:$D,4,FALSE)","v":"шт."},1,"RAA 815 FT RU",{"$f":"VLOOKUP(GL82,Base!$A:$D,2,FALSE)","v":6837695},{"$f":"VLOOKUP(GL82,Base!$A:$D,4,FALSE)","v":"шт."},1,"---","---","---","---","---","---","---","---","DFAA 150 FT RU",6838093,"шт.",1,"RK 815 FT RU",{"$f":"VLOOKUP(HB82,Base!$A:$D,2,FALSE)","v":6837757},{"$f":"VLOOKUP(HB82,Base!$A:$D,4,FALSE)","v":"шт."},1,"---","---","---","---","---","---","---","---","DFK 150 FT RU",{"$f":"VLOOKUP(HN82,Base!$A:$D,2,FALSE)","v":6838084},{"$f":"VLOOKUP(HN82,Base!$A:$D,4,FALSE)","v":"шт."},1,"RWEB 815 FT RU",6837788,"шт.",1]
["LKS 820 FT RU",{"$f":"VLOOKUP(A83,Base!$A:$D,2,FALSE)","v":6837592},{"$f":"VLOOKUP(A83,Base!$A:$D,4,FALSE)","v":"м"},3,"Листовой","Перфорированный","Гор.цинк.",0.7,85,200,160,110,75,"RLVK 85 FT RU",{"$f":"VLOOKUP(N83,Base!$A:$D,2,FALSE)","v":6837804},{"$f":"VLOOKUP(N83,Base!$A:$D,4,FALSE)","v":"шт."},2,"---","---","---","---","DRLU 200 FT RU",{"$f":"VLOOKUP(V83,Base!$A:$D,2,FALSE)","v":6838107},{"$f":"VLOOKUP(V83,Base!$A:$D,4,FALSE)","v":"м"},3,"DK DRLU A2",{"$f":"VLOOKUP(Z83,Base!$A:$D,2,FALSE)","v":6052810},{"$f":"VLOOKUP(Z83,Base!$A:$D,4,FALSE)","v":"шт."},1.3333333333333333,"TSG 85 FT RU",{"$f":"VLOOKUP(AD83,Base!$A:$D,2,FALSE)","v":6838102},{"$f":"VLOOKUP(AD83,Base!$A:$D,4,FALSE)","v":"м"},3,"TSGV A2",{"$f":"VLOOKUP(AH83,Base!$A:$D,2,FALSE)","v":6067970},{"$f":"VLOOKUP(AH83,Base!$A:$D,4,FALSE)","v":"шт."},1,"FRSB 6X12 F",{"$f":"VLOOKUP(AL83,Base!$A:$D,2,FALSE)","v":6406122},{"$f":"VLOOKUP(AL83,Base!$A:$D,4,FALSE)","v":"шт."},6,"RBL 45 820 FT RU",{"$f":"VLOOKUP(AP83,Base!$A:$D,2,FALSE)","v":6837824},{"$f":"VLOOKUP(AP83,Base!$A:$D,4,FALSE)","v":"шт."},1,"---","---","---","---","---","---","---","---","DFB 45 200 FT RU",{"$f":"VLOOKUP(BB83,Base!$A:$D,2,FALSE)","v":6838071},{"$f":"VLOOKUP(BB83,Base!$A:$D,4,FALSE)","v":"шт."},1,"RBL 90 820 FT RU",{"$f":"VLOOKUP(BF83,Base!$A:$D,2,FALSE)","v":6837637},{"$f":"VLOOKUP(BF83,Base!$A:$D,4,FALSE)","v":"шт."},1,"---","---","---","---","---","---","---","---","DFB 90 200 FT RU",{"$f":"VLOOKUP(BR83,Base!$A:$D,2,FALSE)","v":6838064},{"$f":"VLOOKUP(BR83,Base!$A:$D,4,FALSE)","v":"шт."},1,"RWVL 85 FT RU",{"$f":"VLOOKUP(BV83,Base!$A:$D,2,FALSE)","v":6837794},{"$f":"VLOOKUP(BV83,Base!$A:$D,4,FALSE)","v":"шт."},4,"---","---","---","---","---","---","---","---","RGV 85 FT RU",{"$f":"VLOOKUP(CH83,Base!$A:$D,2,FALSE)","v":6837795},{"$f":"VLOOKUP(CH83,Base!$A:$D,4,FALSE)","v":"шт."},2,"---","---","---","---","---","---","---","---","---","---","---","---","---","---","---","---","---","---","---","---","---","---","---","---","---","---","---","---","RGV 85 FT RU",{"$f":"VLOOKUP(DN83,Base!$A:$D,2,FALSE)","v":6837795},{"$f":"VLOOKUP(DN83,Base!$A:$D,4,FALSE)","v":"шт."},2,"---","---","---","---","---","---","---","---","---","---","---","---","---","---","---","---","---","---","---","---","---","---","---","---","---","---","---","---","RGV 85 FT RU",{"$f":"VLOOKUP(ET83,Base!$A:$D,2,FALSE)","v":6837795},{"$f":"VLOOKUP(ET83,Base!$A:$D,4,FALSE)","v":"шт."},2,"---","---","---","---","---","---","---","---","---","---","---","---","---","---","---","---","---","---","---","---","---","---","---","---","RT 820 FT RU",{"$f":"VLOOKUP(FV83,Base!$A:$D,2,FALSE)","v":6837727},{"$f":"VLOOKUP(FV83,Base!$A:$D,4,FALSE)","v":"шт."},1,"---","---","---","---","---","---","---","---","DFT 200 FT RU",{"$f":"VLOOKUP(GH83,Base!$A:$D,2,FALSE)","v":6838078},{"$f":"VLOOKUP(GH83,Base!$A:$D,4,FALSE)","v":"шт."},1,"RAA 820 FT RU",{"$f":"VLOOKUP(GL83,Base!$A:$D,2,FALSE)","v":6837696},{"$f":"VLOOKUP(GL83,Base!$A:$D,4,FALSE)","v":"шт."},1,"---","---","---","---","---","---","---","---","DFAA 200 FT RU",6838094,"шт.",1,"RK 820 FT RU",{"$f":"VLOOKUP(HB83,Base!$A:$D,2,FALSE)","v":6837758},{"$f":"VLOOKUP(HB83,Base!$A:$D,4,FALSE)","v":"шт."},1,"---","---","---","---","---","---","---","---","DFK 200 FT RU",{"$f":"VLOOKUP(HN83,Base!$A:$D,2,FALSE)","v":6838085},{"$f":"VLOOKUP(HN83,Base!$A:$D,4,FALSE)","v":"шт."},1,"RWEB 820 FT RU",6837789,"шт.",1]
["LKS 830 FT RU",{"$f":"VLOOKUP(A84,Base!$A:$D,2,FALSE)","v":6837593},{"$f":"VLOOKUP(A84,Base!$A:$D,4,FALSE)","v":"м"},3,"Листовой","Перфорированный","Гор.цинк.",0.7,85,300,160,110,75,"RLVK 85 FT RU",{"$f":"VLOOKUP(N84,Base!$A:$D,2,FALSE)","v":6837804},{"$f":"VLOOKUP(N84,Base!$A:$D,4,FALSE)","v":"шт."},2,"---","---","---","---","DRLU 300 FT RU",{"$f":"VLOOKUP(V84,Base!$A:$D,2,FALSE)","v":6838108},{"$f":"VLOOKUP(V84,Base!$A:$D,4,FALSE)","v":"м"},3,"DK DRLU A2",{"$f":"VLOOKUP(Z84,Base!$A:$D,2,FALSE)","v":6052810},{"$f":"VLOOKUP(Z84,Base!$A:$D,4,FALSE)","v":"шт."},1.3333333333333333,"TSG 85 FT RU",{"$f":"VLOOKUP(AD84,Base!$A:$D,2,FALSE)","v":6838102},{"$f":"VLOOKUP(AD84,Base!$A:$D,4,FALSE)","v":"м"},3,"TSGV A2",{"$f":"VLOOKUP(AH84,Base!$A:$D,2,FALSE)","v":6067970},{"$f":"VLOOKUP(AH84,Base!$A:$D,4,FALSE)","v":"шт."},1,"FRSB 6X12 F",{"$f":"VLOOKUP(AL84,Base!$A:$D,2,FALSE)","v":6406122},{"$f":"VLOOKUP(AL84,Base!$A:$D,4,FALSE)","v":"шт."},6,"RBL 45 830 FT RU",{"$f":"VLOOKUP(AP84,Base!$A:$D,2,FALSE)","v":6837666},{"$f":"VLOOKUP(AP84,Base!$A:$D,4,FALSE)","v":"шт."},1,"---","---","---","---","---","---","---","---","DFB 45 300 FT RU",{"$f":"VLOOKUP(BB84,Base!$A:$D,2,FALSE)","v":6838072},{"$f":"VLOOKUP(BB84,Base!$A:$D,4,FALSE)","v":"шт."},1,"RBL 90 830 FT RU",{"$f":"VLOOKUP(BF84,Base!$A:$D,2,FALSE)","v":6837638},{"$f":"VLOOKUP(BF84,Base!$A:$D,4,FALSE)","v":"шт."},1,"---","---","---","---","---","---","---","---","DFB 90 300 FT RU",{"$f":"VLOOKUP(BR84,Base!$A:$D,2,FALSE)","v":6838065},{"$f":"VLOOKUP(BR84,Base!$A:$D,4,FALSE)","v":"шт."},1,"RWVL 85 FT RU",{"$f":"VLOOKUP(BV84,Base!$A:$D,2,FALSE)","v":6837794},{"$f":"VLOOKUP(BV84,Base!$A:$D,4,FALSE)","v":"шт."},4,"---","---","---","---","---","---","---","---","RGV 85 FT RU",{"$f":"VLOOKUP(CH84,Base!$A:$D,2,FALSE)","v":6837795},{"$f":"VLOOKUP(CH84,Base!$A:$D,4,FALSE)","v":"шт."},2,"---","---","---","---","---","---","---","---","---","---","---","---","---","---","---","---","---","---","---","---","---","---","---","---","---","---","---","---","RGV 85 FT RU",{"$f":"VLOOKUP(DN84,Base!$A:$D,2,FALSE)","v":6837795},{"$f":"VLOOKUP(DN84,Base!$A:$D,4,FALSE)","v":"шт."},2,"---","---","---","---","---","---","---","---","---","---","---","---","---","---","---","---","---","---","---","---","---","---","---","---","---","---","---","---","RGV 85 FT RU",{"$f":"VLOOKUP(ET84,Base!$A:$D,2,FALSE)","v":6837795},{"$f":"VLOOKUP(ET84,Base!$A:$D,4,FALSE)","v":"шт."},2,"---","---","---","---","---","---","---","---","---","---","---","---","---","---","---","---","---","---","---","---","---","---","---","---","RT 830 FT RU",{"$f":"VLOOKUP(FV84,Base!$A:$D,2,FALSE)","v":6837728},{"$f":"VLOOKUP(FV84,Base!$A:$D,4,FALSE)","v":"шт."},1,"---","---","---","---","---","---","---","---","DFT 300 FT RU",{"$f":"VLOOKUP(GH84,Base!$A:$D,2,FALSE)","v":6838079},{"$f":"VLOOKUP(GH84,Base!$A:$D,4,FALSE)","v":"шт."},1,"RAA 830 FT RU",{"$f":"VLOOKUP(GL84,Base!$A:$D,2,FALSE)","v":6837697},{"$f":"VLOOKUP(GL84,Base!$A:$D,4,FALSE)","v":"шт."},1,"---","---","---","---","---","---","---","---","DFAA 300 FT RU",6838095,"шт.",1,"RK 830 FT RU",{"$f":"VLOOKUP(HB84,Base!$A:$D,2,FALSE)","v":6837759},{"$f":"VLOOKUP(HB84,Base!$A:$D,4,FALSE)","v":"шт."},1,"---","---","---","---","---","---","---","---","DFK 300 FT RU",{"$f":"VLOOKUP(HN84,Base!$A:$D,2,FALSE)","v":6838086},{"$f":"VLOOKUP(HN84,Base!$A:$D,4,FALSE)","v":"шт."},1,"RWEB 830 FT RU",6837790,"шт.",1]
["LKS 840 FT RU",{"$f":"VLOOKUP(A85,Base!$A:$D,2,FALSE)","v":6837594},{"$f":"VLOOKUP(A85,Base!$A:$D,4,FALSE)","v":"м"},3,"Листовой","Перфорированный","Гор.цинк.",0.9,85,400,180,150,115,"RLVK 85 FT RU",{"$f":"VLOOKUP(N85,Base!$A:$D,2,FALSE)","v":6837804},{"$f":"VLOOKUP(N85,Base!$A:$D,4,FALSE)","v":"шт."},2,"---","---","---","---","DRLU 400 FT RU",{"$f":"VLOOKUP(V85,Base!$A:$D,2,FALSE)","v":6838109},{"$f":"VLOOKUP(V85,Base!$A:$D,4,FALSE)","v":"м"},3,"DK DRLU A2",{"$f":"VLOOKUP(Z85,Base!$A:$D,2,FALSE)","v":6052810},{"$f":"VLOOKUP(Z85,Base!$A:$D,4,FALSE)","v":"шт."},1.3333333333333333,"TSG 85 FT RU",{"$f":"VLOOKUP(AD85,Base!$A:$D,2,FALSE)","v":6838102},{"$f":"VLOOKUP(AD85,Base!$A:$D,4,FALSE)","v":"м"},3,"TSGV A2",{"$f":"VLOOKUP(AH85,Base!$A:$D,2,FALSE)","v":6067970},{"$f":"VLOOKUP(AH85,Base!$A:$D,4,FALSE)","v":"шт."},1,"FRSB 6X12 F",{"$f":"VLOOKUP(AL85,Base!$A:$D,2,FALSE)","v":6406122},{"$f":"VLOOKUP(AL85,Base!$A:$D,4,FALSE)","v":"шт."},6,"RBL 45 840 FT RU",{"$f":"VLOOKUP(AP85,Base!$A:$D,2,FALSE)","v":6837667},{"$f":"VLOOKUP(AP85,Base!$A:$D,4,FALSE)","v":"шт."},1,"---","---","---","---","---","---","---","---","DFB 45 400 FT RU",{"$f":"VLOOKUP(BB85,Base!$A:$D,2,FALSE)","v":6838073},{"$f":"VLOOKUP(BB85,Base!$A:$D,4,FALSE)","v":"шт."},1,"RBL 90 840 FT RU",{"$f":"VLOOKUP(BF85,Base!$A:$D,2,FALSE)","v":6837639},{"$f":"VLOOKUP(BF85,Base!$A:$D,4,FALSE)","v":"шт."},1,"---","---","---","---","---","---","---","---","DFB 90 400 FT RU",{"$f":"VLOOKUP(BR85,Base!$A:$D,2,FALSE)","v":6838066},{"$f":"VLOOKUP(BR85,Base!$A:$D,4,FALSE)","v":"шт."},1,"RWVL 85 FT RU",{"$f":"VLOOKUP(BV85,Base!$A:$D,2,FALSE)","v":6837794},{"$f":"VLOOKUP(BV85,Base!$A:$D,4,FALSE)","v":"шт."},4,"---","---","---","---","---","---","---","---","RGV 85 FT RU",{"$f":"VLOOKUP(CH85,Base!$A:$D,2,FALSE)","v":6837795},{"$f":"VLOOKUP(CH85,Base!$A:$D,4,FALSE)","v":"шт."},2,"---","---","---","---","---","---","---","---","---","---","---","---","---","---","---","---","---","---","---","---","---","---","---","---","---","---","---","---","RGV 85 FT RU",{"$f":"VLOOKUP(DN85,Base!$A:$D,2,FALSE)","v":6837795},{"$f":"VLOOKUP(DN85,Base!$A:$D,4,FALSE)","v":"шт."},2,"---","---","---","---","---","---","---","---","---","---","---","---","---","---","---","---","---","---","---","---","---","---","---","---","---","---","---","---","RGV 85 FT RU",{"$f":"VLOOKUP(ET85,Base!$A:$D,2,FALSE)","v":6837795},{"$f":"VLOOKUP(ET85,Base!$A:$D,4,FALSE)","v":"шт."},2,"---","---","---","---","---","---","---","---","---","---","---","---","---","---","---","---","---","---","---","---","---","---","---","---","RT 840 FT RU",{"$f":"VLOOKUP(FV85,Base!$A:$D,2,FALSE)","v":6837729},{"$f":"VLOOKUP(FV85,Base!$A:$D,4,FALSE)","v":"шт."},1,"---","---","---","---","---","---","---","---","DFT 400 FT RU",{"$f":"VLOOKUP(GH85,Base!$A:$D,2,FALSE)","v":6838080},{"$f":"VLOOKUP(GH85,Base!$A:$D,4,FALSE)","v":"шт."},1,"RAA 840 FT RU",{"$f":"VLOOKUP(GL85,Base!$A:$D,2,FALSE)","v":6837698},{"$f":"VLOOKUP(GL85,Base!$A:$D,4,FALSE)","v":"шт."},1,"---","---","---","---","---","---","---","---","DFAA 400 FT RU",6838096,"шт.",1,"RK 840 FT RU",{"$f":"VLOOKUP(HB85,Base!$A:$D,2,FALSE)","v":6837760},{"$f":"VLOOKUP(HB85,Base!$A:$D,4,FALSE)","v":"шт."},1,"---","---","---","---","---","---","---","---","DFK 400 FT RU",{"$f":"VLOOKUP(HN85,Base!$A:$D,2,FALSE)","v":6838087},{"$f":"VLOOKUP(HN85,Base!$A:$D,4,FALSE)","v":"шт."},1,"RWEB 840 FT RU",6837791,"шт.",1]
["LKS 850 FT RU",{"$f":"VLOOKUP(A86,Base!$A:$D,2,FALSE)","v":6837595},{"$f":"VLOOKUP(A86,Base!$A:$D,4,FALSE)","v":"м"},3,"Листовой","Перфорированный","Гор.цинк.",0.9,85,500,180,150,115,"RLVK 85 FT RU",{"$f":"VLOOKUP(N86,Base!$A:$D,2,FALSE)","v":6837804},{"$f":"VLOOKUP(N86,Base!$A:$D,4,FALSE)","v":"шт."},2,"---","---","---","---","DRLU 500 FT RU",{"$f":"VLOOKUP(V86,Base!$A:$D,2,FALSE)","v":6838110},{"$f":"VLOOKUP(V86,Base!$A:$D,4,FALSE)","v":"м"},3,"DK DRLU A2",{"$f":"VLOOKUP(Z86,Base!$A:$D,2,FALSE)","v":6052810},{"$f":"VLOOKUP(Z86,Base!$A:$D,4,FALSE)","v":"шт."},1.3333333333333333,"TSG 85 FT RU",{"$f":"VLOOKUP(AD86,Base!$A:$D,2,FALSE)","v":6838102},{"$f":"VLOOKUP(AD86,Base!$A:$D,4,FALSE)","v":"м"},3,"TSGV A2",{"$f":"VLOOKUP(AH86,Base!$A:$D,2,FALSE)","v":6067970},{"$f":"VLOOKUP(AH86,Base!$A:$D,4,FALSE)","v":"шт."},1,"FRSB 6X12 F",{"$f":"VLOOKUP(AL86,Base!$A:$D,2,FALSE)","v":6406122},{"$f":"VLOOKUP(AL86,Base!$A:$D,4,FALSE)","v":"шт."},6,"RBL 45 850 FT RU",{"$f":"VLOOKUP(AP86,Base!$A:$D,2,FALSE)","v":6837668},{"$f":"VLOOKUP(AP86,Base!$A:$D,4,FALSE)","v":"шт."},1,"---","---","---","---","---","---","---","---","DFB 45 500 FT RU",{"$f":"VLOOKUP(BB86,Base!$A:$D,2,FALSE)","v":6838074},{"$f":"VLOOKUP(BB86,Base!$A:$D,4,FALSE)","v":"шт."},1,"RBL 90 850 FT RU",{"$f":"VLOOKUP(BF86,Base!$A:$D,2,FALSE)","v":6837640},{"$f":"VLOOKUP(BF86,Base!$A:$D,4,FALSE)","v":"шт."},1,"---","---","---","---","---","---","---","---","DFB 90 500 FT RU",{"$f":"VLOOKUP(BR86,Base!$A:$D,2,FALSE)","v":6838067},{"$f":"VLOOKUP(BR86,Base!$A:$D,4,FALSE)","v":"шт."},1,"RWVL 85 FT RU",{"$f":"VLOOKUP(BV86,Base!$A:$D,2,FALSE)","v":6837794},{"$f":"VLOOKUP(BV86,Base!$A:$D,4,FALSE)","v":"шт."},4,"---","---","---","---","---","---","---","---","RGV 85 FT RU",{"$f":"VLOOKUP(CH86,Base!$A:$D,2,FALSE)","v":6837795},{"$f":"VLOOKUP(CH86,Base!$A:$D,4,FALSE)","v":"шт."},2,"---","---","---","---","---","---","---","---","---","---","---","---","---","---","---","---","---","---","---","---","---","---","---","---","---","---","---","---","RGV 85 FT RU",{"$f":"VLOOKUP(DN86,Base!$A:$D,2,FALSE)","v":6837795},{"$f":"VLOOKUP(DN86,Base!$A:$D,4,FALSE)","v":"шт."},2,"---","---","---","---","---","---","---","---","---","---","---","---","---","---","---","---","---","---","---","---","---","---","---","---","---","---","---","---","RGV 85 FT RU",{"$f":"VLOOKUP(ET86,Base!$A:$D,2,FALSE)","v":6837795},{"$f":"VLOOKUP(ET86,Base!$A:$D,4,FALSE)","v":"шт."},2,"---","---","---","---","---","---","---","---","---","---","---","---","---","---","---","---","---","---","---","---","---","---","---","---","RT 850 FT RU",{"$f":"VLOOKUP(FV86,Base!$A:$D,2,FALSE)","v":6837730},{"$f":"VLOOKUP(FV86,Base!$A:$D,4,FALSE)","v":"шт."},1,"---","---","---","---","---","---","---","---","DFT 500 FT RU",{"$f":"VLOOKUP(GH86,Base!$A:$D,2,FALSE)","v":6838081},{"$f":"VLOOKUP(GH86,Base!$A:$D,4,FALSE)","v":"шт."},1,"RAA 850 FT RU",{"$f":"VLOOKUP(GL86,Base!$A:$D,2,FALSE)","v":6837699},{"$f":"VLOOKUP(GL86,Base!$A:$D,4,FALSE)","v":"шт."},1,"---","---","---","---","---","---","---","---","DFAA 500 FT RU",6838097,"шт.",1,"RK 850 FT RU",{"$f":"VLOOKUP(HB86,Base!$A:$D,2,FALSE)","v":6837761},{"$f":"VLOOKUP(HB86,Base!$A:$D,4,FALSE)","v":"шт."},1,"---","---","---","---","---","---","---","---","DFK 500 FT RU",{"$f":"VLOOKUP(HN86,Base!$A:$D,2,FALSE)","v":6838088},{"$f":"VLOOKUP(HN86,Base!$A:$D,4,FALSE)","v":"шт."},1,"RWEB 850 FT RU",6837792,"шт.",1]
["LKS 860 FT RU",{"$f":"VLOOKUP(A87,Base!$A:$D,2,FALSE)","v":6837596},{"$f":"VLOOKUP(A87,Base!$A:$D,4,FALSE)","v":"м"},3,"Листовой","Перфорированный","Гор.цинк.",0.9,85,600,180,150,115,"RLVK 85 FT RU",{"$f":"VLOOKUP(N87,Base!$A:$D,2,FALSE)","v":6837804},{"$f":"VLOOKUP(N87,Base!$A:$D,4,FALSE)","v":"шт."},2,"---","---","---","---","DRLU 600 FT RU",{"$f":"VLOOKUP(V87,Base!$A:$D,2,FALSE)","v":6838111},{"$f":"VLOOKUP(V87,Base!$A:$D,4,FALSE)","v":"м"},3,"DK DRLU A2",{"$f":"VLOOKUP(Z87,Base!$A:$D,2,FALSE)","v":6052810},{"$f":"VLOOKUP(Z87,Base!$A:$D,4,FALSE)","v":"шт."},1.3333333333333333,"TSG 85 FT RU",{"$f":"VLOOKUP(AD87,Base!$A:$D,2,FALSE)","v":6838102},{"$f":"VLOOKUP(AD87,Base!$A:$D,4,FALSE)","v":"м"},3,"TSGV A2",{"$f":"VLOOKUP(AH87,Base!$A:$D,2,FALSE)","v":6067970},{"$f":"VLOOKUP(AH87,Base!$A:$D,4,FALSE)","v":"шт."},1,"FRSB 6X12 F",{"$f":"VLOOKUP(AL87,Base!$A:$D,2,FALSE)","v":6406122},{"$f":"VLOOKUP(AL87,Base!$A:$D,4,FALSE)","v":"шт."},6,"RBL 45 860 FT RU",{"$f":"VLOOKUP(AP87,Base!$A:$D,2,FALSE)","v":6837669},{"$f":"VLOOKUP(AP87,Base!$A:$D,4,FALSE)","v":"шт."},1,"---","---","---","---","---","---","---","---","DFB 45 600 FT RU",{"$f":"VLOOKUP(BB87,Base!$A:$D,2,FALSE)","v":6838075},{"$f":"VLOOKUP(BB87,Base!$A:$D,4,FALSE)","v":"шт."},1,"RBL 90 860 FT RU",{"$f":"VLOOKUP(BF87,Base!$A:$D,2,FALSE)","v":6837641},{"$f":"VLOOKUP(BF87,Base!$A:$D,4,FALSE)","v":"шт."},1,"---","---","---","---","---","---","---","---","DFB 90 600 FT RU",{"$f":"VLOOKUP(BR87,Base!$A:$D,2,FALSE)","v":6838068},{"$f":"VLOOKUP(BR87,Base!$A:$D,4,FALSE)","v":"шт."},1,"RWVL 85 FT RU",{"$f":"VLOOKUP(BV87,Base!$A:$D,2,FALSE)","v":6837794},{"$f":"VLOOKUP(BV87,Base!$A:$D,4,FALSE)","v":"шт."},4,"---","---","---","---","---","---","---","---","RGV 85 FT RU",{"$f":"VLOOKUP(CH87,Base!$A:$D,2,FALSE)","v":6837795},{"$f":"VLOOKUP(CH87,Base!$A:$D,4,FALSE)","v":"шт."},2,"---","---","---","---","---","---","---","---","---","---","---","---","---","---","---","---","---","---","---","---","---","---","---","---","---","---","---","---","RGV 85 FT RU",{"$f":"VLOOKUP(DN87,Base!$A:$D,2,FALSE)","v":6837795},{"$f":"VLOOKUP(DN87,Base!$A:$D,4,FALSE)","v":"шт."},2,"---","---","---","---","---","---","---","---","---","---","---","---","---","---","---","---","---","---","---","---","---","---","---","---","---","---","---","---","RGV 85 FT RU",{"$f":"VLOOKUP(ET87,Base!$A:$D,2,FALSE)","v":6837795},{"$f":"VLOOKUP(ET87,Base!$A:$D,4,FALSE)","v":"шт."},2,"---","---","---","---","---","---","---","---","---","---","---","---","---","---","---","---","---","---","---","---","---","---","---","---","RT 860 FT RU",{"$f":"VLOOKUP(FV87,Base!$A:$D,2,FALSE)","v":6837731},{"$f":"VLOOKUP(FV87,Base!$A:$D,4,FALSE)","v":"шт."},1,"---","---","---","---","---","---","---","---","DFT 600 FT RU",{"$f":"VLOOKUP(GH87,Base!$A:$D,2,FALSE)","v":6838082},{"$f":"VLOOKUP(GH87,Base!$A:$D,4,FALSE)","v":"шт."},1,"RAA 860 FT RU",{"$f":"VLOOKUP(GL87,Base!$A:$D,2,FALSE)","v":6837700},{"$f":"VLOOKUP(GL87,Base!$A:$D,4,FALSE)","v":"шт."},1,"---","---","---","---","---","---","---","---","DFAA 600 FT RU",6838098,"шт.",1,"RK 860 FT RU",{"$f":"VLOOKUP(HB87,Base!$A:$D,2,FALSE)","v":6837762},{"$f":"VLOOKUP(HB87,Base!$A:$D,4,FALSE)","v":"шт."},1,"---","---","---","---","---","---","---","---","DFK 600 FT RU",{"$f":"VLOOKUP(HN87,Base!$A:$D,2,FALSE)","v":6838089},{"$f":"VLOOKUP(HN87,Base!$A:$D,4,FALSE)","v":"шт."},1,"RWEB 860 FT RU",6837793,"шт.",1]
["---","---","---","---","---","---","---","---","---","---","---","---","---","---","---","---","---","---","---","---","---","---","---","---","---","---","---","---","---","---","---","---","---","---","---","---","---","---","---","---","---","---","---","---","---","---","---","---","---","---","---","---","---","---","---","---","---","---","---","---","---","---","---","---","---","---","---","---","---","---","---","---","---","---","---","---","---","---","---","---","---","---","---","---","---","---","---","---","---","---","---","---","---","---","---","---","---","---","---","---","---","---","---","---","---","---","---","---","---","---","---","---","---","---","---","---","---","---","---","---","---","---","---","---","---","---","---","---","---","---","---","---","---","---","---","---","---","---","---","---","---","---","---","---","---","---","---","---","---","---","---","---","---","---","---","---","---","---","---","---","---","---","---","---","---","---","---","---","---","---","---","---","---","---","---","---","---","---","---","---","---","---","---","---","---","---","---","---","---","---","---","---","---","---","---","---","---","---","---","---","---","---","---","---","---","---","---","---","---","---","---","---","---","---","---","---","---","---","---","---","---","---","---","---","---","---","---","---","---"]
["LKSU 810 FS RU",{"$f":"VLOOKUP(A89,Base!$A:$D,2,FALSE)","v":6835771},{"$f":"VLOOKUP(A89,Base!$A:$D,4,FALSE)","v":"м"},3,"Листовой","Неперфорированный","Конв.цинк.",0.7,85,100,160,110,75,"RLVL 85 FS RU",{"$f":"VLOOKUP(N89,Base!$A:$D,2,FALSE)","v":"6067123_RU"},{"$f":"VLOOKUP(N89,Base!$A:$D,4,FALSE)","v":"шт."},2,"---","---","---","---","DRLU 100 FS RU",{"$f":"VLOOKUP(V89,Base!$A:$D,2,FALSE)","v":6052021},{"$f":"VLOOKUP(V89,Base!$A:$D,4,FALSE)","v":"м"},3,"DK DRLU A2",{"$f":"VLOOKUP(Z89,Base!$A:$D,2,FALSE)","v":6052810},{"$f":"VLOOKUP(Z89,Base!$A:$D,4,FALSE)","v":"шт."},1.3333333333333333,"TSG 85 FS RU",{"$f":"VLOOKUP(AD89,Base!$A:$D,2,FALSE)","v":6077845},{"$f":"VLOOKUP(AD89,Base!$A:$D,4,FALSE)","v":"м"},3,"TSGV A2",{"$f":"VLOOKUP(AH89,Base!$A:$D,2,FALSE)","v":6067970},{"$f":"VLOOKUP(AH89,Base!$A:$D,4,FALSE)","v":"шт."},1,"FRSB 6X12 G",{"$f":"VLOOKUP(AL89,Base!$A:$D,2,FALSE)","v":6406130},{"$f":"VLOOKUP(AL89,Base!$A:$D,4,FALSE)","v":"шт."},6,"RBL 45 810 FS RU",{"$f":"VLOOKUP(AP89,Base!$A:$D,2,FALSE)","v":6077613},{"$f":"VLOOKUP(AP89,Base!$A:$D,4,FALSE)","v":"шт."},1,"---","---","---","---","---","---","---","---","DFB 45 100 FS RU",{"$f":"VLOOKUP(BB89,Base!$A:$D,2,FALSE)","v":7128931},{"$f":"VLOOKUP(BB89,Base!$A:$D,4,FALSE)","v":"шт."},1,"RBL 90 810 FS RU",{"$f":"VLOOKUP(BF89,Base!$A:$D,2,FALSE)","v":6077513},{"$f":"VLOOKUP(BF89,Base!$A:$D,4,FALSE)","v":"шт."},1,"---","---","---","---","---","---","---","---","DFB 90 100 FS RU",{"$f":"VLOOKUP(BR89,Base!$A:$D,2,FALSE)","v":7129741},{"$f":"VLOOKUP(BR89,Base!$A:$D,4,FALSE)","v":"шт."},1,"RLVL 85 FS RU",{"$f":"VLOOKUP(BV89,Base!$A:$D,2,FALSE)","v":"6067123_RU"},{"$f":"VLOOKUP(BV89,Base!$A:$D,4,FALSE)","v":"шт."},4,"---","---","---","---","---","---","---","---","RGV 85 FS RU",{"$f":"VLOOKUP(CH89,Base!$A:$D,2,FALSE)","v":6077785},{"$f":"VLOOKUP(CH89,Base!$A:$D,4,FALSE)","v":"шт."},2,"---","---","---","---","---","---","---","---","---","---","---","---","---","---","---","---","---","---","---","---","---","---","---","---","---","---","---","---","RGV 85 FS RU",{"$f":"VLOOKUP(DN89,Base!$A:$D,2,FALSE)","v":6077785},{"$f":"VLOOKUP(DN89,Base!$A:$D,4,FALSE)","v":"шт."},2,"---","---","---","---","---","---","---","---","---","---","---","---","---","---","---","---","---","---","---","---","---","---","---","---","---","---","---","---","RGV 85 FS RU",{"$f":"VLOOKUP(ET89,Base!$A:$D,2,FALSE)","v":6077785},{"$f":"VLOOKUP(ET89,Base!$A:$D,4,FALSE)","v":"шт."},2,"---","---","---","---","---","---","---","---","---","---","---","---","---","---","---","---","---","---","---","---","---","---","---","---","RT 810 FS RU",{"$f":"VLOOKUP(FV89,Base!$A:$D,2,FALSE)","v":6077813},{"$f":"VLOOKUP(FV89,Base!$A:$D,4,FALSE)","v":"шт."},1,"---","---","---","---","---","---","---","---","DFT 100 FS RU",{"$f":"VLOOKUP(GH89,Base!$A:$D,2,FALSE)","v":7128331},{"$f":"VLOOKUP(GH89,Base!$A:$D,4,FALSE)","v":"шт."},1,"RAA 810 FS RU",{"$f":"VLOOKUP(GL89,Base!$A:$D,2,FALSE)","v":6077713},{"$f":"VLOOKUP(GL89,Base!$A:$D,4,FALSE)","v":"шт."},1,"---","---","---","---","---","---","---","---","DFAA 100 FS RU",7128531,"шт.",1,"RK 810 FS RU",{"$f":"VLOOKUP(HB89,Base!$A:$D,2,FALSE)","v":6077913},{"$f":"VLOOKUP(HB89,Base!$A:$D,4,FALSE)","v":"шт."},1,"---","---","---","---","---","---","---","---","DFK 100 FS RU",{"$f":"VLOOKUP(HN89,Base!$A:$D,2,FALSE)","v":7128750},{"$f":"VLOOKUP(HN89,Base!$A:$D,4,FALSE)","v":"шт."},1,"RWEB 810 FS RU",6077863,"шт.",1]
["LKSU 815 FS RU",{"$f":"VLOOKUP(A90,Base!$A:$D,2,FALSE)","v":6835772},{"$f":"VLOOKUP(A90,Base!$A:$D,4,FALSE)","v":"м"},3,"Листовой","Неперфорированный","Конв.цинк.",0.7,85,150,160,110,75,"RLVL 85 FS RU",{"$f":"VLOOKUP(N90,Base!$A:$D,2,FALSE)","v":"6067123_RU"},{"$f":"VLOOKUP(N90,Base!$A:$D,4,FALSE)","v":"шт."},2,"---","---","---","---","DRLU 150 FS RU",{"$f":"VLOOKUP(V90,Base!$A:$D,2,FALSE)","v":6052022},{"$f":"VLOOKUP(V90,Base!$A:$D,4,FALSE)","v":"м"},3,"DK DRLU A2",{"$f":"VLOOKUP(Z90,Base!$A:$D,2,FALSE)","v":6052810},{"$f":"VLOOKUP(Z90,Base!$A:$D,4,FALSE)","v":"шт."},1.3333333333333333,"TSG 85 FS RU",{"$f":"VLOOKUP(AD90,Base!$A:$D,2,FALSE)","v":6077845},{"$f":"VLOOKUP(AD90,Base!$A:$D,4,FALSE)","v":"м"},3,"TSGV A2",{"$f":"VLOOKUP(AH90,Base!$A:$D,2,FALSE)","v":6067970},{"$f":"VLOOKUP(AH90,Base!$A:$D,4,FALSE)","v":"шт."},1,"FRSB 6X12 G",{"$f":"VLOOKUP(AL90,Base!$A:$D,2,FALSE)","v":6406130},{"$f":"VLOOKUP(AL90,Base!$A:$D,4,FALSE)","v":"шт."},6,"RBL 45 815 FS RU",{"$f":"VLOOKUP(AP90,Base!$A:$D,2,FALSE)","v":6077615},{"$f":"VLOOKUP(AP90,Base!$A:$D,4,FALSE)","v":"шт."},1,"---","---","---","---","---","---","---","---","DFB 45 150 FS RU",{"$f":"VLOOKUP(BB90,Base!$A:$D,2,FALSE)","v":7128932},{"$f":"VLOOKUP(BB90,Base!$A:$D,4,FALSE)","v":"шт."},1,"RBL 90 815 FS RU",{"$f":"VLOOKUP(BF90,Base!$A:$D,2,FALSE)","v":6077515},{"$f":"VLOOKUP(BF90,Base!$A:$D,4,FALSE)","v":"шт."},1,"---","---","---","---","---","---","---","---","DFB 90 150 FS RU",{"$f":"VLOOKUP(BR90,Base!$A:$D,2,FALSE)","v":7129742},{"$f":"VLOOKUP(BR90,Base!$A:$D,4,FALSE)","v":"шт."},1,"RLVL 85 FS RU",{"$f":"VLOOKUP(BV90,Base!$A:$D,2,FALSE)","v":"6067123_RU"},{"$f":"VLOOKUP(BV90,Base!$A:$D,4,FALSE)","v":"шт."},4,"---","---","---","---","---","---","---","---","RGV 85 FS RU",{"$f":"VLOOKUP(CH90,Base!$A:$D,2,FALSE)","v":6077785},{"$f":"VLOOKUP(CH90,Base!$A:$D,4,FALSE)","v":"шт."},2,"---","---","---","---","---","---","---","---","---","---","---","---","---","---","---","---","---","---","---","---","---","---","---","---","---","---","---","---","RGV 85 FS RU",{"$f":"VLOOKUP(DN90,Base!$A:$D,2,FALSE)","v":6077785},{"$f":"VLOOKUP(DN90,Base!$A:$D,4,FALSE)","v":"шт."},2,"---","---","---","---","---","---","---","---","---","---","---","---","---","---","---","---","---","---","---","---","---","---","---","---","---","---","---","---","RGV 85 FS RU",{"$f":"VLOOKUP(ET90,Base!$A:$D,2,FALSE)","v":6077785},{"$f":"VLOOKUP(ET90,Base!$A:$D,4,FALSE)","v":"шт."},2,"---","---","---","---","---","---","---","---","---","---","---","---","---","---","---","---","---","---","---","---","---","---","---","---","RT 815 FS RU",{"$f":"VLOOKUP(FV90,Base!$A:$D,2,FALSE)","v":6077815},{"$f":"VLOOKUP(FV90,Base!$A:$D,4,FALSE)","v":"шт."},1,"---","---","---","---","---","---","---","---","DFT 150 FS RU",{"$f":"VLOOKUP(GH90,Base!$A:$D,2,FALSE)","v":7128332},{"$f":"VLOOKUP(GH90,Base!$A:$D,4,FALSE)","v":"шт."},1,"RAA 815 FS RU",{"$f":"VLOOKUP(GL90,Base!$A:$D,2,FALSE)","v":6077715},{"$f":"VLOOKUP(GL90,Base!$A:$D,4,FALSE)","v":"шт."},1,"---","---","---","---","---","---","---","---","DFAA 150 FS RU",7128532,"шт.",1,"RK 815 FS RU",{"$f":"VLOOKUP(HB90,Base!$A:$D,2,FALSE)","v":6077915},{"$f":"VLOOKUP(HB90,Base!$A:$D,4,FALSE)","v":"шт."},1,"---","---","---","---","---","---","---","---","DFK 150 FS RU",{"$f":"VLOOKUP(HN90,Base!$A:$D,2,FALSE)","v":7128752},{"$f":"VLOOKUP(HN90,Base!$A:$D,4,FALSE)","v":"шт."},1,"RWEB 815 FS RU",6077864,"шт.",1]
["LKSU 820 FS RU",{"$f":"VLOOKUP(A91,Base!$A:$D,2,FALSE)","v":6835773},{"$f":"VLOOKUP(A91,Base!$A:$D,4,FALSE)","v":"м"},3,"Листовой","Неперфорированный","Конв.цинк.",0.7,85,200,160,110,75,"RLVL 85 FS RU",{"$f":"VLOOKUP(N91,Base!$A:$D,2,FALSE)","v":"6067123_RU"},{"$f":"VLOOKUP(N91,Base!$A:$D,4,FALSE)","v":"шт."},2,"---","---","---","---","DRLU 200 FS RU",{"$f":"VLOOKUP(V91,Base!$A:$D,2,FALSE)","v":6052023},{"$f":"VLOOKUP(V91,Base!$A:$D,4,FALSE)","v":"м"},3,"DK DRLU A2",{"$f":"VLOOKUP(Z91,Base!$A:$D,2,FALSE)","v":6052810},{"$f":"VLOOKUP(Z91,Base!$A:$D,4,FALSE)","v":"шт."},1.3333333333333333,"TSG 85 FS RU",{"$f":"VLOOKUP(AD91,Base!$A:$D,2,FALSE)","v":6077845},{"$f":"VLOOKUP(AD91,Base!$A:$D,4,FALSE)","v":"м"},3,"TSGV A2",{"$f":"VLOOKUP(AH91,Base!$A:$D,2,FALSE)","v":6067970},{"$f":"VLOOKUP(AH91,Base!$A:$D,4,FALSE)","v":"шт."},1,"FRSB 6X12 G",{"$f":"VLOOKUP(AL91,Base!$A:$D,2,FALSE)","v":6406130},{"$f":"VLOOKUP(AL91,Base!$A:$D,4,FALSE)","v":"шт."},6,"RBL 45 820 FS RU",{"$f":"VLOOKUP(AP91,Base!$A:$D,2,FALSE)","v":6077617},{"$f":"VLOOKUP(AP91,Base!$A:$D,4,FALSE)","v":"шт."},1,"---","---","---","---","---","---","---","---","DFB 45 200 FS RU",{"$f":"VLOOKUP(BB91,Base!$A:$D,2,FALSE)","v":7128933},{"$f":"VLOOKUP(BB91,Base!$A:$D,4,FALSE)","v":"шт."},1,"RBL 90 820 FS RU",{"$f":"VLOOKUP(BF91,Base!$A:$D,2,FALSE)","v":6077517},{"$f":"VLOOKUP(BF91,Base!$A:$D,4,FALSE)","v":"шт."},1,"---","---","---","---","---","---","---","---","DFB 90 200 FS RU",{"$f":"VLOOKUP(BR91,Base!$A:$D,2,FALSE)","v":7129743},{"$f":"VLOOKUP(BR91,Base!$A:$D,4,FALSE)","v":"шт."},1,"RLVL 85 FS RU",{"$f":"VLOOKUP(BV91,Base!$A:$D,2,FALSE)","v":"6067123_RU"},{"$f":"VLOOKUP(BV91,Base!$A:$D,4,FALSE)","v":"шт."},4,"---","---","---","---","---","---","---","---","RGV 85 FS RU",{"$f":"VLOOKUP(CH91,Base!$A:$D,2,FALSE)","v":6077785},{"$f":"VLOOKUP(CH91,Base!$A:$D,4,FALSE)","v":"шт."},2,"---","---","---","---","---","---","---","---","---","---","---","---","---","---","---","---","---","---","---","---","---","---","---","---","---","---","---","---","RGV 85 FS RU",{"$f":"VLOOKUP(DN91,Base!$A:$D,2,FALSE)","v":6077785},{"$f":"VLOOKUP(DN91,Base!$A:$D,4,FALSE)","v":"шт."},2,"---","---","---","---","---","---","---","---","---","---","---","---","---","---","---","---","---","---","---","---","---","---","---","---","---","---","---","---","RGV 85 FS RU",{"$f":"VLOOKUP(ET91,Base!$A:$D,2,FALSE)","v":6077785},{"$f":"VLOOKUP(ET91,Base!$A:$D,4,FALSE)","v":"шт."},2,"---","---","---","---","---","---","---","---","---","---","---","---","---","---","---","---","---","---","---","---","---","---","---","---","RT 820 FS RU",{"$f":"VLOOKUP(FV91,Base!$A:$D,2,FALSE)","v":6077817},{"$f":"VLOOKUP(FV91,Base!$A:$D,4,FALSE)","v":"шт."},1,"---","---","---","---","---","---","---","---","DFT 200 FS RU",{"$f":"VLOOKUP(GH91,Base!$A:$D,2,FALSE)","v":7128333},{"$f":"VLOOKUP(GH91,Base!$A:$D,4,FALSE)","v":"шт."},1,"RAA 820 FS RU",{"$f":"VLOOKUP(GL91,Base!$A:$D,2,FALSE)","v":6077717},{"$f":"VLOOKUP(GL91,Base!$A:$D,4,FALSE)","v":"шт."},1,"---","---","---","---","---","---","---","---","DFAA 200 FS RU",7128533,"шт.",1,"RK 820 FS RU",{"$f":"VLOOKUP(HB91,Base!$A:$D,2,FALSE)","v":6077917},{"$f":"VLOOKUP(HB91,Base!$A:$D,4,FALSE)","v":"шт."},1,"---","---","---","---","---","---","---","---","DFK 200 FS RU",{"$f":"VLOOKUP(HN91,Base!$A:$D,2,FALSE)","v":7128754},{"$f":"VLOOKUP(HN91,Base!$A:$D,4,FALSE)","v":"шт."},1,"RWEB 820 FS RU",6077866,"шт.",1]
["LKSU 830 FS RU",{"$f":"VLOOKUP(A92,Base!$A:$D,2,FALSE)","v":6835774},{"$f":"VLOOKUP(A92,Base!$A:$D,4,FALSE)","v":"м"},3,"Листовой","Неперфорированный","Конв.цинк.",0.7,85,300,160,110,75,"RLVL 85 FS RU",{"$f":"VLOOKUP(N92,Base!$A:$D,2,FALSE)","v":"6067123_RU"},{"$f":"VLOOKUP(N92,Base!$A:$D,4,FALSE)","v":"шт."},2,"---","---","---","---","DRLU 300 FS RU",{"$f":"VLOOKUP(V92,Base!$A:$D,2,FALSE)","v":6052025},{"$f":"VLOOKUP(V92,Base!$A:$D,4,FALSE)","v":"м"},3,"DK DRLU A2",{"$f":"VLOOKUP(Z92,Base!$A:$D,2,FALSE)","v":6052810},{"$f":"VLOOKUP(Z92,Base!$A:$D,4,FALSE)","v":"шт."},1.3333333333333333,"TSG 85 FS RU",{"$f":"VLOOKUP(AD92,Base!$A:$D,2,FALSE)","v":6077845},{"$f":"VLOOKUP(AD92,Base!$A:$D,4,FALSE)","v":"м"},3,"TSGV A2",{"$f":"VLOOKUP(AH92,Base!$A:$D,2,FALSE)","v":6067970},{"$f":"VLOOKUP(AH92,Base!$A:$D,4,FALSE)","v":"шт."},1,"FRSB 6X12 G",{"$f":"VLOOKUP(AL92,Base!$A:$D,2,FALSE)","v":6406130},{"$f":"VLOOKUP(AL92,Base!$A:$D,4,FALSE)","v":"шт."},6,"RBL 45 830 FS RU",{"$f":"VLOOKUP(AP92,Base!$A:$D,2,FALSE)","v":6077619},{"$f":"VLOOKUP(AP92,Base!$A:$D,4,FALSE)","v":"шт."},1,"---","---","---","---","---","---","---","---","DFB 45 300 FS RU",{"$f":"VLOOKUP(BB92,Base!$A:$D,2,FALSE)","v":7128935},{"$f":"VLOOKUP(BB92,Base!$A:$D,4,FALSE)","v":"шт."},1,"RBL 90 830 FS RU",{"$f":"VLOOKUP(BF92,Base!$A:$D,2,FALSE)","v":6077519},{"$f":"VLOOKUP(BF92,Base!$A:$D,4,FALSE)","v":"шт."},1,"---","---","---","---","---","---","---","---","DFB 90 300 FS RU",{"$f":"VLOOKUP(BR92,Base!$A:$D,2,FALSE)","v":7129745},{"$f":"VLOOKUP(BR92,Base!$A:$D,4,FALSE)","v":"шт."},1,"RLVL 85 FS RU",{"$f":"VLOOKUP(BV92,Base!$A:$D,2,FALSE)","v":"6067123_RU"},{"$f":"VLOOKUP(BV92,Base!$A:$D,4,FALSE)","v":"шт."},4,"---","---","---","---","---","---","---","---","RGV 85 FS RU",{"$f":"VLOOKUP(CH92,Base!$A:$D,2,FALSE)","v":6077785},{"$f":"VLOOKUP(CH92,Base!$A:$D,4,FALSE)","v":"шт."},2,"---","---","---","---","---","---","---","---","---","---","---","---","---","---","---","---","---","---","---","---","---","---","---","---","---","---","---","---","RGV 85 FS RU",{"$f":"VLOOKUP(DN92,Base!$A:$D,2,FALSE)","v":6077785},{"$f":"VLOOKUP(DN92,Base!$A:$D,4,FALSE)","v":"шт."},2,"---","---","---","---","---","---","---","---","---","---","---","---","---","---","---","---","---","---","---","---","---","---","---","---","---","---","---","---","RGV 85 FS RU",{"$f":"VLOOKUP(ET92,Base!$A:$D,2,FALSE)","v":6077785},{"$f":"VLOOKUP(ET92,Base!$A:$D,4,FALSE)","v":"шт."},2,"---","---","---","---","---","---","---","---","---","---","---","---","---","---","---","---","---","---","---","---","---","---","---","---","RT 830 FS RU",{"$f":"VLOOKUP(FV92,Base!$A:$D,2,FALSE)","v":6077819},{"$f":"VLOOKUP(FV92,Base!$A:$D,4,FALSE)","v":"шт."},1,"---","---","---","---","---","---","---","---","DFT 300 FS RU",{"$f":"VLOOKUP(GH92,Base!$A:$D,2,FALSE)","v":7128335},{"$f":"VLOOKUP(GH92,Base!$A:$D,4,FALSE)","v":"шт."},1,"RAA 830 FS RU",{"$f":"VLOOKUP(GL92,Base!$A:$D,2,FALSE)","v":6077719},{"$f":"VLOOKUP(GL92,Base!$A:$D,4,FALSE)","v":"шт."},1,"---","---","---","---","---","---","---","---","DFAA 300 FS RU",7128535,"шт.",1,"RK 830 FS RU",{"$f":"VLOOKUP(HB92,Base!$A:$D,2,FALSE)","v":6077919},{"$f":"VLOOKUP(HB92,Base!$A:$D,4,FALSE)","v":"шт."},1,"---","---","---","---","---","---","---","---","DFK 300 FS RU",{"$f":"VLOOKUP(HN92,Base!$A:$D,2,FALSE)","v":7128756},{"$f":"VLOOKUP(HN92,Base!$A:$D,4,FALSE)","v":"шт."},1,"RWEB 830 FS RU",6077868,"шт.",1]
["LKSU 840 FS RU",{"$f":"VLOOKUP(A93,Base!$A:$D,2,FALSE)","v":6835775},{"$f":"VLOOKUP(A93,Base!$A:$D,4,FALSE)","v":"м"},3,"Листовой","Неперфорированный","Конв.цинк.",0.9,85,400,180,150,115,"RLVL 85 FS RU",{"$f":"VLOOKUP(N93,Base!$A:$D,2,FALSE)","v":"6067123_RU"},{"$f":"VLOOKUP(N93,Base!$A:$D,4,FALSE)","v":"шт."},2,"SSLB 400 FS",{"$f":"VLOOKUP(R93,Base!$A:$D,2,FALSE)","v":7070221},{"$f":"VLOOKUP(R93,Base!$A:$D,4,FALSE)","v":"шт."},1,"DRLU 400 FS RU",{"$f":"VLOOKUP(V93,Base!$A:$D,2,FALSE)","v":6052027},{"$f":"VLOOKUP(V93,Base!$A:$D,4,FALSE)","v":"м"},3,"DK DRLU A2",{"$f":"VLOOKUP(Z93,Base!$A:$D,2,FALSE)","v":6052810},{"$f":"VLOOKUP(Z93,Base!$A:$D,4,FALSE)","v":"шт."},1.3333333333333333,"TSG 85 FS RU",{"$f":"VLOOKUP(AD93,Base!$A:$D,2,FALSE)","v":6077845},{"$f":"VLOOKUP(AD93,Base!$A:$D,4,FALSE)","v":"м"},3,"TSGV A2",{"$f":"VLOOKUP(AH93,Base!$A:$D,2,FALSE)","v":6067970},{"$f":"VLOOKUP(AH93,Base!$A:$D,4,FALSE)","v":"шт."},1,"FRSB 6X12 G",{"$f":"VLOOKUP(AL93,Base!$A:$D,2,FALSE)","v":6406130},{"$f":"VLOOKUP(AL93,Base!$A:$D,4,FALSE)","v":"шт."},6,"RBL 45 840 FS RU",{"$f":"VLOOKUP(AP93,Base!$A:$D,2,FALSE)","v":6077621},{"$f":"VLOOKUP(AP93,Base!$A:$D,4,FALSE)","v":"шт."},1,"---","---","---","---","---","---","---","---","DFB 45 400 FS RU",{"$f":"VLOOKUP(BB93,Base!$A:$D,2,FALSE)","v":7128937},{"$f":"VLOOKUP(BB93,Base!$A:$D,4,FALSE)","v":"шт."},1,"RBL 90 840 FS RU",{"$f":"VLOOKUP(BF93,Base!$A:$D,2,FALSE)","v":6077521},{"$f":"VLOOKUP(BF93,Base!$A:$D,4,FALSE)","v":"шт."},1,"---","---","---","---","---","---","---","---","DFB 90 400 FS RU",{"$f":"VLOOKUP(BR93,Base!$A:$D,2,FALSE)","v":7129747},{"$f":"VLOOKUP(BR93,Base!$A:$D,4,FALSE)","v":"шт."},1,"RLVL 85 FS RU",{"$f":"VLOOKUP(BV93,Base!$A:$D,2,FALSE)","v":"6067123_RU"},{"$f":"VLOOKUP(BV93,Base!$A:$D,4,FALSE)","v":"шт."},4,"---","---","---","---","---","---","---","---","RGV 85 FS RU",{"$f":"VLOOKUP(CH93,Base!$A:$D,2,FALSE)","v":6077785},{"$f":"VLOOKUP(CH93,Base!$A:$D,4,FALSE)","v":"шт."},2,"---","---","---","---","---","---","---","---","---","---","---","---","---","---","---","---","---","---","---","---","---","---","---","---","---","---","---","---","RGV 85 FS RU",{"$f":"VLOOKUP(DN93,Base!$A:$D,2,FALSE)","v":6077785},{"$f":"VLOOKUP(DN93,Base!$A:$D,4,FALSE)","v":"шт."},2,"---","---","---","---","---","---","---","---","---","---","---","---","---","---","---","---","---","---","---","---","---","---","---","---","---","---","---","---","RGV 85 FS RU",{"$f":"VLOOKUP(ET93,Base!$A:$D,2,FALSE)","v":6077785},{"$f":"VLOOKUP(ET93,Base!$A:$D,4,FALSE)","v":"шт."},2,"---","---","---","---","---","---","---","---","---","---","---","---","---","---","---","---","---","---","---","---","---","---","---","---","RT 840 FS RU",{"$f":"VLOOKUP(FV93,Base!$A:$D,2,FALSE)","v":6077821},{"$f":"VLOOKUP(FV93,Base!$A:$D,4,FALSE)","v":"шт."},1,"---","---","---","---","---","---","---","---","DFT 400 FS RU",{"$f":"VLOOKUP(GH93,Base!$A:$D,2,FALSE)","v":7128337},{"$f":"VLOOKUP(GH93,Base!$A:$D,4,FALSE)","v":"шт."},1,"RAA 840 FS RU",{"$f":"VLOOKUP(GL93,Base!$A:$D,2,FALSE)","v":6077721},{"$f":"VLOOKUP(GL93,Base!$A:$D,4,FALSE)","v":"шт."},1,"---","---","---","---","---","---","---","---","DFAA 400 FS RU",7128537,"шт.",1,"RK 840 FS RU",{"$f":"VLOOKUP(HB93,Base!$A:$D,2,FALSE)","v":6077921},{"$f":"VLOOKUP(HB93,Base!$A:$D,4,FALSE)","v":"шт."},1,"---","---","---","---","---","---","---","---","DFK 400 FS RU",{"$f":"VLOOKUP(HN93,Base!$A:$D,2,FALSE)","v":7128758},{"$f":"VLOOKUP(HN93,Base!$A:$D,4,FALSE)","v":"шт."},1,"RWEB 840 FS RU",6077870,"шт.",1]
["LKSU 850 FS RU",{"$f":"VLOOKUP(A94,Base!$A:$D,2,FALSE)","v":6835776},{"$f":"VLOOKUP(A94,Base!$A:$D,4,FALSE)","v":"м"},3,"Листовой","Неперфорированный","Конв.цинк.",0.9,85,500,180,150,115,"RLVL 85 FS RU",{"$f":"VLOOKUP(N94,Base!$A:$D,2,FALSE)","v":"6067123_RU"},{"$f":"VLOOKUP(N94,Base!$A:$D,4,FALSE)","v":"шт."},2,"SSLB 500 FS",{"$f":"VLOOKUP(R94,Base!$A:$D,2,FALSE)","v":7070225},{"$f":"VLOOKUP(R94,Base!$A:$D,4,FALSE)","v":"шт."},1,"DRLU 500 FS RU",{"$f":"VLOOKUP(V94,Base!$A:$D,2,FALSE)","v":6052031},{"$f":"VLOOKUP(V94,Base!$A:$D,4,FALSE)","v":"м"},3,"DK DRLU A2",{"$f":"VLOOKUP(Z94,Base!$A:$D,2,FALSE)","v":6052810},{"$f":"VLOOKUP(Z94,Base!$A:$D,4,FALSE)","v":"шт."},1.3333333333333333,"TSG 85 FS RU",{"$f":"VLOOKUP(AD94,Base!$A:$D,2,FALSE)","v":6077845},{"$f":"VLOOKUP(AD94,Base!$A:$D,4,FALSE)","v":"м"},3,"TSGV A2",{"$f":"VLOOKUP(AH94,Base!$A:$D,2,FALSE)","v":6067970},{"$f":"VLOOKUP(AH94,Base!$A:$D,4,FALSE)","v":"шт."},1,"FRSB 6X12 G",{"$f":"VLOOKUP(AL94,Base!$A:$D,2,FALSE)","v":6406130},{"$f":"VLOOKUP(AL94,Base!$A:$D,4,FALSE)","v":"шт."},6,"RBL 45 850 FS RU",{"$f":"VLOOKUP(AP94,Base!$A:$D,2,FALSE)","v":6077623},{"$f":"VLOOKUP(AP94,Base!$A:$D,4,FALSE)","v":"шт."},1,"---","---","---","---","---","---","---","---","DFB 45 500 FS RU",{"$f":"VLOOKUP(BB94,Base!$A:$D,2,FALSE)","v":7128939},{"$f":"VLOOKUP(BB94,Base!$A:$D,4,FALSE)","v":"шт."},1,"RBL 90 850 FS RU",{"$f":"VLOOKUP(BF94,Base!$A:$D,2,FALSE)","v":6077523},{"$f":"VLOOKUP(BF94,Base!$A:$D,4,FALSE)","v":"шт."},1,"---","---","---","---","---","---","---","---","DFB 90 500 FS RU",{"$f":"VLOOKUP(BR94,Base!$A:$D,2,FALSE)","v":7129749},{"$f":"VLOOKUP(BR94,Base!$A:$D,4,FALSE)","v":"шт."},1,"RLVL 85 FS RU",{"$f":"VLOOKUP(BV94,Base!$A:$D,2,FALSE)","v":"6067123_RU"},{"$f":"VLOOKUP(BV94,Base!$A:$D,4,FALSE)","v":"шт."},4,"---","---","---","---","---","---","---","---","RGV 85 FS RU",{"$f":"VLOOKUP(CH94,Base!$A:$D,2,FALSE)","v":6077785},{"$f":"VLOOKUP(CH94,Base!$A:$D,4,FALSE)","v":"шт."},2,"---","---","---","---","---","---","---","---","---","---","---","---","---","---","---","---","---","---","---","---","---","---","---","---","---","---","---","---","RGV 85 FS RU",{"$f":"VLOOKUP(DN94,Base!$A:$D,2,FALSE)","v":6077785},{"$f":"VLOOKUP(DN94,Base!$A:$D,4,FALSE)","v":"шт."},2,"---","---","---","---","---","---","---","---","---","---","---","---","---","---","---","---","---","---","---","---","---","---","---","---","---","---","---","---","RGV 85 FS RU",{"$f":"VLOOKUP(ET94,Base!$A:$D,2,FALSE)","v":6077785},{"$f":"VLOOKUP(ET94,Base!$A:$D,4,FALSE)","v":"шт."},2,"---","---","---","---","---","---","---","---","---","---","---","---","---","---","---","---","---","---","---","---","---","---","---","---","RT 850 FS RU",{"$f":"VLOOKUP(FV94,Base!$A:$D,2,FALSE)","v":6077823},{"$f":"VLOOKUP(FV94,Base!$A:$D,4,FALSE)","v":"шт."},1,"---","---","---","---","---","---","---","---","DFT 500 FS RU",{"$f":"VLOOKUP(GH94,Base!$A:$D,2,FALSE)","v":7128339},{"$f":"VLOOKUP(GH94,Base!$A:$D,4,FALSE)","v":"шт."},1,"RAA 850 FS RU",{"$f":"VLOOKUP(GL94,Base!$A:$D,2,FALSE)","v":6077723},{"$f":"VLOOKUP(GL94,Base!$A:$D,4,FALSE)","v":"шт."},1,"---","---","---","---","---","---","---","---","DFAA 500 FS RU",7128539,"шт.",1,"RK 850 FS RU",{"$f":"VLOOKUP(HB94,Base!$A:$D,2,FALSE)","v":6077923},{"$f":"VLOOKUP(HB94,Base!$A:$D,4,FALSE)","v":"шт."},1,"---","---","---","---","---","---","---","---","DFK 500 FS RU",{"$f":"VLOOKUP(HN94,Base!$A:$D,2,FALSE)","v":7128760},{"$f":"VLOOKUP(HN94,Base!$A:$D,4,FALSE)","v":"шт."},1,"RWEB 850 FS RU",6077872,"шт.",1]
["LKSU 860 FS RU",{"$f":"VLOOKUP(A95,Base!$A:$D,2,FALSE)","v":6835777},{"$f":"VLOOKUP(A95,Base!$A:$D,4,FALSE)","v":"м"},3,"Листовой","Неперфорированный","Конв.цинк.",0.9,85,600,180,150,115,"RLVL 85 FS RU",{"$f":"VLOOKUP(N95,Base!$A:$D,2,FALSE)","v":"6067123_RU"},{"$f":"VLOOKUP(N95,Base!$A:$D,4,FALSE)","v":"шт."},2,"SSLB 600 FS",{"$f":"VLOOKUP(R95,Base!$A:$D,2,FALSE)","v":7070233},{"$f":"VLOOKUP(R95,Base!$A:$D,4,FALSE)","v":"шт."},1,"DRLU 600 FS RU",{"$f":"VLOOKUP(V95,Base!$A:$D,2,FALSE)","v":6052033},{"$f":"VLOOKUP(V95,Base!$A:$D,4,FALSE)","v":"м"},3,"DK DRLU A2",{"$f":"VLOOKUP(Z95,Base!$A:$D,2,FALSE)","v":6052810},{"$f":"VLOOKUP(Z95,Base!$A:$D,4,FALSE)","v":"шт."},1.3333333333333333,"TSG 85 FS RU",{"$f":"VLOOKUP(AD95,Base!$A:$D,2,FALSE)","v":6077845},{"$f":"VLOOKUP(AD95,Base!$A:$D,4,FALSE)","v":"м"},3,"TSGV A2",{"$f":"VLOOKUP(AH95,Base!$A:$D,2,FALSE)","v":6067970},{"$f":"VLOOKUP(AH95,Base!$A:$D,4,FALSE)","v":"шт."},1,"FRSB 6X12 G",{"$f":"VLOOKUP(AL95,Base!$A:$D,2,FALSE)","v":6406130},{"$f":"VLOOKUP(AL95,Base!$A:$D,4,FALSE)","v":"шт."},6,"RBL 45 860 FS RU",{"$f":"VLOOKUP(AP95,Base!$A:$D,2,FALSE)","v":6077625},{"$f":"VLOOKUP(AP95,Base!$A:$D,4,FALSE)","v":"шт."},1,"---","---","---","---","---","---","---","---","DFB 45 600 FS RU",{"$f":"VLOOKUP(BB95,Base!$A:$D,2,FALSE)","v":7128941},{"$f":"VLOOKUP(BB95,Base!$A:$D,4,FALSE)","v":"шт."},1,"RBL 90 860 FS RU",{"$f":"VLOOKUP(BF95,Base!$A:$D,2,FALSE)","v":6077525},{"$f":"VLOOKUP(BF95,Base!$A:$D,4,FALSE)","v":"шт."},1,"---","---","---","---","---","---","---","---","DFB 90 600 FS RU",{"$f":"VLOOKUP(BR95,Base!$A:$D,2,FALSE)","v":7129751},{"$f":"VLOOKUP(BR95,Base!$A:$D,4,FALSE)","v":"шт."},1,"RLVL 85 FS RU",{"$f":"VLOOKUP(BV95,Base!$A:$D,2,FALSE)","v":"6067123_RU"},{"$f":"VLOOKUP(BV95,Base!$A:$D,4,FALSE)","v":"шт."},4,"---","---","---","---","---","---","---","---","RGV 85 FS RU",{"$f":"VLOOKUP(CH95,Base!$A:$D,2,FALSE)","v":6077785},{"$f":"VLOOKUP(CH95,Base!$A:$D,4,FALSE)","v":"шт."},2,"---","---","---","---","---","---","---","---","---","---","---","---","---","---","---","---","---","---","---","---","---","---","---","---","---","---","---","---","RGV 85 FS RU",{"$f":"VLOOKUP(DN95,Base!$A:$D,2,FALSE)","v":6077785},{"$f":"VLOOKUP(DN95,Base!$A:$D,4,FALSE)","v":"шт."},2,"---","---","---","---","---","---","---","---","---","---","---","---","---","---","---","---","---","---","---","---","---","---","---","---","---","---","---","---","RGV 85 FS RU",{"$f":"VLOOKUP(ET95,Base!$A:$D,2,FALSE)","v":6077785},{"$f":"VLOOKUP(ET95,Base!$A:$D,4,FALSE)","v":"шт."},2,"---","---","---","---","---","---","---","---","---","---","---","---","---","---","---","---","---","---","---","---","---","---","---","---","RT 860 FS RU",{"$f":"VLOOKUP(FV95,Base!$A:$D,2,FALSE)","v":6077825},{"$f":"VLOOKUP(FV95,Base!$A:$D,4,FALSE)","v":"шт."},1,"---","---","---","---","---","---","---","---","DFT 600 FS RU",{"$f":"VLOOKUP(GH95,Base!$A:$D,2,FALSE)","v":7128341},{"$f":"VLOOKUP(GH95,Base!$A:$D,4,FALSE)","v":"шт."},1,"RAA 860 FS RU",{"$f":"VLOOKUP(GL95,Base!$A:$D,2,FALSE)","v":6077725},{"$f":"VLOOKUP(GL95,Base!$A:$D,4,FALSE)","v":"шт."},1,"---","---","---","---","---","---","---","---","DFAA 600 FS RU",7128541,"шт.",1,"RK 860 FS RU",{"$f":"VLOOKUP(HB95,Base!$A:$D,2,FALSE)","v":6077925},{"$f":"VLOOKUP(HB95,Base!$A:$D,4,FALSE)","v":"шт."},1,"---","---","---","---","---","---","---","---","DFK 600 FS RU",{"$f":"VLOOKUP(HN95,Base!$A:$D,2,FALSE)","v":7128762},{"$f":"VLOOKUP(HN95,Base!$A:$D,4,FALSE)","v":"шт."},1,"RWEB 860 FS RU",6077874,"шт.",1]
["---","---","---","---","---","---","---","---","---","---","---","---","---","---","---","---","---","---","---","---","---","---","---","---","---","---","---","---","---","---","---","---","---","---","---","---","---","---","---","---","---","---","---","---","---","---","---","---","---","---","---","---","---","---","---","---","---","---","---","---","---","---","---","---","---","---","---","---","---","---","---","---","---","---","---","---","---","---","---","---","---","---","---","---","---","---","---","---","---","---","---","---","---","---","---","---","---","---","---","---","---","---","---","---","---","---","---","---","---","---","---","---","---","---","---","---","---","---","---","---","---","---","---","---","---","---","---","---","---","---","---","---","---","---","---","---","---","---","---","---","---","---","---","---","---","---","---","---","---","---","---","---","---","---","---","---","---","---","---","---","---","---","---","---","---","---","---","---","---","---","---","---","---","---","---","---","---","---","---","---","---","---","---","---","---","---","---","---","---","---","---","---","---","---","---","---","---","---","---","---","---","---","---","---","---","---","---","---","---","---","---","---","---","---","---","---","---","---","---","---","---","---","---","---","---","---","---","---","---"]
["LKSU 810 FT RU",{"$f":"VLOOKUP(A97,Base!$A:$D,2,FALSE)","v":6837597},{"$f":"VLOOKUP(A97,Base!$A:$D,4,FALSE)","v":"м"},3,"Листовой","Неперфорированный","Гор.цинк.",0.7,85,100,160,110,75,"RLVK 85 FT RU",{"$f":"VLOOKUP(N97,Base!$A:$D,2,FALSE)","v":6837804},{"$f":"VLOOKUP(N97,Base!$A:$D,4,FALSE)","v":"шт."},2,"---","---","---","---","DRLU 100 FT RU",{"$f":"VLOOKUP(V97,Base!$A:$D,2,FALSE)","v":6838106},{"$f":"VLOOKUP(V97,Base!$A:$D,4,FALSE)","v":"м"},3,"DK DRLU A2",{"$f":"VLOOKUP(Z97,Base!$A:$D,2,FALSE)","v":6052810},{"$f":"VLOOKUP(Z97,Base!$A:$D,4,FALSE)","v":"шт."},1.3333333333333333,"TSG 85 FT RU",{"$f":"VLOOKUP(AD97,Base!$A:$D,2,FALSE)","v":6838102},{"$f":"VLOOKUP(AD97,Base!$A:$D,4,FALSE)","v":"м"},3,"TSGV A2",{"$f":"VLOOKUP(AH97,Base!$A:$D,2,FALSE)","v":6067970},{"$f":"VLOOKUP(AH97,Base!$A:$D,4,FALSE)","v":"шт."},1,"FRSB 6X12 F",{"$f":"VLOOKUP(AL97,Base!$A:$D,2,FALSE)","v":6406122},{"$f":"VLOOKUP(AL97,Base!$A:$D,4,FALSE)","v":"шт."},6,"RBL 45 810 FT RU",{"$f":"VLOOKUP(AP97,Base!$A:$D,2,FALSE)","v":6837822},{"$f":"VLOOKUP(AP97,Base!$A:$D,4,FALSE)","v":"шт."},1,"---","---","---","---","---","---","---","---","DFB 45 100 FT RU",{"$f":"VLOOKUP(BB97,Base!$A:$D,2,FALSE)","v":6838069},{"$f":"VLOOKUP(BB97,Base!$A:$D,4,FALSE)","v":"шт."},1,"RBL 90 810 FT RU",{"$f":"VLOOKUP(BF97,Base!$A:$D,2,FALSE)","v":6837635},{"$f":"VLOOKUP(BF97,Base!$A:$D,4,FALSE)","v":"шт."},1,"---","---","---","---","---","---","---","---","DFB 90 100 FT RU",{"$f":"VLOOKUP(BR97,Base!$A:$D,2,FALSE)","v":6838062},{"$f":"VLOOKUP(BR97,Base!$A:$D,4,FALSE)","v":"шт."},1,"RWVL 85 FT RU",{"$f":"VLOOKUP(BV97,Base!$A:$D,2,FALSE)","v":6837794},{"$f":"VLOOKUP(BV97,Base!$A:$D,4,FALSE)","v":"шт."},4,"---","---","---","---","---","---","---","---","RGV 85 FT RU",{"$f":"VLOOKUP(CH97,Base!$A:$D,2,FALSE)","v":6837795},{"$f":"VLOOKUP(CH97,Base!$A:$D,4,FALSE)","v":"шт."},2,"---","---","---","---","---","---","---","---","---","---","---","---","---","---","---","---","---","---","---","---","---","---","---","---","---","---","---","---","RGV 85 FT RU",{"$f":"VLOOKUP(DN97,Base!$A:$D,2,FALSE)","v":6837795},{"$f":"VLOOKUP(DN97,Base!$A:$D,4,FALSE)","v":"шт."},2,"---","---","---","---","---","---","---","---","---","---","---","---","---","---","---","---","---","---","---","---","---","---","---","---","---","---","---","---","RGV 85 FT RU",{"$f":"VLOOKUP(ET97,Base!$A:$D,2,FALSE)","v":6837795},{"$f":"VLOOKUP(ET97,Base!$A:$D,4,FALSE)","v":"шт."},2,"---","---","---","---","---","---","---","---","---","---","---","---","---","---","---","---","---","---","---","---","---","---","---","---","RT 810 FT RU",{"$f":"VLOOKUP(FV97,Base!$A:$D,2,FALSE)","v":6837725},{"$f":"VLOOKUP(FV97,Base!$A:$D,4,FALSE)","v":"шт."},1,"---","---","---","---","---","---","---","---","DFT 100 FT RU",{"$f":"VLOOKUP(GH97,Base!$A:$D,2,FALSE)","v":6838076},{"$f":"VLOOKUP(GH97,Base!$A:$D,4,FALSE)","v":"шт."},1,"RAA 810 FT RU",{"$f":"VLOOKUP(GL97,Base!$A:$D,2,FALSE)","v":6837694},{"$f":"VLOOKUP(GL97,Base!$A:$D,4,FALSE)","v":"шт."},1,"---","---","---","---","---","---","---","---","DFAA 100 FT RU",6838092,"шт.",1,"RK 810 FT RU",{"$f":"VLOOKUP(HB97,Base!$A:$D,2,FALSE)","v":6837756},{"$f":"VLOOKUP(HB97,Base!$A:$D,4,FALSE)","v":"шт."},1,"---","---","---","---","---","---","---","---","DFK 100 FT RU",{"$f":"VLOOKUP(HN97,Base!$A:$D,2,FALSE)","v":6838083},{"$f":"VLOOKUP(HN97,Base!$A:$D,4,FALSE)","v":"шт."},1,"RWEB 810 FT RU",6837787,"шт.",1]
["LKSU 815 FT RU",{"$f":"VLOOKUP(A98,Base!$A:$D,2,FALSE)","v":6837598},{"$f":"VLOOKUP(A98,Base!$A:$D,4,FALSE)","v":"м"},3,"Листовой","Неперфорированный","Гор.цинк.",0.7,85,150,160,110,75,"RLVK 85 FT RU",{"$f":"VLOOKUP(N98,Base!$A:$D,2,FALSE)","v":6837804},{"$f":"VLOOKUP(N98,Base!$A:$D,4,FALSE)","v":"шт."},2,"---","---","---","---","DRLU 150 FT RU",{"$f":"VLOOKUP(V98,Base!$A:$D,2,FALSE)","v":6838059},{"$f":"VLOOKUP(V98,Base!$A:$D,4,FALSE)","v":"м"},3,"DK DRLU A2",{"$f":"VLOOKUP(Z98,Base!$A:$D,2,FALSE)","v":6052810},{"$f":"VLOOKUP(Z98,Base!$A:$D,4,FALSE)","v":"шт."},1.3333333333333333,"TSG 85 FT RU",{"$f":"VLOOKUP(AD98,Base!$A:$D,2,FALSE)","v":6838102},{"$f":"VLOOKUP(AD98,Base!$A:$D,4,FALSE)","v":"м"},3,"TSGV A2",{"$f":"VLOOKUP(AH98,Base!$A:$D,2,FALSE)","v":6067970},{"$f":"VLOOKUP(AH98,Base!$A:$D,4,FALSE)","v":"шт."},1,"FRSB 6X12 F",{"$f":"VLOOKUP(AL98,Base!$A:$D,2,FALSE)","v":6406122},{"$f":"VLOOKUP(AL98,Base!$A:$D,4,FALSE)","v":"шт."},6,"RBL 45 815 FT RU",{"$f":"VLOOKUP(AP98,Base!$A:$D,2,FALSE)","v":6837823},{"$f":"VLOOKUP(AP98,Base!$A:$D,4,FALSE)","v":"шт."},1,"---","---","---","---","---","---","---","---","DFB 45 150 FT RU",{"$f":"VLOOKUP(BB98,Base!$A:$D,2,FALSE)","v":6838070},{"$f":"VLOOKUP(BB98,Base!$A:$D,4,FALSE)","v":"шт."},1,"RBL 90 815 FT RU",{"$f":"VLOOKUP(BF98,Base!$A:$D,2,FALSE)","v":6837636},{"$f":"VLOOKUP(BF98,Base!$A:$D,4,FALSE)","v":"шт."},1,"---","---","---","---","---","---","---","---","DFB 90 150 FT RU",{"$f":"VLOOKUP(BR98,Base!$A:$D,2,FALSE)","v":6838063},{"$f":"VLOOKUP(BR98,Base!$A:$D,4,FALSE)","v":"шт."},1,"RWVL 85 FT RU",{"$f":"VLOOKUP(BV98,Base!$A:$D,2,FALSE)","v":6837794},{"$f":"VLOOKUP(BV98,Base!$A:$D,4,FALSE)","v":"шт."},4,"---","---","---","---","---","---","---","---","RGV 85 FT RU",{"$f":"VLOOKUP(CH98,Base!$A:$D,2,FALSE)","v":6837795},{"$f":"VLOOKUP(CH98,Base!$A:$D,4,FALSE)","v":"шт."},2,"---","---","---","---","---","---","---","---","---","---","---","---","---","---","---","---","---","---","---","---","---","---","---","---","---","---","---","---","RGV 85 FT RU",{"$f":"VLOOKUP(DN98,Base!$A:$D,2,FALSE)","v":6837795},{"$f":"VLOOKUP(DN98,Base!$A:$D,4,FALSE)","v":"шт."},2,"---","---","---","---","---","---","---","---","---","---","---","---","---","---","---","---","---","---","---","---","---","---","---","---","---","---","---","---","RGV 85 FT RU",{"$f":"VLOOKUP(ET98,Base!$A:$D,2,FALSE)","v":6837795},{"$f":"VLOOKUP(ET98,Base!$A:$D,4,FALSE)","v":"шт."},2,"---","---","---","---","---","---","---","---","---","---","---","---","---","---","---","---","---","---","---","---","---","---","---","---","RT 815 FT RU",{"$f":"VLOOKUP(FV98,Base!$A:$D,2,FALSE)","v":6837726},{"$f":"VLOOKUP(FV98,Base!$A:$D,4,FALSE)","v":"шт."},1,"---","---","---","---","---","---","---","---","DFT 150 FT RU",{"$f":"VLOOKUP(GH98,Base!$A:$D,2,FALSE)","v":6838077},{"$f":"VLOOKUP(GH98,Base!$A:$D,4,FALSE)","v":"шт."},1,"RAA 815 FT RU",{"$f":"VLOOKUP(GL98,Base!$A:$D,2,FALSE)","v":6837695},{"$f":"VLOOKUP(GL98,Base!$A:$D,4,FALSE)","v":"шт."},1,"---","---","---","---","---","---","---","---","DFAA 150 FT RU",6838093,"шт.",1,"RK 815 FT RU",{"$f":"VLOOKUP(HB98,Base!$A:$D,2,FALSE)","v":6837757},{"$f":"VLOOKUP(HB98,Base!$A:$D,4,FALSE)","v":"шт."},1,"---","---","---","---","---","---","---","---","DFK 150 FT RU",{"$f":"VLOOKUP(HN98,Base!$A:$D,2,FALSE)","v":6838084},{"$f":"VLOOKUP(HN98,Base!$A:$D,4,FALSE)","v":"шт."},1,"RWEB 815 FT RU",6837788,"шт.",1]
["LKSU 820 FT RU",{"$f":"VLOOKUP(A99,Base!$A:$D,2,FALSE)","v":6837599},{"$f":"VLOOKUP(A99,Base!$A:$D,4,FALSE)","v":"м"},3,"Листовой","Неперфорированный","Гор.цинк.",0.7,85,200,160,110,75,"RLVK 85 FT RU",{"$f":"VLOOKUP(N99,Base!$A:$D,2,FALSE)","v":6837804},{"$f":"VLOOKUP(N99,Base!$A:$D,4,FALSE)","v":"шт."},2,"---","---","---","---","DRLU 200 FT RU",{"$f":"VLOOKUP(V99,Base!$A:$D,2,FALSE)","v":6838107},{"$f":"VLOOKUP(V99,Base!$A:$D,4,FALSE)","v":"м"},3,"DK DRLU A2",{"$f":"VLOOKUP(Z99,Base!$A:$D,2,FALSE)","v":6052810},{"$f":"VLOOKUP(Z99,Base!$A:$D,4,FALSE)","v":"шт."},1.3333333333333333,"TSG 85 FT RU",{"$f":"VLOOKUP(AD99,Base!$A:$D,2,FALSE)","v":6838102},{"$f":"VLOOKUP(AD99,Base!$A:$D,4,FALSE)","v":"м"},3,"TSGV A2",{"$f":"VLOOKUP(AH99,Base!$A:$D,2,FALSE)","v":6067970},{"$f":"VLOOKUP(AH99,Base!$A:$D,4,FALSE)","v":"шт."},1,"FRSB 6X12 F",{"$f":"VLOOKUP(AL99,Base!$A:$D,2,FALSE)","v":6406122},{"$f":"VLOOKUP(AL99,Base!$A:$D,4,FALSE)","v":"шт."},6,"RBL 45 820 FT RU",{"$f":"VLOOKUP(AP99,Base!$A:$D,2,FALSE)","v":6837824},{"$f":"VLOOKUP(AP99,Base!$A:$D,4,FALSE)","v":"шт."},1,"---","---","---","---","---","---","---","---","DFB 45 200 FT RU",{"$f":"VLOOKUP(BB99,Base!$A:$D,2,FALSE)","v":6838071},{"$f":"VLOOKUP(BB99,Base!$A:$D,4,FALSE)","v":"шт."},1,"RBL 90 820 FT RU",{"$f":"VLOOKUP(BF99,Base!$A:$D,2,FALSE)","v":6837637},{"$f":"VLOOKUP(BF99,Base!$A:$D,4,FALSE)","v":"шт."},1,"---","---","---","---","---","---","---","---","DFB 90 200 FT RU",{"$f":"VLOOKUP(BR99,Base!$A:$D,2,FALSE)","v":6838064},{"$f":"VLOOKUP(BR99,Base!$A:$D,4,FALSE)","v":"шт."},1,"RWVL 85 FT RU",{"$f":"VLOOKUP(BV99,Base!$A:$D,2,FALSE)","v":6837794},{"$f":"VLOOKUP(BV99,Base!$A:$D,4,FALSE)","v":"шт."},4,"---","---","---","---","---","---","---","---","RGV 85 FT RU",{"$f":"VLOOKUP(CH99,Base!$A:$D,2,FALSE)","v":6837795},{"$f":"VLOOKUP(CH99,Base!$A:$D,4,FALSE)","v":"шт."},2,"---","---","---","---","---","---","---","---","---","---","---","---","---","---","---","---","---","---","---","---","---","---","---","---","---","---","---","---","RGV 85 FT RU",{"$f":"VLOOKUP(DN99,Base!$A:$D,2,FALSE)","v":6837795},{"$f":"VLOOKUP(DN99,Base!$A:$D,4,FALSE)","v":"шт."},2,"---","---","---","---","---","---","---","---","---","---","---","---","---","---","---","---","---","---","---","---","---","---","---","---","---","---","---","---","RGV 85 FT RU",{"$f":"VLOOKUP(ET99,Base!$A:$D,2,FALSE)","v":6837795},{"$f":"VLOOKUP(ET99,Base!$A:$D,4,FALSE)","v":"шт."},2,"---","---","---","---","---","---","---","---","---","---","---","---","---","---","---","---","---","---","---","---","---","---","---","---","RT 820 FT RU",{"$f":"VLOOKUP(FV99,Base!$A:$D,2,FALSE)","v":6837727},{"$f":"VLOOKUP(FV99,Base!$A:$D,4,FALSE)","v":"шт."},1,"---","---","---","---","---","---","---","---","DFT 200 FT RU",{"$f":"VLOOKUP(GH99,Base!$A:$D,2,FALSE)","v":6838078},{"$f":"VLOOKUP(GH99,Base!$A:$D,4,FALSE)","v":"шт."},1,"RAA 820 FT RU",{"$f":"VLOOKUP(GL99,Base!$A:$D,2,FALSE)","v":6837696},{"$f":"VLOOKUP(GL99,Base!$A:$D,4,FALSE)","v":"шт."},1,"---","---","---","---","---","---","---","---","DFAA 200 FT RU",6838094,"шт.",1,"RK 820 FT RU",{"$f":"VLOOKUP(HB99,Base!$A:$D,2,FALSE)","v":6837758},{"$f":"VLOOKUP(HB99,Base!$A:$D,4,FALSE)","v":"шт."},1,"---","---","---","---","---","---","---","---","DFK 200 FT RU",{"$f":"VLOOKUP(HN99,Base!$A:$D,2,FALSE)","v":6838085},{"$f":"VLOOKUP(HN99,Base!$A:$D,4,FALSE)","v":"шт."},1,"RWEB 820 FT RU",6837789,"шт.",1]
["LKSU 830 FT RU",{"$f":"VLOOKUP(A100,Base!$A:$D,2,FALSE)","v":6837600},{"$f":"VLOOKUP(A100,Base!$A:$D,4,FALSE)","v":"м"},3,"Листовой","Неперфорированный","Гор.цинк.",0.7,85,300,160,110,75,"RLVK 85 FT RU",{"$f":"VLOOKUP(N100,Base!$A:$D,2,FALSE)","v":6837804},{"$f":"VLOOKUP(N100,Base!$A:$D,4,FALSE)","v":"шт."},2,"---","---","---","---","DRLU 300 FT RU",{"$f":"VLOOKUP(V100,Base!$A:$D,2,FALSE)","v":6838108},{"$f":"VLOOKUP(V100,Base!$A:$D,4,FALSE)","v":"м"},3,"DK DRLU A2",{"$f":"VLOOKUP(Z100,Base!$A:$D,2,FALSE)","v":6052810},{"$f":"VLOOKUP(Z100,Base!$A:$D,4,FALSE)","v":"шт."},1.3333333333333333,"TSG 85 FT RU",{"$f":"VLOOKUP(AD100,Base!$A:$D,2,FALSE)","v":6838102},{"$f":"VLOOKUP(AD100,Base!$A:$D,4,FALSE)","v":"м"},3,"TSGV A2",{"$f":"VLOOKUP(AH100,Base!$A:$D,2,FALSE)","v":6067970},{"$f":"VLOOKUP(AH100,Base!$A:$D,4,FALSE)","v":"шт."},1,"FRSB 6X12 F",{"$f":"VLOOKUP(AL100,Base!$A:$D,2,FALSE)","v":6406122},{"$f":"VLOOKUP(AL100,Base!$A:$D,4,FALSE)","v":"шт."},6,"RBL 45 830 FT RU",{"$f":"VLOOKUP(AP100,Base!$A:$D,2,FALSE)","v":6837666},{"$f":"VLOOKUP(AP100,Base!$A:$D,4,FALSE)","v":"шт."},1,"---","---","---","---","---","---","---","---","DFB 45 300 FT RU",{"$f":"VLOOKUP(BB100,Base!$A:$D,2,FALSE)","v":6838072},{"$f":"VLOOKUP(BB100,Base!$A:$D,4,FALSE)","v":"шт."},1,"RBL 90 830 FT RU",{"$f":"VLOOKUP(BF100,Base!$A:$D,2,FALSE)","v":6837638},{"$f":"VLOOKUP(BF100,Base!$A:$D,4,FALSE)","v":"шт."},1,"---","---","---","---","---","---","---","---","DFB 90 300 FT RU",{"$f":"VLOOKUP(BR100,Base!$A:$D,2,FALSE)","v":6838065},{"$f":"VLOOKUP(BR100,Base!$A:$D,4,FALSE)","v":"шт."},1,"RWVL 85 FT RU",{"$f":"VLOOKUP(BV100,Base!$A:$D,2,FALSE)","v":6837794},{"$f":"VLOOKUP(BV100,Base!$A:$D,4,FALSE)","v":"шт."},4,"---","---","---","---","---","---","---","---","RGV 85 FT RU",{"$f":"VLOOKUP(CH100,Base!$A:$D,2,FALSE)","v":6837795},{"$f":"VLOOKUP(CH100,Base!$A:$D,4,FALSE)","v":"шт."},2,"---","---","---","---","---","---","---","---","---","---","---","---","---","---","---","---","---","---","---","---","---","---","---","---","---","---","---","---","RGV 85 FT RU",{"$f":"VLOOKUP(DN100,Base!$A:$D,2,FALSE)","v":6837795},{"$f":"VLOOKUP(DN100,Base!$A:$D,4,FALSE)","v":"шт."},2,"---","---","---","---","---","---","---","---","---","---","---","---","---","---","---","---","---","---","---","---","---","---","---","---","---","---","---","---","RGV 85 FT RU",{"$f":"VLOOKUP(ET100,Base!$A:$D,2,FALSE)","v":6837795},{"$f":"VLOOKUP(ET100,Base!$A:$D,4,FALSE)","v":"шт."},2,"---","---","---","---","---","---","---","---","---","---","---","---","---","---","---","---","---","---","---","---","---","---","---","---","RT 830 FT RU",{"$f":"VLOOKUP(FV100,Base!$A:$D,2,FALSE)","v":6837728},{"$f":"VLOOKUP(FV100,Base!$A:$D,4,FALSE)","v":"шт."},1,"---","---","---","---","---","---","---","---","DFT 300 FT RU",{"$f":"VLOOKUP(GH100,Base!$A:$D,2,FALSE)","v":6838079},{"$f":"VLOOKUP(GH100,Base!$A:$D,4,FALSE)","v":"шт."},1,"RAA 830 FT RU",{"$f":"VLOOKUP(GL100,Base!$A:$D,2,FALSE)","v":6837697},{"$f":"VLOOKUP(GL100,Base!$A:$D,4,FALSE)","v":"шт."},1,"---","---","---","---","---","---","---","---","DFAA 300 FT RU",6838095,"шт.",1,"RK 830 FT RU",{"$f":"VLOOKUP(HB100,Base!$A:$D,2,FALSE)","v":6837759},{"$f":"VLOOKUP(HB100,Base!$A:$D,4,FALSE)","v":"шт."},1,"---","---","---","---","---","---","---","---","DFK 300 FT RU",{"$f":"VLOOKUP(HN100,Base!$A:$D,2,FALSE)","v":6838086},{"$f":"VLOOKUP(HN100,Base!$A:$D,4,FALSE)","v":"шт."},1,"RWEB 830 FT RU",6837790,"шт.",1]
["LKSU 840 FT RU",{"$f":"VLOOKUP(A101,Base!$A:$D,2,FALSE)","v":6837601},{"$f":"VLOOKUP(A101,Base!$A:$D,4,FALSE)","v":"м"},3,"Листовой","Неперфорированный","Гор.цинк.",0.9,85,400,180,150,115,"RLVK 85 FT RU",{"$f":"VLOOKUP(N101,Base!$A:$D,2,FALSE)","v":6837804},{"$f":"VLOOKUP(N101,Base!$A:$D,4,FALSE)","v":"шт."},2,"---","---","---","---","DRLU 400 FT RU",{"$f":"VLOOKUP(V101,Base!$A:$D,2,FALSE)","v":6838109},{"$f":"VLOOKUP(V101,Base!$A:$D,4,FALSE)","v":"м"},3,"DK DRLU A2",{"$f":"VLOOKUP(Z101,Base!$A:$D,2,FALSE)","v":6052810},{"$f":"VLOOKUP(Z101,Base!$A:$D,4,FALSE)","v":"шт."},1.3333333333333333,"TSG 85 FT RU",{"$f":"VLOOKUP(AD101,Base!$A:$D,2,FALSE)","v":6838102},{"$f":"VLOOKUP(AD101,Base!$A:$D,4,FALSE)","v":"м"},3,"TSGV A2",{"$f":"VLOOKUP(AH101,Base!$A:$D,2,FALSE)","v":6067970},{"$f":"VLOOKUP(AH101,Base!$A:$D,4,FALSE)","v":"шт."},1,"FRSB 6X12 F",{"$f":"VLOOKUP(AL101,Base!$A:$D,2,FALSE)","v":6406122},{"$f":"VLOOKUP(AL101,Base!$A:$D,4,FALSE)","v":"шт."},6,"RBL 45 840 FT RU",{"$f":"VLOOKUP(AP101,Base!$A:$D,2,FALSE)","v":6837667},{"$f":"VLOOKUP(AP101,Base!$A:$D,4,FALSE)","v":"шт."},1,"---","---","---","---","---","---","---","---","DFB 45 400 FT RU",{"$f":"VLOOKUP(BB101,Base!$A:$D,2,FALSE)","v":6838073},{"$f":"VLOOKUP(BB101,Base!$A:$D,4,FALSE)","v":"шт."},1,"RBL 90 840 FT RU",{"$f":"VLOOKUP(BF101,Base!$A:$D,2,FALSE)","v":6837639},{"$f":"VLOOKUP(BF101,Base!$A:$D,4,FALSE)","v":"шт."},1,"---","---","---","---","---","---","---","---","DFB 90 400 FT RU",{"$f":"VLOOKUP(BR101,Base!$A:$D,2,FALSE)","v":6838066},{"$f":"VLOOKUP(BR101,Base!$A:$D,4,FALSE)","v":"шт."},1,"RWVL 85 FT RU",{"$f":"VLOOKUP(BV101,Base!$A:$D,2,FALSE)","v":6837794},{"$f":"VLOOKUP(BV101,Base!$A:$D,4,FALSE)","v":"шт."},4,"---","---","---","---","---","---","---","---","RGV 85 FT RU",{"$f":"VLOOKUP(CH101,Base!$A:$D,2,FALSE)","v":6837795},{"$f":"VLOOKUP(CH101,Base!$A:$D,4,FALSE)","v":"шт."},2,"---","---","---","---","---","---","---","---","---","---","---","---","---","---","---","---","---","---","---","---","---","---","---","---","---","---","---","---","RGV 85 FT RU",{"$f":"VLOOKUP(DN101,Base!$A:$D,2,FALSE)","v":6837795},{"$f":"VLOOKUP(DN101,Base!$A:$D,4,FALSE)","v":"шт."},2,"---","---","---","---","---","---","---","---","---","---","---","---","---","---","---","---","---","---","---","---","---","---","---","---","---","---","---","---","RGV 85 FT RU",{"$f":"VLOOKUP(ET101,Base!$A:$D,2,FALSE)","v":6837795},{"$f":"VLOOKUP(ET101,Base!$A:$D,4,FALSE)","v":"шт."},2,"---","---","---","---","---","---","---","---","---","---","---","---","---","---","---","---","---","---","---","---","---","---","---","---","RT 840 FT RU",{"$f":"VLOOKUP(FV101,Base!$A:$D,2,FALSE)","v":6837729},{"$f":"VLOOKUP(FV101,Base!$A:$D,4,FALSE)","v":"шт."},1,"---","---","---","---","---","---","---","---","DFT 400 FT RU",{"$f":"VLOOKUP(GH101,Base!$A:$D,2,FALSE)","v":6838080},{"$f":"VLOOKUP(GH101,Base!$A:$D,4,FALSE)","v":"шт."},1,"RAA 840 FT RU",{"$f":"VLOOKUP(GL101,Base!$A:$D,2,FALSE)","v":6837698},{"$f":"VLOOKUP(GL101,Base!$A:$D,4,FALSE)","v":"шт."},1,"---","---","---","---","---","---","---","---","DFAA 400 FT RU",6838096,"шт.",1,"RK 840 FT RU",{"$f":"VLOOKUP(HB101,Base!$A:$D,2,FALSE)","v":6837760},{"$f":"VLOOKUP(HB101,Base!$A:$D,4,FALSE)","v":"шт."},1,"---","---","---","---","---","---","---","---","DFK 400 FT RU",{"$f":"VLOOKUP(HN101,Base!$A:$D,2,FALSE)","v":6838087},{"$f":"VLOOKUP(HN101,Base!$A:$D,4,FALSE)","v":"шт."},1,"RWEB 840 FT RU",6837791,"шт.",1]
["LKSU 850 FT RU",{"$f":"VLOOKUP(A102,Base!$A:$D,2,FALSE)","v":6837602},{"$f":"VLOOKUP(A102,Base!$A:$D,4,FALSE)","v":"м"},3,"Листовой","Неперфорированный","Гор.цинк.",0.9,85,500,180,150,115,"RLVK 85 FT RU",{"$f":"VLOOKUP(N102,Base!$A:$D,2,FALSE)","v":6837804},{"$f":"VLOOKUP(N102,Base!$A:$D,4,FALSE)","v":"шт."},2,"---","---","---","---","DRLU 500 FT RU",{"$f":"VLOOKUP(V102,Base!$A:$D,2,FALSE)","v":6838110},{"$f":"VLOOKUP(V102,Base!$A:$D,4,FALSE)","v":"м"},3,"DK DRLU A2",{"$f":"VLOOKUP(Z102,Base!$A:$D,2,FALSE)","v":6052810},{"$f":"VLOOKUP(Z102,Base!$A:$D,4,FALSE)","v":"шт."},1.3333333333333333,"TSG 85 FT RU",{"$f":"VLOOKUP(AD102,Base!$A:$D,2,FALSE)","v":6838102},{"$f":"VLOOKUP(AD102,Base!$A:$D,4,FALSE)","v":"м"},3,"TSGV A2",{"$f":"VLOOKUP(AH102,Base!$A:$D,2,FALSE)","v":6067970},{"$f":"VLOOKUP(AH102,Base!$A:$D,4,FALSE)","v":"шт."},1,"FRSB 6X12 F",{"$f":"VLOOKUP(AL102,Base!$A:$D,2,FALSE)","v":6406122},{"$f":"VLOOKUP(AL102,Base!$A:$D,4,FALSE)","v":"шт."},6,"RBL 45 850 FT RU",{"$f":"VLOOKUP(AP102,Base!$A:$D,2,FALSE)","v":6837668},{"$f":"VLOOKUP(AP102,Base!$A:$D,4,FALSE)","v":"шт."},1,"---","---","---","---","---","---","---","---","DFB 45 500 FT RU",{"$f":"VLOOKUP(BB102,Base!$A:$D,2,FALSE)","v":6838074},{"$f":"VLOOKUP(BB102,Base!$A:$D,4,FALSE)","v":"шт."},1,"RBL 90 850 FT RU",{"$f":"VLOOKUP(BF102,Base!$A:$D,2,FALSE)","v":6837640},{"$f":"VLOOKUP(BF102,Base!$A:$D,4,FALSE)","v":"шт."},1,"---","---","---","---","---","---","---","---","DFB 90 500 FT RU",{"$f":"VLOOKUP(BR102,Base!$A:$D,2,FALSE)","v":6838067},{"$f":"VLOOKUP(BR102,Base!$A:$D,4,FALSE)","v":"шт."},1,"RWVL 85 FT RU",{"$f":"VLOOKUP(BV102,Base!$A:$D,2,FALSE)","v":6837794},{"$f":"VLOOKUP(BV102,Base!$A:$D,4,FALSE)","v":"шт."},4,"---","---","---","---","---","---","---","---","RGV 85 FT RU",{"$f":"VLOOKUP(CH102,Base!$A:$D,2,FALSE)","v":6837795},{"$f":"VLOOKUP(CH102,Base!$A:$D,4,FALSE)","v":"шт."},2,"---","---","---","---","---","---","---","---","---","---","---","---","---","---","---","---","---","---","---","---","---","---","---","---","---","---","---","---","RGV 85 FT RU",{"$f":"VLOOKUP(DN102,Base!$A:$D,2,FALSE)","v":6837795},{"$f":"VLOOKUP(DN102,Base!$A:$D,4,FALSE)","v":"шт."},2,"---","---","---","---","---","---","---","---","---","---","---","---","---","---","---","---","---","---","---","---","---","---","---","---","---","---","---","---","RGV 85 FT RU",{"$f":"VLOOKUP(ET102,Base!$A:$D,2,FALSE)","v":6837795},{"$f":"VLOOKUP(ET102,Base!$A:$D,4,FALSE)","v":"шт."},2,"---","---","---","---","---","---","---","---","---","---","---","---","---","---","---","---","---","---","---","---","---","---","---","---","RT 850 FT RU",{"$f":"VLOOKUP(FV102,Base!$A:$D,2,FALSE)","v":6837730},{"$f":"VLOOKUP(FV102,Base!$A:$D,4,FALSE)","v":"шт."},1,"---","---","---","---","---","---","---","---","DFT 500 FT RU",{"$f":"VLOOKUP(GH102,Base!$A:$D,2,FALSE)","v":6838081},{"$f":"VLOOKUP(GH102,Base!$A:$D,4,FALSE)","v":"шт."},1,"RAA 850 FT RU",{"$f":"VLOOKUP(GL102,Base!$A:$D,2,FALSE)","v":6837699},{"$f":"VLOOKUP(GL102,Base!$A:$D,4,FALSE)","v":"шт."},1,"---","---","---","---","---","---","---","---","DFAA 500 FT RU",6838097,"шт.",1,"RK 850 FT RU",{"$f":"VLOOKUP(HB102,Base!$A:$D,2,FALSE)","v":6837761},{"$f":"VLOOKUP(HB102,Base!$A:$D,4,FALSE)","v":"шт."},1,"---","---","---","---","---","---","---","---","DFK 500 FT RU",{"$f":"VLOOKUP(HN102,Base!$A:$D,2,FALSE)","v":6838088},{"$f":"VLOOKUP(HN102,Base!$A:$D,4,FALSE)","v":"шт."},1,"RWEB 850 FT RU",6837792,"шт.",1]
["LKSU 860 FT RU",{"$f":"VLOOKUP(A103,Base!$A:$D,2,FALSE)","v":6837603},{"$f":"VLOOKUP(A103,Base!$A:$D,4,FALSE)","v":"м"},3,"Листовой","Неперфорированный","Гор.цинк.",0.9,85,600,180,150,115,"RLVK 85 FT RU",{"$f":"VLOOKUP(N103,Base!$A:$D,2,FALSE)","v":6837804},{"$f":"VLOOKUP(N103,Base!$A:$D,4,FALSE)","v":"шт."},2,"---","---","---","---","DRLU 600 FT RU",{"$f":"VLOOKUP(V103,Base!$A:$D,2,FALSE)","v":6838111},{"$f":"VLOOKUP(V103,Base!$A:$D,4,FALSE)","v":"м"},3,"DK DRLU A2",{"$f":"VLOOKUP(Z103,Base!$A:$D,2,FALSE)","v":6052810},{"$f":"VLOOKUP(Z103,Base!$A:$D,4,FALSE)","v":"шт."},1.3333333333333333,"TSG 85 FT RU",{"$f":"VLOOKUP(AD103,Base!$A:$D,2,FALSE)","v":6838102},{"$f":"VLOOKUP(AD103,Base!$A:$D,4,FALSE)","v":"м"},3,"TSGV A2",{"$f":"VLOOKUP(AH103,Base!$A:$D,2,FALSE)","v":6067970},{"$f":"VLOOKUP(AH103,Base!$A:$D,4,FALSE)","v":"шт."},1,"FRSB 6X12 F",{"$f":"VLOOKUP(AL103,Base!$A:$D,2,FALSE)","v":6406122},{"$f":"VLOOKUP(AL103,Base!$A:$D,4,FALSE)","v":"шт."},6,"RBL 45 860 FT RU",{"$f":"VLOOKUP(AP103,Base!$A:$D,2,FALSE)","v":6837669},{"$f":"VLOOKUP(AP103,Base!$A:$D,4,FALSE)","v":"шт."},1,"---","---","---","---","---","---","---","---","DFB 45 600 FT RU",{"$f":"VLOOKUP(BB103,Base!$A:$D,2,FALSE)","v":6838075},{"$f":"VLOOKUP(BB103,Base!$A:$D,4,FALSE)","v":"шт."},1,"RBL 90 860 FT RU",{"$f":"VLOOKUP(BF103,Base!$A:$D,2,FALSE)","v":6837641},{"$f":"VLOOKUP(BF103,Base!$A:$D,4,FALSE)","v":"шт."},1,"---","---","---","---","---","---","---","---","DFB 90 600 FT RU",{"$f":"VLOOKUP(BR103,Base!$A:$D,2,FALSE)","v":6838068},{"$f":"VLOOKUP(BR103,Base!$A:$D,4,FALSE)","v":"шт."},1,"RWVL 85 FT RU",{"$f":"VLOOKUP(BV103,Base!$A:$D,2,FALSE)","v":6837794},{"$f":"VLOOKUP(BV103,Base!$A:$D,4,FALSE)","v":"шт."},4,"---","---","---","---","---","---","---","---","RGV 85 FT RU",{"$f":"VLOOKUP(CH103,Base!$A:$D,2,FALSE)","v":6837795},{"$f":"VLOOKUP(CH103,Base!$A:$D,4,FALSE)","v":"шт."},2,"---","---","---","---","---","---","---","---","---","---","---","---","---","---","---","---","---","---","---","---","---","---","---","---","---","---","---","---","RGV 85 FT RU",{"$f":"VLOOKUP(DN103,Base!$A:$D,2,FALSE)","v":6837795},{"$f":"VLOOKUP(DN103,Base!$A:$D,4,FALSE)","v":"шт."},2,"---","---","---","---","---","---","---","---","---","---","---","---","---","---","---","---","---","---","---","---","---","---","---","---","---","---","---","---","RGV 85 FT RU",{"$f":"VLOOKUP(ET103,Base!$A:$D,2,FALSE)","v":6837795},{"$f":"VLOOKUP(ET103,Base!$A:$D,4,FALSE)","v":"шт."},2,"---","---","---","---","---","---","---","---","---","---","---","---","---","---","---","---","---","---","---","---","---","---","---","---","RT 860 FT RU",{"$f":"VLOOKUP(FV103,Base!$A:$D,2,FALSE)","v":6837731},{"$f":"VLOOKUP(FV103,Base!$A:$D,4,FALSE)","v":"шт."},1,"---","---","---","---","---","---","---","---","DFT 600 FT RU",{"$f":"VLOOKUP(GH103,Base!$A:$D,2,FALSE)","v":6838082},{"$f":"VLOOKUP(GH103,Base!$A:$D,4,FALSE)","v":"шт."},1,"RAA 860 FT RU",{"$f":"VLOOKUP(GL103,Base!$A:$D,2,FALSE)","v":6837700},{"$f":"VLOOKUP(GL103,Base!$A:$D,4,FALSE)","v":"шт."},1,"---","---","---","---","---","---","---","---","DFAA 600 FT RU",6838098,"шт.",1,"RK 860 FT RU",{"$f":"VLOOKUP(HB103,Base!$A:$D,2,FALSE)","v":6837762},{"$f":"VLOOKUP(HB103,Base!$A:$D,4,FALSE)","v":"шт."},1,"---","---","---","---","---","---","---","---","DFK 600 FT RU",{"$f":"VLOOKUP(HN103,Base!$A:$D,2,FALSE)","v":6838089},{"$f":"VLOOKUP(HN103,Base!$A:$D,4,FALSE)","v":"шт."},1,"RWEB 860 FT RU",6837793,"шт.",1]
["---","---","---","---","---","---","---","---","---","---","---","---","---","---","---","---","---","---","---","---","---","---","---","---","---","---","---","---","---","---","---","---","---","---","---","---","---","---","---","---","---","---","---","---","---","---","---","---","---","---","---","---","---","---","---","---","---","---","---","---","---","---","---","---","---","---","---","---","---","---","---","---","---","---","---","---","---","---","---","---","---","---","---","---","---","---","---","---","---","---","---","---","---","---","---","---","---","---","---","---","---","---","---","---","---","---","---","---","---","---","---","---","---","---","---","---","---","---","---","---","---","---","---","---","---","---","---","---","---","---","---","---","---","---","---","---","---","---","---","---","---","---","---","---","---","---","---","---","---","---","---","---","---","---","---","---","---","---","---","---","---","---","---","---","---","---","---","---","---","---","---","---","---","---","---","---","---","---","---","---","---","---","---","---","---","---","---","---","---","---","---","---","---","---","---","---","---","---","---","---","---","---","---","---","---","---","---","---","---","---","---","---","---","---","---","---","---","---","---","---","---","---","---","---","---","---","---","---","---"]
["LKS 110 FS RU",{"$f":"VLOOKUP(A105,Base!$A:$D,2,FALSE)","v":6835705},{"$f":"VLOOKUP(A105,Base!$A:$D,4,FALSE)","v":"м"},3,"Листовой","Перфорированный","Конв.цинк.",0.7,110,100,190,180,100,"RLVL 110 FS RU",{"$f":"VLOOKUP(N105,Base!$A:$D,2,FALSE)","v":"6067131_RU"},{"$f":"VLOOKUP(N105,Base!$A:$D,4,FALSE)","v":"шт."},2,"---","---","---","---","DRLU 100 FS RU",{"$f":"VLOOKUP(V105,Base!$A:$D,2,FALSE)","v":6052021},{"$f":"VLOOKUP(V105,Base!$A:$D,4,FALSE)","v":"м"},3,"DK DRLU A2",{"$f":"VLOOKUP(Z105,Base!$A:$D,2,FALSE)","v":6052810},{"$f":"VLOOKUP(Z105,Base!$A:$D,4,FALSE)","v":"шт."},1.3333333333333333,"TSG 110 FS RU",{"$f":"VLOOKUP(AD105,Base!$A:$D,2,FALSE)","v":6838117},{"$f":"VLOOKUP(AD105,Base!$A:$D,4,FALSE)","v":"м"},3,"TSGV A2",{"$f":"VLOOKUP(AH105,Base!$A:$D,2,FALSE)","v":6067970},{"$f":"VLOOKUP(AH105,Base!$A:$D,4,FALSE)","v":"шт."},1,"FRSB 6X12 G",{"$f":"VLOOKUP(AL105,Base!$A:$D,2,FALSE)","v":6406130},{"$f":"VLOOKUP(AL105,Base!$A:$D,4,FALSE)","v":"шт."},6,"RBL 45 110 FS RU",{"$f":"VLOOKUP(AP105,Base!$A:$D,2,FALSE)","v":6077633},{"$f":"VLOOKUP(AP105,Base!$A:$D,4,FALSE)","v":"шт."},1,"---","---","---","---","---","---","---","---","DFB 45 100 FS RU",{"$f":"VLOOKUP(BB105,Base!$A:$D,2,FALSE)","v":7128931},{"$f":"VLOOKUP(BB105,Base!$A:$D,4,FALSE)","v":"шт."},1,"RBL 90 110 FS RU",{"$f":"VLOOKUP(BF105,Base!$A:$D,2,FALSE)","v":6077533},{"$f":"VLOOKUP(BF105,Base!$A:$D,4,FALSE)","v":"шт."},1,"---","---","---","---","---","---","---","---","DFB 90 100 FS RU",{"$f":"VLOOKUP(BR105,Base!$A:$D,2,FALSE)","v":7129741},{"$f":"VLOOKUP(BR105,Base!$A:$D,4,FALSE)","v":"шт."},1,"RWVL 110 FS RU",{"$f":"VLOOKUP(BV105,Base!$A:$D,2,FALSE)","v":6077777},{"$f":"VLOOKUP(BV105,Base!$A:$D,4,FALSE)","v":"шт."},4,"---","---","---","---","---","---","---","---","RGV 110 FS RU",{"$f":"VLOOKUP(CH105,Base!$A:$D,2,FALSE)","v":6077787},{"$f":"VLOOKUP(CH105,Base!$A:$D,4,FALSE)","v":"шт."},2,"---","---","---","---","---","---","---","---","---","---","---","---","---","---","---","---","---","---","---","---","---","---","---","---","---","---","---","---","RGV 110 FS RU",{"$f":"VLOOKUP(DN105,Base!$A:$D,2,FALSE)","v":6077787},{"$f":"VLOOKUP(DN105,Base!$A:$D,4,FALSE)","v":"шт."},2,"---","---","---","---","---","---","---","---","---","---","---","---","---","---","---","---","---","---","---","---","---","---","---","---","---","---","---","---","RGV 110 FS RU",{"$f":"VLOOKUP(ET105,Base!$A:$D,2,FALSE)","v":6077787},{"$f":"VLOOKUP(ET105,Base!$A:$D,4,FALSE)","v":"шт."},2,"---","---","---","---","---","---","---","---","---","---","---","---","---","---","---","---","---","---","---","---","---","---","---","---","RT 110 FS RU",{"$f":"VLOOKUP(FV105,Base!$A:$D,2,FALSE)","v":6077833},{"$f":"VLOOKUP(FV105,Base!$A:$D,4,FALSE)","v":"шт."},1,"---","---","---","---","---","---","---","---","DFT 100 FS RU",{"$f":"VLOOKUP(GH105,Base!$A:$D,2,FALSE)","v":7128331},{"$f":"VLOOKUP(GH105,Base!$A:$D,4,FALSE)","v":"шт."},1,"RAA 110 FS RU",{"$f":"VLOOKUP(GL105,Base!$A:$D,2,FALSE)","v":6077733},{"$f":"VLOOKUP(GL105,Base!$A:$D,4,FALSE)","v":"шт."},1,"---","---","---","---","---","---","---","---","DFAA 100 FS RU",7128531,"шт.",1,"RK 110 FS RU",{"$f":"VLOOKUP(HB105,Base!$A:$D,2,FALSE)","v":6077933},{"$f":"VLOOKUP(HB105,Base!$A:$D,4,FALSE)","v":"шт."},1,"---","---","---","---","---","---","---","---","DFK 100 FS RU",{"$f":"VLOOKUP(HN105,Base!$A:$D,2,FALSE)","v":7128750},{"$f":"VLOOKUP(HN105,Base!$A:$D,4,FALSE)","v":"шт."},1,"RWEB 110 FS RU",6077880,"шт.",1]
["LKS 115 FS RU",{"$f":"VLOOKUP(A106,Base!$A:$D,2,FALSE)","v":6835706},{"$f":"VLOOKUP(A106,Base!$A:$D,4,FALSE)","v":"м"},3,"Листовой","Перфорированный","Конв.цинк.",0.7,110,150,190,180,100,"RLVL 110 FS RU",{"$f":"VLOOKUP(N106,Base!$A:$D,2,FALSE)","v":"6067131_RU"},{"$f":"VLOOKUP(N106,Base!$A:$D,4,FALSE)","v":"шт."},2,"---","---","---","---","DRLU 150 FS RU",{"$f":"VLOOKUP(V106,Base!$A:$D,2,FALSE)","v":6052022},{"$f":"VLOOKUP(V106,Base!$A:$D,4,FALSE)","v":"м"},3,"DK DRLU A2",{"$f":"VLOOKUP(Z106,Base!$A:$D,2,FALSE)","v":6052810},{"$f":"VLOOKUP(Z106,Base!$A:$D,4,FALSE)","v":"шт."},1.3333333333333333,"TSG 110 FS RU",{"$f":"VLOOKUP(AD106,Base!$A:$D,2,FALSE)","v":6838117},{"$f":"VLOOKUP(AD106,Base!$A:$D,4,FALSE)","v":"м"},3,"TSGV A2",{"$f":"VLOOKUP(AH106,Base!$A:$D,2,FALSE)","v":6067970},{"$f":"VLOOKUP(AH106,Base!$A:$D,4,FALSE)","v":"шт."},1,"FRSB 6X12 G",{"$f":"VLOOKUP(AL106,Base!$A:$D,2,FALSE)","v":6406130},{"$f":"VLOOKUP(AL106,Base!$A:$D,4,FALSE)","v":"шт."},6,"RBL 45 115 FS RU",{"$f":"VLOOKUP(AP106,Base!$A:$D,2,FALSE)","v":6077635},{"$f":"VLOOKUP(AP106,Base!$A:$D,4,FALSE)","v":"шт."},1,"---","---","---","---","---","---","---","---","DFB 45 150 FS RU",{"$f":"VLOOKUP(BB106,Base!$A:$D,2,FALSE)","v":7128932},{"$f":"VLOOKUP(BB106,Base!$A:$D,4,FALSE)","v":"шт."},1,"RBL 90 115 FS RU",{"$f":"VLOOKUP(BF106,Base!$A:$D,2,FALSE)","v":6077535},{"$f":"VLOOKUP(BF106,Base!$A:$D,4,FALSE)","v":"шт."},1,"---","---","---","---","---","---","---","---","DFB 90 150 FS RU",{"$f":"VLOOKUP(BR106,Base!$A:$D,2,FALSE)","v":7129742},{"$f":"VLOOKUP(BR106,Base!$A:$D,4,FALSE)","v":"шт."},1,"RWVL 110 FS RU",{"$f":"VLOOKUP(BV106,Base!$A:$D,2,FALSE)","v":6077777},{"$f":"VLOOKUP(BV106,Base!$A:$D,4,FALSE)","v":"шт."},4,"---","---","---","---","---","---","---","---","RGV 110 FS RU",{"$f":"VLOOKUP(CH106,Base!$A:$D,2,FALSE)","v":6077787},{"$f":"VLOOKUP(CH106,Base!$A:$D,4,FALSE)","v":"шт."},2,"---","---","---","---","---","---","---","---","---","---","---","---","---","---","---","---","---","---","---","---","---","---","---","---","---","---","---","---","RGV 110 FS RU",{"$f":"VLOOKUP(DN106,Base!$A:$D,2,FALSE)","v":6077787},{"$f":"VLOOKUP(DN106,Base!$A:$D,4,FALSE)","v":"шт."},2,"---","---","---","---","---","---","---","---","---","---","---","---","---","---","---","---","---","---","---","---","---","---","---","---","---","---","---","---","RGV 110 FS RU",{"$f":"VLOOKUP(ET106,Base!$A:$D,2,FALSE)","v":6077787},{"$f":"VLOOKUP(ET106,Base!$A:$D,4,FALSE)","v":"шт."},2,"---","---","---","---","---","---","---","---","---","---","---","---","---","---","---","---","---","---","---","---","---","---","---","---","RT 115 FS RU",{"$f":"VLOOKUP(FV106,Base!$A:$D,2,FALSE)","v":6077835},{"$f":"VLOOKUP(FV106,Base!$A:$D,4,FALSE)","v":"шт."},1,"---","---","---","---","---","---","---","---","DFT 150 FS RU",{"$f":"VLOOKUP(GH106,Base!$A:$D,2,FALSE)","v":7128332},{"$f":"VLOOKUP(GH106,Base!$A:$D,4,FALSE)","v":"шт."},1,"RAA 115 FS RU",{"$f":"VLOOKUP(GL106,Base!$A:$D,2,FALSE)","v":6077735},{"$f":"VLOOKUP(GL106,Base!$A:$D,4,FALSE)","v":"шт."},1,"---","---","---","---","---","---","---","---","DFAA 150 FS RU",7128532,"шт.",1,"RK 115 FS RU",{"$f":"VLOOKUP(HB106,Base!$A:$D,2,FALSE)","v":6077935},{"$f":"VLOOKUP(HB106,Base!$A:$D,4,FALSE)","v":"шт."},1,"---","---","---","---","---","---","---","---","DFK 150 FS RU",{"$f":"VLOOKUP(HN106,Base!$A:$D,2,FALSE)","v":7128752},{"$f":"VLOOKUP(HN106,Base!$A:$D,4,FALSE)","v":"шт."},1,"RWEB 115 FS RU",6077881,"шт.",1]
["LKS 120 FS RU",{"$f":"VLOOKUP(A107,Base!$A:$D,2,FALSE)","v":6835707},{"$f":"VLOOKUP(A107,Base!$A:$D,4,FALSE)","v":"м"},3,"Листовой","Перфорированный","Конв.цинк.",0.7,110,200,190,180,100,"RLVL 110 FS RU",{"$f":"VLOOKUP(N107,Base!$A:$D,2,FALSE)","v":"6067131_RU"},{"$f":"VLOOKUP(N107,Base!$A:$D,4,FALSE)","v":"шт."},2,"---","---","---","---","DRLU 200 FS RU",{"$f":"VLOOKUP(V107,Base!$A:$D,2,FALSE)","v":6052023},{"$f":"VLOOKUP(V107,Base!$A:$D,4,FALSE)","v":"м"},3,"DK DRLU A2",{"$f":"VLOOKUP(Z107,Base!$A:$D,2,FALSE)","v":6052810},{"$f":"VLOOKUP(Z107,Base!$A:$D,4,FALSE)","v":"шт."},1.3333333333333333,"TSG 110 FS RU",{"$f":"VLOOKUP(AD107,Base!$A:$D,2,FALSE)","v":6838117},{"$f":"VLOOKUP(AD107,Base!$A:$D,4,FALSE)","v":"м"},3,"TSGV A2",{"$f":"VLOOKUP(AH107,Base!$A:$D,2,FALSE)","v":6067970},{"$f":"VLOOKUP(AH107,Base!$A:$D,4,FALSE)","v":"шт."},1,"FRSB 6X12 G",{"$f":"VLOOKUP(AL107,Base!$A:$D,2,FALSE)","v":6406130},{"$f":"VLOOKUP(AL107,Base!$A:$D,4,FALSE)","v":"шт."},6,"RBL 45 120 FS RU",{"$f":"VLOOKUP(AP107,Base!$A:$D,2,FALSE)","v":6077637},{"$f":"VLOOKUP(AP107,Base!$A:$D,4,FALSE)","v":"шт."},1,"---","---","---","---","---","---","---","---","DFB 45 200 FS RU",{"$f":"VLOOKUP(BB107,Base!$A:$D,2,FALSE)","v":7128933},{"$f":"VLOOKUP(BB107,Base!$A:$D,4,FALSE)","v":"шт."},1,"RBL 90 120 FS RU",{"$f":"VLOOKUP(BF107,Base!$A:$D,2,FALSE)","v":6077537},{"$f":"VLOOKUP(BF107,Base!$A:$D,4,FALSE)","v":"шт."},1,"---","---","---","---","---","---","---","---","DFB 90 200 FS RU",{"$f":"VLOOKUP(BR107,Base!$A:$D,2,FALSE)","v":7129743},{"$f":"VLOOKUP(BR107,Base!$A:$D,4,FALSE)","v":"шт."},1,"RWVL 110 FS RU",{"$f":"VLOOKUP(BV107,Base!$A:$D,2,FALSE)","v":6077777},{"$f":"VLOOKUP(BV107,Base!$A:$D,4,FALSE)","v":"шт."},4,"---","---","---","---","---","---","---","---","RGV 110 FS RU",{"$f":"VLOOKUP(CH107,Base!$A:$D,2,FALSE)","v":6077787},{"$f":"VLOOKUP(CH107,Base!$A:$D,4,FALSE)","v":"шт."},2,"---","---","---","---","---","---","---","---","---","---","---","---","---","---","---","---","---","---","---","---","---","---","---","---","---","---","---","---","RGV 110 FS RU",{"$f":"VLOOKUP(DN107,Base!$A:$D,2,FALSE)","v":6077787},{"$f":"VLOOKUP(DN107,Base!$A:$D,4,FALSE)","v":"шт."},2,"---","---","---","---","---","---","---","---","---","---","---","---","---","---","---","---","---","---","---","---","---","---","---","---","---","---","---","---","RGV 110 FS RU",{"$f":"VLOOKUP(ET107,Base!$A:$D,2,FALSE)","v":6077787},{"$f":"VLOOKUP(ET107,Base!$A:$D,4,FALSE)","v":"шт."},2,"---","---","---","---","---","---","---","---","---","---","---","---","---","---","---","---","---","---","---","---","---","---","---","---","RT 120 FS RU",{"$f":"VLOOKUP(FV107,Base!$A:$D,2,FALSE)","v":6077837},{"$f":"VLOOKUP(FV107,Base!$A:$D,4,FALSE)","v":"шт."},1,"---","---","---","---","---","---","---","---","DFT 200 FS RU",{"$f":"VLOOKUP(GH107,Base!$A:$D,2,FALSE)","v":7128333},{"$f":"VLOOKUP(GH107,Base!$A:$D,4,FALSE)","v":"шт."},1,"RAA 120 FS RU",{"$f":"VLOOKUP(GL107,Base!$A:$D,2,FALSE)","v":6077737},{"$f":"VLOOKUP(GL107,Base!$A:$D,4,FALSE)","v":"шт."},1,"---","---","---","---","---","---","---","---","DFAA 200 FS RU",7128533,"шт.",1,"RK 120 FS RU",{"$f":"VLOOKUP(HB107,Base!$A:$D,2,FALSE)","v":6077937},{"$f":"VLOOKUP(HB107,Base!$A:$D,4,FALSE)","v":"шт."},1,"---","---","---","---","---","---","---","---","DFK 200 FS RU",{"$f":"VLOOKUP(HN107,Base!$A:$D,2,FALSE)","v":7128754},{"$f":"VLOOKUP(HN107,Base!$A:$D,4,FALSE)","v":"шт."},1,"RWEB 120 FS RU",6077883,"шт.",1]
["LKS 130 FS RU",{"$f":"VLOOKUP(A108,Base!$A:$D,2,FALSE)","v":6835708},{"$f":"VLOOKUP(A108,Base!$A:$D,4,FALSE)","v":"м"},3,"Листовой","Перфорированный","Конв.цинк.",0.7,110,300,190,180,100,"RLVL 110 FS RU",{"$f":"VLOOKUP(N108,Base!$A:$D,2,FALSE)","v":"6067131_RU"},{"$f":"VLOOKUP(N108,Base!$A:$D,4,FALSE)","v":"шт."},2,"---","---","---","---","DRLU 300 FS RU",{"$f":"VLOOKUP(V108,Base!$A:$D,2,FALSE)","v":6052025},{"$f":"VLOOKUP(V108,Base!$A:$D,4,FALSE)","v":"м"},3,"DK DRLU A2",{"$f":"VLOOKUP(Z108,Base!$A:$D,2,FALSE)","v":6052810},{"$f":"VLOOKUP(Z108,Base!$A:$D,4,FALSE)","v":"шт."},1.3333333333333333,"TSG 110 FS RU",{"$f":"VLOOKUP(AD108,Base!$A:$D,2,FALSE)","v":6838117},{"$f":"VLOOKUP(AD108,Base!$A:$D,4,FALSE)","v":"м"},3,"TSGV A2",{"$f":"VLOOKUP(AH108,Base!$A:$D,2,FALSE)","v":6067970},{"$f":"VLOOKUP(AH108,Base!$A:$D,4,FALSE)","v":"шт."},1,"FRSB 6X12 G",{"$f":"VLOOKUP(AL108,Base!$A:$D,2,FALSE)","v":6406130},{"$f":"VLOOKUP(AL108,Base!$A:$D,4,FALSE)","v":"шт."},6,"RBL 45 130 FS RU",{"$f":"VLOOKUP(AP108,Base!$A:$D,2,FALSE)","v":6077639},{"$f":"VLOOKUP(AP108,Base!$A:$D,4,FALSE)","v":"шт."},1,"---","---","---","---","---","---","---","---","DFB 45 300 FS RU",{"$f":"VLOOKUP(BB108,Base!$A:$D,2,FALSE)","v":7128935},{"$f":"VLOOKUP(BB108,Base!$A:$D,4,FALSE)","v":"шт."},1,"RBL 90 130 FS RU",{"$f":"VLOOKUP(BF108,Base!$A:$D,2,FALSE)","v":6077539},{"$f":"VLOOKUP(BF108,Base!$A:$D,4,FALSE)","v":"шт."},1,"---","---","---","---","---","---","---","---","DFB 90 300 FS RU",{"$f":"VLOOKUP(BR108,Base!$A:$D,2,FALSE)","v":7129745},{"$f":"VLOOKUP(BR108,Base!$A:$D,4,FALSE)","v":"шт."},1,"RWVL 110 FS RU",{"$f":"VLOOKUP(BV108,Base!$A:$D,2,FALSE)","v":6077777},{"$f":"VLOOKUP(BV108,Base!$A:$D,4,FALSE)","v":"шт."},4,"---","---","---","---","---","---","---","---","RGV 110 FS RU",{"$f":"VLOOKUP(CH108,Base!$A:$D,2,FALSE)","v":6077787},{"$f":"VLOOKUP(CH108,Base!$A:$D,4,FALSE)","v":"шт."},2,"---","---","---","---","---","---","---","---","---","---","---","---","---","---","---","---","---","---","---","---","---","---","---","---","---","---","---","---","RGV 110 FS RU",{"$f":"VLOOKUP(DN108,Base!$A:$D,2,FALSE)","v":6077787},{"$f":"VLOOKUP(DN108,Base!$A:$D,4,FALSE)","v":"шт."},2,"---","---","---","---","---","---","---","---","---","---","---","---","---","---","---","---","---","---","---","---","---","---","---","---","---","---","---","---","RGV 110 FS RU",{"$f":"VLOOKUP(ET108,Base!$A:$D,2,FALSE)","v":6077787},{"$f":"VLOOKUP(ET108,Base!$A:$D,4,FALSE)","v":"шт."},2,"---","---","---","---","---","---","---","---","---","---","---","---","---","---","---","---","---","---","---","---","---","---","---","---","RT 130 FS RU",{"$f":"VLOOKUP(FV108,Base!$A:$D,2,FALSE)","v":6077839},{"$f":"VLOOKUP(FV108,Base!$A:$D,4,FALSE)","v":"шт."},1,"---","---","---","---","---","---","---","---","DFT 300 FS RU",{"$f":"VLOOKUP(GH108,Base!$A:$D,2,FALSE)","v":7128335},{"$f":"VLOOKUP(GH108,Base!$A:$D,4,FALSE)","v":"шт."},1,"RAA 130 FS RU",{"$f":"VLOOKUP(GL108,Base!$A:$D,2,FALSE)","v":6077739},{"$f":"VLOOKUP(GL108,Base!$A:$D,4,FALSE)","v":"шт."},1,"---","---","---","---","---","---","---","---","DFAA 300 FS RU",7128535,"шт.",1,"RK 130 FS RU",{"$f":"VLOOKUP(HB108,Base!$A:$D,2,FALSE)","v":6077939},{"$f":"VLOOKUP(HB108,Base!$A:$D,4,FALSE)","v":"шт."},1,"---","---","---","---","---","---","---","---","DFK 300 FS RU",{"$f":"VLOOKUP(HN108,Base!$A:$D,2,FALSE)","v":7128756},{"$f":"VLOOKUP(HN108,Base!$A:$D,4,FALSE)","v":"шт."},1,"RWEB 130 FS RU",6077885,"шт.",1]
["LKS 140 FS RU",{"$f":"VLOOKUP(A109,Base!$A:$D,2,FALSE)","v":6835710},{"$f":"VLOOKUP(A109,Base!$A:$D,4,FALSE)","v":"м"},3,"Листовой","Перфорированный","Конв.цинк.",0.9,110,400,190,180,100,"RLVL 110 FS RU",{"$f":"VLOOKUP(N109,Base!$A:$D,2,FALSE)","v":"6067131_RU"},{"$f":"VLOOKUP(N109,Base!$A:$D,4,FALSE)","v":"шт."},2,"SSLB 400 FS",{"$f":"VLOOKUP(R109,Base!$A:$D,2,FALSE)","v":7070221},{"$f":"VLOOKUP(R109,Base!$A:$D,4,FALSE)","v":"шт."},1,"DRLU 400 FS RU",{"$f":"VLOOKUP(V109,Base!$A:$D,2,FALSE)","v":6052027},{"$f":"VLOOKUP(V109,Base!$A:$D,4,FALSE)","v":"м"},3,"DK DRLU A2",{"$f":"VLOOKUP(Z109,Base!$A:$D,2,FALSE)","v":6052810},{"$f":"VLOOKUP(Z109,Base!$A:$D,4,FALSE)","v":"шт."},1.3333333333333333,"TSG 110 FS RU",{"$f":"VLOOKUP(AD109,Base!$A:$D,2,FALSE)","v":6838117},{"$f":"VLOOKUP(AD109,Base!$A:$D,4,FALSE)","v":"м"},3,"TSGV A2",{"$f":"VLOOKUP(AH109,Base!$A:$D,2,FALSE)","v":6067970},{"$f":"VLOOKUP(AH109,Base!$A:$D,4,FALSE)","v":"шт."},1,"FRSB 6X12 G",{"$f":"VLOOKUP(AL109,Base!$A:$D,2,FALSE)","v":6406130},{"$f":"VLOOKUP(AL109,Base!$A:$D,4,FALSE)","v":"шт."},6,"RBL 45 140 FS RU",{"$f":"VLOOKUP(AP109,Base!$A:$D,2,FALSE)","v":6077641},{"$f":"VLOOKUP(AP109,Base!$A:$D,4,FALSE)","v":"шт."},1,"---","---","---","---","---","---","---","---","DFB 45 400 FS RU",{"$f":"VLOOKUP(BB109,Base!$A:$D,2,FALSE)","v":7128937},{"$f":"VLOOKUP(BB109,Base!$A:$D,4,FALSE)","v":"шт."},1,"RBL 90 140 FS RU",{"$f":"VLOOKUP(BF109,Base!$A:$D,2,FALSE)","v":6077541},{"$f":"VLOOKUP(BF109,Base!$A:$D,4,FALSE)","v":"шт."},1,"---","---","---","---","---","---","---","---","DFB 90 400 FS RU",{"$f":"VLOOKUP(BR109,Base!$A:$D,2,FALSE)","v":7129747},{"$f":"VLOOKUP(BR109,Base!$A:$D,4,FALSE)","v":"шт."},1,"RWVL 110 FS RU",{"$f":"VLOOKUP(BV109,Base!$A:$D,2,FALSE)","v":6077777},{"$f":"VLOOKUP(BV109,Base!$A:$D,4,FALSE)","v":"шт."},4,"---","---","---","---","---","---","---","---","RGV 110 FS RU",{"$f":"VLOOKUP(CH109,Base!$A:$D,2,FALSE)","v":6077787},{"$f":"VLOOKUP(CH109,Base!$A:$D,4,FALSE)","v":"шт."},2,"---","---","---","---","---","---","---","---","---","---","---","---","---","---","---","---","---","---","---","---","---","---","---","---","---","---","---","---","RGV 110 FS RU",{"$f":"VLOOKUP(DN109,Base!$A:$D,2,FALSE)","v":6077787},{"$f":"VLOOKUP(DN109,Base!$A:$D,4,FALSE)","v":"шт."},2,"---","---","---","---","---","---","---","---","---","---","---","---","---","---","---","---","---","---","---","---","---","---","---","---","---","---","---","---","RGV 110 FS RU",{"$f":"VLOOKUP(ET109,Base!$A:$D,2,FALSE)","v":6077787},{"$f":"VLOOKUP(ET109,Base!$A:$D,4,FALSE)","v":"шт."},2,"---","---","---","---","---","---","---","---","---","---","---","---","---","---","---","---","---","---","---","---","---","---","---","---","RT 140 FS RU",{"$f":"VLOOKUP(FV109,Base!$A:$D,2,FALSE)","v":6077841},{"$f":"VLOOKUP(FV109,Base!$A:$D,4,FALSE)","v":"шт."},1,"---","---","---","---","---","---","---","---","DFT 400 FS RU",{"$f":"VLOOKUP(GH109,Base!$A:$D,2,FALSE)","v":7128337},{"$f":"VLOOKUP(GH109,Base!$A:$D,4,FALSE)","v":"шт."},1,"RAA 140 FS RU",{"$f":"VLOOKUP(GL109,Base!$A:$D,2,FALSE)","v":6077741},{"$f":"VLOOKUP(GL109,Base!$A:$D,4,FALSE)","v":"шт."},1,"---","---","---","---","---","---","---","---","DFAA 400 FS RU",7128537,"шт.",1,"RK 140 FS RU",{"$f":"VLOOKUP(HB109,Base!$A:$D,2,FALSE)","v":6077941},{"$f":"VLOOKUP(HB109,Base!$A:$D,4,FALSE)","v":"шт."},1,"---","---","---","---","---","---","---","---","DFK 400 FS RU",{"$f":"VLOOKUP(HN109,Base!$A:$D,2,FALSE)","v":7128758},{"$f":"VLOOKUP(HN109,Base!$A:$D,4,FALSE)","v":"шт."},1,"RWEB 140 FS RU",6077887,"шт.",1]
["LKS 150 FS RU",{"$f":"VLOOKUP(A110,Base!$A:$D,2,FALSE)","v":6835712},{"$f":"VLOOKUP(A110,Base!$A:$D,4,FALSE)","v":"м"},3,"Листовой","Перфорированный","Конв.цинк.",0.9,110,500,190,180,100,"RLVL 110 FS RU",{"$f":"VLOOKUP(N110,Base!$A:$D,2,FALSE)","v":"6067131_RU"},{"$f":"VLOOKUP(N110,Base!$A:$D,4,FALSE)","v":"шт."},2,"SSLB 500 FS",{"$f":"VLOOKUP(R110,Base!$A:$D,2,FALSE)","v":7070225},{"$f":"VLOOKUP(R110,Base!$A:$D,4,FALSE)","v":"шт."},1,"DRLU 500 FS RU",{"$f":"VLOOKUP(V110,Base!$A:$D,2,FALSE)","v":6052031},{"$f":"VLOOKUP(V110,Base!$A:$D,4,FALSE)","v":"м"},3,"DK DRLU A2",{"$f":"VLOOKUP(Z110,Base!$A:$D,2,FALSE)","v":6052810},{"$f":"VLOOKUP(Z110,Base!$A:$D,4,FALSE)","v":"шт."},1.3333333333333333,"TSG 110 FS RU",{"$f":"VLOOKUP(AD110,Base!$A:$D,2,FALSE)","v":6838117},{"$f":"VLOOKUP(AD110,Base!$A:$D,4,FALSE)","v":"м"},3,"TSGV A2",{"$f":"VLOOKUP(AH110,Base!$A:$D,2,FALSE)","v":6067970},{"$f":"VLOOKUP(AH110,Base!$A:$D,4,FALSE)","v":"шт."},1,"FRSB 6X12 G",{"$f":"VLOOKUP(AL110,Base!$A:$D,2,FALSE)","v":6406130},{"$f":"VLOOKUP(AL110,Base!$A:$D,4,FALSE)","v":"шт."},6,"RBL 45 150 FS RU",{"$f":"VLOOKUP(AP110,Base!$A:$D,2,FALSE)","v":6077643},{"$f":"VLOOKUP(AP110,Base!$A:$D,4,FALSE)","v":"шт."},1,"---","---","---","---","---","---","---","---","DFB 45 500 FS RU",{"$f":"VLOOKUP(BB110,Base!$A:$D,2,FALSE)","v":7128939},{"$f":"VLOOKUP(BB110,Base!$A:$D,4,FALSE)","v":"шт."},1,"RBL 90 150 FS RU",{"$f":"VLOOKUP(BF110,Base!$A:$D,2,FALSE)","v":6077543},{"$f":"VLOOKUP(BF110,Base!$A:$D,4,FALSE)","v":"шт."},1,"---","---","---","---","---","---","---","---","DFB 90 500 FS RU",{"$f":"VLOOKUP(BR110,Base!$A:$D,2,FALSE)","v":7129749},{"$f":"VLOOKUP(BR110,Base!$A:$D,4,FALSE)","v":"шт."},1,"RWVL 110 FS RU",{"$f":"VLOOKUP(BV110,Base!$A:$D,2,FALSE)","v":6077777},{"$f":"VLOOKUP(BV110,Base!$A:$D,4,FALSE)","v":"шт."},4,"---","---","---","---","---","---","---","---","RGV 110 FS RU",{"$f":"VLOOKUP(CH110,Base!$A:$D,2,FALSE)","v":6077787},{"$f":"VLOOKUP(CH110,Base!$A:$D,4,FALSE)","v":"шт."},2,"---","---","---","---","---","---","---","---","---","---","---","---","---","---","---","---","---","---","---","---","---","---","---","---","---","---","---","---","RGV 110 FS RU",{"$f":"VLOOKUP(DN110,Base!$A:$D,2,FALSE)","v":6077787},{"$f":"VLOOKUP(DN110,Base!$A:$D,4,FALSE)","v":"шт."},2,"---","---","---","---","---","---","---","---","---","---","---","---","---","---","---","---","---","---","---","---","---","---","---","---","---","---","---","---","RGV 110 FS RU",{"$f":"VLOOKUP(ET110,Base!$A:$D,2,FALSE)","v":6077787},{"$f":"VLOOKUP(ET110,Base!$A:$D,4,FALSE)","v":"шт."},2,"---","---","---","---","---","---","---","---","---","---","---","---","---","---","---","---","---","---","---","---","---","---","---","---","RT 150 FS RU",{"$f":"VLOOKUP(FV110,Base!$A:$D,2,FALSE)","v":6077843},{"$f":"VLOOKUP(FV110,Base!$A:$D,4,FALSE)","v":"шт."},1,"---","---","---","---","---","---","---","---","DFT 500 FS RU",{"$f":"VLOOKUP(GH110,Base!$A:$D,2,FALSE)","v":7128339},{"$f":"VLOOKUP(GH110,Base!$A:$D,4,FALSE)","v":"шт."},1,"RAA 150 FS RU",{"$f":"VLOOKUP(GL110,Base!$A:$D,2,FALSE)","v":6077743},{"$f":"VLOOKUP(GL110,Base!$A:$D,4,FALSE)","v":"шт."},1,"---","---","---","---","---","---","---","---","DFAA 500 FS RU",7128539,"шт.",1,"RK 150 FS RU",{"$f":"VLOOKUP(HB110,Base!$A:$D,2,FALSE)","v":6077943},{"$f":"VLOOKUP(HB110,Base!$A:$D,4,FALSE)","v":"шт."},1,"---","---","---","---","---","---","---","---","DFK 500 FS RU",{"$f":"VLOOKUP(HN110,Base!$A:$D,2,FALSE)","v":7128760},{"$f":"VLOOKUP(HN110,Base!$A:$D,4,FALSE)","v":"шт."},1,"RWEB 150 FS RU",6077889,"шт.",1]
["LKS 160 FS RU",{"$f":"VLOOKUP(A111,Base!$A:$D,2,FALSE)","v":6835714},{"$f":"VLOOKUP(A111,Base!$A:$D,4,FALSE)","v":"м"},3,"Листовой","Перфорированный","Конв.цинк.",0.9,110,600,190,180,100,"RLVL 110 FS RU",{"$f":"VLOOKUP(N111,Base!$A:$D,2,FALSE)","v":"6067131_RU"},{"$f":"VLOOKUP(N111,Base!$A:$D,4,FALSE)","v":"шт."},2,"SSLB 600 FS",{"$f":"VLOOKUP(R111,Base!$A:$D,2,FALSE)","v":7070233},{"$f":"VLOOKUP(R111,Base!$A:$D,4,FALSE)","v":"шт."},1,"DRLU 600 FS RU",{"$f":"VLOOKUP(V111,Base!$A:$D,2,FALSE)","v":6052033},{"$f":"VLOOKUP(V111,Base!$A:$D,4,FALSE)","v":"м"},3,"DK DRLU A2",{"$f":"VLOOKUP(Z111,Base!$A:$D,2,FALSE)","v":6052810},{"$f":"VLOOKUP(Z111,Base!$A:$D,4,FALSE)","v":"шт."},1.3333333333333333,"TSG 110 FS RU",{"$f":"VLOOKUP(AD111,Base!$A:$D,2,FALSE)","v":6838117},{"$f":"VLOOKUP(AD111,Base!$A:$D,4,FALSE)","v":"м"},3,"TSGV A2",{"$f":"VLOOKUP(AH111,Base!$A:$D,2,FALSE)","v":6067970},{"$f":"VLOOKUP(AH111,Base!$A:$D,4,FALSE)","v":"шт."},1,"FRSB 6X12 G",{"$f":"VLOOKUP(AL111,Base!$A:$D,2,FALSE)","v":6406130},{"$f":"VLOOKUP(AL111,Base!$A:$D,4,FALSE)","v":"шт."},6,"RBL 45 160 FS RU",{"$f":"VLOOKUP(AP111,Base!$A:$D,2,FALSE)","v":6077645},{"$f":"VLOOKUP(AP111,Base!$A:$D,4,FALSE)","v":"шт."},1,"---","---","---","---","---","---","---","---","DFB 45 600 FS RU",{"$f":"VLOOKUP(BB111,Base!$A:$D,2,FALSE)","v":7128941},{"$f":"VLOOKUP(BB111,Base!$A:$D,4,FALSE)","v":"шт."},1,"RBL 90 160 FS RU",{"$f":"VLOOKUP(BF111,Base!$A:$D,2,FALSE)","v":6077545},{"$f":"VLOOKUP(BF111,Base!$A:$D,4,FALSE)","v":"шт."},1,"---","---","---","---","---","---","---","---","DFB 90 600 FS RU",{"$f":"VLOOKUP(BR111,Base!$A:$D,2,FALSE)","v":7129751},{"$f":"VLOOKUP(BR111,Base!$A:$D,4,FALSE)","v":"шт."},1,"RWVL 110 FS RU",{"$f":"VLOOKUP(BV111,Base!$A:$D,2,FALSE)","v":6077777},{"$f":"VLOOKUP(BV111,Base!$A:$D,4,FALSE)","v":"шт."},4,"---","---","---","---","---","---","---","---","RGV 110 FS RU",{"$f":"VLOOKUP(CH111,Base!$A:$D,2,FALSE)","v":6077787},{"$f":"VLOOKUP(CH111,Base!$A:$D,4,FALSE)","v":"шт."},2,"---","---","---","---","---","---","---","---","---","---","---","---","---","---","---","---","---","---","---","---","---","---","---","---","---","---","---","---","RGV 110 FS RU",{"$f":"VLOOKUP(DN111,Base!$A:$D,2,FALSE)","v":6077787},{"$f":"VLOOKUP(DN111,Base!$A:$D,4,FALSE)","v":"шт."},2,"---","---","---","---","---","---","---","---","---","---","---","---","---","---","---","---","---","---","---","---","---","---","---","---","---","---","---","---","RGV 110 FS RU",{"$f":"VLOOKUP(ET111,Base!$A:$D,2,FALSE)","v":6077787},{"$f":"VLOOKUP(ET111,Base!$A:$D,4,FALSE)","v":"шт."},2,"---","---","---","---","---","---","---","---","---","---","---","---","---","---","---","---","---","---","---","---","---","---","---","---","RT 160 FS RU",{"$f":"VLOOKUP(FV111,Base!$A:$D,2,FALSE)","v":6077845},{"$f":"VLOOKUP(FV111,Base!$A:$D,4,FALSE)","v":"шт."},1,"---","---","---","---","---","---","---","---","DFT 600 FS RU",{"$f":"VLOOKUP(GH111,Base!$A:$D,2,FALSE)","v":7128341},{"$f":"VLOOKUP(GH111,Base!$A:$D,4,FALSE)","v":"шт."},1,"RAA 160 FS RU",{"$f":"VLOOKUP(GL111,Base!$A:$D,2,FALSE)","v":6077745},{"$f":"VLOOKUP(GL111,Base!$A:$D,4,FALSE)","v":"шт."},1,"---","---","---","---","---","---","---","---","DFAA 600 FS RU",7128541,"шт.",1,"RK 160 FS RU",{"$f":"VLOOKUP(HB111,Base!$A:$D,2,FALSE)","v":6077945},{"$f":"VLOOKUP(HB111,Base!$A:$D,4,FALSE)","v":"шт."},1,"---","---","---","---","---","---","---","---","DFK 600 FS RU",{"$f":"VLOOKUP(HN111,Base!$A:$D,2,FALSE)","v":7128762},{"$f":"VLOOKUP(HN111,Base!$A:$D,4,FALSE)","v":"шт."},1,"RWEB 160 FS RU",6077891,"шт.",1]
["---","---","---","---","---","---","---","---","---","---","---","---","---","---","---","---","---","---","---","---","---","---","---","---","---","---","---","---","---","---","---","---","---","---","---","---","---","---","---","---","---","---","---","---","---","---","---","---","---","---","---","---","---","---","---","---","---","---","---","---","---","---","---","---","---","---","---","---","---","---","---","---","---","---","---","---","---","---","---","---","---","---","---","---","---","---","---","---","---","---","---","---","---","---","---","---","---","---","---","---","---","---","---","---","---","---","---","---","---","---","---","---","---","---","---","---","---","---","---","---","---","---","---","---","---","---","---","---","---","---","---","---","---","---","---","---","---","---","---","---","---","---","---","---","---","---","---","---","---","---","---","---","---","---","---","---","---","---","---","---","---","---","---","---","---","---","---","---","---","---","---","---","---","---","---","---","---","---","---","---","---","---","---","---","---","---","---","---","---","---","---","---","---","---","---","---","---","---","---","---","---","---","---","---","---","---","---","---","---","---","---","---","---","---","---","---","---","---","---","---","---","---","---","---","---","---","---","---","---"]
["LKS 110 FT RU",{"$f":"VLOOKUP(A113,Base!$A:$D,2,FALSE)","v":6837604},{"$f":"VLOOKUP(A113,Base!$A:$D,4,FALSE)","v":"м"},3,"Листовой","Перфорированный","Гор.цинк.",0.7,110,100,190,180,100,"RLVK 110 FT RU",{"$f":"VLOOKUP(N113,Base!$A:$D,2,FALSE)","v":6837805},{"$f":"VLOOKUP(N113,Base!$A:$D,4,FALSE)","v":"шт."},2,"---","---","---","---","DRLU 100 FT RU",{"$f":"VLOOKUP(V113,Base!$A:$D,2,FALSE)","v":6838106},{"$f":"VLOOKUP(V113,Base!$A:$D,4,FALSE)","v":"м"},3,"DK DRLU A2",{"$f":"VLOOKUP(Z113,Base!$A:$D,2,FALSE)","v":6052810},{"$f":"VLOOKUP(Z113,Base!$A:$D,4,FALSE)","v":"шт."},1.3333333333333333,"TSG 110 FT RU",{"$f":"VLOOKUP(AD113,Base!$A:$D,2,FALSE)","v":6838103},{"$f":"VLOOKUP(AD113,Base!$A:$D,4,FALSE)","v":"м"},3,"TSGV A2",{"$f":"VLOOKUP(AH113,Base!$A:$D,2,FALSE)","v":6067970},{"$f":"VLOOKUP(AH113,Base!$A:$D,4,FALSE)","v":"шт."},1,"FRSB 6X12 F",{"$f":"VLOOKUP(AL113,Base!$A:$D,2,FALSE)","v":6406122},{"$f":"VLOOKUP(AL113,Base!$A:$D,4,FALSE)","v":"шт."},6,"RBL 45 110 FT RU",{"$f":"VLOOKUP(AP113,Base!$A:$D,2,FALSE)","v":6837670},{"$f":"VLOOKUP(AP113,Base!$A:$D,4,FALSE)","v":"шт."},1,"---","---","---","---","---","---","---","---","DFB 45 100 FT RU",{"$f":"VLOOKUP(BB113,Base!$A:$D,2,FALSE)","v":6838069},{"$f":"VLOOKUP(BB113,Base!$A:$D,4,FALSE)","v":"шт."},1,"RBL 90 110 FT RU",{"$f":"VLOOKUP(BF113,Base!$A:$D,2,FALSE)","v":6837642},{"$f":"VLOOKUP(BF113,Base!$A:$D,4,FALSE)","v":"шт."},1,"---","---","---","---","---","---","---","---","DFB 90 100 FT RU",{"$f":"VLOOKUP(BR113,Base!$A:$D,2,FALSE)","v":6838062},{"$f":"VLOOKUP(BR113,Base!$A:$D,4,FALSE)","v":"шт."},1,"RWVL 110 FT RU",{"$f":"VLOOKUP(BV113,Base!$A:$D,2,FALSE)","v":6837803},{"$f":"VLOOKUP(BV113,Base!$A:$D,4,FALSE)","v":"шт."},4,"---","---","---","---","---","---","---","---","RGV 110 FT RU",{"$f":"VLOOKUP(CH113,Base!$A:$D,2,FALSE)","v":6838118},{"$f":"VLOOKUP(CH113,Base!$A:$D,4,FALSE)","v":"шт."},2,"---","---","---","---","---","---","---","---","---","---","---","---","---","---","---","---","---","---","---","---","---","---","---","---","---","---","---","---","RGV 110 FT RU",{"$f":"VLOOKUP(DN113,Base!$A:$D,2,FALSE)","v":6838118},{"$f":"VLOOKUP(DN113,Base!$A:$D,4,FALSE)","v":"шт."},2,"---","---","---","---","---","---","---","---","---","---","---","---","---","---","---","---","---","---","---","---","---","---","---","---","---","---","---","---","RGV 110 FT RU",{"$f":"VLOOKUP(ET113,Base!$A:$D,2,FALSE)","v":6838118},{"$f":"VLOOKUP(ET113,Base!$A:$D,4,FALSE)","v":"шт."},2,"---","---","---","---","---","---","---","---","---","---","---","---","---","---","---","---","---","---","---","---","---","---","---","---","RT 110 FT RU",{"$f":"VLOOKUP(FV113,Base!$A:$D,2,FALSE)","v":6837732},{"$f":"VLOOKUP(FV113,Base!$A:$D,4,FALSE)","v":"шт."},1,"---","---","---","---","---","---","---","---","DFT 100 FT RU",{"$f":"VLOOKUP(GH113,Base!$A:$D,2,FALSE)","v":6838076},{"$f":"VLOOKUP(GH113,Base!$A:$D,4,FALSE)","v":"шт."},1,"RAA 110 FT RU",{"$f":"VLOOKUP(GL113,Base!$A:$D,2,FALSE)","v":6837701},{"$f":"VLOOKUP(GL113,Base!$A:$D,4,FALSE)","v":"шт."},1,"---","---","---","---","---","---","---","---","DFAA 100 FT RU",6838092,"шт.",1,"RK 110 FT RU",{"$f":"VLOOKUP(HB113,Base!$A:$D,2,FALSE)","v":6837763},{"$f":"VLOOKUP(HB113,Base!$A:$D,4,FALSE)","v":"шт."},1,"---","---","---","---","---","---","---","---","DFK 100 FT RU",{"$f":"VLOOKUP(HN113,Base!$A:$D,2,FALSE)","v":6838083},{"$f":"VLOOKUP(HN113,Base!$A:$D,4,FALSE)","v":"шт."},1,"RWEB 110 FT RU",6837796,"шт.",1]
["LKS 115 FT RU",{"$f":"VLOOKUP(A114,Base!$A:$D,2,FALSE)","v":6837605},{"$f":"VLOOKUP(A114,Base!$A:$D,4,FALSE)","v":"м"},3,"Листовой","Перфорированный","Гор.цинк.",0.7,110,150,190,180,100,"RLVK 110 FT RU",{"$f":"VLOOKUP(N114,Base!$A:$D,2,FALSE)","v":6837805},{"$f":"VLOOKUP(N114,Base!$A:$D,4,FALSE)","v":"шт."},2,"---","---","---","---","DRLU 150 FT RU",{"$f":"VLOOKUP(V114,Base!$A:$D,2,FALSE)","v":6838059},{"$f":"VLOOKUP(V114,Base!$A:$D,4,FALSE)","v":"м"},3,"DK DRLU A2",{"$f":"VLOOKUP(Z114,Base!$A:$D,2,FALSE)","v":6052810},{"$f":"VLOOKUP(Z114,Base!$A:$D,4,FALSE)","v":"шт."},1.3333333333333333,"TSG 110 FT RU",{"$f":"VLOOKUP(AD114,Base!$A:$D,2,FALSE)","v":6838103},{"$f":"VLOOKUP(AD114,Base!$A:$D,4,FALSE)","v":"м"},3,"TSGV A2",{"$f":"VLOOKUP(AH114,Base!$A:$D,2,FALSE)","v":6067970},{"$f":"VLOOKUP(AH114,Base!$A:$D,4,FALSE)","v":"шт."},1,"FRSB 6X12 F",{"$f":"VLOOKUP(AL114,Base!$A:$D,2,FALSE)","v":6406122},{"$f":"VLOOKUP(AL114,Base!$A:$D,4,FALSE)","v":"шт."},6,"RBL 45 115 FT RU",{"$f":"VLOOKUP(AP114,Base!$A:$D,2,FALSE)","v":6837671},{"$f":"VLOOKUP(AP114,Base!$A:$D,4,FALSE)","v":"шт."},1,"---","---","---","---","---","---","---","---","DFB 45 150 FT RU",{"$f":"VLOOKUP(BB114,Base!$A:$D,2,FALSE)","v":6838070},{"$f":"VLOOKUP(BB114,Base!$A:$D,4,FALSE)","v":"шт."},1,"RBL 90 115 FT RU",{"$f":"VLOOKUP(BF114,Base!$A:$D,2,FALSE)","v":6837643},{"$f":"VLOOKUP(BF114,Base!$A:$D,4,FALSE)","v":"шт."},1,"---","---","---","---","---","---","---","---","DFB 90 150 FT RU",{"$f":"VLOOKUP(BR114,Base!$A:$D,2,FALSE)","v":6838063},{"$f":"VLOOKUP(BR114,Base!$A:$D,4,FALSE)","v":"шт."},1,"RWVL 110 FT RU",{"$f":"VLOOKUP(BV114,Base!$A:$D,2,FALSE)","v":6837803},{"$f":"VLOOKUP(BV114,Base!$A:$D,4,FALSE)","v":"шт."},4,"---","---","---","---","---","---","---","---","RGV 110 FT RU",{"$f":"VLOOKUP(CH114,Base!$A:$D,2,FALSE)","v":6838118},{"$f":"VLOOKUP(CH114,Base!$A:$D,4,FALSE)","v":"шт."},2,"---","---","---","---","---","---","---","---","---","---","---","---","---","---","---","---","---","---","---","---","---","---","---","---","---","---","---","---","RGV 110 FT RU",{"$f":"VLOOKUP(DN114,Base!$A:$D,2,FALSE)","v":6838118},{"$f":"VLOOKUP(DN114,Base!$A:$D,4,FALSE)","v":"шт."},2,"---","---","---","---","---","---","---","---","---","---","---","---","---","---","---","---","---","---","---","---","---","---","---","---","---","---","---","---","RGV 110 FT RU",{"$f":"VLOOKUP(ET114,Base!$A:$D,2,FALSE)","v":6838118},{"$f":"VLOOKUP(ET114,Base!$A:$D,4,FALSE)","v":"шт."},2,"---","---","---","---","---","---","---","---","---","---","---","---","---","---","---","---","---","---","---","---","---","---","---","---","RT 115 FT RU",{"$f":"VLOOKUP(FV114,Base!$A:$D,2,FALSE)","v":6837733},{"$f":"VLOOKUP(FV114,Base!$A:$D,4,FALSE)","v":"шт."},1,"---","---","---","---","---","---","---","---","DFT 150 FT RU",{"$f":"VLOOKUP(GH114,Base!$A:$D,2,FALSE)","v":6838077},{"$f":"VLOOKUP(GH114,Base!$A:$D,4,FALSE)","v":"шт."},1,"RAA 115 FT RU",{"$f":"VLOOKUP(GL114,Base!$A:$D,2,FALSE)","v":6837702},{"$f":"VLOOKUP(GL114,Base!$A:$D,4,FALSE)","v":"шт."},1,"---","---","---","---","---","---","---","---","DFAA 150 FT RU",6838093,"шт.",1,"RK 115 FT RU",{"$f":"VLOOKUP(HB114,Base!$A:$D,2,FALSE)","v":6837764},{"$f":"VLOOKUP(HB114,Base!$A:$D,4,FALSE)","v":"шт."},1,"---","---","---","---","---","---","---","---","DFK 150 FT RU",{"$f":"VLOOKUP(HN114,Base!$A:$D,2,FALSE)","v":6838084},{"$f":"VLOOKUP(HN114,Base!$A:$D,4,FALSE)","v":"шт."},1,"RWEB 115 FT RU",6837797,"шт.",1]
["LKS 120 FT RU",{"$f":"VLOOKUP(A115,Base!$A:$D,2,FALSE)","v":6837606},{"$f":"VLOOKUP(A115,Base!$A:$D,4,FALSE)","v":"м"},3,"Листовой","Перфорированный","Гор.цинк.",0.7,110,200,190,180,100,"RLVK 110 FT RU",{"$f":"VLOOKUP(N115,Base!$A:$D,2,FALSE)","v":6837805},{"$f":"VLOOKUP(N115,Base!$A:$D,4,FALSE)","v":"шт."},2,"---","---","---","---","DRLU 200 FT RU",{"$f":"VLOOKUP(V115,Base!$A:$D,2,FALSE)","v":6838107},{"$f":"VLOOKUP(V115,Base!$A:$D,4,FALSE)","v":"м"},3,"DK DRLU A2",{"$f":"VLOOKUP(Z115,Base!$A:$D,2,FALSE)","v":6052810},{"$f":"VLOOKUP(Z115,Base!$A:$D,4,FALSE)","v":"шт."},1.3333333333333333,"TSG 110 FT RU",{"$f":"VLOOKUP(AD115,Base!$A:$D,2,FALSE)","v":6838103},{"$f":"VLOOKUP(AD115,Base!$A:$D,4,FALSE)","v":"м"},3,"TSGV A2",{"$f":"VLOOKUP(AH115,Base!$A:$D,2,FALSE)","v":6067970},{"$f":"VLOOKUP(AH115,Base!$A:$D,4,FALSE)","v":"шт."},1,"FRSB 6X12 F",{"$f":"VLOOKUP(AL115,Base!$A:$D,2,FALSE)","v":6406122},{"$f":"VLOOKUP(AL115,Base!$A:$D,4,FALSE)","v":"шт."},6,"RBL 45 120 FT RU",{"$f":"VLOOKUP(AP115,Base!$A:$D,2,FALSE)","v":6837672},{"$f":"VLOOKUP(AP115,Base!$A:$D,4,FALSE)","v":"шт."},1,"---","---","---","---","---","---","---","---","DFB 45 200 FT RU",{"$f":"VLOOKUP(BB115,Base!$A:$D,2,FALSE)","v":6838071},{"$f":"VLOOKUP(BB115,Base!$A:$D,4,FALSE)","v":"шт."},1,"RBL 90 120 FT RU",{"$f":"VLOOKUP(BF115,Base!$A:$D,2,FALSE)","v":6837644},{"$f":"VLOOKUP(BF115,Base!$A:$D,4,FALSE)","v":"шт."},1,"---","---","---","---","---","---","---","---","DFB 90 200 FT RU",{"$f":"VLOOKUP(BR115,Base!$A:$D,2,FALSE)","v":6838064},{"$f":"VLOOKUP(BR115,Base!$A:$D,4,FALSE)","v":"шт."},1,"RWVL 110 FT RU",{"$f":"VLOOKUP(BV115,Base!$A:$D,2,FALSE)","v":6837803},{"$f":"VLOOKUP(BV115,Base!$A:$D,4,FALSE)","v":"шт."},4,"---","---","---","---","---","---","---","---","RGV 110 FT RU",{"$f":"VLOOKUP(CH115,Base!$A:$D,2,FALSE)","v":6838118},{"$f":"VLOOKUP(CH115,Base!$A:$D,4,FALSE)","v":"шт."},2,"---","---","---","---","---","---","---","---","---","---","---","---","---","---","---","---","---","---","---","---","---","---","---","---","---","---","---","---","RGV 110 FT RU",{"$f":"VLOOKUP(DN115,Base!$A:$D,2,FALSE)","v":6838118},{"$f":"VLOOKUP(DN115,Base!$A:$D,4,FALSE)","v":"шт."},2,"---","---","---","---","---","---","---","---","---","---","---","---","---","---","---","---","---","---","---","---","---","---","---","---","---","---","---","---","RGV 110 FT RU",{"$f":"VLOOKUP(ET115,Base!$A:$D,2,FALSE)","v":6838118},{"$f":"VLOOKUP(ET115,Base!$A:$D,4,FALSE)","v":"шт."},2,"---","---","---","---","---","---","---","---","---","---","---","---","---","---","---","---","---","---","---","---","---","---","---","---","RT 120 FT RU",{"$f":"VLOOKUP(FV115,Base!$A:$D,2,FALSE)","v":6837734},{"$f":"VLOOKUP(FV115,Base!$A:$D,4,FALSE)","v":"шт."},1,"---","---","---","---","---","---","---","---","DFT 200 FT RU",{"$f":"VLOOKUP(GH115,Base!$A:$D,2,FALSE)","v":6838078},{"$f":"VLOOKUP(GH115,Base!$A:$D,4,FALSE)","v":"шт."},1,"RAA 120 FT RU",{"$f":"VLOOKUP(GL115,Base!$A:$D,2,FALSE)","v":6837703},{"$f":"VLOOKUP(GL115,Base!$A:$D,4,FALSE)","v":"шт."},1,"---","---","---","---","---","---","---","---","DFAA 200 FT RU",6838094,"шт.",1,"RK 120 FT RU",{"$f":"VLOOKUP(HB115,Base!$A:$D,2,FALSE)","v":6837765},{"$f":"VLOOKUP(HB115,Base!$A:$D,4,FALSE)","v":"шт."},1,"---","---","---","---","---","---","---","---","DFK 200 FT RU",{"$f":"VLOOKUP(HN115,Base!$A:$D,2,FALSE)","v":6838085},{"$f":"VLOOKUP(HN115,Base!$A:$D,4,FALSE)","v":"шт."},1,"RWEB 120 FT RU",6837798,"шт.",1]
["LKS 130 FT RU",{"$f":"VLOOKUP(A116,Base!$A:$D,2,FALSE)","v":6837607},{"$f":"VLOOKUP(A116,Base!$A:$D,4,FALSE)","v":"м"},3,"Листовой","Перфорированный","Гор.цинк.",0.7,110,300,190,180,100,"RLVK 110 FT RU",{"$f":"VLOOKUP(N116,Base!$A:$D,2,FALSE)","v":6837805},{"$f":"VLOOKUP(N116,Base!$A:$D,4,FALSE)","v":"шт."},2,"---","---","---","---","DRLU 300 FT RU",{"$f":"VLOOKUP(V116,Base!$A:$D,2,FALSE)","v":6838108},{"$f":"VLOOKUP(V116,Base!$A:$D,4,FALSE)","v":"м"},3,"DK DRLU A2",{"$f":"VLOOKUP(Z116,Base!$A:$D,2,FALSE)","v":6052810},{"$f":"VLOOKUP(Z116,Base!$A:$D,4,FALSE)","v":"шт."},1.3333333333333333,"TSG 110 FT RU",{"$f":"VLOOKUP(AD116,Base!$A:$D,2,FALSE)","v":6838103},{"$f":"VLOOKUP(AD116,Base!$A:$D,4,FALSE)","v":"м"},3,"TSGV A2",{"$f":"VLOOKUP(AH116,Base!$A:$D,2,FALSE)","v":6067970},{"$f":"VLOOKUP(AH116,Base!$A:$D,4,FALSE)","v":"шт."},1,"FRSB 6X12 F",{"$f":"VLOOKUP(AL116,Base!$A:$D,2,FALSE)","v":6406122},{"$f":"VLOOKUP(AL116,Base!$A:$D,4,FALSE)","v":"шт."},6,"RBL 45 130 FT RU",{"$f":"VLOOKUP(AP116,Base!$A:$D,2,FALSE)","v":6837673},{"$f":"VLOOKUP(AP116,Base!$A:$D,4,FALSE)","v":"шт."},1,"---","---","---","---","---","---","---","---","DFB 45 300 FT RU",{"$f":"VLOOKUP(BB116,Base!$A:$D,2,FALSE)","v":6838072},{"$f":"VLOOKUP(BB116,Base!$A:$D,4,FALSE)","v":"шт."},1,"RBL 90 130 FT RU",{"$f":"VLOOKUP(BF116,Base!$A:$D,2,FALSE)","v":6837645},{"$f":"VLOOKUP(BF116,Base!$A:$D,4,FALSE)","v":"шт."},1,"---","---","---","---","---","---","---","---","DFB 90 300 FT RU",{"$f":"VLOOKUP(BR116,Base!$A:$D,2,FALSE)","v":6838065},{"$f":"VLOOKUP(BR116,Base!$A:$D,4,FALSE)","v":"шт."},1,"RWVL 110 FT RU",{"$f":"VLOOKUP(BV116,Base!$A:$D,2,FALSE)","v":6837803},{"$f":"VLOOKUP(BV116,Base!$A:$D,4,FALSE)","v":"шт."},4,"---","---","---","---","---","---","---","---","RGV 110 FT RU",{"$f":"VLOOKUP(CH116,Base!$A:$D,2,FALSE)","v":6838118},{"$f":"VLOOKUP(CH116,Base!$A:$D,4,FALSE)","v":"шт."},2,"---","---","---","---","---","---","---","---","---","---","---","---","---","---","---","---","---","---","---","---","---","---","---","---","---","---","---","---","RGV 110 FT RU",{"$f":"VLOOKUP(DN116,Base!$A:$D,2,FALSE)","v":6838118},{"$f":"VLOOKUP(DN116,Base!$A:$D,4,FALSE)","v":"шт."},2,"---","---","---","---","---","---","---","---","---","---","---","---","---","---","---","---","---","---","---","---","---","---","---","---","---","---","---","---","RGV 110 FT RU",{"$f":"VLOOKUP(ET116,Base!$A:$D,2,FALSE)","v":6838118},{"$f":"VLOOKUP(ET116,Base!$A:$D,4,FALSE)","v":"шт."},2,"---","---","---","---","---","---","---","---","---","---","---","---","---","---","---","---","---","---","---","---","---","---","---","---","RT 130 FT RU",{"$f":"VLOOKUP(FV116,Base!$A:$D,2,FALSE)","v":6837735},{"$f":"VLOOKUP(FV116,Base!$A:$D,4,FALSE)","v":"шт."},1,"---","---","---","---","---","---","---","---","DFT 300 FT RU",{"$f":"VLOOKUP(GH116,Base!$A:$D,2,FALSE)","v":6838079},{"$f":"VLOOKUP(GH116,Base!$A:$D,4,FALSE)","v":"шт."},1,"RAA 130 FT RU",{"$f":"VLOOKUP(GL116,Base!$A:$D,2,FALSE)","v":6837704},{"$f":"VLOOKUP(GL116,Base!$A:$D,4,FALSE)","v":"шт."},1,"---","---","---","---","---","---","---","---","DFAA 300 FT RU",6838095,"шт.",1,"RK 130 FT RU",{"$f":"VLOOKUP(HB116,Base!$A:$D,2,FALSE)","v":6837766},{"$f":"VLOOKUP(HB116,Base!$A:$D,4,FALSE)","v":"шт."},1,"---","---","---","---","---","---","---","---","DFK 300 FT RU",{"$f":"VLOOKUP(HN116,Base!$A:$D,2,FALSE)","v":6838086},{"$f":"VLOOKUP(HN116,Base!$A:$D,4,FALSE)","v":"шт."},1,"RWEB 130 FT RU",6837799,"шт.",1]
["LKS 140 FT RU",{"$f":"VLOOKUP(A117,Base!$A:$D,2,FALSE)","v":6837608},{"$f":"VLOOKUP(A117,Base!$A:$D,4,FALSE)","v":"м"},3,"Листовой","Перфорированный","Гор.цинк.",0.9,110,400,190,180,100,"RLVK 110 FT RU",{"$f":"VLOOKUP(N117,Base!$A:$D,2,FALSE)","v":6837805},{"$f":"VLOOKUP(N117,Base!$A:$D,4,FALSE)","v":"шт."},2,"---","---","---","---","DRLU 400 FT RU",{"$f":"VLOOKUP(V117,Base!$A:$D,2,FALSE)","v":6838109},{"$f":"VLOOKUP(V117,Base!$A:$D,4,FALSE)","v":"м"},3,"DK DRLU A2",{"$f":"VLOOKUP(Z117,Base!$A:$D,2,FALSE)","v":6052810},{"$f":"VLOOKUP(Z117,Base!$A:$D,4,FALSE)","v":"шт."},1.3333333333333333,"TSG 110 FT RU",{"$f":"VLOOKUP(AD117,Base!$A:$D,2,FALSE)","v":6838103},{"$f":"VLOOKUP(AD117,Base!$A:$D,4,FALSE)","v":"м"},3,"TSGV A2",{"$f":"VLOOKUP(AH117,Base!$A:$D,2,FALSE)","v":6067970},{"$f":"VLOOKUP(AH117,Base!$A:$D,4,FALSE)","v":"шт."},1,"FRSB 6X12 F",{"$f":"VLOOKUP(AL117,Base!$A:$D,2,FALSE)","v":6406122},{"$f":"VLOOKUP(AL117,Base!$A:$D,4,FALSE)","v":"шт."},6,"RBL 45 140 FT RU",{"$f":"VLOOKUP(AP117,Base!$A:$D,2,FALSE)","v":6837674},{"$f":"VLOOKUP(AP117,Base!$A:$D,4,FALSE)","v":"шт."},1,"---","---","---","---","---","---","---","---","DFB 45 400 FT RU",{"$f":"VLOOKUP(BB117,Base!$A:$D,2,FALSE)","v":6838073},{"$f":"VLOOKUP(BB117,Base!$A:$D,4,FALSE)","v":"шт."},1,"RBL 90 140 FT RU",{"$f":"VLOOKUP(BF117,Base!$A:$D,2,FALSE)","v":6837646},{"$f":"VLOOKUP(BF117,Base!$A:$D,4,FALSE)","v":"шт."},1,"---","---","---","---","---","---","---","---","DFB 90 400 FT RU",{"$f":"VLOOKUP(BR117,Base!$A:$D,2,FALSE)","v":6838066},{"$f":"VLOOKUP(BR117,Base!$A:$D,4,FALSE)","v":"шт."},1,"RWVL 110 FT RU",{"$f":"VLOOKUP(BV117,Base!$A:$D,2,FALSE)","v":6837803},{"$f":"VLOOKUP(BV117,Base!$A:$D,4,FALSE)","v":"шт."},4,"---","---","---","---","---","---","---","---","RGV 110 FT RU",{"$f":"VLOOKUP(CH117,Base!$A:$D,2,FALSE)","v":6838118},{"$f":"VLOOKUP(CH117,Base!$A:$D,4,FALSE)","v":"шт."},2,"---","---","---","---","---","---","---","---","---","---","---","---","---","---","---","---","---","---","---","---","---","---","---","---","---","---","---","---","RGV 110 FT RU",{"$f":"VLOOKUP(DN117,Base!$A:$D,2,FALSE)","v":6838118},{"$f":"VLOOKUP(DN117,Base!$A:$D,4,FALSE)","v":"шт."},2,"---","---","---","---","---","---","---","---","---","---","---","---","---","---","---","---","---","---","---","---","---","---","---","---","---","---","---","---","RGV 110 FT RU",{"$f":"VLOOKUP(ET117,Base!$A:$D,2,FALSE)","v":6838118},{"$f":"VLOOKUP(ET117,Base!$A:$D,4,FALSE)","v":"шт."},2,"---","---","---","---","---","---","---","---","---","---","---","---","---","---","---","---","---","---","---","---","---","---","---","---","RT 140 FT RU",{"$f":"VLOOKUP(FV117,Base!$A:$D,2,FALSE)","v":6837736},{"$f":"VLOOKUP(FV117,Base!$A:$D,4,FALSE)","v":"шт."},1,"---","---","---","---","---","---","---","---","DFT 400 FT RU",{"$f":"VLOOKUP(GH117,Base!$A:$D,2,FALSE)","v":6838080},{"$f":"VLOOKUP(GH117,Base!$A:$D,4,FALSE)","v":"шт."},1,"RAA 140 FT RU",{"$f":"VLOOKUP(GL117,Base!$A:$D,2,FALSE)","v":6837705},{"$f":"VLOOKUP(GL117,Base!$A:$D,4,FALSE)","v":"шт."},1,"---","---","---","---","---","---","---","---","DFAA 400 FT RU",6838096,"шт.",1,"RK 140 FT RU",{"$f":"VLOOKUP(HB117,Base!$A:$D,2,FALSE)","v":6837767},{"$f":"VLOOKUP(HB117,Base!$A:$D,4,FALSE)","v":"шт."},1,"---","---","---","---","---","---","---","---","DFK 400 FT RU",{"$f":"VLOOKUP(HN117,Base!$A:$D,2,FALSE)","v":6838087},{"$f":"VLOOKUP(HN117,Base!$A:$D,4,FALSE)","v":"шт."},1,"RWEB 140 FT RU",6837800,"шт.",1]
["LKS 150 FT RU",{"$f":"VLOOKUP(A118,Base!$A:$D,2,FALSE)","v":6837609},{"$f":"VLOOKUP(A118,Base!$A:$D,4,FALSE)","v":"м"},3,"Листовой","Перфорированный","Гор.цинк.",0.9,110,500,190,180,100,"RLVK 110 FT RU",{"$f":"VLOOKUP(N118,Base!$A:$D,2,FALSE)","v":6837805},{"$f":"VLOOKUP(N118,Base!$A:$D,4,FALSE)","v":"шт."},2,"---","---","---","---","DRLU 500 FT RU",{"$f":"VLOOKUP(V118,Base!$A:$D,2,FALSE)","v":6838110},{"$f":"VLOOKUP(V118,Base!$A:$D,4,FALSE)","v":"м"},3,"DK DRLU A2",{"$f":"VLOOKUP(Z118,Base!$A:$D,2,FALSE)","v":6052810},{"$f":"VLOOKUP(Z118,Base!$A:$D,4,FALSE)","v":"шт."},1.3333333333333333,"TSG 110 FT RU",{"$f":"VLOOKUP(AD118,Base!$A:$D,2,FALSE)","v":6838103},{"$f":"VLOOKUP(AD118,Base!$A:$D,4,FALSE)","v":"м"},3,"TSGV A2",{"$f":"VLOOKUP(AH118,Base!$A:$D,2,FALSE)","v":6067970},{"$f":"VLOOKUP(AH118,Base!$A:$D,4,FALSE)","v":"шт."},1,"FRSB 6X12 F",{"$f":"VLOOKUP(AL118,Base!$A:$D,2,FALSE)","v":6406122},{"$f":"VLOOKUP(AL118,Base!$A:$D,4,FALSE)","v":"шт."},6,"RBL 45 150 FT RU",{"$f":"VLOOKUP(AP118,Base!$A:$D,2,FALSE)","v":6837675},{"$f":"VLOOKUP(AP118,Base!$A:$D,4,FALSE)","v":"шт."},1,"---","---","---","---","---","---","---","---","DFB 45 500 FT RU",{"$f":"VLOOKUP(BB118,Base!$A:$D,2,FALSE)","v":6838074},{"$f":"VLOOKUP(BB118,Base!$A:$D,4,FALSE)","v":"шт."},1,"RBL 90 150 FT RU",{"$f":"VLOOKUP(BF118,Base!$A:$D,2,FALSE)","v":6837647},{"$f":"VLOOKUP(BF118,Base!$A:$D,4,FALSE)","v":"шт."},1,"---","---","---","---","---","---","---","---","DFB 90 500 FT RU",{"$f":"VLOOKUP(BR118,Base!$A:$D,2,FALSE)","v":6838067},{"$f":"VLOOKUP(BR118,Base!$A:$D,4,FALSE)","v":"шт."},1,"RWVL 110 FT RU",{"$f":"VLOOKUP(BV118,Base!$A:$D,2,FALSE)","v":6837803},{"$f":"VLOOKUP(BV118,Base!$A:$D,4,FALSE)","v":"шт."},4,"---","---","---","---","---","---","---","---","RGV 110 FT RU",{"$f":"VLOOKUP(CH118,Base!$A:$D,2,FALSE)","v":6838118},{"$f":"VLOOKUP(CH118,Base!$A:$D,4,FALSE)","v":"шт."},2,"---","---","---","---","---","---","---","---","---","---","---","---","---","---","---","---","---","---","---","---","---","---","---","---","---","---","---","---","RGV 110 FT RU",{"$f":"VLOOKUP(DN118,Base!$A:$D,2,FALSE)","v":6838118},{"$f":"VLOOKUP(DN118,Base!$A:$D,4,FALSE)","v":"шт."},2,"---","---","---","---","---","---","---","---","---","---","---","---","---","---","---","---","---","---","---","---","---","---","---","---","---","---","---","---","RGV 110 FT RU",{"$f":"VLOOKUP(ET118,Base!$A:$D,2,FALSE)","v":6838118},{"$f":"VLOOKUP(ET118,Base!$A:$D,4,FALSE)","v":"шт."},2,"---","---","---","---","---","---","---","---","---","---","---","---","---","---","---","---","---","---","---","---","---","---","---","---","RT 150 FT RU",{"$f":"VLOOKUP(FV118,Base!$A:$D,2,FALSE)","v":6837737},{"$f":"VLOOKUP(FV118,Base!$A:$D,4,FALSE)","v":"шт."},1,"---","---","---","---","---","---","---","---","DFT 500 FT RU",{"$f":"VLOOKUP(GH118,Base!$A:$D,2,FALSE)","v":6838081},{"$f":"VLOOKUP(GH118,Base!$A:$D,4,FALSE)","v":"шт."},1,"RAA 150 FT RU",{"$f":"VLOOKUP(GL118,Base!$A:$D,2,FALSE)","v":6837706},{"$f":"VLOOKUP(GL118,Base!$A:$D,4,FALSE)","v":"шт."},1,"---","---","---","---","---","---","---","---","DFAA 500 FT RU",6838097,"шт.",1,"RK 150 FT RU",{"$f":"VLOOKUP(HB118,Base!$A:$D,2,FALSE)","v":6837768},{"$f":"VLOOKUP(HB118,Base!$A:$D,4,FALSE)","v":"шт."},1,"---","---","---","---","---","---","---","---","DFK 500 FT RU",{"$f":"VLOOKUP(HN118,Base!$A:$D,2,FALSE)","v":6838088},{"$f":"VLOOKUP(HN118,Base!$A:$D,4,FALSE)","v":"шт."},1,"RWEB 150 FT RU",6837801,"шт.",1]
["LKS 160 FT RU",{"$f":"VLOOKUP(A119,Base!$A:$D,2,FALSE)","v":6837610},{"$f":"VLOOKUP(A119,Base!$A:$D,4,FALSE)","v":"м"},3,"Листовой","Перфорированный","Гор.цинк.",0.9,110,600,190,180,100,"RLVK 110 FT RU",{"$f":"VLOOKUP(N119,Base!$A:$D,2,FALSE)","v":6837805},{"$f":"VLOOKUP(N119,Base!$A:$D,4,FALSE)","v":"шт."},2,"---","---","---","---","DRLU 600 FT RU",{"$f":"VLOOKUP(V119,Base!$A:$D,2,FALSE)","v":6838111},{"$f":"VLOOKUP(V119,Base!$A:$D,4,FALSE)","v":"м"},3,"DK DRLU A2",{"$f":"VLOOKUP(Z119,Base!$A:$D,2,FALSE)","v":6052810},{"$f":"VLOOKUP(Z119,Base!$A:$D,4,FALSE)","v":"шт."},1.3333333333333333,"TSG 110 FT RU",{"$f":"VLOOKUP(AD119,Base!$A:$D,2,FALSE)","v":6838103},{"$f":"VLOOKUP(AD119,Base!$A:$D,4,FALSE)","v":"м"},3,"TSGV A2",{"$f":"VLOOKUP(AH119,Base!$A:$D,2,FALSE)","v":6067970},{"$f":"VLOOKUP(AH119,Base!$A:$D,4,FALSE)","v":"шт."},1,"FRSB 6X12 F",{"$f":"VLOOKUP(AL119,Base!$A:$D,2,FALSE)","v":6406122},{"$f":"VLOOKUP(AL119,Base!$A:$D,4,FALSE)","v":"шт."},6,"RBL 45 160 FT RU",{"$f":"VLOOKUP(AP119,Base!$A:$D,2,FALSE)","v":6837676},{"$f":"VLOOKUP(AP119,Base!$A:$D,4,FALSE)","v":"шт."},1,"---","---","---","---","---","---","---","---","DFB 45 600 FT RU",{"$f":"VLOOKUP(BB119,Base!$A:$D,2,FALSE)","v":6838075},{"$f":"VLOOKUP(BB119,Base!$A:$D,4,FALSE)","v":"шт."},1,"RBL 90 160 FT RU",{"$f":"VLOOKUP(BF119,Base!$A:$D,2,FALSE)","v":6837648},{"$f":"VLOOKUP(BF119,Base!$A:$D,4,FALSE)","v":"шт."},1,"---","---","---","---","---","---","---","---","DFB 90 600 FT RU",{"$f":"VLOOKUP(BR119,Base!$A:$D,2,FALSE)","v":6838068},{"$f":"VLOOKUP(BR119,Base!$A:$D,4,FALSE)","v":"шт."},1,"RWVL 110 FT RU",{"$f":"VLOOKUP(BV119,Base!$A:$D,2,FALSE)","v":6837803},{"$f":"VLOOKUP(BV119,Base!$A:$D,4,FALSE)","v":"шт."},4,"---","---","---","---","---","---","---","---","RGV 110 FT RU",{"$f":"VLOOKUP(CH119,Base!$A:$D,2,FALSE)","v":6838118},{"$f":"VLOOKUP(CH119,Base!$A:$D,4,FALSE)","v":"шт."},2,"---","---","---","---","---","---","---","---","---","---","---","---","---","---","---","---","---","---","---","---","---","---","---","---","---","---","---","---","RGV 110 FT RU",{"$f":"VLOOKUP(DN119,Base!$A:$D,2,FALSE)","v":6838118},{"$f":"VLOOKUP(DN119,Base!$A:$D,4,FALSE)","v":"шт."},2,"---","---","---","---","---","---","---","---","---","---","---","---","---","---","---","---","---","---","---","---","---","---","---","---","---","---","---","---","RGV 110 FT RU",{"$f":"VLOOKUP(ET119,Base!$A:$D,2,FALSE)","v":6838118},{"$f":"VLOOKUP(ET119,Base!$A:$D,4,FALSE)","v":"шт."},2,"---","---","---","---","---","---","---","---","---","---","---","---","---","---","---","---","---","---","---","---","---","---","---","---","RT 160 FT RU",{"$f":"VLOOKUP(FV119,Base!$A:$D,2,FALSE)","v":6837738},{"$f":"VLOOKUP(FV119,Base!$A:$D,4,FALSE)","v":"шт."},1,"---","---","---","---","---","---","---","---","DFT 600 FT RU",{"$f":"VLOOKUP(GH119,Base!$A:$D,2,FALSE)","v":6838082},{"$f":"VLOOKUP(GH119,Base!$A:$D,4,FALSE)","v":"шт."},1,"RAA 160 FT RU",{"$f":"VLOOKUP(GL119,Base!$A:$D,2,FALSE)","v":6837707},{"$f":"VLOOKUP(GL119,Base!$A:$D,4,FALSE)","v":"шт."},1,"---","---","---","---","---","---","---","---","DFAA 600 FT RU",6838098,"шт.",1,"RK 160 FT RU",{"$f":"VLOOKUP(HB119,Base!$A:$D,2,FALSE)","v":6837769},{"$f":"VLOOKUP(HB119,Base!$A:$D,4,FALSE)","v":"шт."},1,"---","---","---","---","---","---","---","---","DFK 600 FT RU",{"$f":"VLOOKUP(HN119,Base!$A:$D,2,FALSE)","v":6838089},{"$f":"VLOOKUP(HN119,Base!$A:$D,4,FALSE)","v":"шт."},1,"RWEB 160 FT RU",6837802,"шт.",1]
["---","---","---","---","---","---","---","---","---","---","---","---","---","---","---","---","---","---","---","---","---","---","---","---","---","---","---","---","---","---","---","---","---","---","---","---","---","---","---","---","---","---","---","---","---","---","---","---","---","---","---","---","---","---","---","---","---","---","---","---","---","---","---","---","---","---","---","---","---","---","---","---","---","---","---","---","---","---","---","---","---","---","---","---","---","---","---","---","---","---","---","---","---","---","---","---","---","---","---","---","---","---","---","---","---","---","---","---","---","---","---","---","---","---","---","---","---","---","---","---","---","---","---","---","---","---","---","---","---","---","---","---","---","---","---","---","---","---","---","---","---","---","---","---","---","---","---","---","---","---","---","---","---","---","---","---","---","---","---","---","---","---","---","---","---","---","---","---","---","---","---","---","---","---","---","---","---","---","---","---","---","---","---","---","---","---","---","---","---","---","---","---","---","---","---","---","---","---","---","---","---","---","---","---","---","---","---","---","---","---","---","---","---","---","---","---","---","---","---","---","---","---","---","---","---","---","---","---","---"]
["LKSU 110 FS RU",{"$f":"VLOOKUP(A121,Base!$A:$D,2,FALSE)","v":6835778},{"$f":"VLOOKUP(A121,Base!$A:$D,4,FALSE)","v":"м"},3,"Листовой","Неперфорированный","Конв.цинк.",0.7,110,100,190,180,100,"RLVL 110 FS RU",{"$f":"VLOOKUP(N121,Base!$A:$D,2,FALSE)","v":"6067131_RU"},{"$f":"VLOOKUP(N121,Base!$A:$D,4,FALSE)","v":"шт."},2,"---","---","---","---","DRLU 100 FS RU",{"$f":"VLOOKUP(V121,Base!$A:$D,2,FALSE)","v":6052021},{"$f":"VLOOKUP(V121,Base!$A:$D,4,FALSE)","v":"м"},3,"DK DRLU A2",{"$f":"VLOOKUP(Z121,Base!$A:$D,2,FALSE)","v":6052810},{"$f":"VLOOKUP(Z121,Base!$A:$D,4,FALSE)","v":"шт."},1.3333333333333333,"TSG 110 FS RU",{"$f":"VLOOKUP(AD121,Base!$A:$D,2,FALSE)","v":6838117},{"$f":"VLOOKUP(AD121,Base!$A:$D,4,FALSE)","v":"м"},3,"TSGV A2",{"$f":"VLOOKUP(AH121,Base!$A:$D,2,FALSE)","v":6067970},{"$f":"VLOOKUP(AH121,Base!$A:$D,4,FALSE)","v":"шт."},1,"FRSB 6X12 G",{"$f":"VLOOKUP(AL121,Base!$A:$D,2,FALSE)","v":6406130},{"$f":"VLOOKUP(AL121,Base!$A:$D,4,FALSE)","v":"шт."},6,"RBL 45 110 FS RU",{"$f":"VLOOKUP(AP121,Base!$A:$D,2,FALSE)","v":6077633},{"$f":"VLOOKUP(AP121,Base!$A:$D,4,FALSE)","v":"шт."},1,"---","---","---","---","---","---","---","---","DFB 45 100 FS RU",{"$f":"VLOOKUP(BB121,Base!$A:$D,2,FALSE)","v":7128931},{"$f":"VLOOKUP(BB121,Base!$A:$D,4,FALSE)","v":"шт."},1,"RBL 90 110 FS RU",{"$f":"VLOOKUP(BF121,Base!$A:$D,2,FALSE)","v":6077533},{"$f":"VLOOKUP(BF121,Base!$A:$D,4,FALSE)","v":"шт."},1,"---","---","---","---","---","---","---","---","DFB 90 100 FS RU",{"$f":"VLOOKUP(BR121,Base!$A:$D,2,FALSE)","v":7129741},{"$f":"VLOOKUP(BR121,Base!$A:$D,4,FALSE)","v":"шт."},1,"RWVL 110 FS RU",{"$f":"VLOOKUP(BV121,Base!$A:$D,2,FALSE)","v":6077777},{"$f":"VLOOKUP(BV121,Base!$A:$D,4,FALSE)","v":"шт."},4,"---","---","---","---","---","---","---","---","RGV 110 FS RU",{"$f":"VLOOKUP(CH121,Base!$A:$D,2,FALSE)","v":6077787},{"$f":"VLOOKUP(CH121,Base!$A:$D,4,FALSE)","v":"шт."},2,"---","---","---","---","---","---","---","---","---","---","---","---","---","---","---","---","---","---","---","---","---","---","---","---","---","---","---","---","RGV 110 FS RU",{"$f":"VLOOKUP(DN121,Base!$A:$D,2,FALSE)","v":6077787},{"$f":"VLOOKUP(DN121,Base!$A:$D,4,FALSE)","v":"шт."},2,"---","---","---","---","---","---","---","---","---","---","---","---","---","---","---","---","---","---","---","---","---","---","---","---","---","---","---","---","RGV 110 FS RU",{"$f":"VLOOKUP(ET121,Base!$A:$D,2,FALSE)","v":6077787},{"$f":"VLOOKUP(ET121,Base!$A:$D,4,FALSE)","v":"шт."},2,"---","---","---","---","---","---","---","---","---","---","---","---","---","---","---","---","---","---","---","---","---","---","---","---","RT 110 FS RU",{"$f":"VLOOKUP(FV121,Base!$A:$D,2,FALSE)","v":6077833},{"$f":"VLOOKUP(FV121,Base!$A:$D,4,FALSE)","v":"шт."},1,"---","---","---","---","---","---","---","---","DFT 100 FS RU",{"$f":"VLOOKUP(GH121,Base!$A:$D,2,FALSE)","v":7128331},{"$f":"VLOOKUP(GH121,Base!$A:$D,4,FALSE)","v":"шт."},1,"RAA 110 FS RU",{"$f":"VLOOKUP(GL121,Base!$A:$D,2,FALSE)","v":6077733},{"$f":"VLOOKUP(GL121,Base!$A:$D,4,FALSE)","v":"шт."},1,"---","---","---","---","---","---","---","---","DFAA 100 FS RU",7128531,"шт.",1,"RK 110 FS RU",{"$f":"VLOOKUP(HB121,Base!$A:$D,2,FALSE)","v":6077933},{"$f":"VLOOKUP(HB121,Base!$A:$D,4,FALSE)","v":"шт."},1,"---","---","---","---","---","---","---","---","DFK 100 FS RU",{"$f":"VLOOKUP(HN121,Base!$A:$D,2,FALSE)","v":7128750},{"$f":"VLOOKUP(HN121,Base!$A:$D,4,FALSE)","v":"шт."},1,"RWEB 110 FS RU",6077880,"шт.",1]
["LKSU 115 FS RU",{"$f":"VLOOKUP(A122,Base!$A:$D,2,FALSE)","v":6835779},{"$f":"VLOOKUP(A122,Base!$A:$D,4,FALSE)","v":"м"},3,"Листовой","Неперфорированный","Конв.цинк.",0.7,110,150,190,180,100,"RLVL 110 FS RU",{"$f":"VLOOKUP(N122,Base!$A:$D,2,FALSE)","v":"6067131_RU"},{"$f":"VLOOKUP(N122,Base!$A:$D,4,FALSE)","v":"шт."},2,"---","---","---","---","DRLU 150 FS RU",{"$f":"VLOOKUP(V122,Base!$A:$D,2,FALSE)","v":6052022},{"$f":"VLOOKUP(V122,Base!$A:$D,4,FALSE)","v":"м"},3,"DK DRLU A2",{"$f":"VLOOKUP(Z122,Base!$A:$D,2,FALSE)","v":6052810},{"$f":"VLOOKUP(Z122,Base!$A:$D,4,FALSE)","v":"шт."},1.3333333333333333,"TSG 110 FS RU",{"$f":"VLOOKUP(AD122,Base!$A:$D,2,FALSE)","v":6838117},{"$f":"VLOOKUP(AD122,Base!$A:$D,4,FALSE)","v":"м"},3,"TSGV A2",{"$f":"VLOOKUP(AH122,Base!$A:$D,2,FALSE)","v":6067970},{"$f":"VLOOKUP(AH122,Base!$A:$D,4,FALSE)","v":"шт."},1,"FRSB 6X12 G",{"$f":"VLOOKUP(AL122,Base!$A:$D,2,FALSE)","v":6406130},{"$f":"VLOOKUP(AL122,Base!$A:$D,4,FALSE)","v":"шт."},6,"RBL 45 115 FS RU",{"$f":"VLOOKUP(AP122,Base!$A:$D,2,FALSE)","v":6077635},{"$f":"VLOOKUP(AP122,Base!$A:$D,4,FALSE)","v":"шт."},1,"---","---","---","---","---","---","---","---","DFB 45 150 FS RU",{"$f":"VLOOKUP(BB122,Base!$A:$D,2,FALSE)","v":7128932},{"$f":"VLOOKUP(BB122,Base!$A:$D,4,FALSE)","v":"шт."},1,"RBL 90 115 FS RU",{"$f":"VLOOKUP(BF122,Base!$A:$D,2,FALSE)","v":6077535},{"$f":"VLOOKUP(BF122,Base!$A:$D,4,FALSE)","v":"шт."},1,"---","---","---","---","---","---","---","---","DFB 90 150 FS RU",{"$f":"VLOOKUP(BR122,Base!$A:$D,2,FALSE)","v":7129742},{"$f":"VLOOKUP(BR122,Base!$A:$D,4,FALSE)","v":"шт."},1,"RWVL 110 FS RU",{"$f":"VLOOKUP(BV122,Base!$A:$D,2,FALSE)","v":6077777},{"$f":"VLOOKUP(BV122,Base!$A:$D,4,FALSE)","v":"шт."},4,"---","---","---","---","---","---","---","---","RGV 110 FS RU",{"$f":"VLOOKUP(CH122,Base!$A:$D,2,FALSE)","v":6077787},{"$f":"VLOOKUP(CH122,Base!$A:$D,4,FALSE)","v":"шт."},2,"---","---","---","---","---","---","---","---","---","---","---","---","---","---","---","---","---","---","---","---","---","---","---","---","---","---","---","---","RGV 110 FS RU",{"$f":"VLOOKUP(DN122,Base!$A:$D,2,FALSE)","v":6077787},{"$f":"VLOOKUP(DN122,Base!$A:$D,4,FALSE)","v":"шт."},2,"---","---","---","---","---","---","---","---","---","---","---","---","---","---","---","---","---","---","---","---","---","---","---","---","---","---","---","---","RGV 110 FS RU",{"$f":"VLOOKUP(ET122,Base!$A:$D,2,FALSE)","v":6077787},{"$f":"VLOOKUP(ET122,Base!$A:$D,4,FALSE)","v":"шт."},2,"---","---","---","---","---","---","---","---","---","---","---","---","---","---","---","---","---","---","---","---","---","---","---","---","RT 115 FS RU",{"$f":"VLOOKUP(FV122,Base!$A:$D,2,FALSE)","v":6077835},{"$f":"VLOOKUP(FV122,Base!$A:$D,4,FALSE)","v":"шт."},1,"---","---","---","---","---","---","---","---","DFT 150 FS RU",{"$f":"VLOOKUP(GH122,Base!$A:$D,2,FALSE)","v":7128332},{"$f":"VLOOKUP(GH122,Base!$A:$D,4,FALSE)","v":"шт."},1,"RAA 115 FS RU",{"$f":"VLOOKUP(GL122,Base!$A:$D,2,FALSE)","v":6077735},{"$f":"VLOOKUP(GL122,Base!$A:$D,4,FALSE)","v":"шт."},1,"---","---","---","---","---","---","---","---","DFAA 150 FS RU",7128532,"шт.",1,"RK 115 FS RU",{"$f":"VLOOKUP(HB122,Base!$A:$D,2,FALSE)","v":6077935},{"$f":"VLOOKUP(HB122,Base!$A:$D,4,FALSE)","v":"шт."},1,"---","---","---","---","---","---","---","---","DFK 150 FS RU",{"$f":"VLOOKUP(HN122,Base!$A:$D,2,FALSE)","v":7128752},{"$f":"VLOOKUP(HN122,Base!$A:$D,4,FALSE)","v":"шт."},1,"RWEB 115 FS RU",6077881,"шт.",1]
["LKSU 120 FS RU",{"$f":"VLOOKUP(A123,Base!$A:$D,2,FALSE)","v":6835780},{"$f":"VLOOKUP(A123,Base!$A:$D,4,FALSE)","v":"м"},3,"Листовой","Неперфорированный","Конв.цинк.",0.7,110,200,190,180,100,"RLVL 110 FS RU",{"$f":"VLOOKUP(N123,Base!$A:$D,2,FALSE)","v":"6067131_RU"},{"$f":"VLOOKUP(N123,Base!$A:$D,4,FALSE)","v":"шт."},2,"---","---","---","---","DRLU 200 FS RU",{"$f":"VLOOKUP(V123,Base!$A:$D,2,FALSE)","v":6052023},{"$f":"VLOOKUP(V123,Base!$A:$D,4,FALSE)","v":"м"},3,"DK DRLU A2",{"$f":"VLOOKUP(Z123,Base!$A:$D,2,FALSE)","v":6052810},{"$f":"VLOOKUP(Z123,Base!$A:$D,4,FALSE)","v":"шт."},1.3333333333333333,"TSG 110 FS RU",{"$f":"VLOOKUP(AD123,Base!$A:$D,2,FALSE)","v":6838117},{"$f":"VLOOKUP(AD123,Base!$A:$D,4,FALSE)","v":"м"},3,"TSGV A2",{"$f":"VLOOKUP(AH123,Base!$A:$D,2,FALSE)","v":6067970},{"$f":"VLOOKUP(AH123,Base!$A:$D,4,FALSE)","v":"шт."},1,"FRSB 6X12 G",{"$f":"VLOOKUP(AL123,Base!$A:$D,2,FALSE)","v":6406130},{"$f":"VLOOKUP(AL123,Base!$A:$D,4,FALSE)","v":"шт."},6,"RBL 45 120 FS RU",{"$f":"VLOOKUP(AP123,Base!$A:$D,2,FALSE)","v":6077637},{"$f":"VLOOKUP(AP123,Base!$A:$D,4,FALSE)","v":"шт."},1,"---","---","---","---","---","---","---","---","DFB 45 200 FS RU",{"$f":"VLOOKUP(BB123,Base!$A:$D,2,FALSE)","v":7128933},{"$f":"VLOOKUP(BB123,Base!$A:$D,4,FALSE)","v":"шт."},1,"RBL 90 120 FS RU",{"$f":"VLOOKUP(BF123,Base!$A:$D,2,FALSE)","v":6077537},{"$f":"VLOOKUP(BF123,Base!$A:$D,4,FALSE)","v":"шт."},1,"---","---","---","---","---","---","---","---","DFB 90 200 FS RU",{"$f":"VLOOKUP(BR123,Base!$A:$D,2,FALSE)","v":7129743},{"$f":"VLOOKUP(BR123,Base!$A:$D,4,FALSE)","v":"шт."},1,"RWVL 110 FS RU",{"$f":"VLOOKUP(BV123,Base!$A:$D,2,FALSE)","v":6077777},{"$f":"VLOOKUP(BV123,Base!$A:$D,4,FALSE)","v":"шт."},4,"---","---","---","---","---","---","---","---","RGV 110 FS RU",{"$f":"VLOOKUP(CH123,Base!$A:$D,2,FALSE)","v":6077787},{"$f":"VLOOKUP(CH123,Base!$A:$D,4,FALSE)","v":"шт."},2,"---","---","---","---","---","---","---","---","---","---","---","---","---","---","---","---","---","---","---","---","---","---","---","---","---","---","---","---","RGV 110 FS RU",{"$f":"VLOOKUP(DN123,Base!$A:$D,2,FALSE)","v":6077787},{"$f":"VLOOKUP(DN123,Base!$A:$D,4,FALSE)","v":"шт."},2,"---","---","---","---","---","---","---","---","---","---","---","---","---","---","---","---","---","---","---","---","---","---","---","---","---","---","---","---","RGV 110 FS RU",{"$f":"VLOOKUP(ET123,Base!$A:$D,2,FALSE)","v":6077787},{"$f":"VLOOKUP(ET123,Base!$A:$D,4,FALSE)","v":"шт."},2,"---","---","---","---","---","---","---","---","---","---","---","---","---","---","---","---","---","---","---","---","---","---","---","---","RT 120 FS RU",{"$f":"VLOOKUP(FV123,Base!$A:$D,2,FALSE)","v":6077837},{"$f":"VLOOKUP(FV123,Base!$A:$D,4,FALSE)","v":"шт."},1,"---","---","---","---","---","---","---","---","DFT 200 FS RU",{"$f":"VLOOKUP(GH123,Base!$A:$D,2,FALSE)","v":7128333},{"$f":"VLOOKUP(GH123,Base!$A:$D,4,FALSE)","v":"шт."},1,"RAA 120 FS RU",{"$f":"VLOOKUP(GL123,Base!$A:$D,2,FALSE)","v":6077737},{"$f":"VLOOKUP(GL123,Base!$A:$D,4,FALSE)","v":"шт."},1,"---","---","---","---","---","---","---","---","DFAA 200 FS RU",7128533,"шт.",1,"RK 120 FS RU",{"$f":"VLOOKUP(HB123,Base!$A:$D,2,FALSE)","v":6077937},{"$f":"VLOOKUP(HB123,Base!$A:$D,4,FALSE)","v":"шт."},1,"---","---","---","---","---","---","---","---","DFK 200 FS RU",{"$f":"VLOOKUP(HN123,Base!$A:$D,2,FALSE)","v":7128754},{"$f":"VLOOKUP(HN123,Base!$A:$D,4,FALSE)","v":"шт."},1,"RWEB 120 FS RU",6077883,"шт.",1]
["LKSU 130 FS RU",{"$f":"VLOOKUP(A124,Base!$A:$D,2,FALSE)","v":6835781},{"$f":"VLOOKUP(A124,Base!$A:$D,4,FALSE)","v":"м"},3,"Листовой","Неперфорированный","Конв.цинк.",0.7,110,300,190,180,100,"RLVL 110 FS RU",{"$f":"VLOOKUP(N124,Base!$A:$D,2,FALSE)","v":"6067131_RU"},{"$f":"VLOOKUP(N124,Base!$A:$D,4,FALSE)","v":"шт."},2,"---","---","---","---","DRLU 300 FS RU",{"$f":"VLOOKUP(V124,Base!$A:$D,2,FALSE)","v":6052025},{"$f":"VLOOKUP(V124,Base!$A:$D,4,FALSE)","v":"м"},3,"DK DRLU A2",{"$f":"VLOOKUP(Z124,Base!$A:$D,2,FALSE)","v":6052810},{"$f":"VLOOKUP(Z124,Base!$A:$D,4,FALSE)","v":"шт."},1.3333333333333333,"TSG 110 FS RU",{"$f":"VLOOKUP(AD124,Base!$A:$D,2,FALSE)","v":6838117},{"$f":"VLOOKUP(AD124,Base!$A:$D,4,FALSE)","v":"м"},3,"TSGV A2",{"$f":"VLOOKUP(AH124,Base!$A:$D,2,FALSE)","v":6067970},{"$f":"VLOOKUP(AH124,Base!$A:$D,4,FALSE)","v":"шт."},1,"FRSB 6X12 G",{"$f":"VLOOKUP(AL124,Base!$A:$D,2,FALSE)","v":6406130},{"$f":"VLOOKUP(AL124,Base!$A:$D,4,FALSE)","v":"шт."},6,"RBL 45 130 FS RU",{"$f":"VLOOKUP(AP124,Base!$A:$D,2,FALSE)","v":6077639},{"$f":"VLOOKUP(AP124,Base!$A:$D,4,FALSE)","v":"шт."},1,"---","---","---","---","---","---","---","---","DFB 45 300 FS RU",{"$f":"VLOOKUP(BB124,Base!$A:$D,2,FALSE)","v":7128935},{"$f":"VLOOKUP(BB124,Base!$A:$D,4,FALSE)","v":"шт."},1,"RBL 90 130 FS RU",{"$f":"VLOOKUP(BF124,Base!$A:$D,2,FALSE)","v":6077539},{"$f":"VLOOKUP(BF124,Base!$A:$D,4,FALSE)","v":"шт."},1,"---","---","---","---","---","---","---","---","DFB 90 300 FS RU",{"$f":"VLOOKUP(BR124,Base!$A:$D,2,FALSE)","v":7129745},{"$f":"VLOOKUP(BR124,Base!$A:$D,4,FALSE)","v":"шт."},1,"RWVL 110 FS RU",{"$f":"VLOOKUP(BV124,Base!$A:$D,2,FALSE)","v":6077777},{"$f":"VLOOKUP(BV124,Base!$A:$D,4,FALSE)","v":"шт."},4,"---","---","---","---","---","---","---","---","RGV 110 FS RU",{"$f":"VLOOKUP(CH124,Base!$A:$D,2,FALSE)","v":6077787},{"$f":"VLOOKUP(CH124,Base!$A:$D,4,FALSE)","v":"шт."},2,"---","---","---","---","---","---","---","---","---","---","---","---","---","---","---","---","---","---","---","---","---","---","---","---","---","---","---","---","RGV 110 FS RU",{"$f":"VLOOKUP(DN124,Base!$A:$D,2,FALSE)","v":6077787},{"$f":"VLOOKUP(DN124,Base!$A:$D,4,FALSE)","v":"шт."},2,"---","---","---","---","---","---","---","---","---","---","---","---","---","---","---","---","---","---","---","---","---","---","---","---","---","---","---","---","RGV 110 FS RU",{"$f":"VLOOKUP(ET124,Base!$A:$D,2,FALSE)","v":6077787},{"$f":"VLOOKUP(ET124,Base!$A:$D,4,FALSE)","v":"шт."},2,"---","---","---","---","---","---","---","---","---","---","---","---","---","---","---","---","---","---","---","---","---","---","---","---","RT 130 FS RU",{"$f":"VLOOKUP(FV124,Base!$A:$D,2,FALSE)","v":6077839},{"$f":"VLOOKUP(FV124,Base!$A:$D,4,FALSE)","v":"шт."},1,"---","---","---","---","---","---","---","---","DFT 300 FS RU",{"$f":"VLOOKUP(GH124,Base!$A:$D,2,FALSE)","v":7128335},{"$f":"VLOOKUP(GH124,Base!$A:$D,4,FALSE)","v":"шт."},1,"RAA 130 FS RU",{"$f":"VLOOKUP(GL124,Base!$A:$D,2,FALSE)","v":6077739},{"$f":"VLOOKUP(GL124,Base!$A:$D,4,FALSE)","v":"шт."},1,"---","---","---","---","---","---","---","---","DFAA 300 FS RU",7128535,"шт.",1,"RK 130 FS RU",{"$f":"VLOOKUP(HB124,Base!$A:$D,2,FALSE)","v":6077939},{"$f":"VLOOKUP(HB124,Base!$A:$D,4,FALSE)","v":"шт."},1,"---","---","---","---","---","---","---","---","DFK 300 FS RU",{"$f":"VLOOKUP(HN124,Base!$A:$D,2,FALSE)","v":7128756},{"$f":"VLOOKUP(HN124,Base!$A:$D,4,FALSE)","v":"шт."},1,"RWEB 130 FS RU",6077885,"шт.",1]
["LKSU 140 FS RU",{"$f":"VLOOKUP(A125,Base!$A:$D,2,FALSE)","v":6835782},{"$f":"VLOOKUP(A125,Base!$A:$D,4,FALSE)","v":"м"},3,"Листовой","Неперфорированный","Конв.цинк.",0.9,110,400,190,180,100,"RLVL 110 FS RU",{"$f":"VLOOKUP(N125,Base!$A:$D,2,FALSE)","v":"6067131_RU"},{"$f":"VLOOKUP(N125,Base!$A:$D,4,FALSE)","v":"шт."},2,"SSLB 400 FS",{"$f":"VLOOKUP(R125,Base!$A:$D,2,FALSE)","v":7070221},{"$f":"VLOOKUP(R125,Base!$A:$D,4,FALSE)","v":"шт."},1,"DRLU 400 FS RU",{"$f":"VLOOKUP(V125,Base!$A:$D,2,FALSE)","v":6052027},{"$f":"VLOOKUP(V125,Base!$A:$D,4,FALSE)","v":"м"},3,"DK DRLU A2",{"$f":"VLOOKUP(Z125,Base!$A:$D,2,FALSE)","v":6052810},{"$f":"VLOOKUP(Z125,Base!$A:$D,4,FALSE)","v":"шт."},1.3333333333333333,"TSG 110 FS RU",{"$f":"VLOOKUP(AD125,Base!$A:$D,2,FALSE)","v":6838117},{"$f":"VLOOKUP(AD125,Base!$A:$D,4,FALSE)","v":"м"},3,"TSGV A2",{"$f":"VLOOKUP(AH125,Base!$A:$D,2,FALSE)","v":6067970},{"$f":"VLOOKUP(AH125,Base!$A:$D,4,FALSE)","v":"шт."},1,"FRSB 6X12 G",{"$f":"VLOOKUP(AL125,Base!$A:$D,2,FALSE)","v":6406130},{"$f":"VLOOKUP(AL125,Base!$A:$D,4,FALSE)","v":"шт."},6,"RBL 45 140 FS RU",{"$f":"VLOOKUP(AP125,Base!$A:$D,2,FALSE)","v":6077641},{"$f":"VLOOKUP(AP125,Base!$A:$D,4,FALSE)","v":"шт."},1,"---","---","---","---","---","---","---","---","DFB 45 400 FS RU",{"$f":"VLOOKUP(BB125,Base!$A:$D,2,FALSE)","v":7128937},{"$f":"VLOOKUP(BB125,Base!$A:$D,4,FALSE)","v":"шт."},1,"RBL 90 140 FS RU",{"$f":"VLOOKUP(BF125,Base!$A:$D,2,FALSE)","v":6077541},{"$f":"VLOOKUP(BF125,Base!$A:$D,4,FALSE)","v":"шт."},1,"---","---","---","---","---","---","---","---","DFB 90 400 FS RU",{"$f":"VLOOKUP(BR125,Base!$A:$D,2,FALSE)","v":7129747},{"$f":"VLOOKUP(BR125,Base!$A:$D,4,FALSE)","v":"шт."},1,"RWVL 110 FS RU",{"$f":"VLOOKUP(BV125,Base!$A:$D,2,FALSE)","v":6077777},{"$f":"VLOOKUP(BV125,Base!$A:$D,4,FALSE)","v":"шт."},4,"---","---","---","---","---","---","---","---","RGV 110 FS RU",{"$f":"VLOOKUP(CH125,Base!$A:$D,2,FALSE)","v":6077787},{"$f":"VLOOKUP(CH125,Base!$A:$D,4,FALSE)","v":"шт."},2,"---","---","---","---","---","---","---","---","---","---","---","---","---","---","---","---","---","---","---","---","---","---","---","---","---","---","---","---","RGV 110 FS RU",{"$f":"VLOOKUP(DN125,Base!$A:$D,2,FALSE)","v":6077787},{"$f":"VLOOKUP(DN125,Base!$A:$D,4,FALSE)","v":"шт."},2,"---","---","---","---","---","---","---","---","---","---","---","---","---","---","---","---","---","---","---","---","---","---","---","---","---","---","---","---","RGV 110 FS RU",{"$f":"VLOOKUP(ET125,Base!$A:$D,2,FALSE)","v":6077787},{"$f":"VLOOKUP(ET125,Base!$A:$D,4,FALSE)","v":"шт."},2,"---","---","---","---","---","---","---","---","---","---","---","---","---","---","---","---","---","---","---","---","---","---","---","---","RT 140 FS RU",{"$f":"VLOOKUP(FV125,Base!$A:$D,2,FALSE)","v":6077841},{"$f":"VLOOKUP(FV125,Base!$A:$D,4,FALSE)","v":"шт."},1,"---","---","---","---","---","---","---","---","DFT 400 FS RU",{"$f":"VLOOKUP(GH125,Base!$A:$D,2,FALSE)","v":7128337},{"$f":"VLOOKUP(GH125,Base!$A:$D,4,FALSE)","v":"шт."},1,"RAA 140 FS RU",{"$f":"VLOOKUP(GL125,Base!$A:$D,2,FALSE)","v":6077741},{"$f":"VLOOKUP(GL125,Base!$A:$D,4,FALSE)","v":"шт."},1,"---","---","---","---","---","---","---","---","DFAA 400 FS RU",7128537,"шт.",1,"RK 140 FS RU",{"$f":"VLOOKUP(HB125,Base!$A:$D,2,FALSE)","v":6077941},{"$f":"VLOOKUP(HB125,Base!$A:$D,4,FALSE)","v":"шт."},1,"---","---","---","---","---","---","---","---","DFK 400 FS RU",{"$f":"VLOOKUP(HN125,Base!$A:$D,2,FALSE)","v":7128758},{"$f":"VLOOKUP(HN125,Base!$A:$D,4,FALSE)","v":"шт."},1,"RWEB 140 FS RU",6077887,"шт.",1]
["LKSU 150 FS RU",{"$f":"VLOOKUP(A126,Base!$A:$D,2,FALSE)","v":6835783},{"$f":"VLOOKUP(A126,Base!$A:$D,4,FALSE)","v":"м"},3,"Листовой","Неперфорированный","Конв.цинк.",0.9,110,500,190,180,100,"RLVL 110 FS RU",{"$f":"VLOOKUP(N126,Base!$A:$D,2,FALSE)","v":"6067131_RU"},{"$f":"VLOOKUP(N126,Base!$A:$D,4,FALSE)","v":"шт."},2,"SSLB 500 FS",{"$f":"VLOOKUP(R126,Base!$A:$D,2,FALSE)","v":7070225},{"$f":"VLOOKUP(R126,Base!$A:$D,4,FALSE)","v":"шт."},1,"DRLU 500 FS RU",{"$f":"VLOOKUP(V126,Base!$A:$D,2,FALSE)","v":6052031},{"$f":"VLOOKUP(V126,Base!$A:$D,4,FALSE)","v":"м"},3,"DK DRLU A2",{"$f":"VLOOKUP(Z126,Base!$A:$D,2,FALSE)","v":6052810},{"$f":"VLOOKUP(Z126,Base!$A:$D,4,FALSE)","v":"шт."},1.3333333333333333,"TSG 110 FS RU",{"$f":"VLOOKUP(AD126,Base!$A:$D,2,FALSE)","v":6838117},{"$f":"VLOOKUP(AD126,Base!$A:$D,4,FALSE)","v":"м"},3,"TSGV A2",{"$f":"VLOOKUP(AH126,Base!$A:$D,2,FALSE)","v":6067970},{"$f":"VLOOKUP(AH126,Base!$A:$D,4,FALSE)","v":"шт."},1,"FRSB 6X12 G",{"$f":"VLOOKUP(AL126,Base!$A:$D,2,FALSE)","v":6406130},{"$f":"VLOOKUP(AL126,Base!$A:$D,4,FALSE)","v":"шт."},6,"RBL 45 150 FS RU",{"$f":"VLOOKUP(AP126,Base!$A:$D,2,FALSE)","v":6077643},{"$f":"VLOOKUP(AP126,Base!$A:$D,4,FALSE)","v":"шт."},1,"---","---","---","---","---","---","---","---","DFB 45 500 FS RU",{"$f":"VLOOKUP(BB126,Base!$A:$D,2,FALSE)","v":7128939},{"$f":"VLOOKUP(BB126,Base!$A:$D,4,FALSE)","v":"шт."},1,"RBL 90 150 FS RU",{"$f":"VLOOKUP(BF126,Base!$A:$D,2,FALSE)","v":6077543},{"$f":"VLOOKUP(BF126,Base!$A:$D,4,FALSE)","v":"шт."},1,"---","---","---","---","---","---","---","---","DFB 90 500 FS RU",{"$f":"VLOOKUP(BR126,Base!$A:$D,2,FALSE)","v":7129749},{"$f":"VLOOKUP(BR126,Base!$A:$D,4,FALSE)","v":"шт."},1,"RWVL 110 FS RU",{"$f":"VLOOKUP(BV126,Base!$A:$D,2,FALSE)","v":6077777},{"$f":"VLOOKUP(BV126,Base!$A:$D,4,FALSE)","v":"шт."},4,"---","---","---","---","---","---","---","---","RGV 110 FS RU",{"$f":"VLOOKUP(CH126,Base!$A:$D,2,FALSE)","v":6077787},{"$f":"VLOOKUP(CH126,Base!$A:$D,4,FALSE)","v":"шт."},2,"---","---","---","---","---","---","---","---","---","---","---","---","---","---","---","---","---","---","---","---","---","---","---","---","---","---","---","---","RGV 110 FS RU",{"$f":"VLOOKUP(DN126,Base!$A:$D,2,FALSE)","v":6077787},{"$f":"VLOOKUP(DN126,Base!$A:$D,4,FALSE)","v":"шт."},2,"---","---","---","---","---","---","---","---","---","---","---","---","---","---","---","---","---","---","---","---","---","---","---","---","---","---","---","---","RGV 110 FS RU",{"$f":"VLOOKUP(ET126,Base!$A:$D,2,FALSE)","v":6077787},{"$f":"VLOOKUP(ET126,Base!$A:$D,4,FALSE)","v":"шт."},2,"---","---","---","---","---","---","---","---","---","---","---","---","---","---","---","---","---","---","---","---","---","---","---","---","RT 150 FS RU",{"$f":"VLOOKUP(FV126,Base!$A:$D,2,FALSE)","v":6077843},{"$f":"VLOOKUP(FV126,Base!$A:$D,4,FALSE)","v":"шт."},1,"---","---","---","---","---","---","---","---","DFT 500 FS RU",{"$f":"VLOOKUP(GH126,Base!$A:$D,2,FALSE)","v":7128339},{"$f":"VLOOKUP(GH126,Base!$A:$D,4,FALSE)","v":"шт."},1,"RAA 150 FS RU",{"$f":"VLOOKUP(GL126,Base!$A:$D,2,FALSE)","v":6077743},{"$f":"VLOOKUP(GL126,Base!$A:$D,4,FALSE)","v":"шт."},1,"---","---","---","---","---","---","---","---","DFAA 500 FS RU",7128539,"шт.",1,"RK 150 FS RU",{"$f":"VLOOKUP(HB126,Base!$A:$D,2,FALSE)","v":6077943},{"$f":"VLOOKUP(HB126,Base!$A:$D,4,FALSE)","v":"шт."},1,"---","---","---","---","---","---","---","---","DFK 500 FS RU",{"$f":"VLOOKUP(HN126,Base!$A:$D,2,FALSE)","v":7128760},{"$f":"VLOOKUP(HN126,Base!$A:$D,4,FALSE)","v":"шт."},1,"RWEB 150 FS RU",6077889,"шт.",1]
["LKSU 160 FS RU",{"$f":"VLOOKUP(A127,Base!$A:$D,2,FALSE)","v":6835784},{"$f":"VLOOKUP(A127,Base!$A:$D,4,FALSE)","v":"м"},3,"Листовой","Неперфорированный","Конв.цинк.",0.9,110,600,190,180,100,"RLVL 110 FS RU",{"$f":"VLOOKUP(N127,Base!$A:$D,2,FALSE)","v":"6067131_RU"},{"$f":"VLOOKUP(N127,Base!$A:$D,4,FALSE)","v":"шт."},2,"SSLB 600 FS",{"$f":"VLOOKUP(R127,Base!$A:$D,2,FALSE)","v":7070233},{"$f":"VLOOKUP(R127,Base!$A:$D,4,FALSE)","v":"шт."},1,"DRLU 600 FS RU",{"$f":"VLOOKUP(V127,Base!$A:$D,2,FALSE)","v":6052033},{"$f":"VLOOKUP(V127,Base!$A:$D,4,FALSE)","v":"м"},3,"DK DRLU A2",{"$f":"VLOOKUP(Z127,Base!$A:$D,2,FALSE)","v":6052810},{"$f":"VLOOKUP(Z127,Base!$A:$D,4,FALSE)","v":"шт."},1.3333333333333333,"TSG 110 FS RU",{"$f":"VLOOKUP(AD127,Base!$A:$D,2,FALSE)","v":6838117},{"$f":"VLOOKUP(AD127,Base!$A:$D,4,FALSE)","v":"м"},3,"TSGV A2",{"$f":"VLOOKUP(AH127,Base!$A:$D,2,FALSE)","v":6067970},{"$f":"VLOOKUP(AH127,Base!$A:$D,4,FALSE)","v":"шт."},1,"FRSB 6X12 G",{"$f":"VLOOKUP(AL127,Base!$A:$D,2,FALSE)","v":6406130},{"$f":"VLOOKUP(AL127,Base!$A:$D,4,FALSE)","v":"шт."},6,"RBL 45 160 FS RU",{"$f":"VLOOKUP(AP127,Base!$A:$D,2,FALSE)","v":6077645},{"$f":"VLOOKUP(AP127,Base!$A:$D,4,FALSE)","v":"шт."},1,"---","---","---","---","---","---","---","---","DFB 45 600 FS RU",{"$f":"VLOOKUP(BB127,Base!$A:$D,2,FALSE)","v":7128941},{"$f":"VLOOKUP(BB127,Base!$A:$D,4,FALSE)","v":"шт."},1,"RBL 90 160 FS RU",{"$f":"VLOOKUP(BF127,Base!$A:$D,2,FALSE)","v":6077545},{"$f":"VLOOKUP(BF127,Base!$A:$D,4,FALSE)","v":"шт."},1,"---","---","---","---","---","---","---","---","DFB 90 600 FS RU",{"$f":"VLOOKUP(BR127,Base!$A:$D,2,FALSE)","v":7129751},{"$f":"VLOOKUP(BR127,Base!$A:$D,4,FALSE)","v":"шт."},1,"RWVL 110 FS RU",{"$f":"VLOOKUP(BV127,Base!$A:$D,2,FALSE)","v":6077777},{"$f":"VLOOKUP(BV127,Base!$A:$D,4,FALSE)","v":"шт."},4,"---","---","---","---","---","---","---","---","RGV 110 FS RU",{"$f":"VLOOKUP(CH127,Base!$A:$D,2,FALSE)","v":6077787},{"$f":"VLOOKUP(CH127,Base!$A:$D,4,FALSE)","v":"шт."},2,"---","---","---","---","---","---","---","---","---","---","---","---","---","---","---","---","---","---","---","---","---","---","---","---","---","---","---","---","RGV 110 FS RU",{"$f":"VLOOKUP(DN127,Base!$A:$D,2,FALSE)","v":6077787},{"$f":"VLOOKUP(DN127,Base!$A:$D,4,FALSE)","v":"шт."},2,"---","---","---","---","---","---","---","---","---","---","---","---","---","---","---","---","---","---","---","---","---","---","---","---","---","---","---","---","RGV 110 FS RU",{"$f":"VLOOKUP(ET127,Base!$A:$D,2,FALSE)","v":6077787},{"$f":"VLOOKUP(ET127,Base!$A:$D,4,FALSE)","v":"шт."},2,"---","---","---","---","---","---","---","---","---","---","---","---","---","---","---","---","---","---","---","---","---","---","---","---","RT 160 FS RU",{"$f":"VLOOKUP(FV127,Base!$A:$D,2,FALSE)","v":6077845},{"$f":"VLOOKUP(FV127,Base!$A:$D,4,FALSE)","v":"шт."},1,"---","---","---","---","---","---","---","---","DFT 600 FS RU",{"$f":"VLOOKUP(GH127,Base!$A:$D,2,FALSE)","v":7128341},{"$f":"VLOOKUP(GH127,Base!$A:$D,4,FALSE)","v":"шт."},1,"RAA 160 FS RU",{"$f":"VLOOKUP(GL127,Base!$A:$D,2,FALSE)","v":6077745},{"$f":"VLOOKUP(GL127,Base!$A:$D,4,FALSE)","v":"шт."},1,"---","---","---","---","---","---","---","---","DFAA 600 FS RU",7128541,"шт.",1,"RK 160 FS RU",{"$f":"VLOOKUP(HB127,Base!$A:$D,2,FALSE)","v":6077945},{"$f":"VLOOKUP(HB127,Base!$A:$D,4,FALSE)","v":"шт."},1,"---","---","---","---","---","---","---","---","DFK 600 FS RU",{"$f":"VLOOKUP(HN127,Base!$A:$D,2,FALSE)","v":7128762},{"$f":"VLOOKUP(HN127,Base!$A:$D,4,FALSE)","v":"шт."},1,"RWEB 160 FS RU",6077891,"шт.",1]
["---","---","---","---","---","---","---","---","---","---","---","---","---","---","---","---","---","---","---","---","---","---","---","---","---","---","---","---","---","---","---","---","---","---","---","---","---","---","---","---","---","---","---","---","---","---","---","---","---","---","---","---","---","---","---","---","---","---","---","---","---","---","---","---","---","---","---","---","---","---","---","---","---","---","---","---","---","---","---","---","---","---","---","---","---","---","---","---","---","---","---","---","---","---","---","---","---","---","---","---","---","---","---","---","---","---","---","---","---","---","---","---","---","---","---","---","---","---","---","---","---","---","---","---","---","---","---","---","---","---","---","---","---","---","---","---","---","---","---","---","---","---","---","---","---","---","---","---","---","---","---","---","---","---","---","---","---","---","---","---","---","---","---","---","---","---","---","---","---","---","---","---","---","---","---","---","---","---","---","---","---","---","---","---","---","---","---","---","---","---","---","---","---","---","---","---","---","---","---","---","---","---","---","---","---","---","---","---","---","---","---","---","---","---","---","---","---","---","---","---","---","---","---","---","---","---","---","---","---"]
["LKSU 110 FT RU",{"$f":"VLOOKUP(A129,Base!$A:$D,2,FALSE)","v":6837611},{"$f":"VLOOKUP(A129,Base!$A:$D,4,FALSE)","v":"м"},3,"Листовой","Неперфорированный","Гор.цинк.",0.7,110,100,190,180,100,"RLVK 110 FT RU",{"$f":"VLOOKUP(N129,Base!$A:$D,2,FALSE)","v":6837805},{"$f":"VLOOKUP(N129,Base!$A:$D,4,FALSE)","v":"шт."},2,"---","---","---","---","DRLU 100 FT RU",{"$f":"VLOOKUP(V129,Base!$A:$D,2,FALSE)","v":6838106},{"$f":"VLOOKUP(V129,Base!$A:$D,4,FALSE)","v":"м"},3,"DK DRLU A2",{"$f":"VLOOKUP(Z129,Base!$A:$D,2,FALSE)","v":6052810},{"$f":"VLOOKUP(Z129,Base!$A:$D,4,FALSE)","v":"шт."},1.3333333333333333,"TSG 110 FT RU",{"$f":"VLOOKUP(AD129,Base!$A:$D,2,FALSE)","v":6838103},{"$f":"VLOOKUP(AD129,Base!$A:$D,4,FALSE)","v":"м"},3,"TSGV A2",{"$f":"VLOOKUP(AH129,Base!$A:$D,2,FALSE)","v":6067970},{"$f":"VLOOKUP(AH129,Base!$A:$D,4,FALSE)","v":"шт."},1,"FRSB 6X12 F",{"$f":"VLOOKUP(AL129,Base!$A:$D,2,FALSE)","v":6406122},{"$f":"VLOOKUP(AL129,Base!$A:$D,4,FALSE)","v":"шт."},6,"RBL 45 110 FT RU",{"$f":"VLOOKUP(AP129,Base!$A:$D,2,FALSE)","v":6837670},{"$f":"VLOOKUP(AP129,Base!$A:$D,4,FALSE)","v":"шт."},1,"---","---","---","---","---","---","---","---","DFB 45 100 FT RU",{"$f":"VLOOKUP(BB129,Base!$A:$D,2,FALSE)","v":6838069},{"$f":"VLOOKUP(BB129,Base!$A:$D,4,FALSE)","v":"шт."},1,"RBL 90 110 FT RU",{"$f":"VLOOKUP(BF129,Base!$A:$D,2,FALSE)","v":6837642},{"$f":"VLOOKUP(BF129,Base!$A:$D,4,FALSE)","v":"шт."},1,"---","---","---","---","---","---","---","---","DFB 90 100 FT RU",{"$f":"VLOOKUP(BR129,Base!$A:$D,2,FALSE)","v":6838062},{"$f":"VLOOKUP(BR129,Base!$A:$D,4,FALSE)","v":"шт."},1,"RWVL 110 FT RU",{"$f":"VLOOKUP(BV129,Base!$A:$D,2,FALSE)","v":6837803},{"$f":"VLOOKUP(BV129,Base!$A:$D,4,FALSE)","v":"шт."},4,"---","---","---","---","---","---","---","---","RGV 110 FT RU",{"$f":"VLOOKUP(CH129,Base!$A:$D,2,FALSE)","v":6838118},{"$f":"VLOOKUP(CH129,Base!$A:$D,4,FALSE)","v":"шт."},2,"---","---","---","---","---","---","---","---","---","---","---","---","---","---","---","---","---","---","---","---","---","---","---","---","---","---","---","---","RGV 110 FT RU",{"$f":"VLOOKUP(DN129,Base!$A:$D,2,FALSE)","v":6838118},{"$f":"VLOOKUP(DN129,Base!$A:$D,4,FALSE)","v":"шт."},2,"---","---","---","---","---","---","---","---","---","---","---","---","---","---","---","---","---","---","---","---","---","---","---","---","---","---","---","---","RGV 110 FT RU",{"$f":"VLOOKUP(ET129,Base!$A:$D,2,FALSE)","v":6838118},{"$f":"VLOOKUP(ET129,Base!$A:$D,4,FALSE)","v":"шт."},2,"---","---","---","---","---","---","---","---","---","---","---","---","---","---","---","---","---","---","---","---","---","---","---","---","RT 110 FT RU",{"$f":"VLOOKUP(FV129,Base!$A:$D,2,FALSE)","v":6837732},{"$f":"VLOOKUP(FV129,Base!$A:$D,4,FALSE)","v":"шт."},1,"---","---","---","---","---","---","---","---","DFT 100 FT RU",{"$f":"VLOOKUP(GH129,Base!$A:$D,2,FALSE)","v":6838076},{"$f":"VLOOKUP(GH129,Base!$A:$D,4,FALSE)","v":"шт."},1,"RAA 110 FT RU",{"$f":"VLOOKUP(GL129,Base!$A:$D,2,FALSE)","v":6837701},{"$f":"VLOOKUP(GL129,Base!$A:$D,4,FALSE)","v":"шт."},1,"---","---","---","---","---","---","---","---","DFAA 100 FT RU",6838092,"шт.",1,"RK 110 FT RU",{"$f":"VLOOKUP(HB129,Base!$A:$D,2,FALSE)","v":6837763},{"$f":"VLOOKUP(HB129,Base!$A:$D,4,FALSE)","v":"шт."},1,"---","---","---","---","---","---","---","---","DFK 100 FT RU",{"$f":"VLOOKUP(HN129,Base!$A:$D,2,FALSE)","v":6838083},{"$f":"VLOOKUP(HN129,Base!$A:$D,4,FALSE)","v":"шт."},1,"RWEB 110 FT RU",6837796,"шт.",1]
["LKSU 115 FT RU",{"$f":"VLOOKUP(A130,Base!$A:$D,2,FALSE)","v":6837612},{"$f":"VLOOKUP(A130,Base!$A:$D,4,FALSE)","v":"м"},3,"Листовой","Неперфорированный","Гор.цинк.",0.7,110,150,190,180,100,"RLVK 110 FT RU",{"$f":"VLOOKUP(N130,Base!$A:$D,2,FALSE)","v":6837805},{"$f":"VLOOKUP(N130,Base!$A:$D,4,FALSE)","v":"шт."},2,"---","---","---","---","DRLU 150 FT RU",{"$f":"VLOOKUP(V130,Base!$A:$D,2,FALSE)","v":6838059},{"$f":"VLOOKUP(V130,Base!$A:$D,4,FALSE)","v":"м"},3,"DK DRLU A2",{"$f":"VLOOKUP(Z130,Base!$A:$D,2,FALSE)","v":6052810},{"$f":"VLOOKUP(Z130,Base!$A:$D,4,FALSE)","v":"шт."},1.3333333333333333,"TSG 110 FT RU",{"$f":"VLOOKUP(AD130,Base!$A:$D,2,FALSE)","v":6838103},{"$f":"VLOOKUP(AD130,Base!$A:$D,4,FALSE)","v":"м"},3,"TSGV A2",{"$f":"VLOOKUP(AH130,Base!$A:$D,2,FALSE)","v":6067970},{"$f":"VLOOKUP(AH130,Base!$A:$D,4,FALSE)","v":"шт."},1,"FRSB 6X12 F",{"$f":"VLOOKUP(AL130,Base!$A:$D,2,FALSE)","v":6406122},{"$f":"VLOOKUP(AL130,Base!$A:$D,4,FALSE)","v":"шт."},6,"RBL 45 115 FT RU",{"$f":"VLOOKUP(AP130,Base!$A:$D,2,FALSE)","v":6837671},{"$f":"VLOOKUP(AP130,Base!$A:$D,4,FALSE)","v":"шт."},1,"---","---","---","---","---","---","---","---","DFB 45 150 FT RU",{"$f":"VLOOKUP(BB130,Base!$A:$D,2,FALSE)","v":6838070},{"$f":"VLOOKUP(BB130,Base!$A:$D,4,FALSE)","v":"шт."},1,"RBL 90 115 FT RU",{"$f":"VLOOKUP(BF130,Base!$A:$D,2,FALSE)","v":6837643},{"$f":"VLOOKUP(BF130,Base!$A:$D,4,FALSE)","v":"шт."},1,"---","---","---","---","---","---","---","---","DFB 90 150 FT RU",{"$f":"VLOOKUP(BR130,Base!$A:$D,2,FALSE)","v":6838063},{"$f":"VLOOKUP(BR130,Base!$A:$D,4,FALSE)","v":"шт."},1,"RWVL 110 FT RU",{"$f":"VLOOKUP(BV130,Base!$A:$D,2,FALSE)","v":6837803},{"$f":"VLOOKUP(BV130,Base!$A:$D,4,FALSE)","v":"шт."},4,"---","---","---","---","---","---","---","---","RGV 110 FT RU",{"$f":"VLOOKUP(CH130,Base!$A:$D,2,FALSE)","v":6838118},{"$f":"VLOOKUP(CH130,Base!$A:$D,4,FALSE)","v":"шт."},2,"---","---","---","---","---","---","---","---","---","---","---","---","---","---","---","---","---","---","---","---","---","---","---","---","---","---","---","---","RGV 110 FT RU",{"$f":"VLOOKUP(DN130,Base!$A:$D,2,FALSE)","v":6838118},{"$f":"VLOOKUP(DN130,Base!$A:$D,4,FALSE)","v":"шт."},2,"---","---","---","---","---","---","---","---","---","---","---","---","---","---","---","---","---","---","---","---","---","---","---","---","---","---","---","---","RGV 110 FT RU",{"$f":"VLOOKUP(ET130,Base!$A:$D,2,FALSE)","v":6838118},{"$f":"VLOOKUP(ET130,Base!$A:$D,4,FALSE)","v":"шт."},2,"---","---","---","---","---","---","---","---","---","---","---","---","---","---","---","---","---","---","---","---","---","---","---","---","RT 115 FT RU",{"$f":"VLOOKUP(FV130,Base!$A:$D,2,FALSE)","v":6837733},{"$f":"VLOOKUP(FV130,Base!$A:$D,4,FALSE)","v":"шт."},1,"---","---","---","---","---","---","---","---","DFT 150 FT RU",{"$f":"VLOOKUP(GH130,Base!$A:$D,2,FALSE)","v":6838077},{"$f":"VLOOKUP(GH130,Base!$A:$D,4,FALSE)","v":"шт."},1,"RAA 115 FT RU",{"$f":"VLOOKUP(GL130,Base!$A:$D,2,FALSE)","v":6837702},{"$f":"VLOOKUP(GL130,Base!$A:$D,4,FALSE)","v":"шт."},1,"---","---","---","---","---","---","---","---","DFAA 150 FT RU",6838093,"шт.",1,"RK 115 FT RU",{"$f":"VLOOKUP(HB130,Base!$A:$D,2,FALSE)","v":6837764},{"$f":"VLOOKUP(HB130,Base!$A:$D,4,FALSE)","v":"шт."},1,"---","---","---","---","---","---","---","---","DFK 150 FT RU",{"$f":"VLOOKUP(HN130,Base!$A:$D,2,FALSE)","v":6838084},{"$f":"VLOOKUP(HN130,Base!$A:$D,4,FALSE)","v":"шт."},1,"RWEB 115 FT RU",6837797,"шт.",1]
["LKSU 120 FT RU",{"$f":"VLOOKUP(A131,Base!$A:$D,2,FALSE)","v":6837613},{"$f":"VLOOKUP(A131,Base!$A:$D,4,FALSE)","v":"м"},3,"Листовой","Неперфорированный","Гор.цинк.",0.7,110,200,190,180,100,"RLVK 110 FT RU",{"$f":"VLOOKUP(N131,Base!$A:$D,2,FALSE)","v":6837805},{"$f":"VLOOKUP(N131,Base!$A:$D,4,FALSE)","v":"шт."},2,"---","---","---","---","DRLU 200 FT RU",{"$f":"VLOOKUP(V131,Base!$A:$D,2,FALSE)","v":6838107},{"$f":"VLOOKUP(V131,Base!$A:$D,4,FALSE)","v":"м"},3,"DK DRLU A2",{"$f":"VLOOKUP(Z131,Base!$A:$D,2,FALSE)","v":6052810},{"$f":"VLOOKUP(Z131,Base!$A:$D,4,FALSE)","v":"шт."},1.3333333333333333,"TSG 110 FT RU",{"$f":"VLOOKUP(AD131,Base!$A:$D,2,FALSE)","v":6838103},{"$f":"VLOOKUP(AD131,Base!$A:$D,4,FALSE)","v":"м"},3,"TSGV A2",{"$f":"VLOOKUP(AH131,Base!$A:$D,2,FALSE)","v":6067970},{"$f":"VLOOKUP(AH131,Base!$A:$D,4,FALSE)","v":"шт."},1,"FRSB 6X12 F",{"$f":"VLOOKUP(AL131,Base!$A:$D,2,FALSE)","v":6406122},{"$f":"VLOOKUP(AL131,Base!$A:$D,4,FALSE)","v":"шт."},6,"RBL 45 120 FT RU",{"$f":"VLOOKUP(AP131,Base!$A:$D,2,FALSE)","v":6837672},{"$f":"VLOOKUP(AP131,Base!$A:$D,4,FALSE)","v":"шт."},1,"---","---","---","---","---","---","---","---","DFB 45 200 FT RU",{"$f":"VLOOKUP(BB131,Base!$A:$D,2,FALSE)","v":6838071},{"$f":"VLOOKUP(BB131,Base!$A:$D,4,FALSE)","v":"шт."},1,"RBL 90 120 FT RU",{"$f":"VLOOKUP(BF131,Base!$A:$D,2,FALSE)","v":6837644},{"$f":"VLOOKUP(BF131,Base!$A:$D,4,FALSE)","v":"шт."},1,"---","---","---","---","---","---","---","---","DFB 90 200 FT RU",{"$f":"VLOOKUP(BR131,Base!$A:$D,2,FALSE)","v":6838064},{"$f":"VLOOKUP(BR131,Base!$A:$D,4,FALSE)","v":"шт."},1,"RWVL 110 FT RU",{"$f":"VLOOKUP(BV131,Base!$A:$D,2,FALSE)","v":6837803},{"$f":"VLOOKUP(BV131,Base!$A:$D,4,FALSE)","v":"шт."},4,"---","---","---","---","---","---","---","---","RGV 110 FT RU",{"$f":"VLOOKUP(CH131,Base!$A:$D,2,FALSE)","v":6838118},{"$f":"VLOOKUP(CH131,Base!$A:$D,4,FALSE)","v":"шт."},2,"---","---","---","---","---","---","---","---","---","---","---","---","---","---","---","---","---","---","---","---","---","---","---","---","---","---","---","---","RGV 110 FT RU",{"$f":"VLOOKUP(DN131,Base!$A:$D,2,FALSE)","v":6838118},{"$f":"VLOOKUP(DN131,Base!$A:$D,4,FALSE)","v":"шт."},2,"---","---","---","---","---","---","---","---","---","---","---","---","---","---","---","---","---","---","---","---","---","---","---","---","---","---","---","---","RGV 110 FT RU",{"$f":"VLOOKUP(ET131,Base!$A:$D,2,FALSE)","v":6838118},{"$f":"VLOOKUP(ET131,Base!$A:$D,4,FALSE)","v":"шт."},2,"---","---","---","---","---","---","---","---","---","---","---","---","---","---","---","---","---","---","---","---","---","---","---","---","RT 120 FT RU",{"$f":"VLOOKUP(FV131,Base!$A:$D,2,FALSE)","v":6837734},{"$f":"VLOOKUP(FV131,Base!$A:$D,4,FALSE)","v":"шт."},1,"---","---","---","---","---","---","---","---","DFT 200 FT RU",{"$f":"VLOOKUP(GH131,Base!$A:$D,2,FALSE)","v":6838078},{"$f":"VLOOKUP(GH131,Base!$A:$D,4,FALSE)","v":"шт."},1,"RAA 120 FT RU",{"$f":"VLOOKUP(GL131,Base!$A:$D,2,FALSE)","v":6837703},{"$f":"VLOOKUP(GL131,Base!$A:$D,4,FALSE)","v":"шт."},1,"---","---","---","---","---","---","---","---","DFAA 200 FT RU",6838094,"шт.",1,"RK 120 FT RU",{"$f":"VLOOKUP(HB131,Base!$A:$D,2,FALSE)","v":6837765},{"$f":"VLOOKUP(HB131,Base!$A:$D,4,FALSE)","v":"шт."},1,"---","---","---","---","---","---","---","---","DFK 200 FT RU",{"$f":"VLOOKUP(HN131,Base!$A:$D,2,FALSE)","v":6838085},{"$f":"VLOOKUP(HN131,Base!$A:$D,4,FALSE)","v":"шт."},1,"RWEB 120 FT RU",6837798,"шт.",1]
["LKSU 130 FT RU",{"$f":"VLOOKUP(A132,Base!$A:$D,2,FALSE)","v":6837614},{"$f":"VLOOKUP(A132,Base!$A:$D,4,FALSE)","v":"м"},3,"Листовой","Неперфорированный","Гор.цинк.",0.7,110,300,190,180,100,"RLVK 110 FT RU",{"$f":"VLOOKUP(N132,Base!$A:$D,2,FALSE)","v":6837805},{"$f":"VLOOKUP(N132,Base!$A:$D,4,FALSE)","v":"шт."},2,"---","---","---","---","DRLU 300 FT RU",{"$f":"VLOOKUP(V132,Base!$A:$D,2,FALSE)","v":6838108},{"$f":"VLOOKUP(V132,Base!$A:$D,4,FALSE)","v":"м"},3,"DK DRLU A2",{"$f":"VLOOKUP(Z132,Base!$A:$D,2,FALSE)","v":6052810},{"$f":"VLOOKUP(Z132,Base!$A:$D,4,FALSE)","v":"шт."},1.3333333333333333,"TSG 110 FT RU",{"$f":"VLOOKUP(AD132,Base!$A:$D,2,FALSE)","v":6838103},{"$f":"VLOOKUP(AD132,Base!$A:$D,4,FALSE)","v":"м"},3,"TSGV A2",{"$f":"VLOOKUP(AH132,Base!$A:$D,2,FALSE)","v":6067970},{"$f":"VLOOKUP(AH132,Base!$A:$D,4,FALSE)","v":"шт."},1,"FRSB 6X12 F",{"$f":"VLOOKUP(AL132,Base!$A:$D,2,FALSE)","v":6406122},{"$f":"VLOOKUP(AL132,Base!$A:$D,4,FALSE)","v":"шт."},6,"RBL 45 130 FT RU",{"$f":"VLOOKUP(AP132,Base!$A:$D,2,FALSE)","v":6837673},{"$f":"VLOOKUP(AP132,Base!$A:$D,4,FALSE)","v":"шт."},1,"---","---","---","---","---","---","---","---","DFB 45 300 FT RU",{"$f":"VLOOKUP(BB132,Base!$A:$D,2,FALSE)","v":6838072},{"$f":"VLOOKUP(BB132,Base!$A:$D,4,FALSE)","v":"шт."},1,"RBL 90 130 FT RU",{"$f":"VLOOKUP(BF132,Base!$A:$D,2,FALSE)","v":6837645},{"$f":"VLOOKUP(BF132,Base!$A:$D,4,FALSE)","v":"шт."},1,"---","---","---","---","---","---","---","---","DFB 90 300 FT RU",{"$f":"VLOOKUP(BR132,Base!$A:$D,2,FALSE)","v":6838065},{"$f":"VLOOKUP(BR132,Base!$A:$D,4,FALSE)","v":"шт."},1,"RWVL 110 FT RU",{"$f":"VLOOKUP(BV132,Base!$A:$D,2,FALSE)","v":6837803},{"$f":"VLOOKUP(BV132,Base!$A:$D,4,FALSE)","v":"шт."},4,"---","---","---","---","---","---","---","---","RGV 110 FT RU",{"$f":"VLOOKUP(CH132,Base!$A:$D,2,FALSE)","v":6838118},{"$f":"VLOOKUP(CH132,Base!$A:$D,4,FALSE)","v":"шт."},2,"---","---","---","---","---","---","---","---","---","---","---","---","---","---","---","---","---","---","---","---","---","---","---","---","---","---","---","---","RGV 110 FT RU",{"$f":"VLOOKUP(DN132,Base!$A:$D,2,FALSE)","v":6838118},{"$f":"VLOOKUP(DN132,Base!$A:$D,4,FALSE)","v":"шт."},2,"---","---","---","---","---","---","---","---","---","---","---","---","---","---","---","---","---","---","---","---","---","---","---","---","---","---","---","---","RGV 110 FT RU",{"$f":"VLOOKUP(ET132,Base!$A:$D,2,FALSE)","v":6838118},{"$f":"VLOOKUP(ET132,Base!$A:$D,4,FALSE)","v":"шт."},2,"---","---","---","---","---","---","---","---","---","---","---","---","---","---","---","---","---","---","---","---","---","---","---","---","RT 130 FT RU",{"$f":"VLOOKUP(FV132,Base!$A:$D,2,FALSE)","v":6837735},{"$f":"VLOOKUP(FV132,Base!$A:$D,4,FALSE)","v":"шт."},1,"---","---","---","---","---","---","---","---","DFT 300 FT RU",{"$f":"VLOOKUP(GH132,Base!$A:$D,2,FALSE)","v":6838079},{"$f":"VLOOKUP(GH132,Base!$A:$D,4,FALSE)","v":"шт."},1,"RAA 130 FT RU",{"$f":"VLOOKUP(GL132,Base!$A:$D,2,FALSE)","v":6837704},{"$f":"VLOOKUP(GL132,Base!$A:$D,4,FALSE)","v":"шт."},1,"---","---","---","---","---","---","---","---","DFAA 300 FT RU",6838095,"шт.",1,"RK 130 FT RU",{"$f":"VLOOKUP(HB132,Base!$A:$D,2,FALSE)","v":6837766},{"$f":"VLOOKUP(HB132,Base!$A:$D,4,FALSE)","v":"шт."},1,"---","---","---","---","---","---","---","---","DFK 300 FT RU",{"$f":"VLOOKUP(HN132,Base!$A:$D,2,FALSE)","v":6838086},{"$f":"VLOOKUP(HN132,Base!$A:$D,4,FALSE)","v":"шт."},1,"RWEB 130 FT RU",6837799,"шт.",1]
["LKSU 140 FT RU",{"$f":"VLOOKUP(A133,Base!$A:$D,2,FALSE)","v":6837615},{"$f":"VLOOKUP(A133,Base!$A:$D,4,FALSE)","v":"м"},3,"Листовой","Неперфорированный","Гор.цинк.",0.9,110,400,190,180,100,"RLVK 110 FT RU",{"$f":"VLOOKUP(N133,Base!$A:$D,2,FALSE)","v":6837805},{"$f":"VLOOKUP(N133,Base!$A:$D,4,FALSE)","v":"шт."},2,"---","---","---","---","DRLU 400 FT RU",{"$f":"VLOOKUP(V133,Base!$A:$D,2,FALSE)","v":6838109},{"$f":"VLOOKUP(V133,Base!$A:$D,4,FALSE)","v":"м"},3,"DK DRLU A2",{"$f":"VLOOKUP(Z133,Base!$A:$D,2,FALSE)","v":6052810},{"$f":"VLOOKUP(Z133,Base!$A:$D,4,FALSE)","v":"шт."},1.3333333333333333,"TSG 110 FT RU",{"$f":"VLOOKUP(AD133,Base!$A:$D,2,FALSE)","v":6838103},{"$f":"VLOOKUP(AD133,Base!$A:$D,4,FALSE)","v":"м"},3,"TSGV A2",{"$f":"VLOOKUP(AH133,Base!$A:$D,2,FALSE)","v":6067970},{"$f":"VLOOKUP(AH133,Base!$A:$D,4,FALSE)","v":"шт."},1,"FRSB 6X12 F",{"$f":"VLOOKUP(AL133,Base!$A:$D,2,FALSE)","v":6406122},{"$f":"VLOOKUP(AL133,Base!$A:$D,4,FALSE)","v":"шт."},6,"RBL 45 140 FT RU",{"$f":"VLOOKUP(AP133,Base!$A:$D,2,FALSE)","v":6837674},{"$f":"VLOOKUP(AP133,Base!$A:$D,4,FALSE)","v":"шт."},1,"---","---","---","---","---","---","---","---","DFB 45 400 FT RU",{"$f":"VLOOKUP(BB133,Base!$A:$D,2,FALSE)","v":6838073},{"$f":"VLOOKUP(BB133,Base!$A:$D,4,FALSE)","v":"шт."},1,"RBL 90 140 FT RU",{"$f":"VLOOKUP(BF133,Base!$A:$D,2,FALSE)","v":6837646},{"$f":"VLOOKUP(BF133,Base!$A:$D,4,FALSE)","v":"шт."},1,"---","---","---","---","---","---","---","---","DFB 90 400 FT RU",{"$f":"VLOOKUP(BR133,Base!$A:$D,2,FALSE)","v":6838066},{"$f":"VLOOKUP(BR133,Base!$A:$D,4,FALSE)","v":"шт."},1,"RWVL 110 FT RU",{"$f":"VLOOKUP(BV133,Base!$A:$D,2,FALSE)","v":6837803},{"$f":"VLOOKUP(BV133,Base!$A:$D,4,FALSE)","v":"шт."},4,"---","---","---","---","---","---","---","---","RGV 110 FT RU",{"$f":"VLOOKUP(CH133,Base!$A:$D,2,FALSE)","v":6838118},{"$f":"VLOOKUP(CH133,Base!$A:$D,4,FALSE)","v":"шт."},2,"---","---","---","---","---","---","---","---","---","---","---","---","---","---","---","---","---","---","---","---","---","---","---","---","---","---","---","---","RGV 110 FT RU",{"$f":"VLOOKUP(DN133,Base!$A:$D,2,FALSE)","v":6838118},{"$f":"VLOOKUP(DN133,Base!$A:$D,4,FALSE)","v":"шт."},2,"---","---","---","---","---","---","---","---","---","---","---","---","---","---","---","---","---","---","---","---","---","---","---","---","---","---","---","---","RGV 110 FT RU",{"$f":"VLOOKUP(ET133,Base!$A:$D,2,FALSE)","v":6838118},{"$f":"VLOOKUP(ET133,Base!$A:$D,4,FALSE)","v":"шт."},2,"---","---","---","---","---","---","---","---","---","---","---","---","---","---","---","---","---","---","---","---","---","---","---","---","RT 140 FT RU",{"$f":"VLOOKUP(FV133,Base!$A:$D,2,FALSE)","v":6837736},{"$f":"VLOOKUP(FV133,Base!$A:$D,4,FALSE)","v":"шт."},1,"---","---","---","---","---","---","---","---","DFT 400 FT RU",{"$f":"VLOOKUP(GH133,Base!$A:$D,2,FALSE)","v":6838080},{"$f":"VLOOKUP(GH133,Base!$A:$D,4,FALSE)","v":"шт."},1,"RAA 140 FT RU",{"$f":"VLOOKUP(GL133,Base!$A:$D,2,FALSE)","v":6837705},{"$f":"VLOOKUP(GL133,Base!$A:$D,4,FALSE)","v":"шт."},1,"---","---","---","---","---","---","---","---","DFAA 400 FT RU",6838096,"шт.",1,"RK 140 FT RU",{"$f":"VLOOKUP(HB133,Base!$A:$D,2,FALSE)","v":6837767},{"$f":"VLOOKUP(HB133,Base!$A:$D,4,FALSE)","v":"шт."},1,"---","---","---","---","---","---","---","---","DFK 400 FT RU",{"$f":"VLOOKUP(HN133,Base!$A:$D,2,FALSE)","v":6838087},{"$f":"VLOOKUP(HN133,Base!$A:$D,4,FALSE)","v":"шт."},1,"RWEB 140 FT RU",6837800,"шт.",1]
["LKSU 150 FT RU",{"$f":"VLOOKUP(A134,Base!$A:$D,2,FALSE)","v":6837616},{"$f":"VLOOKUP(A134,Base!$A:$D,4,FALSE)","v":"м"},3,"Листовой","Неперфорированный","Гор.цинк.",0.9,110,500,190,180,100,"RLVK 110 FT RU",{"$f":"VLOOKUP(N134,Base!$A:$D,2,FALSE)","v":6837805},{"$f":"VLOOKUP(N134,Base!$A:$D,4,FALSE)","v":"шт."},2,"---","---","---","---","DRLU 500 FT RU",{"$f":"VLOOKUP(V134,Base!$A:$D,2,FALSE)","v":6838110},{"$f":"VLOOKUP(V134,Base!$A:$D,4,FALSE)","v":"м"},3,"DK DRLU A2",{"$f":"VLOOKUP(Z134,Base!$A:$D,2,FALSE)","v":6052810},{"$f":"VLOOKUP(Z134,Base!$A:$D,4,FALSE)","v":"шт."},1.3333333333333333,"TSG 110 FT RU",{"$f":"VLOOKUP(AD134,Base!$A:$D,2,FALSE)","v":6838103},{"$f":"VLOOKUP(AD134,Base!$A:$D,4,FALSE)","v":"м"},3,"TSGV A2",{"$f":"VLOOKUP(AH134,Base!$A:$D,2,FALSE)","v":6067970},{"$f":"VLOOKUP(AH134,Base!$A:$D,4,FALSE)","v":"шт."},1,"FRSB 6X12 F",{"$f":"VLOOKUP(AL134,Base!$A:$D,2,FALSE)","v":6406122},{"$f":"VLOOKUP(AL134,Base!$A:$D,4,FALSE)","v":"шт."},6,"RBL 45 150 FT RU",{"$f":"VLOOKUP(AP134,Base!$A:$D,2,FALSE)","v":6837675},{"$f":"VLOOKUP(AP134,Base!$A:$D,4,FALSE)","v":"шт."},1,"---","---","---","---","---","---","---","---","DFB 45 500 FT RU",{"$f":"VLOOKUP(BB134,Base!$A:$D,2,FALSE)","v":6838074},{"$f":"VLOOKUP(BB134,Base!$A:$D,4,FALSE)","v":"шт."},1,"RBL 90 150 FT RU",{"$f":"VLOOKUP(BF134,Base!$A:$D,2,FALSE)","v":6837647},{"$f":"VLOOKUP(BF134,Base!$A:$D,4,FALSE)","v":"шт."},1,"---","---","---","---","---","---","---","---","DFB 90 500 FT RU",{"$f":"VLOOKUP(BR134,Base!$A:$D,2,FALSE)","v":6838067},{"$f":"VLOOKUP(BR134,Base!$A:$D,4,FALSE)","v":"шт."},1,"RWVL 110 FT RU",{"$f":"VLOOKUP(BV134,Base!$A:$D,2,FALSE)","v":6837803},{"$f":"VLOOKUP(BV134,Base!$A:$D,4,FALSE)","v":"шт."},4,"---","---","---","---","---","---","---","---","RGV 110 FT RU",{"$f":"VLOOKUP(CH134,Base!$A:$D,2,FALSE)","v":6838118},{"$f":"VLOOKUP(CH134,Base!$A:$D,4,FALSE)","v":"шт."},2,"---","---","---","---","---","---","---","---","---","---","---","---","---","---","---","---","---","---","---","---","---","---","---","---","---","---","---","---","RGV 110 FT RU",{"$f":"VLOOKUP(DN134,Base!$A:$D,2,FALSE)","v":6838118},{"$f":"VLOOKUP(DN134,Base!$A:$D,4,FALSE)","v":"шт."},2,"---","---","---","---","---","---","---","---","---","---","---","---","---","---","---","---","---","---","---","---","---","---","---","---","---","---","---","---","RGV 110 FT RU",{"$f":"VLOOKUP(ET134,Base!$A:$D,2,FALSE)","v":6838118},{"$f":"VLOOKUP(ET134,Base!$A:$D,4,FALSE)","v":"шт."},2,"---","---","---","---","---","---","---","---","---","---","---","---","---","---","---","---","---","---","---","---","---","---","---","---","RT 150 FT RU",{"$f":"VLOOKUP(FV134,Base!$A:$D,2,FALSE)","v":6837737},{"$f":"VLOOKUP(FV134,Base!$A:$D,4,FALSE)","v":"шт."},1,"---","---","---","---","---","---","---","---","DFT 500 FT RU",{"$f":"VLOOKUP(GH134,Base!$A:$D,2,FALSE)","v":6838081},{"$f":"VLOOKUP(GH134,Base!$A:$D,4,FALSE)","v":"шт."},1,"RAA 150 FT RU",{"$f":"VLOOKUP(GL134,Base!$A:$D,2,FALSE)","v":6837706},{"$f":"VLOOKUP(GL134,Base!$A:$D,4,FALSE)","v":"шт."},1,"---","---","---","---","---","---","---","---","DFAA 500 FT RU",6838097,"шт.",1,"RK 150 FT RU",{"$f":"VLOOKUP(HB134,Base!$A:$D,2,FALSE)","v":6837768},{"$f":"VLOOKUP(HB134,Base!$A:$D,4,FALSE)","v":"шт."},1,"---","---","---","---","---","---","---","---","DFK 500 FT RU",{"$f":"VLOOKUP(HN134,Base!$A:$D,2,FALSE)","v":6838088},{"$f":"VLOOKUP(HN134,Base!$A:$D,4,FALSE)","v":"шт."},1,"RWEB 150 FT RU",6837801,"шт.",1]
["LKSU 160 FT RU",{"$f":"VLOOKUP(A135,Base!$A:$D,2,FALSE)","v":6837617},{"$f":"VLOOKUP(A135,Base!$A:$D,4,FALSE)","v":"м"},3,"Листовой","Неперфорированный","Гор.цинк.",0.9,110,600,190,180,100,"RLVK 110 FT RU",{"$f":"VLOOKUP(N135,Base!$A:$D,2,FALSE)","v":6837805},{"$f":"VLOOKUP(N135,Base!$A:$D,4,FALSE)","v":"шт."},2,"---","---","---","---","DRLU 600 FT RU",{"$f":"VLOOKUP(V135,Base!$A:$D,2,FALSE)","v":6838111},{"$f":"VLOOKUP(V135,Base!$A:$D,4,FALSE)","v":"м"},3,"DK DRLU A2",{"$f":"VLOOKUP(Z135,Base!$A:$D,2,FALSE)","v":6052810},{"$f":"VLOOKUP(Z135,Base!$A:$D,4,FALSE)","v":"шт."},1.3333333333333333,"TSG 110 FT RU",{"$f":"VLOOKUP(AD135,Base!$A:$D,2,FALSE)","v":6838103},{"$f":"VLOOKUP(AD135,Base!$A:$D,4,FALSE)","v":"м"},3,"TSGV A2",{"$f":"VLOOKUP(AH135,Base!$A:$D,2,FALSE)","v":6067970},{"$f":"VLOOKUP(AH135,Base!$A:$D,4,FALSE)","v":"шт."},1,"FRSB 6X12 F",{"$f":"VLOOKUP(AL135,Base!$A:$D,2,FALSE)","v":6406122},{"$f":"VLOOKUP(AL135,Base!$A:$D,4,FALSE)","v":"шт."},6,"RBL 45 160 FT RU",{"$f":"VLOOKUP(AP135,Base!$A:$D,2,FALSE)","v":6837676},{"$f":"VLOOKUP(AP135,Base!$A:$D,4,FALSE)","v":"шт."},1,"---","---","---","---","---","---","---","---","DFB 45 600 FT RU",{"$f":"VLOOKUP(BB135,Base!$A:$D,2,FALSE)","v":6838075},{"$f":"VLOOKUP(BB135,Base!$A:$D,4,FALSE)","v":"шт."},1,"RBL 90 160 FT RU",{"$f":"VLOOKUP(BF135,Base!$A:$D,2,FALSE)","v":6837648},{"$f":"VLOOKUP(BF135,Base!$A:$D,4,FALSE)","v":"шт."},1,"---","---","---","---","---","---","---","---","DFB 90 600 FT RU",{"$f":"VLOOKUP(BR135,Base!$A:$D,2,FALSE)","v":6838068},{"$f":"VLOOKUP(BR135,Base!$A:$D,4,FALSE)","v":"шт."},1,"RWVL 110 FT RU",{"$f":"VLOOKUP(BV135,Base!$A:$D,2,FALSE)","v":6837803},{"$f":"VLOOKUP(BV135,Base!$A:$D,4,FALSE)","v":"шт."},4,"---","---","---","---","---","---","---","---","RGV 110 FT RU",{"$f":"VLOOKUP(CH135,Base!$A:$D,2,FALSE)","v":6838118},{"$f":"VLOOKUP(CH135,Base!$A:$D,4,FALSE)","v":"шт."},2,"---","---","---","---","---","---","---","---","---","---","---","---","---","---","---","---","---","---","---","---","---","---","---","---","---","---","---","---","RGV 110 FT RU",{"$f":"VLOOKUP(DN135,Base!$A:$D,2,FALSE)","v":6838118},{"$f":"VLOOKUP(DN135,Base!$A:$D,4,FALSE)","v":"шт."},2,"---","---","---","---","---","---","---","---","---","---","---","---","---","---","---","---","---","---","---","---","---","---","---","---","---","---","---","---","RGV 110 FT RU",{"$f":"VLOOKUP(ET135,Base!$A:$D,2,FALSE)","v":6838118},{"$f":"VLOOKUP(ET135,Base!$A:$D,4,FALSE)","v":"шт."},2,"---","---","---","---","---","---","---","---","---","---","---","---","---","---","---","---","---","---","---","---","---","---","---","---","RT 160 FT RU",{"$f":"VLOOKUP(FV135,Base!$A:$D,2,FALSE)","v":6837738},{"$f":"VLOOKUP(FV135,Base!$A:$D,4,FALSE)","v":"шт."},1,"---","---","---","---","---","---","---","---","DFT 600 FT RU",{"$f":"VLOOKUP(GH135,Base!$A:$D,2,FALSE)","v":6838082},{"$f":"VLOOKUP(GH135,Base!$A:$D,4,FALSE)","v":"шт."},1,"RAA 160 FT RU",{"$f":"VLOOKUP(GL135,Base!$A:$D,2,FALSE)","v":6837707},{"$f":"VLOOKUP(GL135,Base!$A:$D,4,FALSE)","v":"шт."},1,"---","---","---","---","---","---","---","---","DFAA 600 FT RU",6838098,"шт.",1,"RK 160 FT RU",{"$f":"VLOOKUP(HB135,Base!$A:$D,2,FALSE)","v":6837769},{"$f":"VLOOKUP(HB135,Base!$A:$D,4,FALSE)","v":"шт."},1,"---","---","---","---","---","---","---","---","DFK 600 FT RU",{"$f":"VLOOKUP(HN135,Base!$A:$D,2,FALSE)","v":6838089},{"$f":"VLOOKUP(HN135,Base!$A:$D,4,FALSE)","v":"шт."},1,"RWEB 160 FT RU",6837802,"шт.",1]
["---","---","---","---","---","---","---","---","---","---","---","---","---","---","---","---","---","---","---","---","---","---","---","---","---","---","---","---","---","---","---","---","---","---","---","---","---","---","---","---","---","---","---","---","---","---","---","---","---","---","---","---","---","---","---","---","---","---","---","---","---","---","---","---","---","---","---","---","---","---","---","---","---","---","---","---","---","---","---","---","---","---","---","---","---","---","---","---","---","---","---","---","---","---","---","---","---","---","---","---","---","---","---","---","---","---","---","---","---","---","---","---","---","---","---","---","---","---","---","---","---","---","---","---","---","---","---","---","---","---","---","---","---","---","---","---","---","---","---","---","---","---","---","---","---","---","---","---","---","---","---","---","---","---","---","---","---","---","---","---","---","---","---","---","---","---","---","---","---","---","---","---","---","---","---","---","---","---","---","---","---","---","---","---","---","---","---","---","---","---","---","---","---","---","---","---","---","---","---","---","---","---","---","---","---","---","---","---","---","---","---","---","---","---","---","---","---","---","---","---","---","---","---","---","---","---","---","---","---"]
[]
["---","---","---","---","---","---","---","---","---","---","---","---","---","---","---","---","---","---","---","---","---","---","---","---","---","---","---","---","---","---","---","---","---","---","---","---","---","---","---","---","---","---","---","---","---","---","---","---","---","---","---","---","---","---","---","---","---","---","---","---","---","---","---","---","---","---","---","---","---","---","---","---","---","---","---","---","---","---","---","---","---","---","---","---","---","---","---","---","---","---","---","---","---","---","---","---","---","---","---","---","---","---","---","---","---","---","---","---","---","---","---","---","---","---","---","---","---","---","---","---","---","---","---","---","---","---","---","---","---","---","---","---","---","---","---","---","---","---","---","---","---","---","---","---","---","---","---","---","---","---","---","---","---","---","---","---","---","---","---","---","---","---","---","---","---","---","---","---","---","---","---","---","---","---","---","---","---","---","---","---","---","---","---","---","---","---","---","---","---","---","---","---","---","---","---","---","---","---","---","---","---","---","---","---","---","---","---","---","---","---","---","---","---","---","---","---","---","---","---","---","---","---","---","---","---","---","---","---","---"]

{"sheet":"BMS","index":16,"n_rows":144,"n_cols":47,"rows_kept":144,"cut":false,"hidden":true,"merged":[[0,6,1,6],[0,0,1,0],[0,1,1,1],[0,3,1,3],[0,4,1,4],[0,5,1,5],[0,2,1,2],[0,31,0,34],[0,35,0,38],[0,39,0,42],[0,43,0,46],[0,7,0,10],[0,11,0,14],[0,15,0,18],[0,19,0,22],[0,23,0,26],[0,27,0,30]]}
["№ п/п","Тип\nкрепления","Покрытие","Кол-во\nуровней","Макс. нагрузка\n1 элемента","Макс. нагрузка\n1 узла","Макс. ширина\nлотка","Элемент 1",null,null,null,"Элемент 2",null,null,null,"Элемент 3",null,null,null,"Элемент 4",null,null,null,"Элемент 5",null,null,null,"Элемент 6",null,null,null,"Элемент 7",null,null,null,"Элемент 8",null,null,null,"Элемент 9",null,null,null,"Элемент 10"]
[null,null,null,null,null,null,null,"Тип","Артикул","Ед.\nизм.","Кол-во\nна 1 уз.","Тип","Артикул","Ед.\nизм.","Кол-во\nна 1 уз.","Тип","Артикул","Ед.\nизм.","Кол-во\nна 1 уз.","Тип","Артикул","Ед.\nизм.","Кол-во\nна 1 уз.","Тип","Артикул","Ед.\nизм.","Кол-во\nна 1 уз.","Тип","Артикул","Ед.\nизм.","Кол-во\nна 1 уз.","Тип","Артикул","Ед.\nизм.","Кол-во\nна 1 уз.","Тип","Артикул","Ед.\nизм.","Кол-во\nна 1 уз.","Тип","Артикул","Ед.\nизм.","Кол-во\nна 1 уз.","Тип","Артикул","Ед.\nизм.","Кол-во\nна 1 уз."]
["---","---","---","---","---","---","---","---","---","---","---","---","---","---","---","---","---","---","---","---","---","---","---","---","---","---","---","---","---","---","---","---","---","---","---","---","---","---","---","---","---","---","---","---","---","---","---"]
[1,"К стене","Конв.цинк.",null,105,null,100,"MWA 12 11S FS RU",{"$f":"VLOOKUP(H4,Base!$A:$D,2,FALSE)","v":6424502},{"$f":"VLOOKUP(H4,Base!$A:$D,4,FALSE)","v":"шт."},1,"BZ3 M10x90/0-30",{"$f":"VLOOKUP(L4,Base!$A:$D,2,FALSE)","v":3498691},{"$f":"VLOOKUP(L4,Base!$A:$D,4,FALSE)","v":"шт."},1]
[2,"К стене","Конв.цинк.",null,105,null,200,"MWA 12 21S FS RU",{"$f":"VLOOKUP(H5,Base!$A:$D,2,FALSE)","v":6424504},{"$f":"VLOOKUP(H5,Base!$A:$D,4,FALSE)","v":"шт."},1,"BZ3 M10x90/0-30",{"$f":"VLOOKUP(L5,Base!$A:$D,2,FALSE)","v":3498691},{"$f":"VLOOKUP(L5,Base!$A:$D,4,FALSE)","v":"шт."},1]
[3,"К стене","Конв.цинк.",null,105,null,300,"MWA 12 31S FS RU",{"$f":"VLOOKUP(H6,Base!$A:$D,2,FALSE)","v":6424506},{"$f":"VLOOKUP(H6,Base!$A:$D,4,FALSE)","v":"шт."},1,"BZ3 M10x90/0-30",{"$f":"VLOOKUP(L6,Base!$A:$D,2,FALSE)","v":3498691},{"$f":"VLOOKUP(L6,Base!$A:$D,4,FALSE)","v":"шт."},1]
[4,"К стене","Конв.цинк.",null,105,null,400,"MWA 12 41S FS RU",{"$f":"VLOOKUP(H7,Base!$A:$D,2,FALSE)","v":6424508},{"$f":"VLOOKUP(H7,Base!$A:$D,4,FALSE)","v":"шт."},1,"BZ3 M10x90/0-30",{"$f":"VLOOKUP(L7,Base!$A:$D,2,FALSE)","v":3498691},{"$f":"VLOOKUP(L7,Base!$A:$D,4,FALSE)","v":"шт."},1]
[5,"К стене","Конв.цинк.",null,105,null,500,"MWA 12 51S FS RU",{"$f":"VLOOKUP(H8,Base!$A:$D,2,FALSE)","v":6424510},{"$f":"VLOOKUP(H8,Base!$A:$D,4,FALSE)","v":"шт."},1,"BZ3 M10x90/0-30",{"$f":"VLOOKUP(L8,Base!$A:$D,2,FALSE)","v":3498691},{"$f":"VLOOKUP(L8,Base!$A:$D,4,FALSE)","v":"шт."},1]
[6,"К стене","Конв.цинк.",null,105,null,600,"MWA 12 61S FS RU",{"$f":"VLOOKUP(H9,Base!$A:$D,2,FALSE)","v":6424512},{"$f":"VLOOKUP(H9,Base!$A:$D,4,FALSE)","v":"шт."},1,"BZ3 M10x90/0-30",{"$f":"VLOOKUP(L9,Base!$A:$D,2,FALSE)","v":3498691},{"$f":"VLOOKUP(L9,Base!$A:$D,4,FALSE)","v":"шт."},1]
["---","---","---","---","---","---","---","---","---","---","---","---","---","---","---"]
[7,"К стене","Конв.цинк.",null,135,null,100,"AW 15 11 FT",{"$f":"VLOOKUP(H11,Base!$A:$D,2,FALSE)","v":6420656},{"$f":"VLOOKUP(H11,Base!$A:$D,4,FALSE)","v":"шт."},1,"BZ3 M10x90/0-30",{"$f":"VLOOKUP(L11,Base!$A:$D,2,FALSE)","v":3498691},{"$f":"VLOOKUP(L11,Base!$A:$D,4,FALSE)","v":"шт."},1]
[8,"К стене","Конв.цинк.",null,135,null,150,"AW 15 16 FT",{"$f":"VLOOKUP(H12,Base!$A:$D,2,FALSE)","v":6420664},{"$f":"VLOOKUP(H12,Base!$A:$D,4,FALSE)","v":"шт."},1,"BZ3 M10x90/0-30",{"$f":"VLOOKUP(L12,Base!$A:$D,2,FALSE)","v":3498691},{"$f":"VLOOKUP(L12,Base!$A:$D,4,FALSE)","v":"шт."},1]
[9,"К стене","Конв.цинк.",null,125,null,200,"AW 15 21 FT",{"$f":"VLOOKUP(H13,Base!$A:$D,2,FALSE)","v":6420680},{"$f":"VLOOKUP(H13,Base!$A:$D,4,FALSE)","v":"шт."},1,"BZ3 M10x90/0-30",{"$f":"VLOOKUP(L13,Base!$A:$D,2,FALSE)","v":3498691},{"$f":"VLOOKUP(L13,Base!$A:$D,4,FALSE)","v":"шт."},1]
[10,"К стене","Конв.цинк.",null,95,null,300,"AW 15 31 FT",{"$f":"VLOOKUP(H14,Base!$A:$D,2,FALSE)","v":6420710},{"$f":"VLOOKUP(H14,Base!$A:$D,4,FALSE)","v":"шт."},1,"BZ3 M10x90/0-30",{"$f":"VLOOKUP(L14,Base!$A:$D,2,FALSE)","v":3498691},{"$f":"VLOOKUP(L14,Base!$A:$D,4,FALSE)","v":"шт."},1]
[11,"К стене","Конв.цинк.",null,80,null,400,"AW 15 41 FT",{"$f":"VLOOKUP(H15,Base!$A:$D,2,FALSE)","v":6420745},{"$f":"VLOOKUP(H15,Base!$A:$D,4,FALSE)","v":"шт."},1,"BZ3 M10x90/0-30",{"$f":"VLOOKUP(L15,Base!$A:$D,2,FALSE)","v":3498691},{"$f":"VLOOKUP(L15,Base!$A:$D,4,FALSE)","v":"шт."},1]
[12,"К стене","Конв.цинк.",null,70,null,500,"AW 15 51 FT",{"$f":"VLOOKUP(H16,Base!$A:$D,2,FALSE)","v":6420788},{"$f":"VLOOKUP(H16,Base!$A:$D,4,FALSE)","v":"шт."},1,"BZ3 M10x90/0-30",{"$f":"VLOOKUP(L16,Base!$A:$D,2,FALSE)","v":3498691},{"$f":"VLOOKUP(L16,Base!$A:$D,4,FALSE)","v":"шт."},1]
[13,"К стене","Конв.цинк.",null,65,null,600,"AW 15 61 FT",{"$f":"VLOOKUP(H17,Base!$A:$D,2,FALSE)","v":6420826},{"$f":"VLOOKUP(H17,Base!$A:$D,4,FALSE)","v":"шт."},1,"BZ3 M10x90/0-30",{"$f":"VLOOKUP(L17,Base!$A:$D,2,FALSE)","v":3498691},{"$f":"VLOOKUP(L17,Base!$A:$D,4,FALSE)","v":"шт."},1]
["---","---","---","---","---","---","---","---","---","---","---","---","---","---","---","---","---","---","---","---","---","---","---","---","---","---","---","---","---","---","---","---","---","---","---","---","---","---","---","---","---","---","---","---","---","---","---"]
[14,"К стене","Гор.цинк.",null,135,null,100,"AW 15 11 FT",{"$f":"VLOOKUP(H19,Base!$A:$D,2,FALSE)","v":6420656},{"$f":"VLOOKUP(H19,Base!$A:$D,4,FALSE)","v":"шт."},1,"BZ3 M10x90/0-30",{"$f":"VLOOKUP(L19,Base!$A:$D,2,FALSE)","v":3498691},{"$f":"VLOOKUP(L19,Base!$A:$D,4,FALSE)","v":"шт."},1]
[15,"К стене","Гор.цинк.",null,135,null,150,"AW 15 16 FT",{"$f":"VLOOKUP(H20,Base!$A:$D,2,FALSE)","v":6420664},{"$f":"VLOOKUP(H20,Base!$A:$D,4,FALSE)","v":"шт."},1,"BZ3 M10x90/0-30",{"$f":"VLOOKUP(L20,Base!$A:$D,2,FALSE)","v":3498691},{"$f":"VLOOKUP(L20,Base!$A:$D,4,FALSE)","v":"шт."},1]
[16,"К стене","Гор.цинк.",null,125,null,200,"AW 15 21 FT",{"$f":"VLOOKUP(H21,Base!$A:$D,2,FALSE)","v":6420680},{"$f":"VLOOKUP(H21,Base!$A:$D,4,FALSE)","v":"шт."},1,"BZ3 M10x90/0-30",{"$f":"VLOOKUP(L21,Base!$A:$D,2,FALSE)","v":3498691},{"$f":"VLOOKUP(L21,Base!$A:$D,4,FALSE)","v":"шт."},1]
[17,"К стене","Гор.цинк.",null,95,null,300,"AW 15 31 FT",{"$f":"VLOOKUP(H22,Base!$A:$D,2,FALSE)","v":6420710},{"$f":"VLOOKUP(H22,Base!$A:$D,4,FALSE)","v":"шт."},1,"BZ3 M10x90/0-30",{"$f":"VLOOKUP(L22,Base!$A:$D,2,FALSE)","v":3498691},{"$f":"VLOOKUP(L22,Base!$A:$D,4,FALSE)","v":"шт."},1]
[18,"К стене","Гор.цинк.",null,80,null,400,"AW 15 41 FT",{"$f":"VLOOKUP(H23,Base!$A:$D,2,FALSE)","v":6420745},{"$f":"VLOOKUP(H23,Base!$A:$D,4,FALSE)","v":"шт."},1,"BZ3 M10x90/0-30",{"$f":"VLOOKUP(L23,Base!$A:$D,2,FALSE)","v":3498691},{"$f":"VLOOKUP(L23,Base!$A:$D,4,FALSE)","v":"шт."},1]
[19,"К стене","Гор.цинк.",null,70,null,500,"AW 15 51 FT",{"$f":"VLOOKUP(H24,Base!$A:$D,2,FALSE)","v":6420788},{"$f":"VLOOKUP(H24,Base!$A:$D,4,FALSE)","v":"шт."},1,"BZ3 M10x90/0-30",{"$f":"VLOOKUP(L24,Base!$A:$D,2,FALSE)","v":3498691},{"$f":"VLOOKUP(L24,Base!$A:$D,4,FALSE)","v":"шт."},1]
[20,"К стене","Гор.цинк.",null,65,null,600,"AW 15 61 FT",{"$f":"VLOOKUP(H25,Base!$A:$D,2,FALSE)","v":6420826},{"$f":"VLOOKUP(H25,Base!$A:$D,4,FALSE)","v":"шт."},1,"BZ3 M10x90/0-30",{"$f":"VLOOKUP(L25,Base!$A:$D,2,FALSE)","v":3498691},{"$f":"VLOOKUP(L25,Base!$A:$D,4,FALSE)","v":"шт."},1]
["---","---","---","---","---","---","---","---","---","---","---","---","---","---","---","---","---","---","---","---","---","---","---","---","---","---","---","---","---","---","---","---","---","---","---","---","---","---","---","---","---","---","---","---","---","---","---"]
[14,"К перекрытию","Конв.цинк.",1,null,400,100,"ES M 10x40",{"$f":"VLOOKUP(H27,Base!$A:$D,2,FALSE)","v":3492024},{"$f":"VLOOKUP(H27,Base!$A:$D,4,FALSE)","v":"шт."},2,"TR M10 1M G",{"$f":"VLOOKUP(L27,Base!$A:$D,2,FALSE)","v":3141209},{"$f":"VLOOKUP(L27,Base!$A:$D,4,FALSE)","v":"шт."},2,"USL 5 300 FS RU",{"$f":"VLOOKUP(P27,Base!$A:$D,2,FALSE)","v":6344244},{"$f":"VLOOKUP(P27,Base!$A:$D,4,FALSE)","v":"м"},{"$f":"$D27*2000/ROUNDDOWN(2000/($G27+100),0)/1000","v":0.2},"HN M10 G",{"$f":"VLOOKUP(T27,Base!$A:$D,2,FALSE)","v":3400107},{"$f":"VLOOKUP(T27,Base!$A:$D,4,FALSE)","v":"шт."},{"$f":"6*D27","v":6},"WS M10 D20 G",{"$f":"VLOOKUP(X27,Base!$A:$D,2,FALSE)","v":3402096},{"$f":"VLOOKUP(X27,Base!$A:$D,4,FALSE)","v":"шт."},{"$f":"4*D27","v":4},"WS M8 D16 G",{"$f":"VLOOKUP(AB27,Base!$A:$D,2,FALSE)","v":3402088},{"$f":"VLOOKUP(AB27,Base!$A:$D,4,FALSE)","v":"шт."},{"$f":"IF(G27/200<1,1,2)*D27","v":1}]
[15,"К перекрытию","Конв.цинк.",2,null,400,100,"ES M 10x40",{"$f":"VLOOKUP(H28,Base!$A:$D,2,FALSE)","v":3492024},{"$f":"VLOOKUP(H28,Base!$A:$D,4,FALSE)","v":"шт."},2,"TR M10 1M G",{"$f":"VLOOKUP(L28,Base!$A:$D,2,FALSE)","v":3141209},{"$f":"VLOOKUP(L28,Base!$A:$D,4,FALSE)","v":"шт."},2,"USL 5 300 FS RU",{"$f":"VLOOKUP(P28,Base!$A:$D,2,FALSE)","v":6344244},{"$f":"VLOOKUP(P28,Base!$A:$D,4,FALSE)","v":"м"},0.4,"HN M10 G",{"$f":"VLOOKUP(T28,Base!$A:$D,2,FALSE)","v":3400107},{"$f":"VLOOKUP(T28,Base!$A:$D,4,FALSE)","v":"шт."},12,"WS M10 D20 G",{"$f":"VLOOKUP(X28,Base!$A:$D,2,FALSE)","v":3402096},{"$f":"VLOOKUP(X28,Base!$A:$D,4,FALSE)","v":"шт."},8,"WS M8 D16 G",{"$f":"VLOOKUP(AB28,Base!$A:$D,2,FALSE)","v":3402088},{"$f":"VLOOKUP(AB28,Base!$A:$D,4,FALSE)","v":"шт."},2]
[16,"К перекрытию","Конв.цинк.",3,null,400,100,"ES M 10x40",{"$f":"VLOOKUP(H29,Base!$A:$D,2,FALSE)","v":3492024},{"$f":"VLOOKUP(H29,Base!$A:$D,4,FALSE)","v":"шт."},2,"TR M10 2M G",{"$f":"VLOOKUP(L29,Base!$A:$D,2,FALSE)","v":3141140},{"$f":"VLOOKUP(L29,Base!$A:$D,4,FALSE)","v":"шт."},2,"USL 5 300 FS RU",{"$f":"VLOOKUP(P29,Base!$A:$D,2,FALSE)","v":6344244},{"$f":"VLOOKUP(P29,Base!$A:$D,4,FALSE)","v":"м"},0.6,"HN M10 G",{"$f":"VLOOKUP(T29,Base!$A:$D,2,FALSE)","v":3400107},{"$f":"VLOOKUP(T29,Base!$A:$D,4,FALSE)","v":"шт."},18,"WS M10 D20 G",{"$f":"VLOOKUP(X29,Base!$A:$D,2,FALSE)","v":3402096},{"$f":"VLOOKUP(X29,Base!$A:$D,4,FALSE)","v":"шт."},12,"WS M8 D16 G",{"$f":"VLOOKUP(AB29,Base!$A:$D,2,FALSE)","v":3402088},{"$f":"VLOOKUP(AB29,Base!$A:$D,4,FALSE)","v":"шт."},3]
[17,"К перекрытию","Конв.цинк.",4,null,400,100,"ES M 10x40",{"$f":"VLOOKUP(H30,Base!$A:$D,2,FALSE)","v":3492024},{"$f":"VLOOKUP(H30,Base!$A:$D,4,FALSE)","v":"шт."},2,"TR M10 2M G",{"$f":"VLOOKUP(L30,Base!$A:$D,2,FALSE)","v":3141140},{"$f":"VLOOKUP(L30,Base!$A:$D,4,FALSE)","v":"шт."},2,"USL 5 300 FS RU",{"$f":"VLOOKUP(P30,Base!$A:$D,2,FALSE)","v":6344244},{"$f":"VLOOKUP(P30,Base!$A:$D,4,FALSE)","v":"м"},0.8,"HN M10 G",{"$f":"VLOOKUP(T30,Base!$A:$D,2,FALSE)","v":3400107},{"$f":"VLOOKUP(T30,Base!$A:$D,4,FALSE)","v":"шт."},24,"WS M10 D20 G",{"$f":"VLOOKUP(X30,Base!$A:$D,2,FALSE)","v":3402096},{"$f":"VLOOKUP(X30,Base!$A:$D,4,FALSE)","v":"шт."},16,"WS M8 D16 G",{"$f":"VLOOKUP(AB30,Base!$A:$D,2,FALSE)","v":3402088},{"$f":"VLOOKUP(AB30,Base!$A:$D,4,FALSE)","v":"шт."},4]
[18,"К перекрытию","Конв.цинк.",1,null,400,150,"ES M 10x40",{"$f":"VLOOKUP(H31,Base!$A:$D,2,FALSE)","v":3492024},{"$f":"VLOOKUP(H31,Base!$A:$D,4,FALSE)","v":"шт."},2,"TR M10 1M G",{"$f":"VLOOKUP(L31,Base!$A:$D,2,FALSE)","v":3141209},{"$f":"VLOOKUP(L31,Base!$A:$D,4,FALSE)","v":"шт."},2,"USL 5 300 FS RU",{"$f":"VLOOKUP(P31,Base!$A:$D,2,FALSE)","v":6344244},{"$f":"VLOOKUP(P31,Base!$A:$D,4,FALSE)","v":"м"},0.25,"HN M10 G",{"$f":"VLOOKUP(T31,Base!$A:$D,2,FALSE)","v":3400107},{"$f":"VLOOKUP(T31,Base!$A:$D,4,FALSE)","v":"шт."},6,"WS M10 D20 G",{"$f":"VLOOKUP(X31,Base!$A:$D,2,FALSE)","v":3402096},{"$f":"VLOOKUP(X31,Base!$A:$D,4,FALSE)","v":"шт."},4,"WS M8 D16 G",{"$f":"VLOOKUP(AB31,Base!$A:$D,2,FALSE)","v":3402088},{"$f":"VLOOKUP(AB31,Base!$A:$D,4,FALSE)","v":"шт."},1]
[19,"К перекрытию","Конв.цинк.",2,null,400,150,"ES M 10x40",{"$f":"VLOOKUP(H32,Base!$A:$D,2,FALSE)","v":3492024},{"$f":"VLOOKUP(H32,Base!$A:$D,4,FALSE)","v":"шт."},2,"TR M10 1M G",{"$f":"VLOOKUP(L32,Base!$A:$D,2,FALSE)","v":3141209},{"$f":"VLOOKUP(L32,Base!$A:$D,4,FALSE)","v":"шт."},2,"USL 5 300 FS RU",{"$f":"VLOOKUP(P32,Base!$A:$D,2,FALSE)","v":6344244},{"$f":"VLOOKUP(P32,Base!$A:$D,4,FALSE)","v":"м"},0.5,"HN M10 G",{"$f":"VLOOKUP(T32,Base!$A:$D,2,FALSE)","v":3400107},{"$f":"VLOOKUP(T32,Base!$A:$D,4,FALSE)","v":"шт."},12,"WS M10 D20 G",{"$f":"VLOOKUP(X32,Base!$A:$D,2,FALSE)","v":3402096},{"$f":"VLOOKUP(X32,Base!$A:$D,4,FALSE)","v":"шт."},8,"WS M8 D16 G",{"$f":"VLOOKUP(AB32,Base!$A:$D,2,FALSE)","v":3402088},{"$f":"VLOOKUP(AB32,Base!$A:$D,4,FALSE)","v":"шт."},2]
[20,"К перекрытию","Конв.цинк.",3,null,400,150,"ES M 10x40",{"$f":"VLOOKUP(H33,Base!$A:$D,2,FALSE)","v":3492024},{"$f":"VLOOKUP(H33,Base!$A:$D,4,FALSE)","v":"шт."},2,"TR M10 2M G",{"$f":"VLOOKUP(L33,Base!$A:$D,2,FALSE)","v":3141140},{"$f":"VLOOKUP(L33,Base!$A:$D,4,FALSE)","v":"шт."},2,"USL 5 300 FS RU",{"$f":"VLOOKUP(P33,Base!$A:$D,2,FALSE)","v":6344244},{"$f":"VLOOKUP(P33,Base!$A:$D,4,FALSE)","v":"м"},0.75,"HN M10 G",{"$f":"VLOOKUP(T33,Base!$A:$D,2,FALSE)","v":3400107},{"$f":"VLOOKUP(T33,Base!$A:$D,4,FALSE)","v":"шт."},18,"WS M10 D20 G",{"$f":"VLOOKUP(X33,Base!$A:$D,2,FALSE)","v":3402096},{"$f":"VLOOKUP(X33,Base!$A:$D,4,FALSE)","v":"шт."},12,"WS M8 D16 G",{"$f":"VLOOKUP(AB33,Base!$A:$D,2,FALSE)","v":3402088},{"$f":"VLOOKUP(AB33,Base!$A:$D,4,FALSE)","v":"шт."},3]
[21,"К перекрытию","Конв.цинк.",4,null,400,150,"ES M 10x40",{"$f":"VLOOKUP(H34,Base!$A:$D,2,FALSE)","v":3492024},{"$f":"VLOOKUP(H34,Base!$A:$D,4,FALSE)","v":"шт."},2,"TR M10 2M G",{"$f":"VLOOKUP(L34,Base!$A:$D,2,FALSE)","v":3141140},{"$f":"VLOOKUP(L34,Base!$A:$D,4,FALSE)","v":"шт."},2,"USL 5 300 FS RU",{"$f":"VLOOKUP(P34,Base!$A:$D,2,FALSE)","v":6344244},{"$f":"VLOOKUP(P34,Base!$A:$D,4,FALSE)","v":"м"},1,"HN M10 G",{"$f":"VLOOKUP(T34,Base!$A:$D,2,FALSE)","v":3400107},{"$f":"VLOOKUP(T34,Base!$A:$D,4,FALSE)","v":"шт."},24,"WS M10 D20 G",{"$f":"VLOOKUP(X34,Base!$A:$D,2,FALSE)","v":3402096},{"$f":"VLOOKUP(X34,Base!$A:$D,4,FALSE)","v":"шт."},16,"WS M8 D16 G",{"$f":"VLOOKUP(AB34,Base!$A:$D,2,FALSE)","v":3402088},{"$f":"VLOOKUP(AB34,Base!$A:$D,4,FALSE)","v":"шт."},4]
[22,"К перекрытию","Конв.цинк.",1,null,400,200,"ES M 10x40",{"$f":"VLOOKUP(H35,Base!$A:$D,2,FALSE)","v":3492024},{"$f":"VLOOKUP(H35,Base!$A:$D,4,FALSE)","v":"шт."},2,"TR M10 1M G",{"$f":"VLOOKUP(L35,Base!$A:$D,2,FALSE)","v":3141209},{"$f":"VLOOKUP(L35,Base!$A:$D,4,FALSE)","v":"шт."},2,"USL 5 300 FS RU",{"$f":"VLOOKUP(P35,Base!$A:$D,2,FALSE)","v":6344244},{"$f":"VLOOKUP(P35,Base!$A:$D,4,FALSE)","v":"м"},0.33333333333333331,"HN M10 G",{"$f":"VLOOKUP(T35,Base!$A:$D,2,FALSE)","v":3400107},{"$f":"VLOOKUP(T35,Base!$A:$D,4,FALSE)","v":"шт."},6,"WS M10 D20 G",{"$f":"VLOOKUP(X35,Base!$A:$D,2,FALSE)","v":3402096},{"$f":"VLOOKUP(X35,Base!$A:$D,4,FALSE)","v":"шт."},4,"WS M8 D16 G",{"$f":"VLOOKUP(AB35,Base!$A:$D,2,FALSE)","v":3402088},{"$f":"VLOOKUP(AB35,Base!$A:$D,4,FALSE)","v":"шт."},2]
[23,"К перекрытию","Конв.цинк.",2,null,400,200,"ES M 10x40",{"$f":"VLOOKUP(H36,Base!$A:$D,2,FALSE)","v":3492024},{"$f":"VLOOKUP(H36,Base!$A:$D,4,FALSE)","v":"шт."},2,"TR M10 1M G",{"$f":"VLOOKUP(L36,Base!$A:$D,2,FALSE)","v":3141209},{"$f":"VLOOKUP(L36,Base!$A:$D,4,FALSE)","v":"шт."},2,"USL 5 300 FS RU",{"$f":"VLOOKUP(P36,Base!$A:$D,2,FALSE)","v":6344244},{"$f":"VLOOKUP(P36,Base!$A:$D,4,FALSE)","v":"м"},0.66666666666666663,"HN M10 G",{"$f":"VLOOKUP(T36,Base!$A:$D,2,FALSE)","v":3400107},{"$f":"VLOOKUP(T36,Base!$A:$D,4,FALSE)","v":"шт."},12,"WS M10 D20 G",{"$f":"VLOOKUP(X36,Base!$A:$D,2,FALSE)","v":3402096},{"$f":"VLOOKUP(X36,Base!$A:$D,4,FALSE)","v":"шт."},8,"WS M8 D16 G",{"$f":"VLOOKUP(AB36,Base!$A:$D,2,FALSE)","v":3402088},{"$f":"VLOOKUP(AB36,Base!$A:$D,4,FALSE)","v":"шт."},4]
[24,"К перекрытию","Конв.цинк.",3,null,400,200,"ES M 10x40",{"$f":"VLOOKUP(H37,Base!$A:$D,2,FALSE)","v":3492024},{"$f":"VLOOKUP(H37,Base!$A:$D,4,FALSE)","v":"шт."},2,"TR M10 2M G",{"$f":"VLOOKUP(L37,Base!$A:$D,2,FALSE)","v":3141140},{"$f":"VLOOKUP(L37,Base!$A:$D,4,FALSE)","v":"шт."},2,"USL 5 300 FS RU",{"$f":"VLOOKUP(P37,Base!$A:$D,2,FALSE)","v":6344244},{"$f":"VLOOKUP(P37,Base!$A:$D,4,FALSE)","v":"м"},1,"HN M10 G",{"$f":"VLOOKUP(T37,Base!$A:$D,2,FALSE)","v":3400107},{"$f":"VLOOKUP(T37,Base!$A:$D,4,FALSE)","v":"шт."},18,"WS M10 D20 G",{"$f":"VLOOKUP(X37,Base!$A:$D,2,FALSE)","v":3402096},{"$f":"VLOOKUP(X37,Base!$A:$D,4,FALSE)","v":"шт."},12,"WS M8 D16 G",{"$f":"VLOOKUP(AB37,Base!$A:$D,2,FALSE)","v":3402088},{"$f":"VLOOKUP(AB37,Base!$A:$D,4,FALSE)","v":"шт."},6]
[25,"К перекрытию","Конв.цинк.",4,null,400,200,"ES M 10x40",{"$f":"VLOOKUP(H38,Base!$A:$D,2,FALSE)","v":3492024},{"$f":"VLOOKUP(H38,Base!$A:$D,4,FALSE)","v":"шт."},2,"TR M10 2M G",{"$f":"VLOOKUP(L38,Base!$A:$D,2,FALSE)","v":3141140},{"$f":"VLOOKUP(L38,Base!$A:$D,4,FALSE)","v":"шт."},2,"USL 5 300 FS RU",{"$f":"VLOOKUP(P38,Base!$A:$D,2,FALSE)","v":6344244},{"$f":"VLOOKUP(P38,Base!$A:$D,4,FALSE)","v":"м"},1.3333333333333333,"HN M10 G",{"$f":"VLOOKUP(T38,Base!$A:$D,2,FALSE)","v":3400107},{"$f":"VLOOKUP(T38,Base!$A:$D,4,FALSE)","v":"шт."},24,"WS M10 D20 G",{"$f":"VLOOKUP(X38,Base!$A:$D,2,FALSE)","v":3402096},{"$f":"VLOOKUP(X38,Base!$A:$D,4,FALSE)","v":"шт."},16,"WS M8 D16 G",{"$f":"VLOOKUP(AB38,Base!$A:$D,2,FALSE)","v":3402088},{"$f":"VLOOKUP(AB38,Base!$A:$D,4,FALSE)","v":"шт."},8]
[26,"К перекрытию","Конв.цинк.",1,null,400,300,"ES M 10x40",{"$f":"VLOOKUP(H39,Base!$A:$D,2,FALSE)","v":3492024},{"$f":"VLOOKUP(H39,Base!$A:$D,4,FALSE)","v":"шт."},2,"TR M10 1M G",{"$f":"VLOOKUP(L39,Base!$A:$D,2,FALSE)","v":3141209},{"$f":"VLOOKUP(L39,Base!$A:$D,4,FALSE)","v":"шт."},2,"USL 5 300 FS RU",{"$f":"VLOOKUP(P39,Base!$A:$D,2,FALSE)","v":6344244},{"$f":"VLOOKUP(P39,Base!$A:$D,4,FALSE)","v":"м"},0.4,"HN M10 G",{"$f":"VLOOKUP(T39,Base!$A:$D,2,FALSE)","v":3400107},{"$f":"VLOOKUP(T39,Base!$A:$D,4,FALSE)","v":"шт."},6,"WS M10 D20 G",{"$f":"VLOOKUP(X39,Base!$A:$D,2,FALSE)","v":3402096},{"$f":"VLOOKUP(X39,Base!$A:$D,4,FALSE)","v":"шт."},4,"WS M8 D16 G",{"$f":"VLOOKUP(AB39,Base!$A:$D,2,FALSE)","v":3402088},{"$f":"VLOOKUP(AB39,Base!$A:$D,4,FALSE)","v":"шт."},2]
[27,"К перекрытию","Конв.цинк.",2,null,400,300,"ES M 10x40",{"$f":"VLOOKUP(H40,Base!$A:$D,2,FALSE)","v":3492024},{"$f":"VLOOKUP(H40,Base!$A:$D,4,FALSE)","v":"шт."},2,"TR M10 1M G",{"$f":"VLOOKUP(L40,Base!$A:$D,2,FALSE)","v":3141209},{"$f":"VLOOKUP(L40,Base!$A:$D,4,FALSE)","v":"шт."},2,"USL 5 300 FS RU",{"$f":"VLOOKUP(P40,Base!$A:$D,2,FALSE)","v":6344244},{"$f":"VLOOKUP(P40,Base!$A:$D,4,FALSE)","v":"м"},0.8,"HN M10 G",{"$f":"VLOOKUP(T40,Base!$A:$D,2,FALSE)","v":3400107},{"$f":"VLOOKUP(T40,Base!$A:$D,4,FALSE)","v":"шт."},12,"WS M10 D20 G",{"$f":"VLOOKUP(X40,Base!$A:$D,2,FALSE)","v":3402096},{"$f":"VLOOKUP(X40,Base!$A:$D,4,FALSE)","v":"шт."},8,"WS M8 D16 G",{"$f":"VLOOKUP(AB40,Base!$A:$D,2,FALSE)","v":3402088},{"$f":"VLOOKUP(AB40,Base!$A:$D,4,FALSE)","v":"шт."},4]
[28,"К перекрытию","Конв.цинк.",3,null,400,300,"ES M 10x40",{"$f":"VLOOKUP(H41,Base!$A:$D,2,FALSE)","v":3492024},{"$f":"VLOOKUP(H41,Base!$A:$D,4,FALSE)","v":"шт."},2,"TR M10 2M G",{"$f":"VLOOKUP(L41,Base!$A:$D,2,FALSE)","v":3141140},{"$f":"VLOOKUP(L41,Base!$A:$D,4,FALSE)","v":"шт."},2,"USL 5 300 FS RU",{"$f":"VLOOKUP(P41,Base!$A:$D,2,FALSE)","v":6344244},{"$f":"VLOOKUP(P41,Base!$A:$D,4,FALSE)","v":"м"},1.2,"HN M10 G",{"$f":"VLOOKUP(T41,Base!$A:$D,2,FALSE)","v":3400107},{"$f":"VLOOKUP(T41,Base!$A:$D,4,FALSE)","v":"шт."},18,"WS M10 D20 G",{"$f":"VLOOKUP(X41,Base!$A:$D,2,FALSE)","v":3402096},{"$f":"VLOOKUP(X41,Base!$A:$D,4,FALSE)","v":"шт."},12,"WS M8 D16 G",{"$f":"VLOOKUP(AB41,Base!$A:$D,2,FALSE)","v":3402088},{"$f":"VLOOKUP(AB41,Base!$A:$D,4,FALSE)","v":"шт."},6]
[29,"К перекрытию","Конв.цинк.",4,null,400,300,"ES M 10x40",{"$f":"VLOOKUP(H42,Base!$A:$D,2,FALSE)","v":3492024},{"$f":"VLOOKUP(H42,Base!$A:$D,4,FALSE)","v":"шт."},2,"TR M10 2M G",{"$f":"VLOOKUP(L42,Base!$A:$D,2,FALSE)","v":3141140},{"$f":"VLOOKUP(L42,Base!$A:$D,4,FALSE)","v":"шт."},2,"USL 5 300 FS RU",{"$f":"VLOOKUP(P42,Base!$A:$D,2,FALSE)","v":6344244},{"$f":"VLOOKUP(P42,Base!$A:$D,4,FALSE)","v":"м"},1.6,"HN M10 G",{"$f":"VLOOKUP(T42,Base!$A:$D,2,FALSE)","v":3400107},{"$f":"VLOOKUP(T42,Base!$A:$D,4,FALSE)","v":"шт."},24,"WS M10 D20 G",{"$f":"VLOOKUP(X42,Base!$A:$D,2,FALSE)","v":3402096},{"$f":"VLOOKUP(X42,Base!$A:$D,4,FALSE)","v":"шт."},16,"WS M8 D16 G",{"$f":"VLOOKUP(AB42,Base!$A:$D,2,FALSE)","v":3402088},{"$f":"VLOOKUP(AB42,Base!$A:$D,4,FALSE)","v":"шт."},8]
[30,"К перекрытию","Конв.цинк.",1,null,400,400,"ES M 10x40",{"$f":"VLOOKUP(H43,Base!$A:$D,2,FALSE)","v":3492024},{"$f":"VLOOKUP(H43,Base!$A:$D,4,FALSE)","v":"шт."},2,"TR M10 1M G",{"$f":"VLOOKUP(L43,Base!$A:$D,2,FALSE)","v":3141209},{"$f":"VLOOKUP(L43,Base!$A:$D,4,FALSE)","v":"шт."},2,"USL 5 300 FS RU",{"$f":"VLOOKUP(P43,Base!$A:$D,2,FALSE)","v":6344244},{"$f":"VLOOKUP(P43,Base!$A:$D,4,FALSE)","v":"м"},0.5,"HN M10 G",{"$f":"VLOOKUP(T43,Base!$A:$D,2,FALSE)","v":3400107},{"$f":"VLOOKUP(T43,Base!$A:$D,4,FALSE)","v":"шт."},6,"WS M10 D20 G",{"$f":"VLOOKUP(X43,Base!$A:$D,2,FALSE)","v":3402096},{"$f":"VLOOKUP(X43,Base!$A:$D,4,FALSE)","v":"шт."},4,"WS M8 D16 G",{"$f":"VLOOKUP(AB43,Base!$A:$D,2,FALSE)","v":3402088},{"$f":"VLOOKUP(AB43,Base!$A:$D,4,FALSE)","v":"шт."},2]
[31,"К перекрытию","Конв.цинк.",2,null,400,400,"ES M 10x40",{"$f":"VLOOKUP(H44,Base!$A:$D,2,FALSE)","v":3492024},{"$f":"VLOOKUP(H44,Base!$A:$D,4,FALSE)","v":"шт."},2,"TR M10 1M G",{"$f":"VLOOKUP(L44,Base!$A:$D,2,FALSE)","v":3141209},{"$f":"VLOOKUP(L44,Base!$A:$D,4,FALSE)","v":"шт."},2,"USL 5 300 FS RU",{"$f":"VLOOKUP(P44,Base!$A:$D,2,FALSE)","v":6344244},{"$f":"VLOOKUP(P44,Base!$A:$D,4,FALSE)","v":"м"},1,"HN M10 G",{"$f":"VLOOKUP(T44,Base!$A:$D,2,FALSE)","v":3400107},{"$f":"VLOOKUP(T44,Base!$A:$D,4,FALSE)","v":"шт."},12,"WS M10 D20 G",{"$f":"VLOOKUP(X44,Base!$A:$D,2,FALSE)","v":3402096},{"$f":"VLOOKUP(X44,Base!$A:$D,4,FALSE)","v":"шт."},8,"WS M8 D16 G",{"$f":"VLOOKUP(AB44,Base!$A:$D,2,FALSE)","v":3402088},{"$f":"VLOOKUP(AB44,Base!$A:$D,4,FALSE)","v":"шт."},4]
[32,"К перекрытию","Конв.цинк.",3,null,400,400,"ES M 10x40",{"$f":"VLOOKUP(H45,Base!$A:$D,2,FALSE)","v":3492024},{"$f":"VLOOKUP(H45,Base!$A:$D,4,FALSE)","v":"шт."},2,"TR M10 2M G",{"$f":"VLOOKUP(L45,Base!$A:$D,2,FALSE)","v":3141140},{"$f":"VLOOKUP(L45,Base!$A:$D,4,FALSE)","v":"шт."},2,"USL 5 300 FS RU",{"$f":"VLOOKUP(P45,Base!$A:$D,2,FALSE)","v":6344244},{"$f":"VLOOKUP(P45,Base!$A:$D,4,FALSE)","v":"м"},1.5,"HN M10 G",{"$f":"VLOOKUP(T45,Base!$A:$D,2,FALSE)","v":3400107},{"$f":"VLOOKUP(T45,Base!$A:$D,4,FALSE)","v":"шт."},18,"WS M10 D20 G",{"$f":"VLOOKUP(X45,Base!$A:$D,2,FALSE)","v":3402096},{"$f":"VLOOKUP(X45,Base!$A:$D,4,FALSE)","v":"шт."},12,"WS M8 D16 G",{"$f":"VLOOKUP(AB45,Base!$A:$D,2,FALSE)","v":3402088},{"$f":"VLOOKUP(AB45,Base!$A:$D,4,FALSE)","v":"шт."},6]
[33,"К перекрытию","Конв.цинк.",4,null,400,400,"ES M 10x40",{"$f":"VLOOKUP(H46,Base!$A:$D,2,FALSE)","v":3492024},{"$f":"VLOOKUP(H46,Base!$A:$D,4,FALSE)","v":"шт."},2,"TR M10 2M G",{"$f":"VLOOKUP(L46,Base!$A:$D,2,FALSE)","v":3141140},{"$f":"VLOOKUP(L46,Base!$A:$D,4,FALSE)","v":"шт."},2,"USL 5 300 FS RU",{"$f":"VLOOKUP(P46,Base!$A:$D,2,FALSE)","v":6344244},{"$f":"VLOOKUP(P46,Base!$A:$D,4,FALSE)","v":"м"},2,"HN M10 G",{"$f":"VLOOKUP(T46,Base!$A:$D,2,FALSE)","v":3400107},{"$f":"VLOOKUP(T46,Base!$A:$D,4,FALSE)","v":"шт."},24,"WS M10 D20 G",{"$f":"VLOOKUP(X46,Base!$A:$D,2,FALSE)","v":3402096},{"$f":"VLOOKUP(X46,Base!$A:$D,4,FALSE)","v":"шт."},16,"WS M8 D16 G",{"$f":"VLOOKUP(AB46,Base!$A:$D,2,FALSE)","v":3402088},{"$f":"VLOOKUP(AB46,Base!$A:$D,4,FALSE)","v":"шт."},8]
[34,"К перекрытию","Конв.цинк.",1,null,400,500,"ES M 10x40",{"$f":"VLOOKUP(H47,Base!$A:$D,2,FALSE)","v":3492024},{"$f":"VLOOKUP(H47,Base!$A:$D,4,FALSE)","v":"шт."},2,"TR M10 1M G",{"$f":"VLOOKUP(L47,Base!$A:$D,2,FALSE)","v":3141209},{"$f":"VLOOKUP(L47,Base!$A:$D,4,FALSE)","v":"шт."},2,"USL 5 300 FS RU",{"$f":"VLOOKUP(P47,Base!$A:$D,2,FALSE)","v":6344244},{"$f":"VLOOKUP(P47,Base!$A:$D,4,FALSE)","v":"м"},0.66666666666666663,"HN M10 G",{"$f":"VLOOKUP(T47,Base!$A:$D,2,FALSE)","v":3400107},{"$f":"VLOOKUP(T47,Base!$A:$D,4,FALSE)","v":"шт."},6,"WS M10 D20 G",{"$f":"VLOOKUP(X47,Base!$A:$D,2,FALSE)","v":3402096},{"$f":"VLOOKUP(X47,Base!$A:$D,4,FALSE)","v":"шт."},4,"WS M8 D16 G",{"$f":"VLOOKUP(AB47,Base!$A:$D,2,FALSE)","v":3402088},{"$f":"VLOOKUP(AB47,Base!$A:$D,4,FALSE)","v":"шт."},2]
[35,"К перекрытию","Конв.цинк.",2,null,400,500,"ES M 10x40",{"$f":"VLOOKUP(H48,Base!$A:$D,2,FALSE)","v":3492024},{"$f":"VLOOKUP(H48,Base!$A:$D,4,FALSE)","v":"шт."},2,"TR M10 1M G",{"$f":"VLOOKUP(L48,Base!$A:$D,2,FALSE)","v":3141209},{"$f":"VLOOKUP(L48,Base!$A:$D,4,FALSE)","v":"шт."},2,"USL 5 300 FS RU",{"$f":"VLOOKUP(P48,Base!$A:$D,2,FALSE)","v":6344244},{"$f":"VLOOKUP(P48,Base!$A:$D,4,FALSE)","v":"м"},1.3333333333333333,"HN M10 G",{"$f":"VLOOKUP(T48,Base!$A:$D,2,FALSE)","v":3400107},{"$f":"VLOOKUP(T48,Base!$A:$D,4,FALSE)","v":"шт."},12,"WS M10 D20 G",{"$f":"VLOOKUP(X48,Base!$A:$D,2,FALSE)","v":3402096},{"$f":"VLOOKUP(X48,Base!$A:$D,4,FALSE)","v":"шт."},8,"WS M8 D16 G",{"$f":"VLOOKUP(AB48,Base!$A:$D,2,FALSE)","v":3402088},{"$f":"VLOOKUP(AB48,Base!$A:$D,4,FALSE)","v":"шт."},4]
[36,"К перекрытию","Конв.цинк.",3,null,400,500,"ES M 10x40",{"$f":"VLOOKUP(H49,Base!$A:$D,2,FALSE)","v":3492024},{"$f":"VLOOKUP(H49,Base!$A:$D,4,FALSE)","v":"шт."},2,"TR M10 2M G",{"$f":"VLOOKUP(L49,Base!$A:$D,2,FALSE)","v":3141140},{"$f":"VLOOKUP(L49,Base!$A:$D,4,FALSE)","v":"шт."},2,"USL 5 300 FS RU",{"$f":"VLOOKUP(P49,Base!$A:$D,2,FALSE)","v":6344244},{"$f":"VLOOKUP(P49,Base!$A:$D,4,FALSE)","v":"м"},2,"HN M10 G",{"$f":"VLOOKUP(T49,Base!$A:$D,2,FALSE)","v":3400107},{"$f":"VLOOKUP(T49,Base!$A:$D,4,FALSE)","v":"шт."},18,"WS M10 D20 G",{"$f":"VLOOKUP(X49,Base!$A:$D,2,FALSE)","v":3402096},{"$f":"VLOOKUP(X49,Base!$A:$D,4,FALSE)","v":"шт."},12,"WS M8 D16 G",{"$f":"VLOOKUP(AB49,Base!$A:$D,2,FALSE)","v":3402088},{"$f":"VLOOKUP(AB49,Base!$A:$D,4,FALSE)","v":"шт."},6]
[37,"К перекрытию","Конв.цинк.",4,null,400,500,"ES M 10x40",{"$f":"VLOOKUP(H50,Base!$A:$D,2,FALSE)","v":3492024},{"$f":"VLOOKUP(H50,Base!$A:$D,4,FALSE)","v":"шт."},2,"TR M10 2M G",{"$f":"VLOOKUP(L50,Base!$A:$D,2,FALSE)","v":3141140},{"$f":"VLOOKUP(L50,Base!$A:$D,4,FALSE)","v":"шт."},2,"USL 5 300 FS RU",{"$f":"VLOOKUP(P50,Base!$A:$D,2,FALSE)","v":6344244},{"$f":"VLOOKUP(P50,Base!$A:$D,4,FALSE)","v":"м"},2.6666666666666665,"HN M10 G",{"$f":"VLOOKUP(T50,Base!$A:$D,2,FALSE)","v":3400107},{"$f":"VLOOKUP(T50,Base!$A:$D,4,FALSE)","v":"шт."},24,"WS M10 D20 G",{"$f":"VLOOKUP(X50,Base!$A:$D,2,FALSE)","v":3402096},{"$f":"VLOOKUP(X50,Base!$A:$D,4,FALSE)","v":"шт."},16,"WS M8 D16 G",{"$f":"VLOOKUP(AB50,Base!$A:$D,2,FALSE)","v":3402088},{"$f":"VLOOKUP(AB50,Base!$A:$D,4,FALSE)","v":"шт."},8]
[38,"К перекрытию","Конв.цинк.",1,null,400,600,"ES M 10x40",{"$f":"VLOOKUP(H51,Base!$A:$D,2,FALSE)","v":3492024},{"$f":"VLOOKUP(H51,Base!$A:$D,4,FALSE)","v":"шт."},2,"TR M10 1M G",{"$f":"VLOOKUP(L51,Base!$A:$D,2,FALSE)","v":3141209},{"$f":"VLOOKUP(L51,Base!$A:$D,4,FALSE)","v":"шт."},2,"USL 5 300 FS RU",{"$f":"VLOOKUP(P51,Base!$A:$D,2,FALSE)","v":6344244},{"$f":"VLOOKUP(P51,Base!$A:$D,4,FALSE)","v":"м"},1,"HN M10 G",{"$f":"VLOOKUP(T51,Base!$A:$D,2,FALSE)","v":3400107},{"$f":"VLOOKUP(T51,Base!$A:$D,4,FALSE)","v":"шт."},6,"WS M10 D20 G",{"$f":"VLOOKUP(X51,Base!$A:$D,2,FALSE)","v":3402096},{"$f":"VLOOKUP(X51,Base!$A:$D,4,FALSE)","v":"шт."},4,"WS M8 D16 G",{"$f":"VLOOKUP(AB51,Base!$A:$D,2,FALSE)","v":3402088},{"$f":"VLOOKUP(AB51,Base!$A:$D,4,FALSE)","v":"шт."},2]
[39,"К перекрытию","Конв.цинк.",2,null,400,600,"ES M 10x40",{"$f":"VLOOKUP(H52,Base!$A:$D,2,FALSE)","v":3492024},{"$f":"VLOOKUP(H52,Base!$A:$D,4,FALSE)","v":"шт."},2,"TR M10 1M G",{"$f":"VLOOKUP(L52,Base!$A:$D,2,FALSE)","v":3141209},{"$f":"VLOOKUP(L52,Base!$A:$D,4,FALSE)","v":"шт."},2,"USL 5 300 FS RU",{"$f":"VLOOKUP(P52,Base!$A:$D,2,FALSE)","v":6344244},{"$f":"VLOOKUP(P52,Base!$A:$D,4,FALSE)","v":"м"},2,"HN M10 G",{"$f":"VLOOKUP(T52,Base!$A:$D,2,FALSE)","v":3400107},{"$f":"VLOOKUP(T52,Base!$A:$D,4,FALSE)","v":"шт."},12,"WS M10 D20 G",{"$f":"VLOOKUP(X52,Base!$A:$D,2,FALSE)","v":3402096},{"$f":"VLOOKUP(X52,Base!$A:$D,4,FALSE)","v":"шт."},8,"WS M8 D16 G",{"$f":"VLOOKUP(AB52,Base!$A:$D,2,FALSE)","v":3402088},{"$f":"VLOOKUP(AB52,Base!$A:$D,4,FALSE)","v":"шт."},4]
[40,"К перекрытию","Конв.цинк.",3,null,400,600,"ES M 10x40",{"$f":"VLOOKUP(H53,Base!$A:$D,2,FALSE)","v":3492024},{"$f":"VLOOKUP(H53,Base!$A:$D,4,FALSE)","v":"шт."},2,"TR M10 2M G",{"$f":"VLOOKUP(L53,Base!$A:$D,2,FALSE)","v":3141140},{"$f":"VLOOKUP(L53,Base!$A:$D,4,FALSE)","v":"шт."},2,"USL 5 300 FS RU",{"$f":"VLOOKUP(P53,Base!$A:$D,2,FALSE)","v":6344244},{"$f":"VLOOKUP(P53,Base!$A:$D,4,FALSE)","v":"м"},3,"HN M10 G",{"$f":"VLOOKUP(T53,Base!$A:$D,2,FALSE)","v":3400107},{"$f":"VLOOKUP(T53,Base!$A:$D,4,FALSE)","v":"шт."},18,"WS M10 D20 G",{"$f":"VLOOKUP(X53,Base!$A:$D,2,FALSE)","v":3402096},{"$f":"VLOOKUP(X53,Base!$A:$D,4,FALSE)","v":"шт."},12,"WS M8 D16 G",{"$f":"VLOOKUP(AB53,Base!$A:$D,2,FALSE)","v":3402088},{"$f":"VLOOKUP(AB53,Base!$A:$D,4,FALSE)","v":"шт."},6]
[41,"К перекрытию","Конв.цинк.",4,null,400,600,"ES M 10x40",{"$f":"VLOOKUP(H54,Base!$A:$D,2,FALSE)","v":3492024},{"$f":"VLOOKUP(H54,Base!$A:$D,4,FALSE)","v":"шт."},2,"TR M10 2M G",{"$f":"VLOOKUP(L54,Base!$A:$D,2,FALSE)","v":3141140},{"$f":"VLOOKUP(L54,Base!$A:$D,4,FALSE)","v":"шт."},2,"USL 5 300 FS RU",{"$f":"VLOOKUP(P54,Base!$A:$D,2,FALSE)","v":6344244},{"$f":"VLOOKUP(P54,Base!$A:$D,4,FALSE)","v":"м"},{"$f":"$D54*2000/ROUNDDOWN(2000/($G54+100),0)/1000","v":4},"HN M10 G",{"$f":"VLOOKUP(T54,Base!$A:$D,2,FALSE)","v":3400107},{"$f":"VLOOKUP(T54,Base!$A:$D,4,FALSE)","v":"шт."},24,"WS M10 D20 G",{"$f":"VLOOKUP(X54,Base!$A:$D,2,FALSE)","v":3402096},{"$f":"VLOOKUP(X54,Base!$A:$D,4,FALSE)","v":"шт."},16,"WS M8 D16 G",{"$f":"VLOOKUP(AB54,Base!$A:$D,2,FALSE)","v":3402088},{"$f":"VLOOKUP(AB54,Base!$A:$D,4,FALSE)","v":"шт."},8]
["---","---","---","---","---","---","---","---","---","---","---","---","---","---","---","---","---","---","---","---","---","---","---","---","---","---","---","---","---","---","---","---","---","---","---","---","---","---","---","---","---","---","---","---","---","---","---"]
[42,"К профлисту","Конв.цинк.",1,null,400,100,"TPB 180 FS",{"$f":"VLOOKUP(H56,Base!$A:$D,2,FALSE)","v":6357522},{"$f":"VLOOKUP(H56,Base!$A:$D,4,FALSE)","v":"шт."},2,"SKS 10X110 G",{"$f":"VLOOKUP(L56,Base!$A:$D,2,FALSE)","v":6418244},{"$f":"VLOOKUP(L56,Base!$A:$D,4,FALSE)","v":"шт."},2,"TR M10 1M G",{"$f":"VLOOKUP(P56,Base!$A:$D,2,FALSE)","v":3141209},{"$f":"VLOOKUP(P56,Base!$A:$D,4,FALSE)","v":"шт."},2,"USL 5 300 FS RU",{"$f":"VLOOKUP(T56,Base!$A:$D,2,FALSE)","v":6344244},{"$f":"VLOOKUP(T56,Base!$A:$D,4,FALSE)","v":"м"},{"$f":"$D56*2000/ROUNDDOWN(2000/($G56+200),0)/1000","v":0.33333333333333331},"HN M10 G",3400107,{"$f":"VLOOKUP(X56,Base!$A:$D,4,FALSE)","v":"шт."},{"$f":"6+6*$D56","v":12},"WS M10 D20 G",3402096,{"$f":"VLOOKUP(AB56,Base!$A:$D,4,FALSE)","v":"шт."},{"$f":"4+4*$D56","v":8},"WS M8 D16 G",3402088,{"$f":"VLOOKUP(AF56,Base!$A:$D,4,FALSE)","v":"шт."},{"$f":"IF($G56/200<1,1,2)*$D56","v":1}]
[43,"К профлисту","Конв.цинк.",2,null,400,100,"TPB 180 FS",{"$f":"VLOOKUP(H57,Base!$A:$D,2,FALSE)","v":6357522},{"$f":"VLOOKUP(H57,Base!$A:$D,4,FALSE)","v":"шт."},2,"SKS 10X110 G",{"$f":"VLOOKUP(L57,Base!$A:$D,2,FALSE)","v":6418244},{"$f":"VLOOKUP(L57,Base!$A:$D,4,FALSE)","v":"шт."},2,"TR M10 1M G",{"$f":"VLOOKUP(P57,Base!$A:$D,2,FALSE)","v":3141209},{"$f":"VLOOKUP(P57,Base!$A:$D,4,FALSE)","v":"шт."},2,"USL 5 300 FS RU",{"$f":"VLOOKUP(T57,Base!$A:$D,2,FALSE)","v":6344244},{"$f":"VLOOKUP(T57,Base!$A:$D,4,FALSE)","v":"м"},0.66666666666666663,"HN M10 G",3400107,{"$f":"VLOOKUP(X57,Base!$A:$D,4,FALSE)","v":"шт."},{"$f":"6+6*$D57","v":18},"WS M10 D20 G",3402096,{"$f":"VLOOKUP(AB57,Base!$A:$D,4,FALSE)","v":"шт."},{"$f":"4+4*$D57","v":12},"WS M8 D16 G",3402088,{"$f":"VLOOKUP(AF57,Base!$A:$D,4,FALSE)","v":"шт."},{"$f":"IF($G57/200<1,1,2)*$D57","v":2}]
[44,"К профлисту","Конв.цинк.",3,null,400,100,"TPB 180 FS",{"$f":"VLOOKUP(H58,Base!$A:$D,2,FALSE)","v":6357522},{"$f":"VLOOKUP(H58,Base!$A:$D,4,FALSE)","v":"шт."},2,"SKS 10X110 G",{"$f":"VLOOKUP(L58,Base!$A:$D,2,FALSE)","v":6418244},{"$f":"VLOOKUP(L58,Base!$A:$D,4,FALSE)","v":"шт."},2,"TR M10 2M G",{"$f":"VLOOKUP(P58,Base!$A:$D,2,FALSE)","v":3141140},{"$f":"VLOOKUP(P58,Base!$A:$D,4,FALSE)","v":"шт."},2,"USL 5 300 FS RU",{"$f":"VLOOKUP(T58,Base!$A:$D,2,FALSE)","v":6344244},{"$f":"VLOOKUP(T58,Base!$A:$D,4,FALSE)","v":"м"},1,"HN M10 G",3400107,{"$f":"VLOOKUP(X58,Base!$A:$D,4,FALSE)","v":"шт."},24,"WS M10 D20 G",3402096,{"$f":"VLOOKUP(AB58,Base!$A:$D,4,FALSE)","v":"шт."},{"$f":"4+4*$D58","v":16},"WS M8 D16 G",3402088,{"$f":"VLOOKUP(AF58,Base!$A:$D,4,FALSE)","v":"шт."},3]
[45,"К профлисту","Конв.цинк.",4,null,400,100,"TPB 180 FS",{"$f":"VLOOKUP(H59,Base!$A:$D,2,FALSE)","v":6357522},{"$f":"VLOOKUP(H59,Base!$A:$D,4,FALSE)","v":"шт."},2,"SKS 10X110 G",{"$f":"VLOOKUP(L59,Base!$A:$D,2,FALSE)","v":6418244},{"$f":"VLOOKUP(L59,Base!$A:$D,4,FALSE)","v":"шт."},2,"TR M10 2M G",{"$f":"VLOOKUP(P59,Base!$A:$D,2,FALSE)","v":3141140},{"$f":"VLOOKUP(P59,Base!$A:$D,4,FALSE)","v":"шт."},2,"USL 5 300 FS RU",{"$f":"VLOOKUP(T59,Base!$A:$D,2,FALSE)","v":6344244},{"$f":"VLOOKUP(T59,Base!$A:$D,4,FALSE)","v":"м"},1.3333333333333333,"HN M10 G",3400107,{"$f":"VLOOKUP(X59,Base!$A:$D,4,FALSE)","v":"шт."},30,"WS M10 D20 G",3402096,{"$f":"VLOOKUP(AB59,Base!$A:$D,4,FALSE)","v":"шт."},20,"WS M8 D16 G",3402088,{"$f":"VLOOKUP(AF59,Base!$A:$D,4,FALSE)","v":"шт."},4]
[46,"К профлисту","Конв.цинк.",1,null,400,150,"TPB 180 FS",{"$f":"VLOOKUP(H60,Base!$A:$D,2,FALSE)","v":6357522},{"$f":"VLOOKUP(H60,Base!$A:$D,4,FALSE)","v":"шт."},2,"SKS 10X110 G",{"$f":"VLOOKUP(L60,Base!$A:$D,2,FALSE)","v":6418244},{"$f":"VLOOKUP(L60,Base!$A:$D,4,FALSE)","v":"шт."},2,"TR M10 1M G",{"$f":"VLOOKUP(P60,Base!$A:$D,2,FALSE)","v":3141209},{"$f":"VLOOKUP(P60,Base!$A:$D,4,FALSE)","v":"шт."},2,"USL 5 300 FS RU",{"$f":"VLOOKUP(T60,Base!$A:$D,2,FALSE)","v":6344244},{"$f":"VLOOKUP(T60,Base!$A:$D,4,FALSE)","v":"м"},0.4,"HN M10 G",3400107,{"$f":"VLOOKUP(X60,Base!$A:$D,4,FALSE)","v":"шт."},12,"WS M10 D20 G",3402096,{"$f":"VLOOKUP(AB60,Base!$A:$D,4,FALSE)","v":"шт."},8,"WS M8 D16 G",3402088,{"$f":"VLOOKUP(AF60,Base!$A:$D,4,FALSE)","v":"шт."},1]
[47,"К профлисту","Конв.цинк.",2,null,400,150,"TPB 180 FS",{"$f":"VLOOKUP(H61,Base!$A:$D,2,FALSE)","v":6357522},{"$f":"VLOOKUP(H61,Base!$A:$D,4,FALSE)","v":"шт."},2,"SKS 10X110 G",{"$f":"VLOOKUP(L61,Base!$A:$D,2,FALSE)","v":6418244},{"$f":"VLOOKUP(L61,Base!$A:$D,4,FALSE)","v":"шт."},2,"TR M10 1M G",{"$f":"VLOOKUP(P61,Base!$A:$D,2,FALSE)","v":3141209},{"$f":"VLOOKUP(P61,Base!$A:$D,4,FALSE)","v":"шт."},2,"USL 5 300 FS RU",{"$f":"VLOOKUP(T61,Base!$A:$D,2,FALSE)","v":6344244},{"$f":"VLOOKUP(T61,Base!$A:$D,4,FALSE)","v":"м"},0.8,"HN M10 G",3400107,{"$f":"VLOOKUP(X61,Base!$A:$D,4,FALSE)","v":"шт."},18,"WS M10 D20 G",3402096,{"$f":"VLOOKUP(AB61,Base!$A:$D,4,FALSE)","v":"шт."},12,"WS M8 D16 G",3402088,{"$f":"VLOOKUP(AF61,Base!$A:$D,4,FALSE)","v":"шт."},2]
[48,"К профлисту","Конв.цинк.",3,null,400,150,"TPB 180 FS",{"$f":"VLOOKUP(H62,Base!$A:$D,2,FALSE)","v":6357522},{"$f":"VLOOKUP(H62,Base!$A:$D,4,FALSE)","v":"шт."},2,"SKS 10X110 G",{"$f":"VLOOKUP(L62,Base!$A:$D,2,FALSE)","v":6418244},{"$f":"VLOOKUP(L62,Base!$A:$D,4,FALSE)","v":"шт."},2,"TR M10 2M G",{"$f":"VLOOKUP(P62,Base!$A:$D,2,FALSE)","v":3141140},{"$f":"VLOOKUP(P62,Base!$A:$D,4,FALSE)","v":"шт."},2,"USL 5 300 FS RU",{"$f":"VLOOKUP(T62,Base!$A:$D,2,FALSE)","v":6344244},{"$f":"VLOOKUP(T62,Base!$A:$D,4,FALSE)","v":"м"},1.2,"HN M10 G",3400107,{"$f":"VLOOKUP(X62,Base!$A:$D,4,FALSE)","v":"шт."},24,"WS M10 D20 G",3402096,{"$f":"VLOOKUP(AB62,Base!$A:$D,4,FALSE)","v":"шт."},16,"WS M8 D16 G",3402088,{"$f":"VLOOKUP(AF62,Base!$A:$D,4,FALSE)","v":"шт."},3]
[49,"К профлисту","Конв.цинк.",4,null,400,150,"TPB 180 FS",{"$f":"VLOOKUP(H63,Base!$A:$D,2,FALSE)","v":6357522},{"$f":"VLOOKUP(H63,Base!$A:$D,4,FALSE)","v":"шт."},2,"SKS 10X110 G",{"$f":"VLOOKUP(L63,Base!$A:$D,2,FALSE)","v":6418244},{"$f":"VLOOKUP(L63,Base!$A:$D,4,FALSE)","v":"шт."},2,"TR M10 2M G",{"$f":"VLOOKUP(P63,Base!$A:$D,2,FALSE)","v":3141140},{"$f":"VLOOKUP(P63,Base!$A:$D,4,FALSE)","v":"шт."},2,"USL 5 300 FS RU",{"$f":"VLOOKUP(T63,Base!$A:$D,2,FALSE)","v":6344244},{"$f":"VLOOKUP(T63,Base!$A:$D,4,FALSE)","v":"м"},1.6,"HN M10 G",3400107,{"$f":"VLOOKUP(X63,Base!$A:$D,4,FALSE)","v":"шт."},30,"WS M10 D20 G",3402096,{"$f":"VLOOKUP(AB63,Base!$A:$D,4,FALSE)","v":"шт."},20,"WS M8 D16 G",3402088,{"$f":"VLOOKUP(AF63,Base!$A:$D,4,FALSE)","v":"шт."},4]
[50,"К профлисту","Конв.цинк.",1,null,400,200,"TPB 180 FS",{"$f":"VLOOKUP(H64,Base!$A:$D,2,FALSE)","v":6357522},{"$f":"VLOOKUP(H64,Base!$A:$D,4,FALSE)","v":"шт."},2,"SKS 10X110 G",{"$f":"VLOOKUP(L64,Base!$A:$D,2,FALSE)","v":6418244},{"$f":"VLOOKUP(L64,Base!$A:$D,4,FALSE)","v":"шт."},2,"TR M10 1M G",{"$f":"VLOOKUP(P64,Base!$A:$D,2,FALSE)","v":3141209},{"$f":"VLOOKUP(P64,Base!$A:$D,4,FALSE)","v":"шт."},2,"USL 5 300 FS RU",{"$f":"VLOOKUP(T64,Base!$A:$D,2,FALSE)","v":6344244},{"$f":"VLOOKUP(T64,Base!$A:$D,4,FALSE)","v":"м"},0.4,"HN M10 G",3400107,{"$f":"VLOOKUP(X64,Base!$A:$D,4,FALSE)","v":"шт."},12,"WS M10 D20 G",3402096,{"$f":"VLOOKUP(AB64,Base!$A:$D,4,FALSE)","v":"шт."},8,"WS M8 D16 G",3402088,{"$f":"VLOOKUP(AF64,Base!$A:$D,4,FALSE)","v":"шт."},2]
[51,"К профлисту","Конв.цинк.",2,null,400,200,"TPB 180 FS",{"$f":"VLOOKUP(H65,Base!$A:$D,2,FALSE)","v":6357522},{"$f":"VLOOKUP(H65,Base!$A:$D,4,FALSE)","v":"шт."},2,"SKS 10X110 G",{"$f":"VLOOKUP(L65,Base!$A:$D,2,FALSE)","v":6418244},{"$f":"VLOOKUP(L65,Base!$A:$D,4,FALSE)","v":"шт."},2,"TR M10 1M G",{"$f":"VLOOKUP(P65,Base!$A:$D,2,FALSE)","v":3141209},{"$f":"VLOOKUP(P65,Base!$A:$D,4,FALSE)","v":"шт."},2,"USL 5 300 FS RU",{"$f":"VLOOKUP(T65,Base!$A:$D,2,FALSE)","v":6344244},{"$f":"VLOOKUP(T65,Base!$A:$D,4,FALSE)","v":"м"},0.8,"HN M10 G",3400107,{"$f":"VLOOKUP(X65,Base!$A:$D,4,FALSE)","v":"шт."},18,"WS M10 D20 G",3402096,{"$f":"VLOOKUP(AB65,Base!$A:$D,4,FALSE)","v":"шт."},12,"WS M8 D16 G",3402088,{"$f":"VLOOKUP(AF65,Base!$A:$D,4,FALSE)","v":"шт."},4]
[52,"К профлисту","Конв.цинк.",3,null,400,200,"TPB 180 FS",{"$f":"VLOOKUP(H66,Base!$A:$D,2,FALSE)","v":6357522},{"$f":"VLOOKUP(H66,Base!$A:$D,4,FALSE)","v":"шт."},2,"SKS 10X110 G",{"$f":"VLOOKUP(L66,Base!$A:$D,2,FALSE)","v":6418244},{"$f":"VLOOKUP(L66,Base!$A:$D,4,FALSE)","v":"шт."},2,"TR M10 2M G",{"$f":"VLOOKUP(P66,Base!$A:$D,2,FALSE)","v":3141140},{"$f":"VLOOKUP(P66,Base!$A:$D,4,FALSE)","v":"шт."},2,"USL 5 300 FS RU",{"$f":"VLOOKUP(T66,Base!$A:$D,2,FALSE)","v":6344244},{"$f":"VLOOKUP(T66,Base!$A:$D,4,FALSE)","v":"м"},1.2,"HN M10 G",3400107,{"$f":"VLOOKUP(X66,Base!$A:$D,4,FALSE)","v":"шт."},24,"WS M10 D20 G",3402096,{"$f":"VLOOKUP(AB66,Base!$A:$D,4,FALSE)","v":"шт."},16,"WS M8 D16 G",3402088,{"$f":"VLOOKUP(AF66,Base!$A:$D,4,FALSE)","v":"шт."},6]
[53,"К профлисту","Конв.цинк.",4,null,400,200,"TPB 180 FS",{"$f":"VLOOKUP(H67,Base!$A:$D,2,FALSE)","v":6357522},{"$f":"VLOOKUP(H67,Base!$A:$D,4,FALSE)","v":"шт."},2,"SKS 10X110 G",{"$f":"VLOOKUP(L67,Base!$A:$D,2,FALSE)","v":6418244},{"$f":"VLOOKUP(L67,Base!$A:$D,4,FALSE)","v":"шт."},2,"TR M10 2M G",{"$f":"VLOOKUP(P67,Base!$A:$D,2,FALSE)","v":3141140},{"$f":"VLOOKUP(P67,Base!$A:$D,4,FALSE)","v":"шт."},2,"USL 5 300 FS RU",{"$f":"VLOOKUP(T67,Base!$A:$D,2,FALSE)","v":6344244},{"$f":"VLOOKUP(T67,Base!$A:$D,4,FALSE)","v":"м"},1.6,"HN M10 G",3400107,{"$f":"VLOOKUP(X67,Base!$A:$D,4,FALSE)","v":"шт."},30,"WS M10 D20 G",3402096,{"$f":"VLOOKUP(AB67,Base!$A:$D,4,FALSE)","v":"шт."},20,"WS M8 D16 G",3402088,{"$f":"VLOOKUP(AF67,Base!$A:$D,4,FALSE)","v":"шт."},8]
[54,"К профлисту","Конв.цинк.",1,null,400,300,"TPB 180 FS",{"$f":"VLOOKUP(H68,Base!$A:$D,2,FALSE)","v":6357522},{"$f":"VLOOKUP(H68,Base!$A:$D,4,FALSE)","v":"шт."},2,"SKS 10X110 G",{"$f":"VLOOKUP(L68,Base!$A:$D,2,FALSE)","v":6418244},{"$f":"VLOOKUP(L68,Base!$A:$D,4,FALSE)","v":"шт."},2,"TR M10 1M G",{"$f":"VLOOKUP(P68,Base!$A:$D,2,FALSE)","v":3141209},{"$f":"VLOOKUP(P68,Base!$A:$D,4,FALSE)","v":"шт."},2,"USL 5 300 FS RU",{"$f":"VLOOKUP(T68,Base!$A:$D,2,FALSE)","v":6344244},{"$f":"VLOOKUP(T68,Base!$A:$D,4,FALSE)","v":"м"},0.5,"HN M10 G",3400107,{"$f":"VLOOKUP(X68,Base!$A:$D,4,FALSE)","v":"шт."},12,"WS M10 D20 G",3402096,{"$f":"VLOOKUP(AB68,Base!$A:$D,4,FALSE)","v":"шт."},8,"WS M8 D16 G",3402088,{"$f":"VLOOKUP(AF68,Base!$A:$D,4,FALSE)","v":"шт."},2]
[55,"К профлисту","Конв.цинк.",2,null,400,300,"TPB 180 FS",{"$f":"VLOOKUP(H69,Base!$A:$D,2,FALSE)","v":6357522},{"$f":"VLOOKUP(H69,Base!$A:$D,4,FALSE)","v":"шт."},2,"SKS 10X110 G",{"$f":"VLOOKUP(L69,Base!$A:$D,2,FALSE)","v":6418244},{"$f":"VLOOKUP(L69,Base!$A:$D,4,FALSE)","v":"шт."},2,"TR M10 1M G",{"$f":"VLOOKUP(P69,Base!$A:$D,2,FALSE)","v":3141209},{"$f":"VLOOKUP(P69,Base!$A:$D,4,FALSE)","v":"шт."},2,"USL 5 300 FS RU",{"$f":"VLOOKUP(T69,Base!$A:$D,2,FALSE)","v":6344244},{"$f":"VLOOKUP(T69,Base!$A:$D,4,FALSE)","v":"м"},1,"HN M10 G",3400107,{"$f":"VLOOKUP(X69,Base!$A:$D,4,FALSE)","v":"шт."},18,"WS M10 D20 G",3402096,{"$f":"VLOOKUP(AB69,Base!$A:$D,4,FALSE)","v":"шт."},12,"WS M8 D16 G",3402088,{"$f":"VLOOKUP(AF69,Base!$A:$D,4,FALSE)","v":"шт."},4]
[56,"К профлисту","Конв.цинк.",3,null,400,300,"TPB 180 FS",{"$f":"VLOOKUP(H70,Base!$A:$D,2,FALSE)","v":6357522},{"$f":"VLOOKUP(H70,Base!$A:$D,4,FALSE)","v":"шт."},2,"SKS 10X110 G",{"$f":"VLOOKUP(L70,Base!$A:$D,2,FALSE)","v":6418244},{"$f":"VLOOKUP(L70,Base!$A:$D,4,FALSE)","v":"шт."},2,"TR M10 2M G",{"$f":"VLOOKUP(P70,Base!$A:$D,2,FALSE)","v":3141140},{"$f":"VLOOKUP(P70,Base!$A:$D,4,FALSE)","v":"шт."},2,"USL 5 300 FS RU",{"$f":"VLOOKUP(T70,Base!$A:$D,2,FALSE)","v":6344244},{"$f":"VLOOKUP(T70,Base!$A:$D,4,FALSE)","v":"м"},1.5,"HN M10 G",3400107,{"$f":"VLOOKUP(X70,Base!$A:$D,4,FALSE)","v":"шт."},24,"WS M10 D20 G",3402096,{"$f":"VLOOKUP(AB70,Base!$A:$D,4,FALSE)","v":"шт."},16,"WS M8 D16 G",3402088,{"$f":"VLOOKUP(AF70,Base!$A:$D,4,FALSE)","v":"шт."},6]
[57,"К профлисту","Конв.цинк.",4,null,400,300,"TPB 180 FS",{"$f":"VLOOKUP(H71,Base!$A:$D,2,FALSE)","v":6357522},{"$f":"VLOOKUP(H71,Base!$A:$D,4,FALSE)","v":"шт."},2,"SKS 10X110 G",{"$f":"VLOOKUP(L71,Base!$A:$D,2,FALSE)","v":6418244},{"$f":"VLOOKUP(L71,Base!$A:$D,4,FALSE)","v":"шт."},2,"TR M10 2M G",{"$f":"VLOOKUP(P71,Base!$A:$D,2,FALSE)","v":3141140},{"$f":"VLOOKUP(P71,Base!$A:$D,4,FALSE)","v":"шт."},2,"USL 5 300 FS RU",{"$f":"VLOOKUP(T71,Base!$A:$D,2,FALSE)","v":6344244},{"$f":"VLOOKUP(T71,Base!$A:$D,4,FALSE)","v":"м"},2,"HN M10 G",3400107,{"$f":"VLOOKUP(X71,Base!$A:$D,4,FALSE)","v":"шт."},30,"WS M10 D20 G",3402096,{"$f":"VLOOKUP(AB71,Base!$A:$D,4,FALSE)","v":"шт."},20,"WS M8 D16 G",3402088,{"$f":"VLOOKUP(AF71,Base!$A:$D,4,FALSE)","v":"шт."},8]
[58,"К профлисту","Конв.цинк.",1,null,400,400,"TPB 180 FS",{"$f":"VLOOKUP(H72,Base!$A:$D,2,FALSE)","v":6357522},{"$f":"VLOOKUP(H72,Base!$A:$D,4,FALSE)","v":"шт."},2,"SKS 10X110 G",{"$f":"VLOOKUP(L72,Base!$A:$D,2,FALSE)","v":6418244},{"$f":"VLOOKUP(L72,Base!$A:$D,4,FALSE)","v":"шт."},2,"TR M10 1M G",{"$f":"VLOOKUP(P72,Base!$A:$D,2,FALSE)","v":3141209},{"$f":"VLOOKUP(P72,Base!$A:$D,4,FALSE)","v":"шт."},2,"USL 5 300 FS RU",{"$f":"VLOOKUP(T72,Base!$A:$D,2,FALSE)","v":6344244},{"$f":"VLOOKUP(T72,Base!$A:$D,4,FALSE)","v":"м"},0.66666666666666663,"HN M10 G",3400107,{"$f":"VLOOKUP(X72,Base!$A:$D,4,FALSE)","v":"шт."},12,"WS M10 D20 G",3402096,{"$f":"VLOOKUP(AB72,Base!$A:$D,4,FALSE)","v":"шт."},8,"WS M8 D16 G",3402088,{"$f":"VLOOKUP(AF72,Base!$A:$D,4,FALSE)","v":"шт."},2]
[59,"К профлисту","Конв.цинк.",2,null,400,400,"TPB 180 FS",{"$f":"VLOOKUP(H73,Base!$A:$D,2,FALSE)","v":6357522},{"$f":"VLOOKUP(H73,Base!$A:$D,4,FALSE)","v":"шт."},2,"SKS 10X110 G",{"$f":"VLOOKUP(L73,Base!$A:$D,2,FALSE)","v":6418244},{"$f":"VLOOKUP(L73,Base!$A:$D,4,FALSE)","v":"шт."},2,"TR M10 1M G",{"$f":"VLOOKUP(P73,Base!$A:$D,2,FALSE)","v":3141209},{"$f":"VLOOKUP(P73,Base!$A:$D,4,FALSE)","v":"шт."},2,"USL 5 300 FS RU",{"$f":"VLOOKUP(T73,Base!$A:$D,2,FALSE)","v":6344244},{"$f":"VLOOKUP(T73,Base!$A:$D,4,FALSE)","v":"м"},1.3333333333333333,"HN M10 G",3400107,{"$f":"VLOOKUP(X73,Base!$A:$D,4,FALSE)","v":"шт."},18,"WS M10 D20 G",3402096,{"$f":"VLOOKUP(AB73,Base!$A:$D,4,FALSE)","v":"шт."},12,"WS M8 D16 G",3402088,{"$f":"VLOOKUP(AF73,Base!$A:$D,4,FALSE)","v":"шт."},4]
[60,"К профлисту","Конв.цинк.",3,null,400,400,"TPB 180 FS",{"$f":"VLOOKUP(H74,Base!$A:$D,2,FALSE)","v":6357522},{"$f":"VLOOKUP(H74,Base!$A:$D,4,FALSE)","v":"шт."},2,"SKS 10X110 G",{"$f":"VLOOKUP(L74,Base!$A:$D,2,FALSE)","v":6418244},{"$f":"VLOOKUP(L74,Base!$A:$D,4,FALSE)","v":"шт."},2,"TR M10 2M G",{"$f":"VLOOKUP(P74,Base!$A:$D,2,FALSE)","v":3141140},{"$f":"VLOOKUP(P74,Base!$A:$D,4,FALSE)","v":"шт."},2,"USL 5 300 FS RU",{"$f":"VLOOKUP(T74,Base!$A:$D,2,FALSE)","v":6344244},{"$f":"VLOOKUP(T74,Base!$A:$D,4,FALSE)","v":"м"},2,"HN M10 G",3400107,{"$f":"VLOOKUP(X74,Base!$A:$D,4,FALSE)","v":"шт."},24,"WS M10 D20 G",3402096,{"$f":"VLOOKUP(AB74,Base!$A:$D,4,FALSE)","v":"шт."},16,"WS M8 D16 G",3402088,{"$f":"VLOOKUP(AF74,Base!$A:$D,4,FALSE)","v":"шт."},6]
[61,"К профлисту","Конв.цинк.",4,null,400,400,"TPB 180 FS",{"$f":"VLOOKUP(H75,Base!$A:$D,2,FALSE)","v":6357522},{"$f":"VLOOKUP(H75,Base!$A:$D,4,FALSE)","v":"шт."},2,"SKS 10X110 G",{"$f":"VLOOKUP(L75,Base!$A:$D,2,FALSE)","v":6418244},{"$f":"VLOOKUP(L75,Base!$A:$D,4,FALSE)","v":"шт."},2,"TR M10 2M G",{"$f":"VLOOKUP(P75,Base!$A:$D,2,FALSE)","v":3141140},{"$f":"VLOOKUP(P75,Base!$A:$D,4,FALSE)","v":"шт."},2,"USL 5 300 FS RU",{"$f":"VLOOKUP(T75,Base!$A:$D,2,FALSE)","v":6344244},{"$f":"VLOOKUP(T75,Base!$A:$D,4,FALSE)","v":"м"},2.6666666666666665,"HN M10 G",3400107,{"$f":"VLOOKUP(X75,Base!$A:$D,4,FALSE)","v":"шт."},30,"WS M10 D20 G",3402096,{"$f":"VLOOKUP(AB75,Base!$A:$D,4,FALSE)","v":"шт."},20,"WS M8 D16 G",3402088,{"$f":"VLOOKUP(AF75,Base!$A:$D,4,FALSE)","v":"шт."},8]
[62,"К профлисту","Конв.цинк.",1,null,400,500,"TPB 180 FS",{"$f":"VLOOKUP(H76,Base!$A:$D,2,FALSE)","v":6357522},{"$f":"VLOOKUP(H76,Base!$A:$D,4,FALSE)","v":"шт."},2,"SKS 10X110 G",{"$f":"VLOOKUP(L76,Base!$A:$D,2,FALSE)","v":6418244},{"$f":"VLOOKUP(L76,Base!$A:$D,4,FALSE)","v":"шт."},2,"TR M10 1M G",{"$f":"VLOOKUP(P76,Base!$A:$D,2,FALSE)","v":3141209},{"$f":"VLOOKUP(P76,Base!$A:$D,4,FALSE)","v":"шт."},2,"USL 5 300 FS RU",{"$f":"VLOOKUP(T76,Base!$A:$D,2,FALSE)","v":6344244},{"$f":"VLOOKUP(T76,Base!$A:$D,4,FALSE)","v":"м"},1,"HN M10 G",3400107,{"$f":"VLOOKUP(X76,Base!$A:$D,4,FALSE)","v":"шт."},12,"WS M10 D20 G",3402096,{"$f":"VLOOKUP(AB76,Base!$A:$D,4,FALSE)","v":"шт."},8,"WS M8 D16 G",3402088,{"$f":"VLOOKUP(AF76,Base!$A:$D,4,FALSE)","v":"шт."},2]
[63,"К профлисту","Конв.цинк.",2,null,400,500,"TPB 180 FS",{"$f":"VLOOKUP(H77,Base!$A:$D,2,FALSE)","v":6357522},{"$f":"VLOOKUP(H77,Base!$A:$D,4,FALSE)","v":"шт."},2,"SKS 10X110 G",{"$f":"VLOOKUP(L77,Base!$A:$D,2,FALSE)","v":6418244},{"$f":"VLOOKUP(L77,Base!$A:$D,4,FALSE)","v":"шт."},2,"TR M10 1M G",{"$f":"VLOOKUP(P77,Base!$A:$D,2,FALSE)","v":3141209},{"$f":"VLOOKUP(P77,Base!$A:$D,4,FALSE)","v":"шт."},2,"USL 5 300 FS RU",{"$f":"VLOOKUP(T77,Base!$A:$D,2,FALSE)","v":6344244},{"$f":"VLOOKUP(T77,Base!$A:$D,4,FALSE)","v":"м"},2,"HN M10 G",3400107,{"$f":"VLOOKUP(X77,Base!$A:$D,4,FALSE)","v":"шт."},18,"WS M10 D20 G",3402096,{"$f":"VLOOKUP(AB77,Base!$A:$D,4,FALSE)","v":"шт."},12,"WS M8 D16 G",3402088,{"$f":"VLOOKUP(AF77,Base!$A:$D,4,FALSE)","v":"шт."},4]
[64,"К профлисту","Конв.цинк.",3,null,400,500,"TPB 180 FS",{"$f":"VLOOKUP(H78,Base!$A:$D,2,FALSE)","v":6357522},{"$f":"VLOOKUP(H78,Base!$A:$D,4,FALSE)","v":"шт."},2,"SKS 10X110 G",{"$f":"VLOOKUP(L78,Base!$A:$D,2,FALSE)","v":6418244},{"$f":"VLOOKUP(L78,Base!$A:$D,4,FALSE)","v":"шт."},2,"TR M10 2M G",{"$f":"VLOOKUP(P78,Base!$A:$D,2,FALSE)","v":3141140},{"$f":"VLOOKUP(P78,Base!$A:$D,4,FALSE)","v":"шт."},2,"USL 5 300 FS RU",{"$f":"VLOOKUP(T78,Base!$A:$D,2,FALSE)","v":6344244},{"$f":"VLOOKUP(T78,Base!$A:$D,4,FALSE)","v":"м"},3,"HN M10 G",3400107,{"$f":"VLOOKUP(X78,Base!$A:$D,4,FALSE)","v":"шт."},24,"WS M10 D20 G",3402096,{"$f":"VLOOKUP(AB78,Base!$A:$D,4,FALSE)","v":"шт."},16,"WS M8 D16 G",3402088,{"$f":"VLOOKUP(AF78,Base!$A:$D,4,FALSE)","v":"шт."},6]
[65,"К профлисту","Конв.цинк.",4,null,400,500,"TPB 180 FS",{"$f":"VLOOKUP(H79,Base!$A:$D,2,FALSE)","v":6357522},{"$f":"VLOOKUP(H79,Base!$A:$D,4,FALSE)","v":"шт."},2,"SKS 10X110 G",{"$f":"VLOOKUP(L79,Base!$A:$D,2,FALSE)","v":6418244},{"$f":"VLOOKUP(L79,Base!$A:$D,4,FALSE)","v":"шт."},2,"TR M10 2M G",{"$f":"VLOOKUP(P79,Base!$A:$D,2,FALSE)","v":3141140},{"$f":"VLOOKUP(P79,Base!$A:$D,4,FALSE)","v":"шт."},2,"USL 5 300 FS RU",{"$f":"VLOOKUP(T79,Base!$A:$D,2,FALSE)","v":6344244},{"$f":"VLOOKUP(T79,Base!$A:$D,4,FALSE)","v":"м"},4,"HN M10 G",3400107,{"$f":"VLOOKUP(X79,Base!$A:$D,4,FALSE)","v":"шт."},30,"WS M10 D20 G",3402096,{"$f":"VLOOKUP(AB79,Base!$A:$D,4,FALSE)","v":"шт."},20,"WS M8 D16 G",3402088,{"$f":"VLOOKUP(AF79,Base!$A:$D,4,FALSE)","v":"шт."},8]
[66,"К профлисту","Конв.цинк.",1,null,400,600,"TPB 180 FS",{"$f":"VLOOKUP(H80,Base!$A:$D,2,FALSE)","v":6357522},{"$f":"VLOOKUP(H80,Base!$A:$D,4,FALSE)","v":"шт."},2,"SKS 10X110 G",{"$f":"VLOOKUP(L80,Base!$A:$D,2,FALSE)","v":6418244},{"$f":"VLOOKUP(L80,Base!$A:$D,4,FALSE)","v":"шт."},2,"TR M10 1M G",{"$f":"VLOOKUP(P80,Base!$A:$D,2,FALSE)","v":3141209},{"$f":"VLOOKUP(P80,Base!$A:$D,4,FALSE)","v":"шт."},2,"USL 5 300 FS RU",{"$f":"VLOOKUP(T80,Base!$A:$D,2,FALSE)","v":6344244},{"$f":"VLOOKUP(T80,Base!$A:$D,4,FALSE)","v":"м"},1,"HN M10 G",3400107,{"$f":"VLOOKUP(X80,Base!$A:$D,4,FALSE)","v":"шт."},12,"WS M10 D20 G",3402096,{"$f":"VLOOKUP(AB80,Base!$A:$D,4,FALSE)","v":"шт."},8,"WS M8 D16 G",3402088,{"$f":"VLOOKUP(AF80,Base!$A:$D,4,FALSE)","v":"шт."},2]
[67,"К профлисту","Конв.цинк.",2,null,400,600,"TPB 180 FS",{"$f":"VLOOKUP(H81,Base!$A:$D,2,FALSE)","v":6357522},{"$f":"VLOOKUP(H81,Base!$A:$D,4,FALSE)","v":"шт."},2,"SKS 10X110 G",{"$f":"VLOOKUP(L81,Base!$A:$D,2,FALSE)","v":6418244},{"$f":"VLOOKUP(L81,Base!$A:$D,4,FALSE)","v":"шт."},2,"TR M10 1M G",{"$f":"VLOOKUP(P81,Base!$A:$D,2,FALSE)","v":3141209},{"$f":"VLOOKUP(P81,Base!$A:$D,4,FALSE)","v":"шт."},2,"USL 5 300 FS RU",{"$f":"VLOOKUP(T81,Base!$A:$D,2,FALSE)","v":6344244},{"$f":"VLOOKUP(T81,Base!$A:$D,4,FALSE)","v":"м"},2,"HN M10 G",3400107,{"$f":"VLOOKUP(X81,Base!$A:$D,4,FALSE)","v":"шт."},18,"WS M10 D20 G",3402096,{"$f":"VLOOKUP(AB81,Base!$A:$D,4,FALSE)","v":"шт."},12,"WS M8 D16 G",3402088,{"$f":"VLOOKUP(AF81,Base!$A:$D,4,FALSE)","v":"шт."},4]
[68,"К профлисту","Конв.цинк.",3,null,400,600,"TPB 180 FS",{"$f":"VLOOKUP(H82,Base!$A:$D,2,FALSE)","v":6357522},{"$f":"VLOOKUP(H82,Base!$A:$D,4,FALSE)","v":"шт."},2,"SKS 10X110 G",{"$f":"VLOOKUP(L82,Base!$A:$D,2,FALSE)","v":6418244},{"$f":"VLOOKUP(L82,Base!$A:$D,4,FALSE)","v":"шт."},2,"TR M10 2M G",{"$f":"VLOOKUP(P82,Base!$A:$D,2,FALSE)","v":3141140},{"$f":"VLOOKUP(P82,Base!$A:$D,4,FALSE)","v":"шт."},2,"USL 5 300 FS RU",{"$f":"VLOOKUP(T82,Base!$A:$D,2,FALSE)","v":6344244},{"$f":"VLOOKUP(T82,Base!$A:$D,4,FALSE)","v":"м"},3,"HN M10 G",3400107,{"$f":"VLOOKUP(X82,Base!$A:$D,4,FALSE)","v":"шт."},24,"WS M10 D20 G",3402096,{"$f":"VLOOKUP(AB82,Base!$A:$D,4,FALSE)","v":"шт."},16,"WS M8 D16 G",3402088,{"$f":"VLOOKUP(AF82,Base!$A:$D,4,FALSE)","v":"шт."},6]
[69,"К профлисту","Конв.цинк.",4,null,400,600,"TPB 180 FS",{"$f":"VLOOKUP(H83,Base!$A:$D,2,FALSE)","v":6357522},{"$f":"VLOOKUP(H83,Base!$A:$D,4,FALSE)","v":"шт."},2,"SKS 10X110 G",{"$f":"VLOOKUP(L83,Base!$A:$D,2,FALSE)","v":6418244},{"$f":"VLOOKUP(L83,Base!$A:$D,4,FALSE)","v":"шт."},2,"TR M10 2M G",{"$f":"VLOOKUP(P83,Base!$A:$D,2,FALSE)","v":3141140},{"$f":"VLOOKUP(P83,Base!$A:$D,4,FALSE)","v":"шт."},2,"USL 5 300 FS RU",{"$f":"VLOOKUP(T83,Base!$A:$D,2,FALSE)","v":6344244},{"$f":"VLOOKUP(T83,Base!$A:$D,4,FALSE)","v":"м"},4,"HN M10 G",3400107,{"$f":"VLOOKUP(X83,Base!$A:$D,4,FALSE)","v":"шт."},30,"WS M10 D20 G",3402096,{"$f":"VLOOKUP(AB83,Base!$A:$D,4,FALSE)","v":"шт."},20,"WS M8 D16 G",3402088,{"$f":"VLOOKUP(AF83,Base!$A:$D,4,FALSE)","v":"шт."},8]
["---","---","---","---","---","---","---","---","---","---","---","---","---","---","---","---","---","---","---","---","---","---","---","---","---","---","---","---","---","---","---","---","---","---","---","---","---","---","---","---","---","---","---","---","---","---","---"]
[70,"К перекрытию","Гор.цинк.",1,null,400,100,"ES M 10x40",{"$f":"VLOOKUP(H85,Base!$A:$D,2,FALSE)","v":3492024},{"$f":"VLOOKUP(H85,Base!$A:$D,4,FALSE)","v":"шт."},2,"TR M10 1M G",{"$f":"VLOOKUP(L85,Base!$A:$D,2,FALSE)","v":3141209},{"$f":"VLOOKUP(L85,Base!$A:$D,4,FALSE)","v":"шт."},2,"US 5 20 FT",{"$f":"VLOOKUP(P85,Base!$A:$D,2,FALSE)","v":6340881},{"$f":"VLOOKUP(P85,Base!$A:$D,4,FALSE)","v":"шт."},1,"DIN934 M10 F",{"$f":"VLOOKUP(T85,Base!$A:$D,2,FALSE)","v":3400360},{"$f":"VLOOKUP(T85,Base!$A:$D,4,FALSE)","v":"шт."},{"$f":"6*D85","v":6},"966 M10 F",{"$f":"VLOOKUP(X85,Base!$A:$D,2,FALSE)","v":3402460},{"$f":"VLOOKUP(X85,Base!$A:$D,4,FALSE)","v":"шт."},{"$f":"4*D85","v":4},"966 M8 F",{"$f":"VLOOKUP(AB85,Base!$A:$D,2,FALSE)","v":3402452},{"$f":"VLOOKUP(AB85,Base!$A:$D,4,FALSE)","v":"шт."},{"$f":"IF(G85/200<1,1,2)*D85","v":1}]
[71,"К перекрытию","Гор.цинк.",2,null,400,100,"ES M 10x40",{"$f":"VLOOKUP(H86,Base!$A:$D,2,FALSE)","v":3492024},{"$f":"VLOOKUP(H86,Base!$A:$D,4,FALSE)","v":"шт."},2,"TR M10 1M G",{"$f":"VLOOKUP(L86,Base!$A:$D,2,FALSE)","v":3141209},{"$f":"VLOOKUP(L86,Base!$A:$D,4,FALSE)","v":"шт."},2,"US 5 20 FT",{"$f":"VLOOKUP(P86,Base!$A:$D,2,FALSE)","v":6340881},{"$f":"VLOOKUP(P86,Base!$A:$D,4,FALSE)","v":"шт."},2,"DIN934 M10 F",{"$f":"VLOOKUP(T86,Base!$A:$D,2,FALSE)","v":3400360},{"$f":"VLOOKUP(T86,Base!$A:$D,4,FALSE)","v":"шт."},12,"966 M10 F",{"$f":"VLOOKUP(X86,Base!$A:$D,2,FALSE)","v":3402460},{"$f":"VLOOKUP(X86,Base!$A:$D,4,FALSE)","v":"шт."},8,"966 M8 F",{"$f":"VLOOKUP(AB86,Base!$A:$D,2,FALSE)","v":3402452},{"$f":"VLOOKUP(AB86,Base!$A:$D,4,FALSE)","v":"шт."},2]
[72,"К перекрытию","Гор.цинк.",3,null,400,100,"ES M 10x40",{"$f":"VLOOKUP(H87,Base!$A:$D,2,FALSE)","v":3492024},{"$f":"VLOOKUP(H87,Base!$A:$D,4,FALSE)","v":"шт."},2,"TR M10 2M G",{"$f":"VLOOKUP(L87,Base!$A:$D,2,FALSE)","v":3141140},{"$f":"VLOOKUP(L87,Base!$A:$D,4,FALSE)","v":"шт."},2,"US 5 20 FT",{"$f":"VLOOKUP(P87,Base!$A:$D,2,FALSE)","v":6340881},{"$f":"VLOOKUP(P87,Base!$A:$D,4,FALSE)","v":"шт."},3,"DIN934 M10 F",{"$f":"VLOOKUP(T87,Base!$A:$D,2,FALSE)","v":3400360},{"$f":"VLOOKUP(T87,Base!$A:$D,4,FALSE)","v":"шт."},18,"966 M10 F",{"$f":"VLOOKUP(X87,Base!$A:$D,2,FALSE)","v":3402460},{"$f":"VLOOKUP(X87,Base!$A:$D,4,FALSE)","v":"шт."},12,"966 M8 F",{"$f":"VLOOKUP(AB87,Base!$A:$D,2,FALSE)","v":3402452},{"$f":"VLOOKUP(AB87,Base!$A:$D,4,FALSE)","v":"шт."},3]
[73,"К перекрытию","Гор.цинк.",4,null,400,100,"ES M 10x40",{"$f":"VLOOKUP(H88,Base!$A:$D,2,FALSE)","v":3492024},{"$f":"VLOOKUP(H88,Base!$A:$D,4,FALSE)","v":"шт."},2,"TR M10 2M G",{"$f":"VLOOKUP(L88,Base!$A:$D,2,FALSE)","v":3141140},{"$f":"VLOOKUP(L88,Base!$A:$D,4,FALSE)","v":"шт."},2,"US 5 20 FT",{"$f":"VLOOKUP(P88,Base!$A:$D,2,FALSE)","v":6340881},{"$f":"VLOOKUP(P88,Base!$A:$D,4,FALSE)","v":"шт."},4,"DIN934 M10 F",{"$f":"VLOOKUP(T88,Base!$A:$D,2,FALSE)","v":3400360},{"$f":"VLOOKUP(T88,Base!$A:$D,4,FALSE)","v":"шт."},24,"966 M10 F",{"$f":"VLOOKUP(X88,Base!$A:$D,2,FALSE)","v":3402460},{"$f":"VLOOKUP(X88,Base!$A:$D,4,FALSE)","v":"шт."},16,"966 M8 F",{"$f":"VLOOKUP(AB88,Base!$A:$D,2,FALSE)","v":3402452},{"$f":"VLOOKUP(AB88,Base!$A:$D,4,FALSE)","v":"шт."},4]
[74,"К перекрытию","Гор.цинк.",1,null,400,150,"ES M 10x40",{"$f":"VLOOKUP(H89,Base!$A:$D,2,FALSE)","v":3492024},{"$f":"VLOOKUP(H89,Base!$A:$D,4,FALSE)","v":"шт."},2,"TR M10 1M G",{"$f":"VLOOKUP(L89,Base!$A:$D,2,FALSE)","v":3141209},{"$f":"VLOOKUP(L89,Base!$A:$D,4,FALSE)","v":"шт."},2,"US 5 30 FT",{"$f":"VLOOKUP(P89,Base!$A:$D,2,FALSE)","v":6340903},{"$f":"VLOOKUP(P89,Base!$A:$D,4,FALSE)","v":"шт."},1,"DIN934 M10 F",{"$f":"VLOOKUP(T89,Base!$A:$D,2,FALSE)","v":3400360},{"$f":"VLOOKUP(T89,Base!$A:$D,4,FALSE)","v":"шт."},6,"966 M10 F",{"$f":"VLOOKUP(X89,Base!$A:$D,2,FALSE)","v":3402460},{"$f":"VLOOKUP(X89,Base!$A:$D,4,FALSE)","v":"шт."},4,"966 M8 F",{"$f":"VLOOKUP(AB89,Base!$A:$D,2,FALSE)","v":3402452},{"$f":"VLOOKUP(AB89,Base!$A:$D,4,FALSE)","v":"шт."},1]
[75,"К перекрытию","Гор.цинк.",2,null,400,150,"ES M 10x40",{"$f":"VLOOKUP(H90,Base!$A:$D,2,FALSE)","v":3492024},{"$f":"VLOOKUP(H90,Base!$A:$D,4,FALSE)","v":"шт."},2,"TR M10 1M G",{"$f":"VLOOKUP(L90,Base!$A:$D,2,FALSE)","v":3141209},{"$f":"VLOOKUP(L90,Base!$A:$D,4,FALSE)","v":"шт."},2,"US 5 30 FT",{"$f":"VLOOKUP(P90,Base!$A:$D,2,FALSE)","v":6340903},{"$f":"VLOOKUP(P90,Base!$A:$D,4,FALSE)","v":"шт."},2,"DIN934 M10 F",{"$f":"VLOOKUP(T90,Base!$A:$D,2,FALSE)","v":3400360},{"$f":"VLOOKUP(T90,Base!$A:$D,4,FALSE)","v":"шт."},12,"966 M10 F",{"$f":"VLOOKUP(X90,Base!$A:$D,2,FALSE)","v":3402460},{"$f":"VLOOKUP(X90,Base!$A:$D,4,FALSE)","v":"шт."},8,"966 M8 F",{"$f":"VLOOKUP(AB90,Base!$A:$D,2,FALSE)","v":3402452},{"$f":"VLOOKUP(AB90,Base!$A:$D,4,FALSE)","v":"шт."},2]
[76,"К перекрытию","Гор.цинк.",3,null,400,150,"ES M 10x40",{"$f":"VLOOKUP(H91,Base!$A:$D,2,FALSE)","v":3492024},{"$f":"VLOOKUP(H91,Base!$A:$D,4,FALSE)","v":"шт."},2,"TR M10 2M G",{"$f":"VLOOKUP(L91,Base!$A:$D,2,FALSE)","v":3141140},{"$f":"VLOOKUP(L91,Base!$A:$D,4,FALSE)","v":"шт."},2,"US 5 30 FT",{"$f":"VLOOKUP(P91,Base!$A:$D,2,FALSE)","v":6340903},{"$f":"VLOOKUP(P91,Base!$A:$D,4,FALSE)","v":"шт."},3,"DIN934 M10 F",{"$f":"VLOOKUP(T91,Base!$A:$D,2,FALSE)","v":3400360},{"$f":"VLOOKUP(T91,Base!$A:$D,4,FALSE)","v":"шт."},18,"966 M10 F",{"$f":"VLOOKUP(X91,Base!$A:$D,2,FALSE)","v":3402460},{"$f":"VLOOKUP(X91,Base!$A:$D,4,FALSE)","v":"шт."},12,"966 M8 F",{"$f":"VLOOKUP(AB91,Base!$A:$D,2,FALSE)","v":3402452},{"$f":"VLOOKUP(AB91,Base!$A:$D,4,FALSE)","v":"шт."},3]
[77,"К перекрытию","Гор.цинк.",4,null,400,150,"ES M 10x40",{"$f":"VLOOKUP(H92,Base!$A:$D,2,FALSE)","v":3492024},{"$f":"VLOOKUP(H92,Base!$A:$D,4,FALSE)","v":"шт."},2,"TR M10 2M G",{"$f":"VLOOKUP(L92,Base!$A:$D,2,FALSE)","v":3141140},{"$f":"VLOOKUP(L92,Base!$A:$D,4,FALSE)","v":"шт."},2,"US 5 30 FT",{"$f":"VLOOKUP(P92,Base!$A:$D,2,FALSE)","v":6340903},{"$f":"VLOOKUP(P92,Base!$A:$D,4,FALSE)","v":"шт."},4,"DIN934 M10 F",{"$f":"VLOOKUP(T92,Base!$A:$D,2,FALSE)","v":3400360},{"$f":"VLOOKUP(T92,Base!$A:$D,4,FALSE)","v":"шт."},24,"966 M10 F",{"$f":"VLOOKUP(X92,Base!$A:$D,2,FALSE)","v":3402460},{"$f":"VLOOKUP(X92,Base!$A:$D,4,FALSE)","v":"шт."},16,"966 M8 F",{"$f":"VLOOKUP(AB92,Base!$A:$D,2,FALSE)","v":3402452},{"$f":"VLOOKUP(AB92,Base!$A:$D,4,FALSE)","v":"шт."},4]
[78,"К перекрытию","Гор.цинк.",1,null,400,200,"ES M 10x40",{"$f":"VLOOKUP(H93,Base!$A:$D,2,FALSE)","v":3492024},{"$f":"VLOOKUP(H93,Base!$A:$D,4,FALSE)","v":"шт."},2,"TR M10 1M G",{"$f":"VLOOKUP(L93,Base!$A:$D,2,FALSE)","v":3141209},{"$f":"VLOOKUP(L93,Base!$A:$D,4,FALSE)","v":"шт."},2,"US 5 30 FT",{"$f":"VLOOKUP(P93,Base!$A:$D,2,FALSE)","v":6340903},{"$f":"VLOOKUP(P93,Base!$A:$D,4,FALSE)","v":"шт."},1,"DIN934 M10 F",{"$f":"VLOOKUP(T93,Base!$A:$D,2,FALSE)","v":3400360},{"$f":"VLOOKUP(T93,Base!$A:$D,4,FALSE)","v":"шт."},6,"966 M10 F",{"$f":"VLOOKUP(X93,Base!$A:$D,2,FALSE)","v":3402460},{"$f":"VLOOKUP(X93,Base!$A:$D,4,FALSE)","v":"шт."},4,"966 M8 F",{"$f":"VLOOKUP(AB93,Base!$A:$D,2,FALSE)","v":3402452},{"$f":"VLOOKUP(AB93,Base!$A:$D,4,FALSE)","v":"шт."},2]
[79,"К перекрытию","Гор.цинк.",2,null,400,200,"ES M 10x40",{"$f":"VLOOKUP(H94,Base!$A:$D,2,FALSE)","v":3492024},{"$f":"VLOOKUP(H94,Base!$A:$D,4,FALSE)","v":"шт."},2,"TR M10 1M G",{"$f":"VLOOKUP(L94,Base!$A:$D,2,FALSE)","v":3141209},{"$f":"VLOOKUP(L94,Base!$A:$D,4,FALSE)","v":"шт."},2,"US 5 30 FT",{"$f":"VLOOKUP(P94,Base!$A:$D,2,FALSE)","v":6340903},{"$f":"VLOOKUP(P94,Base!$A:$D,4,FALSE)","v":"шт."},2,"DIN934 M10 F",{"$f":"VLOOKUP(T94,Base!$A:$D,2,FALSE)","v":3400360},{"$f":"VLOOKUP(T94,Base!$A:$D,4,FALSE)","v":"шт."},12,"966 M10 F",{"$f":"VLOOKUP(X94,Base!$A:$D,2,FALSE)","v":3402460},{"$f":"VLOOKUP(X94,Base!$A:$D,4,FALSE)","v":"шт."},8,"966 M8 F",{"$f":"VLOOKUP(AB94,Base!$A:$D,2,FALSE)","v":3402452},{"$f":"VLOOKUP(AB94,Base!$A:$D,4,FALSE)","v":"шт."},4]
[80,"К перекрытию","Гор.цинк.",3,null,400,200,"ES M 10x40",{"$f":"VLOOKUP(H95,Base!$A:$D,2,FALSE)","v":3492024},{"$f":"VLOOKUP(H95,Base!$A:$D,4,FALSE)","v":"шт."},2,"TR M10 2M G",{"$f":"VLOOKUP(L95,Base!$A:$D,2,FALSE)","v":3141140},{"$f":"VLOOKUP(L95,Base!$A:$D,4,FALSE)","v":"шт."},2,"US 5 30 FT",{"$f":"VLOOKUP(P95,Base!$A:$D,2,FALSE)","v":6340903},{"$f":"VLOOKUP(P95,Base!$A:$D,4,FALSE)","v":"шт."},3,"DIN934 M10 F",{"$f":"VLOOKUP(T95,Base!$A:$D,2,FALSE)","v":3400360},{"$f":"VLOOKUP(T95,Base!$A:$D,4,FALSE)","v":"шт."},18,"966 M10 F",{"$f":"VLOOKUP(X95,Base!$A:$D,2,FALSE)","v":3402460},{"$f":"VLOOKUP(X95,Base!$A:$D,4,FALSE)","v":"шт."},12,"966 M8 F",{"$f":"VLOOKUP(AB95,Base!$A:$D,2,FALSE)","v":3402452},{"$f":"VLOOKUP(AB95,Base!$A:$D,4,FALSE)","v":"шт."},6]
[81,"К перекрытию","Гор.цинк.",4,null,400,200,"ES M 10x40",{"$f":"VLOOKUP(H96,Base!$A:$D,2,FALSE)","v":3492024},{"$f":"VLOOKUP(H96,Base!$A:$D,4,FALSE)","v":"шт."},2,"TR M10 2M G",{"$f":"VLOOKUP(L96,Base!$A:$D,2,FALSE)","v":3141140},{"$f":"VLOOKUP(L96,Base!$A:$D,4,FALSE)","v":"шт."},2,"US 5 30 FT",{"$f":"VLOOKUP(P96,Base!$A:$D,2,FALSE)","v":6340903},{"$f":"VLOOKUP(P96,Base!$A:$D,4,FALSE)","v":"шт."},4,"DIN934 M10 F",{"$f":"VLOOKUP(T96,Base!$A:$D,2,FALSE)","v":3400360},{"$f":"VLOOKUP(T96,Base!$A:$D,4,FALSE)","v":"шт."},24,"966 M10 F",{"$f":"VLOOKUP(X96,Base!$A:$D,2,FALSE)","v":3402460},{"$f":"VLOOKUP(X96,Base!$A:$D,4,FALSE)","v":"шт."},16,"966 M8 F",{"$f":"VLOOKUP(AB96,Base!$A:$D,2,FALSE)","v":3402452},{"$f":"VLOOKUP(AB96,Base!$A:$D,4,FALSE)","v":"шт."},8]
[82,"К перекрытию","Гор.цинк.",1,null,400,300,"ES M 10x40",{"$f":"VLOOKUP(H97,Base!$A:$D,2,FALSE)","v":3492024},{"$f":"VLOOKUP(H97,Base!$A:$D,4,FALSE)","v":"шт."},2,"TR M10 1M G",{"$f":"VLOOKUP(L97,Base!$A:$D,2,FALSE)","v":3141209},{"$f":"VLOOKUP(L97,Base!$A:$D,4,FALSE)","v":"шт."},2,"US 5 40 FT",{"$f":"VLOOKUP(P97,Base!$A:$D,2,FALSE)","v":6340911},{"$f":"VLOOKUP(P97,Base!$A:$D,4,FALSE)","v":"шт."},1,"DIN934 M10 F",{"$f":"VLOOKUP(T97,Base!$A:$D,2,FALSE)","v":3400360},{"$f":"VLOOKUP(T97,Base!$A:$D,4,FALSE)","v":"шт."},6,"966 M10 F",{"$f":"VLOOKUP(X97,Base!$A:$D,2,FALSE)","v":3402460},{"$f":"VLOOKUP(X97,Base!$A:$D,4,FALSE)","v":"шт."},4,"966 M8 F",{"$f":"VLOOKUP(AB97,Base!$A:$D,2,FALSE)","v":3402452},{"$f":"VLOOKUP(AB97,Base!$A:$D,4,FALSE)","v":"шт."},2]
[83,"К перекрытию","Гор.цинк.",2,null,400,300,"ES M 10x40",{"$f":"VLOOKUP(H98,Base!$A:$D,2,FALSE)","v":3492024},{"$f":"VLOOKUP(H98,Base!$A:$D,4,FALSE)","v":"шт."},2,"TR M10 1M G",{"$f":"VLOOKUP(L98,Base!$A:$D,2,FALSE)","v":3141209},{"$f":"VLOOKUP(L98,Base!$A:$D,4,FALSE)","v":"шт."},2,"US 5 40 FT",{"$f":"VLOOKUP(P98,Base!$A:$D,2,FALSE)","v":6340911},{"$f":"VLOOKUP(P98,Base!$A:$D,4,FALSE)","v":"шт."},2,"DIN934 M10 F",{"$f":"VLOOKUP(T98,Base!$A:$D,2,FALSE)","v":3400360},{"$f":"VLOOKUP(T98,Base!$A:$D,4,FALSE)","v":"шт."},12,"966 M10 F",{"$f":"VLOOKUP(X98,Base!$A:$D,2,FALSE)","v":3402460},{"$f":"VLOOKUP(X98,Base!$A:$D,4,FALSE)","v":"шт."},8,"966 M8 F",{"$f":"VLOOKUP(AB98,Base!$A:$D,2,FALSE)","v":3402452},{"$f":"VLOOKUP(AB98,Base!$A:$D,4,FALSE)","v":"шт."},4]
[84,"К перекрытию","Гор.цинк.",3,null,400,300,"ES M 10x40",{"$f":"VLOOKUP(H99,Base!$A:$D,2,FALSE)","v":3492024},{"$f":"VLOOKUP(H99,Base!$A:$D,4,FALSE)","v":"шт."},2,"TR M10 2M G",{"$f":"VLOOKUP(L99,Base!$A:$D,2,FALSE)","v":3141140},{"$f":"VLOOKUP(L99,Base!$A:$D,4,FALSE)","v":"шт."},2,"US 5 40 FT",{"$f":"VLOOKUP(P99,Base!$A:$D,2,FALSE)","v":6340911},{"$f":"VLOOKUP(P99,Base!$A:$D,4,FALSE)","v":"шт."},3,"DIN934 M10 F",{"$f":"VLOOKUP(T99,Base!$A:$D,2,FALSE)","v":3400360},{"$f":"VLOOKUP(T99,Base!$A:$D,4,FALSE)","v":"шт."},18,"966 M10 F",{"$f":"VLOOKUP(X99,Base!$A:$D,2,FALSE)","v":3402460},{"$f":"VLOOKUP(X99,Base!$A:$D,4,FALSE)","v":"шт."},12,"966 M8 F",{"$f":"VLOOKUP(AB99,Base!$A:$D,2,FALSE)","v":3402452},{"$f":"VLOOKUP(AB99,Base!$A:$D,4,FALSE)","v":"шт."},6]
[85,"К перекрытию","Гор.цинк.",4,null,400,300,"ES M 10x40",{"$f":"VLOOKUP(H100,Base!$A:$D,2,FALSE)","v":3492024},{"$f":"VLOOKUP(H100,Base!$A:$D,4,FALSE)","v":"шт."},2,"TR M10 2M G",{"$f":"VLOOKUP(L100,Base!$A:$D,2,FALSE)","v":3141140},{"$f":"VLOOKUP(L100,Base!$A:$D,4,FALSE)","v":"шт."},2,"US 5 40 FT",{"$f":"VLOOKUP(P100,Base!$A:$D,2,FALSE)","v":6340911},{"$f":"VLOOKUP(P100,Base!$A:$D,4,FALSE)","v":"шт."},4,"DIN934 M10 F",{"$f":"VLOOKUP(T100,Base!$A:$D,2,FALSE)","v":3400360},{"$f":"VLOOKUP(T100,Base!$A:$D,4,FALSE)","v":"шт."},24,"966 M10 F",{"$f":"VLOOKUP(X100,Base!$A:$D,2,FALSE)","v":3402460},{"$f":"VLOOKUP(X100,Base!$A:$D,4,FALSE)","v":"шт."},16,"966 M8 F",{"$f":"VLOOKUP(AB100,Base!$A:$D,2,FALSE)","v":3402452},{"$f":"VLOOKUP(AB100,Base!$A:$D,4,FALSE)","v":"шт."},8]
[86,"К перекрытию","Гор.цинк.",1,null,400,400,"ES M 10x40",{"$f":"VLOOKUP(H101,Base!$A:$D,2,FALSE)","v":3492024},{"$f":"VLOOKUP(H101,Base!$A:$D,4,FALSE)","v":"шт."},2,"TR M10 1M G",{"$f":"VLOOKUP(L101,Base!$A:$D,2,FALSE)","v":3141209},{"$f":"VLOOKUP(L101,Base!$A:$D,4,FALSE)","v":"шт."},2,"US 5 50 FT",{"$f":"VLOOKUP(P101,Base!$A:$D,2,FALSE)","v":6340938},{"$f":"VLOOKUP(P101,Base!$A:$D,4,FALSE)","v":"шт."},1,"DIN934 M10 F",{"$f":"VLOOKUP(T101,Base!$A:$D,2,FALSE)","v":3400360},{"$f":"VLOOKUP(T101,Base!$A:$D,4,FALSE)","v":"шт."},6,"966 M10 F",{"$f":"VLOOKUP(X101,Base!$A:$D,2,FALSE)","v":3402460},{"$f":"VLOOKUP(X101,Base!$A:$D,4,FALSE)","v":"шт."},4,"966 M8 F",{"$f":"VLOOKUP(AB101,Base!$A:$D,2,FALSE)","v":3402452},{"$f":"VLOOKUP(AB101,Base!$A:$D,4,FALSE)","v":"шт."},2]
[87,"К перекрытию","Гор.цинк.",2,null,400,400,"ES M 10x40",{"$f":"VLOOKUP(H102,Base!$A:$D,2,FALSE)","v":3492024},{"$f":"VLOOKUP(H102,Base!$A:$D,4,FALSE)","v":"шт."},2,"TR M10 1M G",{"$f":"VLOOKUP(L102,Base!$A:$D,2,FALSE)","v":3141209},{"$f":"VLOOKUP(L102,Base!$A:$D,4,FALSE)","v":"шт."},2,"US 5 50 FT",{"$f":"VLOOKUP(P102,Base!$A:$D,2,FALSE)","v":6340938},{"$f":"VLOOKUP(P102,Base!$A:$D,4,FALSE)","v":"шт."},2,"DIN934 M10 F",{"$f":"VLOOKUP(T102,Base!$A:$D,2,FALSE)","v":3400360},{"$f":"VLOOKUP(T102,Base!$A:$D,4,FALSE)","v":"шт."},12,"966 M10 F",{"$f":"VLOOKUP(X102,Base!$A:$D,2,FALSE)","v":3402460},{"$f":"VLOOKUP(X102,Base!$A:$D,4,FALSE)","v":"шт."},8,"966 M8 F",{"$f":"VLOOKUP(AB102,Base!$A:$D,2,FALSE)","v":3402452},{"$f":"VLOOKUP(AB102,Base!$A:$D,4,FALSE)","v":"шт."},4]
[88,"К перекрытию","Гор.цинк.",3,null,400,400,"ES M 10x40",{"$f":"VLOOKUP(H103,Base!$A:$D,2,FALSE)","v":3492024},{"$f":"VLOOKUP(H103,Base!$A:$D,4,FALSE)","v":"шт."},2,"TR M10 2M G",{"$f":"VLOOKUP(L103,Base!$A:$D,2,FALSE)","v":3141140},{"$f":"VLOOKUP(L103,Base!$A:$D,4,FALSE)","v":"шт."},2,"US 5 50 FT",{"$f":"VLOOKUP(P103,Base!$A:$D,2,FALSE)","v":6340938},{"$f":"VLOOKUP(P103,Base!$A:$D,4,FALSE)","v":"шт."},3,"DIN934 M10 F",{"$f":"VLOOKUP(T103,Base!$A:$D,2,FALSE)","v":3400360},{"$f":"VLOOKUP(T103,Base!$A:$D,4,FALSE)","v":"шт."},18,"966 M10 F",{"$f":"VLOOKUP(X103,Base!$A:$D,2,FALSE)","v":3402460},{"$f":"VLOOKUP(X103,Base!$A:$D,4,FALSE)","v":"шт."},12,"966 M8 F",{"$f":"VLOOKUP(AB103,Base!$A:$D,2,FALSE)","v":3402452},{"$f":"VLOOKUP(AB103,Base!$A:$D,4,FALSE)","v":"шт."},6]
[89,"К перекрытию","Гор.цинк.",4,null,400,400,"ES M 10x40",{"$f":"VLOOKUP(H104,Base!$A:$D,2,FALSE)","v":3492024},{"$f":"VLOOKUP(H104,Base!$A:$D,4,FALSE)","v":"шт."},2,"TR M10 2M G",{"$f":"VLOOKUP(L104,Base!$A:$D,2,FALSE)","v":3141140},{"$f":"VLOOKUP(L104,Base!$A:$D,4,FALSE)","v":"шт."},2,"US 5 50 FT",{"$f":"VLOOKUP(P104,Base!$A:$D,2,FALSE)","v":6340938},{"$f":"VLOOKUP(P104,Base!$A:$D,4,FALSE)","v":"шт."},4,"DIN934 M10 F",{"$f":"VLOOKUP(T104,Base!$A:$D,2,FALSE)","v":3400360},{"$f":"VLOOKUP(T104,Base!$A:$D,4,FALSE)","v":"шт."},24,"966 M10 F",{"$f":"VLOOKUP(X104,Base!$A:$D,2,FALSE)","v":3402460},{"$f":"VLOOKUP(X104,Base!$A:$D,4,FALSE)","v":"шт."},16,"966 M8 F",{"$f":"VLOOKUP(AB104,Base!$A:$D,2,FALSE)","v":3402452},{"$f":"VLOOKUP(AB104,Base!$A:$D,4,FALSE)","v":"шт."},8]
[90,"К перекрытию","Гор.цинк.",1,null,400,500,"ES M 10x40",{"$f":"VLOOKUP(H105,Base!$A:$D,2,FALSE)","v":3492024},{"$f":"VLOOKUP(H105,Base!$A:$D,4,FALSE)","v":"шт."},2,"TR M10 1M G",{"$f":"VLOOKUP(L105,Base!$A:$D,2,FALSE)","v":3141209},{"$f":"VLOOKUP(L105,Base!$A:$D,4,FALSE)","v":"шт."},2,"US 5 60 FT",{"$f":"VLOOKUP(P105,Base!$A:$D,2,FALSE)","v":6340946},{"$f":"VLOOKUP(P105,Base!$A:$D,4,FALSE)","v":"шт."},1,"DIN934 M10 F",{"$f":"VLOOKUP(T105,Base!$A:$D,2,FALSE)","v":3400360},{"$f":"VLOOKUP(T105,Base!$A:$D,4,FALSE)","v":"шт."},6,"966 M10 F",{"$f":"VLOOKUP(X105,Base!$A:$D,2,FALSE)","v":3402460},{"$f":"VLOOKUP(X105,Base!$A:$D,4,FALSE)","v":"шт."},4,"966 M8 F",{"$f":"VLOOKUP(AB105,Base!$A:$D,2,FALSE)","v":3402452},{"$f":"VLOOKUP(AB105,Base!$A:$D,4,FALSE)","v":"шт."},2]
[91,"К перекрытию","Гор.цинк.",2,null,400,500,"ES M 10x40",{"$f":"VLOOKUP(H106,Base!$A:$D,2,FALSE)","v":3492024},{"$f":"VLOOKUP(H106,Base!$A:$D,4,FALSE)","v":"шт."},2,"TR M10 1M G",{"$f":"VLOOKUP(L106,Base!$A:$D,2,FALSE)","v":3141209},{"$f":"VLOOKUP(L106,Base!$A:$D,4,FALSE)","v":"шт."},2,"US 5 60 FT",{"$f":"VLOOKUP(P106,Base!$A:$D,2,FALSE)","v":6340946},{"$f":"VLOOKUP(P106,Base!$A:$D,4,FALSE)","v":"шт."},2,"DIN934 M10 F",{"$f":"VLOOKUP(T106,Base!$A:$D,2,FALSE)","v":3400360},{"$f":"VLOOKUP(T106,Base!$A:$D,4,FALSE)","v":"шт."},12,"966 M10 F",{"$f":"VLOOKUP(X106,Base!$A:$D,2,FALSE)","v":3402460},{"$f":"VLOOKUP(X106,Base!$A:$D,4,FALSE)","v":"шт."},8,"966 M8 F",{"$f":"VLOOKUP(AB106,Base!$A:$D,2,FALSE)","v":3402452},{"$f":"VLOOKUP(AB106,Base!$A:$D,4,FALSE)","v":"шт."},4]
[92,"К перекрытию","Гор.цинк.",3,null,400,500,"ES M 10x40",{"$f":"VLOOKUP(H107,Base!$A:$D,2,FALSE)","v":3492024},{"$f":"VLOOKUP(H107,Base!$A:$D,4,FALSE)","v":"шт."},2,"TR M10 2M G",{"$f":"VLOOKUP(L107,Base!$A:$D,2,FALSE)","v":3141140},{"$f":"VLOOKUP(L107,Base!$A:$D,4,FALSE)","v":"шт."},2,"US 5 60 FT",{"$f":"VLOOKUP(P107,Base!$A:$D,2,FALSE)","v":6340946},{"$f":"VLOOKUP(P107,Base!$A:$D,4,FALSE)","v":"шт."},3,"DIN934 M10 F",{"$f":"VLOOKUP(T107,Base!$A:$D,2,FALSE)","v":3400360},{"$f":"VLOOKUP(T107,Base!$A:$D,4,FALSE)","v":"шт."},18,"966 M10 F",{"$f":"VLOOKUP(X107,Base!$A:$D,2,FALSE)","v":3402460},{"$f":"VLOOKUP(X107,Base!$A:$D,4,FALSE)","v":"шт."},12,"966 M8 F",{"$f":"VLOOKUP(AB107,Base!$A:$D,2,FALSE)","v":3402452},{"$f":"VLOOKUP(AB107,Base!$A:$D,4,FALSE)","v":"шт."},6]
[93,"К перекрытию","Гор.цинк.",4,null,400,500,"ES M 10x40",{"$f":"VLOOKUP(H108,Base!$A:$D,2,FALSE)","v":3492024},{"$f":"VLOOKUP(H108,Base!$A:$D,4,FALSE)","v":"шт."},2,"TR M10 2M G",{"$f":"VLOOKUP(L108,Base!$A:$D,2,FALSE)","v":3141140},{"$f":"VLOOKUP(L108,Base!$A:$D,4,FALSE)","v":"шт."},2,"US 5 60 FT",{"$f":"VLOOKUP(P108,Base!$A:$D,2,FALSE)","v":6340946},{"$f":"VLOOKUP(P108,Base!$A:$D,4,FALSE)","v":"шт."},4,"DIN934 M10 F",{"$f":"VLOOKUP(T108,Base!$A:$D,2,FALSE)","v":3400360},{"$f":"VLOOKUP(T108,Base!$A:$D,4,FALSE)","v":"шт."},24,"966 M10 F",{"$f":"VLOOKUP(X108,Base!$A:$D,2,FALSE)","v":3402460},{"$f":"VLOOKUP(X108,Base!$A:$D,4,FALSE)","v":"шт."},16,"966 M8 F",{"$f":"VLOOKUP(AB108,Base!$A:$D,2,FALSE)","v":3402452},{"$f":"VLOOKUP(AB108,Base!$A:$D,4,FALSE)","v":"шт."},8]
[94,"К перекрытию","Гор.цинк.",1,null,400,600,"ES M 10x40",{"$f":"VLOOKUP(H109,Base!$A:$D,2,FALSE)","v":3492024},{"$f":"VLOOKUP(H109,Base!$A:$D,4,FALSE)","v":"шт."},2,"TR M10 1M G",{"$f":"VLOOKUP(L109,Base!$A:$D,2,FALSE)","v":3141209},{"$f":"VLOOKUP(L109,Base!$A:$D,4,FALSE)","v":"шт."},2,"US 5 70 FT",{"$f":"VLOOKUP(P109,Base!$A:$D,2,FALSE)","v":6340950},{"$f":"VLOOKUP(P109,Base!$A:$D,4,FALSE)","v":"шт."},1,"DIN934 M10 F",{"$f":"VLOOKUP(T109,Base!$A:$D,2,FALSE)","v":3400360},{"$f":"VLOOKUP(T109,Base!$A:$D,4,FALSE)","v":"шт."},6,"966 M10 F",{"$f":"VLOOKUP(X109,Base!$A:$D,2,FALSE)","v":3402460},{"$f":"VLOOKUP(X109,Base!$A:$D,4,FALSE)","v":"шт."},4,"966 M8 F",{"$f":"VLOOKUP(AB109,Base!$A:$D,2,FALSE)","v":3402452},{"$f":"VLOOKUP(AB109,Base!$A:$D,4,FALSE)","v":"шт."},2]
[95,"К перекрытию","Гор.цинк.",2,null,400,600,"ES M 10x40",{"$f":"VLOOKUP(H110,Base!$A:$D,2,FALSE)","v":3492024},{"$f":"VLOOKUP(H110,Base!$A:$D,4,FALSE)","v":"шт."},2,"TR M10 1M G",{"$f":"VLOOKUP(L110,Base!$A:$D,2,FALSE)","v":3141209},{"$f":"VLOOKUP(L110,Base!$A:$D,4,FALSE)","v":"шт."},2,"US 5 70 FT",{"$f":"VLOOKUP(P110,Base!$A:$D,2,FALSE)","v":6340950},{"$f":"VLOOKUP(P110,Base!$A:$D,4,FALSE)","v":"шт."},2,"DIN934 M10 F",{"$f":"VLOOKUP(T110,Base!$A:$D,2,FALSE)","v":3400360},{"$f":"VLOOKUP(T110,Base!$A:$D,4,FALSE)","v":"шт."},12,"966 M10 F",{"$f":"VLOOKUP(X110,Base!$A:$D,2,FALSE)","v":3402460},{"$f":"VLOOKUP(X110,Base!$A:$D,4,FALSE)","v":"шт."},8,"966 M8 F",{"$f":"VLOOKUP(AB110,Base!$A:$D,2,FALSE)","v":3402452},{"$f":"VLOOKUP(AB110,Base!$A:$D,4,FALSE)","v":"шт."},4]
[96,"К перекрытию","Гор.цинк.",3,null,400,600,"ES M 10x40",{"$f":"VLOOKUP(H111,Base!$A:$D,2,FALSE)","v":3492024},{"$f":"VLOOKUP(H111,Base!$A:$D,4,FALSE)","v":"шт."},2,"TR M10 2M G",{"$f":"VLOOKUP(L111,Base!$A:$D,2,FALSE)","v":3141140},{"$f":"VLOOKUP(L111,Base!$A:$D,4,FALSE)","v":"шт."},2,"US 5 70 FT",{"$f":"VLOOKUP(P111,Base!$A:$D,2,FALSE)","v":6340950},{"$f":"VLOOKUP(P111,Base!$A:$D,4,FALSE)","v":"шт."},3,"DIN934 M10 F",{"$f":"VLOOKUP(T111,Base!$A:$D,2,FALSE)","v":3400360},{"$f":"VLOOKUP(T111,Base!$A:$D,4,FALSE)","v":"шт."},18,"966 M10 F",{"$f":"VLOOKUP(X111,Base!$A:$D,2,FALSE)","v":3402460},{"$f":"VLOOKUP(X111,Base!$A:$D,4,FALSE)","v":"шт."},12,"966 M8 F",{"$f":"VLOOKUP(AB111,Base!$A:$D,2,FALSE)","v":3402452},{"$f":"VLOOKUP(AB111,Base!$A:$D,4,FALSE)","v":"шт."},6]
[97,"К перекрытию","Гор.цинк.",4,null,400,600,"ES M 10x40",{"$f":"VLOOKUP(H112,Base!$A:$D,2,FALSE)","v":3492024},{"$f":"VLOOKUP(H112,Base!$A:$D,4,FALSE)","v":"шт."},2,"TR M10 2M G",{"$f":"VLOOKUP(L112,Base!$A:$D,2,FALSE)","v":3141140},{"$f":"VLOOKUP(L112,Base!$A:$D,4,FALSE)","v":"шт."},2,"US 5 70 FT",{"$f":"VLOOKUP(P112,Base!$A:$D,2,FALSE)","v":6340950},{"$f":"VLOOKUP(P112,Base!$A:$D,4,FALSE)","v":"шт."},4,"DIN934 M10 F",{"$f":"VLOOKUP(T112,Base!$A:$D,2,FALSE)","v":3400360},{"$f":"VLOOKUP(T112,Base!$A:$D,4,FALSE)","v":"шт."},24,"966 M10 F",{"$f":"VLOOKUP(X112,Base!$A:$D,2,FALSE)","v":3402460},{"$f":"VLOOKUP(X112,Base!$A:$D,4,FALSE)","v":"шт."},16,"966 M8 F",{"$f":"VLOOKUP(AB112,Base!$A:$D,2,FALSE)","v":3402452},{"$f":"VLOOKUP(AB112,Base!$A:$D,4,FALSE)","v":"шт."},8]
["---","---","---","---","---","---","---","---","---","---","---","---","---","---","---","---","---","---","---","---","---","---","---","---","---","---","---","---","---","---","---","---","---","---","---","---","---","---","---","---","---","---","---","---","---","---","---"]
[98,"К профлисту","Гор.цинк.",1,null,400,100,"TPB 180 A2",{"$f":"VLOOKUP(H114,Base!$A:$D,2,FALSE)","v":6357524},{"$f":"VLOOKUP(H114,Base!$A:$D,4,FALSE)","v":"шт."},2,"SKS 10X120 F",{"$f":"VLOOKUP(L114,Base!$A:$D,2,FALSE)","v":3160793},{"$f":"VLOOKUP(L114,Base!$A:$D,4,FALSE)","v":"шт."},2,"TR M10 1M G",{"$f":"VLOOKUP(P114,Base!$A:$D,2,FALSE)","v":3141209},{"$f":"VLOOKUP(P114,Base!$A:$D,4,FALSE)","v":"шт."},2,"US 5 30 FT",{"$f":"VLOOKUP(T114,Base!$A:$D,2,FALSE)","v":6340903},{"$f":"VLOOKUP(T114,Base!$A:$D,4,FALSE)","v":"шт."},1,"DIN934 M10 F",3400107,{"$f":"VLOOKUP(X114,Base!$A:$D,4,FALSE)","v":"шт."},{"$f":"6+6*$D114","v":12},"966 M10 F",3402096,{"$f":"VLOOKUP(AB114,Base!$A:$D,4,FALSE)","v":"шт."},{"$f":"4+4*$D114","v":8},"966 M8 F",3402088,{"$f":"VLOOKUP(AF114,Base!$A:$D,4,FALSE)","v":"шт."},{"$f":"IF($G114/200<1,1,2)*$D114","v":1}]
[99,"К профлисту","Гор.цинк.",2,null,400,100,"TPB 180 A2",{"$f":"VLOOKUP(H115,Base!$A:$D,2,FALSE)","v":6357524},{"$f":"VLOOKUP(H115,Base!$A:$D,4,FALSE)","v":"шт."},2,"SKS 10X120 F",{"$f":"VLOOKUP(L115,Base!$A:$D,2,FALSE)","v":3160793},{"$f":"VLOOKUP(L115,Base!$A:$D,4,FALSE)","v":"шт."},2,"TR M10 1M G",{"$f":"VLOOKUP(P115,Base!$A:$D,2,FALSE)","v":3141209},{"$f":"VLOOKUP(P115,Base!$A:$D,4,FALSE)","v":"шт."},2,"US 5 30 FT",{"$f":"VLOOKUP(T115,Base!$A:$D,2,FALSE)","v":6340903},{"$f":"VLOOKUP(T115,Base!$A:$D,4,FALSE)","v":"шт."},2,"DIN934 M10 F",3400107,{"$f":"VLOOKUP(X115,Base!$A:$D,4,FALSE)","v":"шт."},18,"966 M10 F",3402096,{"$f":"VLOOKUP(AB115,Base!$A:$D,4,FALSE)","v":"шт."},12,"966 M8 F",3402088,{"$f":"VLOOKUP(AF115,Base!$A:$D,4,FALSE)","v":"шт."},2]
[100,"К профлисту","Гор.цинк.",3,null,400,100,"TPB 180 A2",{"$f":"VLOOKUP(H116,Base!$A:$D,2,FALSE)","v":6357524},{"$f":"VLOOKUP(H116,Base!$A:$D,4,FALSE)","v":"шт."},2,"SKS 10X120 F",{"$f":"VLOOKUP(L116,Base!$A:$D,2,FALSE)","v":3160793},{"$f":"VLOOKUP(L116,Base!$A:$D,4,FALSE)","v":"шт."},2,"TR M10 2M G",{"$f":"VLOOKUP(P116,Base!$A:$D,2,FALSE)","v":3141140},{"$f":"VLOOKUP(P116,Base!$A:$D,4,FALSE)","v":"шт."},2,"US 5 30 FT",{"$f":"VLOOKUP(T116,Base!$A:$D,2,FALSE)","v":6340903},{"$f":"VLOOKUP(T116,Base!$A:$D,4,FALSE)","v":"шт."},3,"DIN934 M10 F",3400107,{"$f":"VLOOKUP(X116,Base!$A:$D,4,FALSE)","v":"шт."},24,"966 M10 F",3402096,{"$f":"VLOOKUP(AB116,Base!$A:$D,4,FALSE)","v":"шт."},16,"966 M8 F",3402088,{"$f":"VLOOKUP(AF116,Base!$A:$D,4,FALSE)","v":"шт."},3]
[101,"К профлисту","Гор.цинк.",4,null,400,100,"TPB 180 A2",{"$f":"VLOOKUP(H117,Base!$A:$D,2,FALSE)","v":6357524},{"$f":"VLOOKUP(H117,Base!$A:$D,4,FALSE)","v":"шт."},2,"SKS 10X120 F",{"$f":"VLOOKUP(L117,Base!$A:$D,2,FALSE)","v":3160793},{"$f":"VLOOKUP(L117,Base!$A:$D,4,FALSE)","v":"шт."},2,"TR M10 2M G",{"$f":"VLOOKUP(P117,Base!$A:$D,2,FALSE)","v":3141140},{"$f":"VLOOKUP(P117,Base!$A:$D,4,FALSE)","v":"шт."},2,"US 5 30 FT",{"$f":"VLOOKUP(T117,Base!$A:$D,2,FALSE)","v":6340903},{"$f":"VLOOKUP(T117,Base!$A:$D,4,FALSE)","v":"шт."},4,"DIN934 M10 F",3400107,{"$f":"VLOOKUP(X117,Base!$A:$D,4,FALSE)","v":"шт."},30,"966 M10 F",3402096,{"$f":"VLOOKUP(AB117,Base!$A:$D,4,FALSE)","v":"шт."},20,"966 M8 F",3402088,{"$f":"VLOOKUP(AF117,Base!$A:$D,4,FALSE)","v":"шт."},4]
[102,"К профлисту","Гор.цинк.",1,null,400,150,"TPB 180 A2",{"$f":"VLOOKUP(H118,Base!$A:$D,2,FALSE)","v":6357524},{"$f":"VLOOKUP(H118,Base!$A:$D,4,FALSE)","v":"шт."},2,"SKS 10X120 F",{"$f":"VLOOKUP(L118,Base!$A:$D,2,FALSE)","v":3160793},{"$f":"VLOOKUP(L118,Base!$A:$D,4,FALSE)","v":"шт."},2,"TR M10 1M G",{"$f":"VLOOKUP(P118,Base!$A:$D,2,FALSE)","v":3141209},{"$f":"VLOOKUP(P118,Base!$A:$D,4,FALSE)","v":"шт."},2,"US 5 40 FT",{"$f":"VLOOKUP(T118,Base!$A:$D,2,FALSE)","v":6340911},{"$f":"VLOOKUP(T118,Base!$A:$D,4,FALSE)","v":"шт."},1,"DIN934 M10 F",3400107,{"$f":"VLOOKUP(X118,Base!$A:$D,4,FALSE)","v":"шт."},12,"966 M10 F",3402096,{"$f":"VLOOKUP(AB118,Base!$A:$D,4,FALSE)","v":"шт."},8,"966 M8 F",3402088,{"$f":"VLOOKUP(AF118,Base!$A:$D,4,FALSE)","v":"шт."},1]
[103,"К профлисту","Гор.цинк.",2,null,400,150,"TPB 180 A2",{"$f":"VLOOKUP(H119,Base!$A:$D,2,FALSE)","v":6357524},{"$f":"VLOOKUP(H119,Base!$A:$D,4,FALSE)","v":"шт."},2,"SKS 10X120 F",{"$f":"VLOOKUP(L119,Base!$A:$D,2,FALSE)","v":3160793},{"$f":"VLOOKUP(L119,Base!$A:$D,4,FALSE)","v":"шт."},2,"TR M10 1M G",{"$f":"VLOOKUP(P119,Base!$A:$D,2,FALSE)","v":3141209},{"$f":"VLOOKUP(P119,Base!$A:$D,4,FALSE)","v":"шт."},2,"US 5 40 FT",{"$f":"VLOOKUP(T119,Base!$A:$D,2,FALSE)","v":6340911},{"$f":"VLOOKUP(T119,Base!$A:$D,4,FALSE)","v":"шт."},2,"DIN934 M10 F",3400107,{"$f":"VLOOKUP(X119,Base!$A:$D,4,FALSE)","v":"шт."},18,"966 M10 F",3402096,{"$f":"VLOOKUP(AB119,Base!$A:$D,4,FALSE)","v":"шт."},12,"966 M8 F",3402088,{"$f":"VLOOKUP(AF119,Base!$A:$D,4,FALSE)","v":"шт."},2]
[104,"К профлисту","Гор.цинк.",3,null,400,150,"TPB 180 A2",{"$f":"VLOOKUP(H120,Base!$A:$D,2,FALSE)","v":6357524},{"$f":"VLOOKUP(H120,Base!$A:$D,4,FALSE)","v":"шт."},2,"SKS 10X120 F",{"$f":"VLOOKUP(L120,Base!$A:$D,2,FALSE)","v":3160793},{"$f":"VLOOKUP(L120,Base!$A:$D,4,FALSE)","v":"шт."},2,"TR M10 2M G",{"$f":"VLOOKUP(P120,Base!$A:$D,2,FALSE)","v":3141140},{"$f":"VLOOKUP(P120,Base!$A:$D,4,FALSE)","v":"шт."},2,"US 5 40 FT",{"$f":"VLOOKUP(T120,Base!$A:$D,2,FALSE)","v":6340911},{"$f":"VLOOKUP(T120,Base!$A:$D,4,FALSE)","v":"шт."},3,"DIN934 M10 F",3400107,{"$f":"VLOOKUP(X120,Base!$A:$D,4,FALSE)","v":"шт."},24,"966 M10 F",3402096,{"$f":"VLOOKUP(AB120,Base!$A:$D,4,FALSE)","v":"шт."},16,"966 M8 F",3402088,{"$f":"VLOOKUP(AF120,Base!$A:$D,4,FALSE)","v":"шт."},3]
[105,"К профлисту","Гор.цинк.",4,null,400,150,"TPB 180 A2",{"$f":"VLOOKUP(H121,Base!$A:$D,2,FALSE)","v":6357524},{"$f":"VLOOKUP(H121,Base!$A:$D,4,FALSE)","v":"шт."},2,"SKS 10X120 F",{"$f":"VLOOKUP(L121,Base!$A:$D,2,FALSE)","v":3160793},{"$f":"VLOOKUP(L121,Base!$A:$D,4,FALSE)","v":"шт."},2,"TR M10 2M G",{"$f":"VLOOKUP(P121,Base!$A:$D,2,FALSE)","v":3141140},{"$f":"VLOOKUP(P121,Base!$A:$D,4,FALSE)","v":"шт."},2,"US 5 40 FT",{"$f":"VLOOKUP(T121,Base!$A:$D,2,FALSE)","v":6340911},{"$f":"VLOOKUP(T121,Base!$A:$D,4,FALSE)","v":"шт."},4,"DIN934 M10 F",3400107,{"$f":"VLOOKUP(X121,Base!$A:$D,4,FALSE)","v":"шт."},30,"966 M10 F",3402096,{"$f":"VLOOKUP(AB121,Base!$A:$D,4,FALSE)","v":"шт."},20,"966 M8 F",3402088,{"$f":"VLOOKUP(AF121,Base!$A:$D,4,FALSE)","v":"шт."},4]
[106,"К профлисту","Гор.цинк.",1,null,400,200,"TPB 180 A2",{"$f":"VLOOKUP(H122,Base!$A:$D,2,FALSE)","v":6357524},{"$f":"VLOOKUP(H122,Base!$A:$D,4,FALSE)","v":"шт."},2,"SKS 10X120 F",{"$f":"VLOOKUP(L122,Base!$A:$D,2,FALSE)","v":3160793},{"$f":"VLOOKUP(L122,Base!$A:$D,4,FALSE)","v":"шт."},2,"TR M10 1M G",{"$f":"VLOOKUP(P122,Base!$A:$D,2,FALSE)","v":3141209},{"$f":"VLOOKUP(P122,Base!$A:$D,4,FALSE)","v":"шт."},2,"US 5 40 FT",{"$f":"VLOOKUP(T122,Base!$A:$D,2,FALSE)","v":6340911},{"$f":"VLOOKUP(T122,Base!$A:$D,4,FALSE)","v":"шт."},1,"DIN934 M10 F",3400107,{"$f":"VLOOKUP(X122,Base!$A:$D,4,FALSE)","v":"шт."},12,"966 M10 F",3402096,{"$f":"VLOOKUP(AB122,Base!$A:$D,4,FALSE)","v":"шт."},8,"966 M8 F",3402088,{"$f":"VLOOKUP(AF122,Base!$A:$D,4,FALSE)","v":"шт."},2]
[107,"К профлисту","Гор.цинк.",2,null,400,200,"TPB 180 A2",{"$f":"VLOOKUP(H123,Base!$A:$D,2,FALSE)","v":6357524},{"$f":"VLOOKUP(H123,Base!$A:$D,4,FALSE)","v":"шт."},2,"SKS 10X120 F",{"$f":"VLOOKUP(L123,Base!$A:$D,2,FALSE)","v":3160793},{"$f":"VLOOKUP(L123,Base!$A:$D,4,FALSE)","v":"шт."},2,"TR M10 1M G",{"$f":"VLOOKUP(P123,Base!$A:$D,2,FALSE)","v":3141209},{"$f":"VLOOKUP(P123,Base!$A:$D,4,FALSE)","v":"шт."},2,"US 5 40 FT",{"$f":"VLOOKUP(T123,Base!$A:$D,2,FALSE)","v":6340911},{"$f":"VLOOKUP(T123,Base!$A:$D,4,FALSE)","v":"шт."},2,"DIN934 M10 F",3400107,{"$f":"VLOOKUP(X123,Base!$A:$D,4,FALSE)","v":"шт."},18,"966 M10 F",3402096,{"$f":"VLOOKUP(AB123,Base!$A:$D,4,FALSE)","v":"шт."},12,"966 M8 F",3402088,{"$f":"VLOOKUP(AF123,Base!$A:$D,4,FALSE)","v":"шт."},4]
[108,"К профлисту","Гор.цинк.",3,null,400,200,"TPB 180 A2",{"$f":"VLOOKUP(H124,Base!$A:$D,2,FALSE)","v":6357524},{"$f":"VLOOKUP(H124,Base!$A:$D,4,FALSE)","v":"шт."},2,"SKS 10X120 F",{"$f":"VLOOKUP(L124,Base!$A:$D,2,FALSE)","v":3160793},{"$f":"VLOOKUP(L124,Base!$A:$D,4,FALSE)","v":"шт."},2,"TR M10 2M G",{"$f":"VLOOKUP(P124,Base!$A:$D,2,FALSE)","v":3141140},{"$f":"VLOOKUP(P124,Base!$A:$D,4,FALSE)","v":"шт."},2,"US 5 40 FT",{"$f":"VLOOKUP(T124,Base!$A:$D,2,FALSE)","v":6340911},{"$f":"VLOOKUP(T124,Base!$A:$D,4,FALSE)","v":"шт."},3,"DIN934 M10 F",3400107,{"$f":"VLOOKUP(X124,Base!$A:$D,4,FALSE)","v":"шт."},24,"966 M10 F",3402096,{"$f":"VLOOKUP(AB124,Base!$A:$D,4,FALSE)","v":"шт."},16,"966 M8 F",3402088,{"$f":"VLOOKUP(AF124,Base!$A:$D,4,FALSE)","v":"шт."},6]
[109,"К профлисту","Гор.цинк.",4,null,400,200,"TPB 180 A2",{"$f":"VLOOKUP(H125,Base!$A:$D,2,FALSE)","v":6357524},{"$f":"VLOOKUP(H125,Base!$A:$D,4,FALSE)","v":"шт."},2,"SKS 10X120 F",{"$f":"VLOOKUP(L125,Base!$A:$D,2,FALSE)","v":3160793},{"$f":"VLOOKUP(L125,Base!$A:$D,4,FALSE)","v":"шт."},2,"TR M10 2M G",{"$f":"VLOOKUP(P125,Base!$A:$D,2,FALSE)","v":3141140},{"$f":"VLOOKUP(P125,Base!$A:$D,4,FALSE)","v":"шт."},2,"US 5 40 FT",{"$f":"VLOOKUP(T125,Base!$A:$D,2,FALSE)","v":6340911},{"$f":"VLOOKUP(T125,Base!$A:$D,4,FALSE)","v":"шт."},4,"DIN934 M10 F",3400107,{"$f":"VLOOKUP(X125,Base!$A:$D,4,FALSE)","v":"шт."},30,"966 M10 F",3402096,{"$f":"VLOOKUP(AB125,Base!$A:$D,4,FALSE)","v":"шт."},20,"966 M8 F",3402088,{"$f":"VLOOKUP(AF125,Base!$A:$D,4,FALSE)","v":"шт."},8]
[110,"К профлисту","Гор.цинк.",1,null,400,300,"TPB 180 A2",{"$f":"VLOOKUP(H126,Base!$A:$D,2,FALSE)","v":6357524},{"$f":"VLOOKUP(H126,Base!$A:$D,4,FALSE)","v":"шт."},2,"SKS 10X120 F",{"$f":"VLOOKUP(L126,Base!$A:$D,2,FALSE)","v":3160793},{"$f":"VLOOKUP(L126,Base!$A:$D,4,FALSE)","v":"шт."},2,"TR M10 1M G",{"$f":"VLOOKUP(P126,Base!$A:$D,2,FALSE)","v":3141209},{"$f":"VLOOKUP(P126,Base!$A:$D,4,FALSE)","v":"шт."},2,"US 5 50 FT",{"$f":"VLOOKUP(T126,Base!$A:$D,2,FALSE)","v":6340938},{"$f":"VLOOKUP(T126,Base!$A:$D,4,FALSE)","v":"шт."},1,"DIN934 M10 F",3400107,{"$f":"VLOOKUP(X126,Base!$A:$D,4,FALSE)","v":"шт."},12,"966 M10 F",3402096,{"$f":"VLOOKUP(AB126,Base!$A:$D,4,FALSE)","v":"шт."},8,"966 M8 F",3402088,{"$f":"VLOOKUP(AF126,Base!$A:$D,4,FALSE)","v":"шт."},2]
[111,"К профлисту","Гор.цинк.",2,null,400,300,"TPB 180 A2",{"$f":"VLOOKUP(H127,Base!$A:$D,2,FALSE)","v":6357524},{"$f":"VLOOKUP(H127,Base!$A:$D,4,FALSE)","v":"шт."},2,"SKS 10X120 F",{"$f":"VLOOKUP(L127,Base!$A:$D,2,FALSE)","v":3160793},{"$f":"VLOOKUP(L127,Base!$A:$D,4,FALSE)","v":"шт."},2,"TR M10 1M G",{"$f":"VLOOKUP(P127,Base!$A:$D,2,FALSE)","v":3141209},{"$f":"VLOOKUP(P127,Base!$A:$D,4,FALSE)","v":"шт."},2,"US 5 50 FT",{"$f":"VLOOKUP(T127,Base!$A:$D,2,FALSE)","v":6340938},{"$f":"VLOOKUP(T127,Base!$A:$D,4,FALSE)","v":"шт."},2,"DIN934 M10 F",3400107,{"$f":"VLOOKUP(X127,Base!$A:$D,4,FALSE)","v":"шт."},18,"966 M10 F",3402096,{"$f":"VLOOKUP(AB127,Base!$A:$D,4,FALSE)","v":"шт."},12,"966 M8 F",3402088,{"$f":"VLOOKUP(AF127,Base!$A:$D,4,FALSE)","v":"шт."},4]
[112,"К профлисту","Гор.цинк.",3,null,400,300,"TPB 180 A2",{"$f":"VLOOKUP(H128,Base!$A:$D,2,FALSE)","v":6357524},{"$f":"VLOOKUP(H128,Base!$A:$D,4,FALSE)","v":"шт."},2,"SKS 10X120 F",{"$f":"VLOOKUP(L128,Base!$A:$D,2,FALSE)","v":3160793},{"$f":"VLOOKUP(L128,Base!$A:$D,4,FALSE)","v":"шт."},2,"TR M10 2M G",{"$f":"VLOOKUP(P128,Base!$A:$D,2,FALSE)","v":3141140},{"$f":"VLOOKUP(P128,Base!$A:$D,4,FALSE)","v":"шт."},2,"US 5 50 FT",{"$f":"VLOOKUP(T128,Base!$A:$D,2,FALSE)","v":6340938},{"$f":"VLOOKUP(T128,Base!$A:$D,4,FALSE)","v":"шт."},3,"DIN934 M10 F",3400107,{"$f":"VLOOKUP(X128,Base!$A:$D,4,FALSE)","v":"шт."},24,"966 M10 F",3402096,{"$f":"VLOOKUP(AB128,Base!$A:$D,4,FALSE)","v":"шт."},16,"966 M8 F",3402088,{"$f":"VLOOKUP(AF128,Base!$A:$D,4,FALSE)","v":"шт."},6]
[113,"К профлисту","Гор.цинк.",4,null,400,300,"TPB 180 A2",{"$f":"VLOOKUP(H129,Base!$A:$D,2,FALSE)","v":6357524},{"$f":"VLOOKUP(H129,Base!$A:$D,4,FALSE)","v":"шт."},2,"SKS 10X120 F",{"$f":"VLOOKUP(L129,Base!$A:$D,2,FALSE)","v":3160793},{"$f":"VLOOKUP(L129,Base!$A:$D,4,FALSE)","v":"шт."},2,"TR M10 2M G",{"$f":"VLOOKUP(P129,Base!$A:$D,2,FALSE)","v":3141140},{"$f":"VLOOKUP(P129,Base!$A:$D,4,FALSE)","v":"шт."},2,"US 5 50 FT",{"$f":"VLOOKUP(T129,Base!$A:$D,2,FALSE)","v":6340938},{"$f":"VLOOKUP(T129,Base!$A:$D,4,FALSE)","v":"шт."},4,"DIN934 M10 F",3400107,{"$f":"VLOOKUP(X129,Base!$A:$D,4,FALSE)","v":"шт."},30,"966 M10 F",3402096,{"$f":"VLOOKUP(AB129,Base!$A:$D,4,FALSE)","v":"шт."},20,"966 M8 F",3402088,{"$f":"VLOOKUP(AF129,Base!$A:$D,4,FALSE)","v":"шт."},8]
[114,"К профлисту","Гор.цинк.",1,null,400,400,"TPB 180 A2",{"$f":"VLOOKUP(H130,Base!$A:$D,2,FALSE)","v":6357524},{"$f":"VLOOKUP(H130,Base!$A:$D,4,FALSE)","v":"шт."},2,"SKS 10X120 F",{"$f":"VLOOKUP(L130,Base!$A:$D,2,FALSE)","v":3160793},{"$f":"VLOOKUP(L130,Base!$A:$D,4,FALSE)","v":"шт."},2,"TR M10 1M G",{"$f":"VLOOKUP(P130,Base!$A:$D,2,FALSE)","v":3141209},{"$f":"VLOOKUP(P130,Base!$A:$D,4,FALSE)","v":"шт."},2,"US 5 60 FT",{"$f":"VLOOKUP(T130,Base!$A:$D,2,FALSE)","v":6340946},{"$f":"VLOOKUP(T130,Base!$A:$D,4,FALSE)","v":"шт."},1,"DIN934 M10 F",3400107,{"$f":"VLOOKUP(X130,Base!$A:$D,4,FALSE)","v":"шт."},12,"966 M10 F",3402096,{"$f":"VLOOKUP(AB130,Base!$A:$D,4,FALSE)","v":"шт."},8,"966 M8 F",3402088,{"$f":"VLOOKUP(AF130,Base!$A:$D,4,FALSE)","v":"шт."},2]
[115,"К профлисту","Гор.цинк.",2,null,400,400,"TPB 180 A2",{"$f":"VLOOKUP(H131,Base!$A:$D,2,FALSE)","v":6357524},{"$f":"VLOOKUP(H131,Base!$A:$D,4,FALSE)","v":"шт."},2,"SKS 10X120 F",{"$f":"VLOOKUP(L131,Base!$A:$D,2,FALSE)","v":3160793},{"$f":"VLOOKUP(L131,Base!$A:$D,4,FALSE)","v":"шт."},2,"TR M10 1M G",{"$f":"VLOOKUP(P131,Base!$A:$D,2,FALSE)","v":3141209},{"$f":"VLOOKUP(P131,Base!$A:$D,4,FALSE)","v":"шт."},2,"US 5 60 FT",{"$f":"VLOOKUP(T131,Base!$A:$D,2,FALSE)","v":6340946},{"$f":"VLOOKUP(T131,Base!$A:$D,4,FALSE)","v":"шт."},2,"DIN934 M10 F",3400107,{"$f":"VLOOKUP(X131,Base!$A:$D,4,FALSE)","v":"шт."},18,"966 M10 F",3402096,{"$f":"VLOOKUP(AB131,Base!$A:$D,4,FALSE)","v":"шт."},12,"966 M8 F",3402088,{"$f":"VLOOKUP(AF131,Base!$A:$D,4,FALSE)","v":"шт."},4]
[116,"К профлисту","Гор.цинк.",3,null,400,400,"TPB 180 A2",{"$f":"VLOOKUP(H132,Base!$A:$D,2,FALSE)","v":6357524},{"$f":"VLOOKUP(H132,Base!$A:$D,4,FALSE)","v":"шт."},2,"SKS 10X120 F",{"$f":"VLOOKUP(L132,Base!$A:$D,2,FALSE)","v":3160793},{"$f":"VLOOKUP(L132,Base!$A:$D,4,FALSE)","v":"шт."},2,"TR M10 2M G",{"$f":"VLOOKUP(P132,Base!$A:$D,2,FALSE)","v":3141140},{"$f":"VLOOKUP(P132,Base!$A:$D,4,FALSE)","v":"шт."},2,"US 5 60 FT",{"$f":"VLOOKUP(T132,Base!$A:$D,2,FALSE)","v":6340946},{"$f":"VLOOKUP(T132,Base!$A:$D,4,FALSE)","v":"шт."},3,"DIN934 M10 F",3400107,{"$f":"VLOOKUP(X132,Base!$A:$D,4,FALSE)","v":"шт."},24,"966 M10 F",3402096,{"$f":"VLOOKUP(AB132,Base!$A:$D,4,FALSE)","v":"шт."},16,"966 M8 F",3402088,{"$f":"VLOOKUP(AF132,Base!$A:$D,4,FALSE)","v":"шт."},6]
[117,"К профлисту","Гор.цинк.",4,null,400,400,"TPB 180 A2",{"$f":"VLOOKUP(H133,Base!$A:$D,2,FALSE)","v":6357524},{"$f":"VLOOKUP(H133,Base!$A:$D,4,FALSE)","v":"шт."},2,"SKS 10X120 F",{"$f":"VLOOKUP(L133,Base!$A:$D,2,FALSE)","v":3160793},{"$f":"VLOOKUP(L133,Base!$A:$D,4,FALSE)","v":"шт."},2,"TR M10 2M G",{"$f":"VLOOKUP(P133,Base!$A:$D,2,FALSE)","v":3141140},{"$f":"VLOOKUP(P133,Base!$A:$D,4,FALSE)","v":"шт."},2,"US 5 60 FT",{"$f":"VLOOKUP(T133,Base!$A:$D,2,FALSE)","v":6340946},{"$f":"VLOOKUP(T133,Base!$A:$D,4,FALSE)","v":"шт."},4,"DIN934 M10 F",3400107,{"$f":"VLOOKUP(X133,Base!$A:$D,4,FALSE)","v":"шт."},30,"966 M10 F",3402096,{"$f":"VLOOKUP(AB133,Base!$A:$D,4,FALSE)","v":"шт."},20,"966 M8 F",3402088,{"$f":"VLOOKUP(AF133,Base!$A:$D,4,FALSE)","v":"шт."},8]
[118,"К профлисту","Гор.цинк.",1,null,400,500,"TPB 180 A2",{"$f":"VLOOKUP(H134,Base!$A:$D,2,FALSE)","v":6357524},{"$f":"VLOOKUP(H134,Base!$A:$D,4,FALSE)","v":"шт."},2,"SKS 10X120 F",{"$f":"VLOOKUP(L134,Base!$A:$D,2,FALSE)","v":3160793},{"$f":"VLOOKUP(L134,Base!$A:$D,4,FALSE)","v":"шт."},2,"TR M10 1M G",{"$f":"VLOOKUP(P134,Base!$A:$D,2,FALSE)","v":3141209},{"$f":"VLOOKUP(P134,Base!$A:$D,4,FALSE)","v":"шт."},2,"US 5 70 FT",{"$f":"VLOOKUP(T134,Base!$A:$D,2,FALSE)","v":6340950},{"$f":"VLOOKUP(T134,Base!$A:$D,4,FALSE)","v":"шт."},1,"DIN934 M10 F",3400107,{"$f":"VLOOKUP(X134,Base!$A:$D,4,FALSE)","v":"шт."},12,"966 M10 F",3402096,{"$f":"VLOOKUP(AB134,Base!$A:$D,4,FALSE)","v":"шт."},8,"966 M8 F",3402088,{"$f":"VLOOKUP(AF134,Base!$A:$D,4,FALSE)","v":"шт."},2]
[119,"К профлисту","Гор.цинк.",2,null,400,500,"TPB 180 A2",{"$f":"VLOOKUP(H135,Base!$A:$D,2,FALSE)","v":6357524},{"$f":"VLOOKUP(H135,Base!$A:$D,4,FALSE)","v":"шт."},2,"SKS 10X120 F",{"$f":"VLOOKUP(L135,Base!$A:$D,2,FALSE)","v":3160793},{"$f":"VLOOKUP(L135,Base!$A:$D,4,FALSE)","v":"шт."},2,"TR M10 1M G",{"$f":"VLOOKUP(P135,Base!$A:$D,2,FALSE)","v":3141209},{"$f":"VLOOKUP(P135,Base!$A:$D,4,FALSE)","v":"шт."},2,"US 5 70 FT",{"$f":"VLOOKUP(T135,Base!$A:$D,2,FALSE)","v":6340950},{"$f":"VLOOKUP(T135,Base!$A:$D,4,FALSE)","v":"шт."},2,"DIN934 M10 F",3400107,{"$f":"VLOOKUP(X135,Base!$A:$D,4,FALSE)","v":"шт."},18,"966 M10 F",3402096,{"$f":"VLOOKUP(AB135,Base!$A:$D,4,FALSE)","v":"шт."},12,"966 M8 F",3402088,{"$f":"VLOOKUP(AF135,Base!$A:$D,4,FALSE)","v":"шт."},4]
[120,"К профлисту","Гор.цинк.",3,null,400,500,"TPB 180 A2",{"$f":"VLOOKUP(H136,Base!$A:$D,2,FALSE)","v":6357524},{"$f":"VLOOKUP(H136,Base!$A:$D,4,FALSE)","v":"шт."},2,"SKS 10X120 F",{"$f":"VLOOKUP(L136,Base!$A:$D,2,FALSE)","v":3160793},{"$f":"VLOOKUP(L136,Base!$A:$D,4,FALSE)","v":"шт."},2,"TR M10 2M G",{"$f":"VLOOKUP(P136,Base!$A:$D,2,FALSE)","v":3141140},{"$f":"VLOOKUP(P136,Base!$A:$D,4,FALSE)","v":"шт."},2,"US 5 70 FT",{"$f":"VLOOKUP(T136,Base!$A:$D,2,FALSE)","v":6340950},{"$f":"VLOOKUP(T136,Base!$A:$D,4,FALSE)","v":"шт."},3,"DIN934 M10 F",3400107,{"$f":"VLOOKUP(X136,Base!$A:$D,4,FALSE)","v":"шт."},24,"966 M10 F",3402096,{"$f":"VLOOKUP(AB136,Base!$A:$D,4,FALSE)","v":"шт."},16,"966 M8 F",3402088,{"$f":"VLOOKUP(AF136,Base!$A:$D,4,FALSE)","v":"шт."},6]
[121,"К профлисту","Гор.цинк.",4,null,400,500,"TPB 180 A2",{"$f":"VLOOKUP(H137,Base!$A:$D,2,FALSE)","v":6357524},{"$f":"VLOOKUP(H137,Base!$A:$D,4,FALSE)","v":"шт."},2,"SKS 10X120 F",{"$f":"VLOOKUP(L137,Base!$A:$D,2,FALSE)","v":3160793},{"$f":"VLOOKUP(L137,Base!$A:$D,4,FALSE)","v":"шт."},2,"TR M10 2M G",{"$f":"VLOOKUP(P137,Base!$A:$D,2,FALSE)","v":3141140},{"$f":"VLOOKUP(P137,Base!$A:$D,4,FALSE)","v":"шт."},2,"US 5 70 FT",{"$f":"VLOOKUP(T137,Base!$A:$D,2,FALSE)","v":6340950},{"$f":"VLOOKUP(T137,Base!$A:$D,4,FALSE)","v":"шт."},4,"DIN934 M10 F",3400107,{"$f":"VLOOKUP(X137,Base!$A:$D,4,FALSE)","v":"шт."},30,"966 M10 F",3402096,{"$f":"VLOOKUP(AB137,Base!$A:$D,4,FALSE)","v":"шт."},20,"966 M8 F",3402088,{"$f":"VLOOKUP(AF137,Base!$A:$D,4,FALSE)","v":"шт."},8]
[122,"К профлисту","Гор.цинк.",1,null,400,600,"TPB 180 A2",{"$f":"VLOOKUP(H138,Base!$A:$D,2,FALSE)","v":6357524},{"$f":"VLOOKUP(H138,Base!$A:$D,4,FALSE)","v":"шт."},2,"SKS 10X120 F",{"$f":"VLOOKUP(L138,Base!$A:$D,2,FALSE)","v":3160793},{"$f":"VLOOKUP(L138,Base!$A:$D,4,FALSE)","v":"шт."},2,"TR M10 1M G",{"$f":"VLOOKUP(P138,Base!$A:$D,2,FALSE)","v":3141209},{"$f":"VLOOKUP(P138,Base!$A:$D,4,FALSE)","v":"шт."},2,"US 5 80 FT",{"$f":"VLOOKUP(T138,Base!$A:$D,2,FALSE)","v":6340954},{"$f":"VLOOKUP(T138,Base!$A:$D,4,FALSE)","v":"шт."},1,"DIN934 M10 F",3400107,{"$f":"VLOOKUP(X138,Base!$A:$D,4,FALSE)","v":"шт."},12,"966 M10 F",3402096,{"$f":"VLOOKUP(AB138,Base!$A:$D,4,FALSE)","v":"шт."},8,"966 M8 F",3402088,{"$f":"VLOOKUP(AF138,Base!$A:$D,4,FALSE)","v":"шт."},2]
[123,"К профлисту","Гор.цинк.",2,null,400,600,"TPB 180 A2",{"$f":"VLOOKUP(H139,Base!$A:$D,2,FALSE)","v":6357524},{"$f":"VLOOKUP(H139,Base!$A:$D,4,FALSE)","v":"шт."},2,"SKS 10X120 F",{"$f":"VLOOKUP(L139,Base!$A:$D,2,FALSE)","v":3160793},{"$f":"VLOOKUP(L139,Base!$A:$D,4,FALSE)","v":"шт."},2,"TR M10 1M G",{"$f":"VLOOKUP(P139,Base!$A:$D,2,FALSE)","v":3141209},{"$f":"VLOOKUP(P139,Base!$A:$D,4,FALSE)","v":"шт."},2,"US 5 80 FT",{"$f":"VLOOKUP(T139,Base!$A:$D,2,FALSE)","v":6340954},{"$f":"VLOOKUP(T139,Base!$A:$D,4,FALSE)","v":"шт."},2,"DIN934 M10 F",3400107,{"$f":"VLOOKUP(X139,Base!$A:$D,4,FALSE)","v":"шт."},18,"966 M10 F",3402096,{"$f":"VLOOKUP(AB139,Base!$A:$D,4,FALSE)","v":"шт."},12,"966 M8 F",3402088,{"$f":"VLOOKUP(AF139,Base!$A:$D,4,FALSE)","v":"шт."},4]
[124,"К профлисту","Гор.цинк.",3,null,400,600,"TPB 180 A2",{"$f":"VLOOKUP(H140,Base!$A:$D,2,FALSE)","v":6357524},{"$f":"VLOOKUP(H140,Base!$A:$D,4,FALSE)","v":"шт."},2,"SKS 10X120 F",{"$f":"VLOOKUP(L140,Base!$A:$D,2,FALSE)","v":3160793},{"$f":"VLOOKUP(L140,Base!$A:$D,4,FALSE)","v":"шт."},2,"TR M10 2M G",{"$f":"VLOOKUP(P140,Base!$A:$D,2,FALSE)","v":3141140},{"$f":"VLOOKUP(P140,Base!$A:$D,4,FALSE)","v":"шт."},2,"US 5 80 FT",{"$f":"VLOOKUP(T140,Base!$A:$D,2,FALSE)","v":6340954},{"$f":"VLOOKUP(T140,Base!$A:$D,4,FALSE)","v":"шт."},3,"DIN934 M10 F",3400107,{"$f":"VLOOKUP(X140,Base!$A:$D,4,FALSE)","v":"шт."},24,"966 M10 F",3402096,{"$f":"VLOOKUP(AB140,Base!$A:$D,4,FALSE)","v":"шт."},16,"966 M8 F",3402088,{"$f":"VLOOKUP(AF140,Base!$A:$D,4,FALSE)","v":"шт."},6]
[125,"К профлисту","Гор.цинк.",4,null,400,600,"TPB 180 A2",{"$f":"VLOOKUP(H141,Base!$A:$D,2,FALSE)","v":6357524},{"$f":"VLOOKUP(H141,Base!$A:$D,4,FALSE)","v":"шт."},2,"SKS 10X120 F",{"$f":"VLOOKUP(L141,Base!$A:$D,2,FALSE)","v":3160793},{"$f":"VLOOKUP(L141,Base!$A:$D,4,FALSE)","v":"шт."},2,"TR M10 2M G",{"$f":"VLOOKUP(P141,Base!$A:$D,2,FALSE)","v":3141140},{"$f":"VLOOKUP(P141,Base!$A:$D,4,FALSE)","v":"шт."},2,"US 5 80 FT",{"$f":"VLOOKUP(T141,Base!$A:$D,2,FALSE)","v":6340954},{"$f":"VLOOKUP(T141,Base!$A:$D,4,FALSE)","v":"шт."},4,"DIN934 M10 F",3400107,{"$f":"VLOOKUP(X141,Base!$A:$D,4,FALSE)","v":"шт."},30,"966 M10 F",3402096,{"$f":"VLOOKUP(AB141,Base!$A:$D,4,FALSE)","v":"шт."},20,"966 M8 F",3402088,{"$f":"VLOOKUP(AF141,Base!$A:$D,4,FALSE)","v":"шт."},8]
["---","---","---","---","---","---","---","---","---","---","---","---","---","---","---","---","---","---","---","---","---","---","---","---","---","---","---","---","---","---","---","---","---","---","---","---","---","---","---","---","---","---","---","---","---","---","---"]
[]
["---","---","---","---","---","---","---","---","---","---","---","---","---","---","---","---","---","---","---","---","---","---","---","---","---","---","---","---","---","---","---","---","---","---","---","---","---","---","---","---","---","---","---","---","---","---","---"]

{"sheet":"BJB","index":17,"n_rows":19,"n_cols":24,"rows_kept":19,"cut":false,"hidden":true,"merged":[[0,16,0,19],[0,20,0,23],[0,0,1,0],[0,1,1,1],[0,3,1,3],[0,4,0,7],[0,8,0,11],[0,12,0,15],[0,2,1,2]]}
["№ п/п","Тип\nкоробки","Покрытие","Класс\nзащиты","Элемент 1",null,null,null,"Элемент 2",null,null,null,"Элемент 3",null,null,null,"Элемент 4",null,null,null,"Элемент 5"]
[null,null,null,null,"Тип","Артикул","Ед.\nизм.","Кол-во\nна 1 уз.","Тип","Артикул","Ед.\nизм.","Кол-во\nна 1 уз.","Тип","Артикул","Ед.\nизм.","Кол-во\nна 1 уз.","Тип","Артикул","Ед.\nизм.","Кол-во\nна 1 уз.","Тип","Артикул","Ед.\nизм.","Кол-во\nна 1 уз."]
["---","---",null,"---","---","---",null,"---","---","---",null,"---","---","---",null,"---","---","---",null,"---","---","---",null,"---"]
[1,"A 6 (80x43x36 мм)","Конв.цинк.","IP 55","A 6",{"$f":"VLOOKUP(E4,Base!$A:$D,2,FALSE)","v":2000001},{"$f":"VLOOKUP(E4,Base!$A:$D,4,FALSE)","v":"шт."},1,"MP UNI FS",{"$f":"VLOOKUP(I4,Base!$A:$D,2,FALSE)","v":7084773},{"$f":"VLOOKUP(I4,Base!$A:$D,4,FALSE)","v":"шт."},1,"FRSB 6X12 G",{"$f":"VLOOKUP(M4,Base!$A:$D,2,FALSE)","v":6406130},{"$f":"VLOOKUP(M4,Base!$A:$D,4,FALSE)","v":"шт."},3]
[2,"A 8 (75x75x36 мм)","Конв.цинк.","IP 55","A 8",{"$f":"VLOOKUP(E5,Base!$A:$D,2,FALSE)","v":2000016},{"$f":"VLOOKUP(E5,Base!$A:$D,4,FALSE)","v":"шт."},1,"MP UNI FS",{"$f":"VLOOKUP(I5,Base!$A:$D,2,FALSE)","v":7084773},{"$f":"VLOOKUP(I5,Base!$A:$D,4,FALSE)","v":"шт."},1,"FRSB 6X12 G",{"$f":"VLOOKUP(M5,Base!$A:$D,2,FALSE)","v":6406130},{"$f":"VLOOKUP(M5,Base!$A:$D,4,FALSE)","v":"шт."},3]
[3,"A 11 (85x85x40 мм)","Конв.цинк.","IP 55","A 11",{"$f":"VLOOKUP(E6,Base!$A:$D,2,FALSE)","v":2000342},{"$f":"VLOOKUP(E6,Base!$A:$D,4,FALSE)","v":"шт."},1,"MP UNI FS",{"$f":"VLOOKUP(I6,Base!$A:$D,2,FALSE)","v":7084773},{"$f":"VLOOKUP(I6,Base!$A:$D,4,FALSE)","v":"шт."},1,"FRSB 6X12 G",{"$f":"VLOOKUP(M6,Base!$A:$D,2,FALSE)","v":6406130},{"$f":"VLOOKUP(M6,Base!$A:$D,4,FALSE)","v":"шт."},3]
[4,"Т 40 (90х90х52 мм)","Конв.цинк.","IP 55","T 40",{"$f":"VLOOKUP(E7,Base!$A:$D,2,FALSE)","v":2007045},{"$f":"VLOOKUP(E7,Base!$A:$D,4,FALSE)","v":"шт."},1,"MP UNI FS",{"$f":"VLOOKUP(I7,Base!$A:$D,2,FALSE)","v":7084773},{"$f":"VLOOKUP(I7,Base!$A:$D,4,FALSE)","v":"шт."},1,"FRSB 6X12 G",{"$f":"VLOOKUP(M7,Base!$A:$D,2,FALSE)","v":6406130},{"$f":"VLOOKUP(M7,Base!$A:$D,4,FALSE)","v":"шт."},3]
[5,"Т 60 (114х114х57 мм)","Конв.цинк.","IP 66","T 60",{"$f":"VLOOKUP(E8,Base!$A:$D,2,FALSE)","v":2007061},{"$f":"VLOOKUP(E8,Base!$A:$D,4,FALSE)","v":"шт."},1,"MP UNI FS",{"$f":"VLOOKUP(I8,Base!$A:$D,2,FALSE)","v":7084773},{"$f":"VLOOKUP(I8,Base!$A:$D,4,FALSE)","v":"шт."},1,"FRSB 6X12 G",{"$f":"VLOOKUP(M8,Base!$A:$D,2,FALSE)","v":6406130},{"$f":"VLOOKUP(M8,Base!$A:$D,4,FALSE)","v":"шт."},3]
[6,"Т 100 (150х116х67 мм)","Конв.цинк.","IP 66","T 100",{"$f":"VLOOKUP(E9,Base!$A:$D,2,FALSE)","v":2007077},{"$f":"VLOOKUP(E9,Base!$A:$D,4,FALSE)","v":"шт."},1,"MP UNI FS",{"$f":"VLOOKUP(I9,Base!$A:$D,2,FALSE)","v":7084773},{"$f":"VLOOKUP(I9,Base!$A:$D,4,FALSE)","v":"шт."},1,"FRSB 6X12 G",{"$f":"VLOOKUP(M9,Base!$A:$D,2,FALSE)","v":6406130},{"$f":"VLOOKUP(M9,Base!$A:$D,4,FALSE)","v":"шт."},3]
["---","---",null,"---","---","---",null,"---","---","---",null,"---","---","---",null,"---","---","---",null,"---","---","---",null,"---"]
[7,"A 6 (80x43x36 мм)","Гор.цинк.","IP 55","A 6",{"$f":"VLOOKUP(E11,Base!$A:$D,2,FALSE)","v":2000001},{"$f":"VLOOKUP(E11,Base!$A:$D,4,FALSE)","v":"шт."},1,"MP UNI FS",{"$f":"VLOOKUP(I11,Base!$A:$D,2,FALSE)","v":7084773},{"$f":"VLOOKUP(I11,Base!$A:$D,4,FALSE)","v":"шт."},1,"FRSB 6X12 F",{"$f":"VLOOKUP(M11,Base!$A:$D,2,FALSE)","v":6406122},{"$f":"VLOOKUP(M11,Base!$A:$D,4,FALSE)","v":"шт."},3]
[8,"A 8 (75x75x36 мм)","Гор.цинк.","IP 55","A 8",{"$f":"VLOOKUP(E12,Base!$A:$D,2,FALSE)","v":2000016},{"$f":"VLOOKUP(E12,Base!$A:$D,4,FALSE)","v":"шт."},1,"MP UNI FS",{"$f":"VLOOKUP(I12,Base!$A:$D,2,FALSE)","v":7084773},{"$f":"VLOOKUP(I12,Base!$A:$D,4,FALSE)","v":"шт."},1,"FRSB 6X12 F",{"$f":"VLOOKUP(M12,Base!$A:$D,2,FALSE)","v":6406122},{"$f":"VLOOKUP(M12,Base!$A:$D,4,FALSE)","v":"шт."},3]
[9,"A 11 (85x85x40 мм)","Гор.цинк.","IP 55","A 11",{"$f":"VLOOKUP(E13,Base!$A:$D,2,FALSE)","v":2000342},{"$f":"VLOOKUP(E13,Base!$A:$D,4,FALSE)","v":"шт."},1,"MP UNI FS",{"$f":"VLOOKUP(I13,Base!$A:$D,2,FALSE)","v":7084773},{"$f":"VLOOKUP(I13,Base!$A:$D,4,FALSE)","v":"шт."},1,"FRSB 6X12 F",{"$f":"VLOOKUP(M13,Base!$A:$D,2,FALSE)","v":6406122},{"$f":"VLOOKUP(M13,Base!$A:$D,4,FALSE)","v":"шт."},3]
[10,"Т 40 (90х90х52 мм)","Гор.цинк.","IP 55","T 40",{"$f":"VLOOKUP(E14,Base!$A:$D,2,FALSE)","v":2007045},{"$f":"VLOOKUP(E14,Base!$A:$D,4,FALSE)","v":"шт."},1,"MP UNI FS",{"$f":"VLOOKUP(I14,Base!$A:$D,2,FALSE)","v":7084773},{"$f":"VLOOKUP(I14,Base!$A:$D,4,FALSE)","v":"шт."},1,"FRSB 6X12 F",{"$f":"VLOOKUP(M14,Base!$A:$D,2,FALSE)","v":6406122},{"$f":"VLOOKUP(M14,Base!$A:$D,4,FALSE)","v":"шт."},3]
[11,"Т 60 (114х114х57 мм)","Гор.цинк.","IP 66","T 60",{"$f":"VLOOKUP(E15,Base!$A:$D,2,FALSE)","v":2007061},{"$f":"VLOOKUP(E15,Base!$A:$D,4,FALSE)","v":"шт."},1,"MP UNI FS",{"$f":"VLOOKUP(I15,Base!$A:$D,2,FALSE)","v":7084773},{"$f":"VLOOKUP(I15,Base!$A:$D,4,FALSE)","v":"шт."},1,"FRSB 6X12 F",{"$f":"VLOOKUP(M15,Base!$A:$D,2,FALSE)","v":6406122},{"$f":"VLOOKUP(M15,Base!$A:$D,4,FALSE)","v":"шт."},3]
[12,"Т 100 (150х116х67 мм)","Гор.цинк.","IP 66","T 100",{"$f":"VLOOKUP(E16,Base!$A:$D,2,FALSE)","v":2007077},{"$f":"VLOOKUP(E16,Base!$A:$D,4,FALSE)","v":"шт."},1,"MP UNI FS",{"$f":"VLOOKUP(I16,Base!$A:$D,2,FALSE)","v":7084773},{"$f":"VLOOKUP(I16,Base!$A:$D,4,FALSE)","v":"шт."},1,"FRSB 6X12 F",{"$f":"VLOOKUP(M16,Base!$A:$D,2,FALSE)","v":6406122},{"$f":"VLOOKUP(M16,Base!$A:$D,4,FALSE)","v":"шт."},3]
["---","---",null,"---","---","---",null,"---","---","---",null,"---","---","---",null,"---","---","---",null,"---","---","---",null,"---"]
[]
["---","---",null,"---","---","---",null,"---","---","---",null,"---","---","---",null,"---","---","---",null,"---","---","---",null,"---"]

{"sheet":"SS2","index":18,"n_rows":2938,"n_cols":33,"rows_kept":2938,"cut":false,"hidden":true,"merged":[]}
["№","Обозначение","Наименование","Кол-во","Масса","Примечание",null,"№","Наименование","Тип","Артикул","Поставщик","Ед.изм.","Кол-во","Масса","Примечание",null,"№","Обозначение","Наименование","Масса","Примечание","Сумма по полю Кол-во",null,"№","Наименование","Тип","Артикул","Поставщик","Ед.изм.","Масса","Примечание","Сумма по полю Кол-во"]
[{"$f":"$H2","v":{"$error":"#N/A"}},{"$f":"CONCATENATE(J2, \" (арт. \",K2,\")\")","v":{"$error":"#N/A"}},{"$f":"$I2","v":{"$error":"#N/A"}},{"$f":"$N2","v":0},{"$f":"$O2","v":{"$error":"#N/A"}},{"$f":"$P2","v":{"$error":"#N/A"}},null,{"$f":"VLOOKUP($J2,Base!$A:$G,7,FALSE)","v":{"$error":"#N/A"}},{"$f":"VLOOKUP($J2,Base!$A:$G,3,FALSE)","v":{"$error":"#N/A"}},{"$f":"'Участок 1'!$F$113","v":0},{"$f":"VLOOKUP($J2,Base!$A:$G,2,FALSE)","v":{"$error":"#N/A"}},"ООО ''ОБО Беттерманн'', г.Липецк",{"$f":"VLOOKUP($J2,Base!$A:$G,4,FALSE)","v":{"$error":"#N/A"}},{"$f":"'Участок 1'!$G$113","v":0},{"$f":"VLOOKUP($J2,Base!$A:$G,5,FALSE)","v":{"$error":"#N/A"}},{"$f":"VLOOKUP($J2,Base!$A:$G,6,FALSE)","v":{"$error":"#N/A"}}]
[{"$f":"$H3","v":{"$error":"#N/A"}},{"$f":"CONCATENATE(J3, \" (арт. \",K3,\")\")","v":{"$error":"#N/A"}},{"$f":"$I3","v":{"$error":"#N/A"}},{"$f":"$N3","v":0},{"$f":"$O3","v":{"$error":"#N/A"}},{"$f":"$P3","v":{"$error":"#N/A"}},null,{"$f":"VLOOKUP($J3,Base!$A:$G,7,FALSE)","v":{"$error":"#N/A"}},{"$f":"VLOOKUP($J3,Base!$A:$G,3,FALSE)","v":{"$error":"#N/A"}},{"$f":"'Участок 1'!$F$114","v":0},{"$f":"VLOOKUP($J3,Base!$A:$G,2,FALSE)","v":{"$error":"#N/A"}},"ООО ''ОБО Беттерманн'', г.Липецк",{"$f":"VLOOKUP($J3,Base!$A:$G,4,FALSE)","v":{"$error":"#N/A"}},{"$f":"'Участок 1'!$G$114","v":0},{"$f":"VLOOKUP($J3,Base!$A:$G,5,FALSE)","v":{"$error":"#N/A"}},{"$f":"VLOOKUP($J3,Base!$A:$G,6,FALSE)","v":{"$error":"#N/A"}}]
[{"$error":"#N/A"},{"$error":"#N/A"},{"$error":"#N/A"},0,{"$error":"#N/A"},{"$error":"#N/A"},null,{"$f":"VLOOKUP($J4,Base!$A:$G,7,FALSE)","v":{"$error":"#N/A"}},{"$f":"VLOOKUP($J4,Base!$A:$G,3,FALSE)","v":{"$error":"#N/A"}},{"$f":"'Участок 1'!$F$115","v":0},{"$f":"VLOOKUP($J4,Base!$A:$G,2,FALSE)","v":{"$error":"#N/A"}},"ООО ''ОБО Беттерманн'', г.Липецк",{"$f":"VLOOKUP($J4,Base!$A:$G,4,FALSE)","v":{"$error":"#N/A"}},{"$f":"'Участок 1'!$G$115","v":0},{"$f":"VLOOKUP($J4,Base!$A:$G,5,FALSE)","v":{"$error":"#N/A"}},{"$f":"VLOOKUP($J4,Base!$A:$G,6,FALSE)","v":{"$error":"#N/A"}}]
[{"$error":"#N/A"},{"$error":"#N/A"},{"$error":"#N/A"},0,{"$error":"#N/A"},{"$error":"#N/A"},null,{"$f":"VLOOKUP($J5,Base!$A:$G,7,FALSE)","v":{"$error":"#N/A"}},{"$f":"VLOOKUP($J5,Base!$A:$G,3,FALSE)","v":{"$error":"#N/A"}},{"$f":"'Участок 1'!$F$116","v":0},{"$f":"VLOOKUP($J5,Base!$A:$G,2,FALSE)","v":{"$error":"#N/A"}},"ООО ''ОБО Беттерманн'', г.Липецк",{"$f":"VLOOKUP($J5,Base!$A:$G,4,FALSE)","v":{"$error":"#N/A"}},{"$f":"'Участок 1'!$G$116","v":0},{"$f":"VLOOKUP($J5,Base!$A:$G,5,FALSE)","v":{"$error":"#N/A"}},{"$f":"VLOOKUP($J5,Base!$A:$G,6,FALSE)","v":{"$error":"#N/A"}}]
[{"$error":"#N/A"},{"$error":"#N/A"},{"$error":"#N/A"},0,{"$error":"#N/A"},{"$error":"#N/A"},null,{"$f":"VLOOKUP($J6,Base!$A:$G,7,FALSE)","v":{"$error":"#N/A"}},{"$f":"VLOOKUP($J6,Base!$A:$G,3,FALSE)","v":{"$error":"#N/A"}},{"$f":"'Участок 1'!$F$117","v":0},{"$f":"VLOOKUP($J6,Base!$A:$G,2,FALSE)","v":{"$error":"#N/A"}},"ООО ''ОБО Беттерманн'', г.Липецк",{"$f":"VLOOKUP($J6,Base!$A:$G,4,FALSE)","v":{"$error":"#N/A"}},{"$f":"'Участок 1'!$G$117","v":0},{"$f":"VLOOKUP($J6,Base!$A:$G,5,FALSE)","v":{"$error":"#N/A"}},{"$f":"VLOOKUP($J6,Base!$A:$G,6,FALSE)","v":{"$error":"#N/A"}}]
[{"$error":"#N/A"},{"$error":"#N/A"},{"$error":"#N/A"},0,{"$error":"#N/A"},{"$error":"#N/A"},null,{"$f":"VLOOKUP($J7,Base!$A:$G,7,FALSE)","v":{"$error":"#N/A"}},{"$f":"VLOOKUP($J7,Base!$A:$G,3,FALSE)","v":{"$error":"#N/A"}},{"$f":"'Участок 1'!$F$119","v":0},{"$f":"VLOOKUP($J7,Base!$A:$G,2,FALSE)","v":{"$error":"#N/A"}},"ООО ''ОБО Беттерманн'', г.Липецк",{"$f":"VLOOKUP($J7,Base!$A:$G,4,FALSE)","v":{"$error":"#N/A"}},{"$f":"'Участок 1'!$G$119","v":0},{"$f":"VLOOKUP($J7,Base!$A:$G,5,FALSE)","v":{"$error":"#N/A"}},{"$f":"VLOOKUP($J7,Base!$A:$G,6,FALSE)","v":{"$error":"#N/A"}}]
[{"$error":"#N/A"},{"$error":"#N/A"},{"$error":"#N/A"},0,{"$error":"#N/A"},{"$error":"#N/A"},null,{"$f":"VLOOKUP($J8,Base!$A:$G,7,FALSE)","v":{"$error":"#N/A"}},{"$f":"VLOOKUP($J8,Base!$A:$G,3,FALSE)","v":{"$error":"#N/A"}},{"$f":"'Участок 1'!$F$120","v":0},{"$f":"VLOOKUP($J8,Base!$A:$G,2,FALSE)","v":{"$error":"#N/A"}},"ООО ''ОБО Беттерманн'', г.Липецк",{"$f":"VLOOKUP($J8,Base!$A:$G,4,FALSE)","v":{"$error":"#N/A"}},{"$f":"'Участок 1'!$G$120","v":0},{"$f":"VLOOKUP($J8,Base!$A:$G,5,FALSE)","v":{"$error":"#N/A"}},{"$f":"VLOOKUP($J8,Base!$A:$G,6,FALSE)","v":{"$error":"#N/A"}}]
[{"$error":"#N/A"},{"$error":"#N/A"},{"$error":"#N/A"},0,{"$error":"#N/A"},{"$error":"#N/A"},null,{"$f":"VLOOKUP($J9,Base!$A:$G,7,FALSE)","v":{"$error":"#N/A"}},{"$f":"VLOOKUP($J9,Base!$A:$G,3,FALSE)","v":{"$error":"#N/A"}},{"$f":"'Участок 1'!$F$121","v":0},{"$f":"VLOOKUP($J9,Base!$A:$G,2,FALSE)","v":{"$error":"#N/A"}},"ООО ''ОБО Беттерманн'', г.Липецк",{"$f":"VLOOKUP($J9,Base!$A:$G,4,FALSE)","v":{"$error":"#N/A"}},{"$f":"'Участок 1'!$G$121","v":0},{"$f":"VLOOKUP($J9,Base!$A:$G,5,FALSE)","v":{"$error":"#N/A"}},{"$f":"VLOOKUP($J9,Base!$A:$G,6,FALSE)","v":{"$error":"#N/A"}}]
[{"$error":"#N/A"},{"$error":"#N/A"},{"$error":"#N/A"},0,{"$error":"#N/A"},{"$error":"#N/A"},null,{"$f":"VLOOKUP($J10,Base!$A:$G,7,FALSE)","v":{"$error":"#N/A"}},{"$f":"VLOOKUP($J10,Base!$A:$G,3,FALSE)","v":{"$error":"#N/A"}},{"$f":"'Участок 1'!$F$123","v":0},{"$f":"VLOOKUP($J10,Base!$A:$G,2,FALSE)","v":{"$error":"#N/A"}},"ООО ''ОБО Беттерманн'', г.Липецк",{"$f":"VLOOKUP($J10,Base!$A:$G,4,FALSE)","v":{"$error":"#N/A"}},{"$f":"'Участок 1'!$G$123","v":0},{"$f":"VLOOKUP($J10,Base!$A:$G,5,FALSE)","v":{"$error":"#N/A"}},{"$f":"VLOOKUP($J10,Base!$A:$G,6,FALSE)","v":{"$error":"#N/A"}}]
[{"$error":"#N/A"},{"$error":"#N/A"},{"$error":"#N/A"},0,{"$error":"#N/A"},{"$error":"#N/A"},null,{"$f":"VLOOKUP($J11,Base!$A:$G,7,FALSE)","v":{"$error":"#N/A"}},{"$f":"VLOOKUP($J11,Base!$A:$G,3,FALSE)","v":{"$error":"#N/A"}},{"$f":"'Участок 1'!$F$124","v":0},{"$f":"VLOOKUP($J11,Base!$A:$G,2,FALSE)","v":{"$error":"#N/A"}},"ООО ''ОБО Беттерманн'', г.Липецк",{"$f":"VLOOKUP($J11,Base!$A:$G,4,FALSE)","v":{"$error":"#N/A"}},{"$f":"'Участок 1'!$G$124","v":0},{"$f":"VLOOKUP($J11,Base!$A:$G,5,FALSE)","v":{"$error":"#N/A"}},{"$f":"VLOOKUP($J11,Base!$A:$G,6,FALSE)","v":{"$error":"#N/A"}}]
[{"$error":"#N/A"},{"$error":"#N/A"},{"$error":"#N/A"},0,{"$error":"#N/A"},{"$error":"#N/A"},null,{"$f":"VLOOKUP($J12,Base!$A:$G,7,FALSE)","v":{"$error":"#N/A"}},{"$f":"VLOOKUP($J12,Base!$A:$G,3,FALSE)","v":{"$error":"#N/A"}},{"$f":"'Участок 1'!$F$125","v":0},{"$f":"VLOOKUP($J12,Base!$A:$G,2,FALSE)","v":{"$error":"#N/A"}},"ООО ''ОБО Беттерманн'', г.Липецк",{"$f":"VLOOKUP($J12,Base!$A:$G,4,FALSE)","v":{"$error":"#N/A"}},{"$f":"'Участок 1'!$G$125","v":0},{"$f":"VLOOKUP($J12,Base!$A:$G,5,FALSE)","v":{"$error":"#N/A"}},{"$f":"VLOOKUP($J12,Base!$A:$G,6,FALSE)","v":{"$error":"#N/A"}}]
[{"$error":"#N/A"},{"$error":"#N/A"},{"$error":"#N/A"},0,{"$error":"#N/A"},{"$error":"#N/A"},null,{"$f":"VLOOKUP($J13,Base!$A:$G,7,FALSE)","v":{"$error":"#N/A"}},{"$f":"VLOOKUP($J13,Base!$A:$G,3,FALSE)","v":{"$error":"#N/A"}},{"$f":"'Участок 1'!$F$126","v":0},{"$f":"VLOOKUP($J13,Base!$A:$G,2,FALSE)","v":{"$error":"#N/A"}},"ООО ''ОБО Беттерманн'', г.Липецк",{"$f":"VLOOKUP($J13,Base!$A:$G,4,FALSE)","v":{"$error":"#N/A"}},{"$f":"'Участок 1'!$G$126","v":0},{"$f":"VLOOKUP($J13,Base!$A:$G,5,FALSE)","v":{"$error":"#N/A"}},{"$f":"VLOOKUP($J13,Base!$A:$G,6,FALSE)","v":{"$error":"#N/A"}}]
[{"$error":"#N/A"},{"$error":"#N/A"},{"$error":"#N/A"},0,{"$error":"#N/A"},{"$error":"#N/A"},null,{"$f":"VLOOKUP($J14,Base!$A:$G,7,FALSE)","v":{"$error":"#N/A"}},{"$f":"VLOOKUP($J14,Base!$A:$G,3,FALSE)","v":{"$error":"#N/A"}},{"$f":"'Участок 1'!$F$128","v":0},{"$f":"VLOOKUP($J14,Base!$A:$G,2,FALSE)","v":{"$error":"#N/A"}},"ООО ''ОБО Беттерманн'', г.Липецк",{"$f":"VLOOKUP($J14,Base!$A:$G,4,FALSE)","v":{"$error":"#N/A"}},{"$f":"'Участок 1'!$G$128","v":0},{"$f":"VLOOKUP($J14,Base!$A:$G,5,FALSE)","v":{"$error":"#N/A"}},{"$f":"VLOOKUP($J14,Base!$A:$G,6,FALSE)","v":{"$error":"#N/A"}}]
[{"$error":"#N/A"},{"$error":"#N/A"},{"$error":"#N/A"},0,{"$error":"#N/A"},{"$error":"#N/A"},null,{"$f":"VLOOKUP($J15,Base!$A:$G,7,FALSE)","v":{"$error":"#N/A"}},{"$f":"VLOOKUP($J15,Base!$A:$G,3,FALSE)","v":{"$error":"#N/A"}},{"$f":"'Участок 1'!$F$129","v":0},{"$f":"VLOOKUP($J15,Base!$A:$G,2,FALSE)","v":{"$error":"#N/A"}},"ООО ''ОБО Беттерманн'', г.Липецк",{"$f":"VLOOKUP($J15,Base!$A:$G,4,FALSE)","v":{"$error":"#N/A"}},{"$f":"'Участок 1'!$G$129","v":0},{"$f":"VLOOKUP($J15,Base!$A:$G,5,FALSE)","v":{"$error":"#N/A"}},{"$f":"VLOOKUP($J15,Base!$A:$G,6,FALSE)","v":{"$error":"#N/A"}}]
[{"$error":"#N/A"},{"$error":"#N/A"},{"$error":"#N/A"},0,{"$error":"#N/A"},{"$error":"#N/A"},null,{"$f":"VLOOKUP($J16,Base!$A:$G,7,FALSE)","v":{"$error":"#N/A"}},{"$f":"VLOOKUP($J16,Base!$A:$G,3,FALSE)","v":{"$error":"#N/A"}},{"$f":"'Участок 1'!$F$130","v":0},{"$f":"VLOOKUP($J16,Base!$A:$G,2,FALSE)","v":{"$error":"#N/A"}},"ООО ''ОБО Беттерманн'', г.Липецк",{"$f":"VLOOKUP($J16,Base!$A:$G,4,FALSE)","v":{"$error":"#N/A"}},{"$f":"'Участок 1'!$G$130","v":0},{"$f":"VLOOKUP($J16,Base!$A:$G,5,FALSE)","v":{"$error":"#N/A"}},{"$f":"VLOOKUP($J16,Base!$A:$G,6,FALSE)","v":{"$error":"#N/A"}}]
[{"$error":"#N/A"},{"$error":"#N/A"},{"$error":"#N/A"},0,{"$error":"#N/A"},{"$error":"#N/A"},null,{"$f":"VLOOKUP($J17,Base!$A:$G,7,FALSE)","v":{"$error":"#N/A"}},{"$f":"VLOOKUP($J17,Base!$A:$G,3,FALSE)","v":{"$error":"#N/A"}},{"$f":"'Участок 1'!$F$131","v":0},{"$f":"VLOOKUP($J17,Base!$A:$G,2,FALSE)","v":{"$error":"#N/A"}},"ООО ''ОБО Беттерманн'', г.Липецк",{"$f":"VLOOKUP($J17,Base!$A:$G,4,FALSE)","v":{"$error":"#N/A"}},{"$f":"'Участок 1'!$G$131","v":0},{"$f":"VLOOKUP($J17,Base!$A:$G,5,FALSE)","v":{"$error":"#N/A"}},{"$f":"VLOOKUP($J17,Base!$A:$G,6,FALSE)","v":{"$error":"#N/A"}}]
[{"$error":"#N/A"},{"$error":"#N/A"},{"$error":"#N/A"},0,{"$error":"#N/A"},{"$error":"#N/A"},null,{"$f":"VLOOKUP($J18,Base!$A:$G,7,FALSE)","v":{"$error":"#N/A"}},{"$f":"VLOOKUP($J18,Base!$A:$G,3,FALSE)","v":{"$error":"#N/A"}},{"$f":"'Участок 1'!$F$133","v":0},{"$f":"VLOOKUP($J18,Base!$A:$G,2,FALSE)","v":{"$error":"#N/A"}},"ООО ''ОБО Беттерманн'', г.Липецк",{"$f":"VLOOKUP($J18,Base!$A:$G,4,FALSE)","v":{"$error":"#N/A"}},{"$f":"'Участок 1'!$G$133","v":0},{"$f":"VLOOKUP($J18,Base!$A:$G,5,FALSE)","v":{"$error":"#N/A"}},{"$f":"VLOOKUP($J18,Base!$A:$G,6,FALSE)","v":{"$error":"#N/A"}}]
[{"$error":"#N/A"},{"$error":"#N/A"},{"$error":"#N/A"},0,{"$error":"#N/A"},{"$error":"#N/A"},null,{"$f":"VLOOKUP($J19,Base!$A:$G,7,FALSE)","v":{"$error":"#N/A"}},{"$f":"VLOOKUP($J19,Base!$A:$G,3,FALSE)","v":{"$error":"#N/A"}},{"$f":"'Участок 1'!$F$134","v":0},{"$f":"VLOOKUP($J19,Base!$A:$G,2,FALSE)","v":{"$error":"#N/A"}},"ООО ''ОБО Беттерманн'', г.Липецк",{"$f":"VLOOKUP($J19,Base!$A:$G,4,FALSE)","v":{"$error":"#N/A"}},{"$f":"'Участок 1'!$G$134","v":0},{"$f":"VLOOKUP($J19,Base!$A:$G,5,FALSE)","v":{"$error":"#N/A"}},{"$f":"VLOOKUP($J19,Base!$A:$G,6,FALSE)","v":{"$error":"#N/A"}}]
[{"$error":"#N/A"},{"$error":"#N/A"},{"$error":"#N/A"},0,{"$error":"#N/A"},{"$error":"#N/A"},null,{"$f":"VLOOKUP($J20,Base!$A:$G,7,FALSE)","v":{"$error":"#N/A"}},{"$f":"VLOOKUP($J20,Base!$A:$G,3,FALSE)","v":{"$error":"#N/A"}},{"$f":"'Участок 1'!$F$136","v":0},{"$f":"VLOOKUP($J20,Base!$A:$G,2,FALSE)","v":{"$error":"#N/A"}},"ООО ''ОБО Беттерманн'', г.Липецк",{"$f":"VLOOKUP($J20,Base!$A:$G,4,FALSE)","v":{"$error":"#N/A"}},{"$f":"'Участок 1'!$G$136","v":0},{"$f":"VLOOKUP($J20,Base!$A:$G,5,FALSE)","v":{"$error":"#N/A"}},{"$f":"VLOOKUP($J20,Base!$A:$G,6,FALSE)","v":{"$error":"#N/A"}}]
[{"$error":"#N/A"},{"$error":"#N/A"},{"$error":"#N/A"},0,{"$error":"#N/A"},{"$error":"#N/A"},null,{"$f":"VLOOKUP($J21,Base!$A:$G,7,FALSE)","v":{"$error":"#N/A"}},{"$f":"VLOOKUP($J21,Base!$A:$G,3,FALSE)","v":{"$error":"#N/A"}},{"$f":"'Участок 1'!$F$137","v":0},{"$f":"VLOOKUP($J21,Base!$A:$G,2,FALSE)","v":{"$error":"#N/A"}},"ООО ''ОБО Беттерманн'', г.Липецк",{"$f":"VLOOKUP($J21,Base!$A:$G,4,FALSE)","v":{"$error":"#N/A"}},{"$f":"'Участок 1'!$G$137","v":0},{"$f":"VLOOKUP($J21,Base!$A:$G,5,FALSE)","v":{"$error":"#N/A"}},{"$f":"VLOOKUP($J21,Base!$A:$G,6,FALSE)","v":{"$error":"#N/A"}}]
[{"$error":"#N/A"},{"$error":"#N/A"},{"$error":"#N/A"},0,{"$error":"#N/A"},{"$error":"#N/A"},null,{"$f":"VLOOKUP($J22,Base!$A:$G,7,FALSE)","v":{"$error":"#N/A"}},{"$f":"VLOOKUP($J22,Base!$A:$G,3,FALSE)","v":{"$error":"#N/A"}},{"$f":"'Участок 1'!$F$138","v":0},{"$f":"VLOOKUP($J22,Base!$A:$G,2,FALSE)","v":{"$error":"#N/A"}},"ООО ''ОБО Беттерманн'', г.Липецк",{"$f":"VLOOKUP($J22,Base!$A:$G,4,FALSE)","v":{"$error":"#N/A"}},{"$f":"'Участок 1'!$G$138","v":0},{"$f":"VLOOKUP($J22,Base!$A:$G,5,FALSE)","v":{"$error":"#N/A"}},{"$f":"VLOOKUP($J22,Base!$A:$G,6,FALSE)","v":{"$error":"#N/A"}}]
[{"$error":"#N/A"},{"$error":"#N/A"},{"$error":"#N/A"},0,{"$error":"#N/A"},{"$error":"#N/A"},null,{"$f":"VLOOKUP($J23,Base!$A:$G,7,FALSE)","v":{"$error":"#N/A"}},{"$f":"VLOOKUP($J23,Base!$A:$G,3,FALSE)","v":{"$error":"#N/A"}},{"$f":"'Участок 1'!$F$139","v":0},{"$f":"VLOOKUP($J23,Base!$A:$G,2,FALSE)","v":{"$error":"#N/A"}},"ООО ''ОБО Беттерманн'', г.Липецк",{"$f":"VLOOKUP($J23,Base!$A:$G,4,FALSE)","v":{"$error":"#N/A"}},{"$f":"'Участок 1'!$G$139","v":0},{"$f":"VLOOKUP($J23,Base!$A:$G,5,FALSE)","v":{"$error":"#N/A"}},{"$f":"VLOOKUP($J23,Base!$A:$G,6,FALSE)","v":{"$error":"#N/A"}}]
[{"$error":"#N/A"},{"$error":"#N/A"},{"$error":"#N/A"},0,{"$error":"#N/A"},{"$error":"#N/A"},null,{"$f":"VLOOKUP($J24,Base!$A:$G,7,FALSE)","v":{"$error":"#N/A"}},{"$f":"VLOOKUP($J24,Base!$A:$G,3,FALSE)","v":{"$error":"#N/A"}},{"$f":"'Участок 1'!$F$140","v":0},{"$f":"VLOOKUP($J24,Base!$A:$G,2,FALSE)","v":{"$error":"#N/A"}},"ООО ''ОБО Беттерманн'', г.Липецк",{"$f":"VLOOKUP($J24,Base!$A:$G,4,FALSE)","v":{"$error":"#N/A"}},{"$f":"'Участок 1'!$G$140","v":0},{"$f":"VLOOKUP($J24,Base!$A:$G,5,FALSE)","v":{"$error":"#N/A"}},{"$f":"VLOOKUP($J24,Base!$A:$G,6,FALSE)","v":{"$error":"#N/A"}}]
[{"$error":"#N/A"},{"$error":"#N/A"},{"$error":"#N/A"},0,{"$error":"#N/A"},{"$error":"#N/A"},null,{"$f":"VLOOKUP($J25,Base!$A:$G,7,FALSE)","v":{"$error":"#N/A"}},{"$f":"VLOOKUP($J25,Base!$A:$G,3,FALSE)","v":{"$error":"#N/A"}},{"$f":"'Участок 1'!$F$141","v":0},{"$f":"VLOOKUP($J25,Base!$A:$G,2,FALSE)","v":{"$error":"#N/A"}},"ООО ''ОБО Беттерманн'', г.Липецк",{"$f":"VLOOKUP($J25,Base!$A:$G,4,FALSE)","v":{"$error":"#N/A"}},{"$f":"'Участок 1'!$G$141","v":0},{"$f":"VLOOKUP($J25,Base!$A:$G,5,FALSE)","v":{"$error":"#N/A"}},{"$f":"VLOOKUP($J25,Base!$A:$G,6,FALSE)","v":{"$error":"#N/A"}}]
[{"$error":"#N/A"},{"$error":"#N/A"},{"$error":"#N/A"},0,{"$error":"#N/A"},{"$error":"#N/A"},null,{"$f":"VLOOKUP($J26,Base!$A:$G,7,FALSE)","v":{"$error":"#N/A"}},{"$f":"VLOOKUP($J26,Base!$A:$G,3,FALSE)","v":{"$error":"#N/A"}},{"$f":"'Участок 1'!$F$142","v":0},{"$f":"VLOOKUP($J26,Base!$A:$G,2,FALSE)","v":{"$error":"#N/A"}},"ООО ''ОБО Беттерманн'', г.Липецк",{"$f":"VLOOKUP($J26,Base!$A:$G,4,FALSE)","v":{"$error":"#N/A"}},{"$f":"'Участок 1'!$G$142","v":0},{"$f":"VLOOKUP($J26,Base!$A:$G,5,FALSE)","v":{"$error":"#N/A"}},{"$f":"VLOOKUP($J26,Base!$A:$G,6,FALSE)","v":{"$error":"#N/A"}}]
[{"$error":"#N/A"},{"$error":"#N/A"},{"$error":"#N/A"},0,{"$error":"#N/A"},{"$error":"#N/A"},null,{"$f":"VLOOKUP($J27,Base!$A:$G,7,FALSE)","v":{"$error":"#N/A"}},{"$f":"VLOOKUP($J27,Base!$A:$G,3,FALSE)","v":{"$error":"#N/A"}},{"$f":"'Участок 1'!$F$143","v":0},{"$f":"VLOOKUP($J27,Base!$A:$G,2,FALSE)","v":{"$error":"#N/A"}},"ООО ''ОБО Беттерманн'', г.Липецк",{"$f":"VLOOKUP($J27,Base!$A:$G,4,FALSE)","v":{"$error":"#N/A"}},{"$f":"'Участок 1'!$G$143","v":0},{"$f":"VLOOKUP($J27,Base!$A:$G,5,FALSE)","v":{"$error":"#N/A"}},{"$f":"VLOOKUP($J27,Base!$A:$G,6,FALSE)","v":{"$error":"#N/A"}}]
[{"$error":"#N/A"},{"$error":"#N/A"},{"$error":"#N/A"},0,{"$error":"#N/A"},{"$error":"#N/A"},null,{"$f":"VLOOKUP($J28,Base!$A:$G,7,FALSE)","v":{"$error":"#N/A"}},{"$f":"VLOOKUP($J28,Base!$A:$G,3,FALSE)","v":{"$error":"#N/A"}},{"$f":"'Участок 1'!$F$145","v":0},{"$f":"VLOOKUP($J28,Base!$A:$G,2,FALSE)","v":{"$error":"#N/A"}},"ООО ''ОБО Беттерманн'', г.Липецк",{"$f":"VLOOKUP($J28,Base!$A:$G,4,FALSE)","v":{"$error":"#N/A"}},{"$f":"'Участок 1'!$G$145","v":0},{"$f":"VLOOKUP($J28,Base!$A:$G,5,FALSE)","v":{"$error":"#N/A"}},{"$f":"VLOOKUP($J28,Base!$A:$G,6,FALSE)","v":{"$error":"#N/A"}}]
[{"$error":"#N/A"},{"$error":"#N/A"},{"$error":"#N/A"},0,{"$error":"#N/A"},{"$error":"#N/A"},null,{"$f":"VLOOKUP($J29,Base!$A:$G,7,FALSE)","v":{"$error":"#N/A"}},{"$f":"VLOOKUP($J29,Base!$A:$G,3,FALSE)","v":{"$error":"#N/A"}},{"$f":"'Участок 1'!$F$146","v":0},{"$f":"VLOOKUP($J29,Base!$A:$G,2,FALSE)","v":{"$error":"#N/A"}},"ООО ''ОБО Беттерманн'', г.Липецк",{"$f":"VLOOKUP($J29,Base!$A:$G,4,FALSE)","v":{"$error":"#N/A"}},{"$f":"'Участок 1'!$G$146","v":0},{"$f":"VLOOKUP($J29,Base!$A:$G,5,FALSE)","v":{"$error":"#N/A"}},{"$f":"VLOOKUP($J29,Base!$A:$G,6,FALSE)","v":{"$error":"#N/A"}}]
[{"$error":"#N/A"},{"$error":"#N/A"},{"$error":"#N/A"},0,{"$error":"#N/A"},{"$error":"#N/A"},null,{"$f":"VLOOKUP($J30,Base!$A:$G,7,FALSE)","v":{"$error":"#N/A"}},{"$f":"VLOOKUP($J30,Base!$A:$G,3,FALSE)","v":{"$error":"#N/A"}},{"$f":"'Участок 1'!$F$147","v":0},{"$f":"VLOOKUP($J30,Base!$A:$G,2,FALSE)","v":{"$error":"#N/A"}},"ООО ''ОБО Беттерманн'', г.Липецк",{"$f":"VLOOKUP($J30,Base!$A:$G,4,FALSE)","v":{"$error":"#N/A"}},{"$f":"'Участок 1'!$G$147","v":0},{"$f":"VLOOKUP($J30,Base!$A:$G,5,FALSE)","v":{"$error":"#N/A"}},{"$f":"VLOOKUP($J30,Base!$A:$G,6,FALSE)","v":{"$error":"#N/A"}}]
[{"$error":"#N/A"},{"$error":"#N/A"},{"$error":"#N/A"},0,{"$error":"#N/A"},{"$error":"#N/A"},null,{"$f":"VLOOKUP($J31,Base!$A:$G,7,FALSE)","v":{"$error":"#N/A"}},{"$f":"VLOOKUP($J31,Base!$A:$G,3,FALSE)","v":{"$error":"#N/A"}},{"$f":"'Участок 1'!$F$148","v":0},{"$f":"VLOOKUP($J31,Base!$A:$G,2,FALSE)","v":{"$error":"#N/A"}},"ООО ''ОБО Беттерманн'', г.Липецк",{"$f":"VLOOKUP($J31,Base!$A:$G,4,FALSE)","v":{"$error":"#N/A"}},{"$f":"'Участок 1'!$G$148","v":0},{"$f":"VLOOKUP($J31,Base!$A:$G,5,FALSE)","v":{"$error":"#N/A"}},{"$f":"VLOOKUP($J31,Base!$A:$G,6,FALSE)","v":{"$error":"#N/A"}}]
[{"$error":"#N/A"},{"$error":"#N/A"},{"$error":"#N/A"},0,{"$error":"#N/A"},{"$error":"#N/A"},null,{"$f":"VLOOKUP($J32,Base!$A:$G,7,FALSE)","v":{"$error":"#N/A"}},{"$f":"VLOOKUP($J32,Base!$A:$G,3,FALSE)","v":{"$error":"#N/A"}},{"$f":"'Участок 1'!$F$149","v":0},{"$f":"VLOOKUP($J32,Base!$A:$G,2,FALSE)","v":{"$error":"#N/A"}},"ООО ''ОБО Беттерманн'', г.Липецк",{"$f":"VLOOKUP($J32,Base!$A:$G,4,FALSE)","v":{"$error":"#N/A"}},{"$f":"'Участок 1'!$G$149","v":0},{"$f":"VLOOKUP($J32,Base!$A:$G,5,FALSE)","v":{"$error":"#N/A"}},{"$f":"VLOOKUP($J32,Base!$A:$G,6,FALSE)","v":{"$error":"#N/A"}}]
[{"$error":"#N/A"},{"$error":"#N/A"},{"$error":"#N/A"},0,{"$error":"#N/A"},{"$error":"#N/A"},null,{"$f":"VLOOKUP($J33,Base!$A:$G,7,FALSE)","v":{"$error":"#N/A"}},{"$f":"VLOOKUP($J33,Base!$A:$G,3,FALSE)","v":{"$error":"#N/A"}},{"$f":"'Участок 1'!$F$150","v":0},{"$f":"VLOOKUP($J33,Base!$A:$G,2,FALSE)","v":{"$error":"#N/A"}},"ООО ''ОБО Беттерманн'', г.Липецк",{"$f":"VLOOKUP($J33,Base!$A:$G,4,FALSE)","v":{"$error":"#N/A"}},{"$f":"'Участок 1'!$G$150","v":0},{"$f":"VLOOKUP($J33,Base!$A:$G,5,FALSE)","v":{"$error":"#N/A"}},{"$f":"VLOOKUP($J33,Base!$A:$G,6,FALSE)","v":{"$error":"#N/A"}}]
[{"$error":"#N/A"},{"$error":"#N/A"},{"$error":"#N/A"},0,{"$error":"#N/A"},{"$error":"#N/A"},null,{"$f":"VLOOKUP($J34,Base!$A:$G,7,FALSE)","v":{"$error":"#N/A"}},{"$f":"VLOOKUP($J34,Base!$A:$G,3,FALSE)","v":{"$error":"#N/A"}},{"$f":"'Участок 1'!$F$151","v":0},{"$f":"VLOOKUP($J34,Base!$A:$G,2,FALSE)","v":{"$error":"#N/A"}},"ООО ''ОБО Беттерманн'', г.Липецк",{"$f":"VLOOKUP($J34,Base!$A:$G,4,FALSE)","v":{"$error":"#N/A"}},{"$f":"'Участок 1'!$G$151","v":0},{"$f":"VLOOKUP($J34,Base!$A:$G,5,FALSE)","v":{"$error":"#N/A"}},{"$f":"VLOOKUP($J34,Base!$A:$G,6,FALSE)","v":{"$error":"#N/A"}}]
[{"$error":"#N/A"},{"$error":"#N/A"},{"$error":"#N/A"},0,{"$error":"#N/A"},{"$error":"#N/A"},null,{"$f":"VLOOKUP($J35,Base!$A:$G,7,FALSE)","v":{"$error":"#N/A"}},{"$f":"VLOOKUP($J35,Base!$A:$G,3,FALSE)","v":{"$error":"#N/A"}},{"$f":"'Участок 1'!$F$152","v":0},{"$f":"VLOOKUP($J35,Base!$A:$G,2,FALSE)","v":{"$error":"#N/A"}},"ООО ''ОБО Беттерманн'', г.Липецк",{"$f":"VLOOKUP($J35,Base!$A:$G,4,FALSE)","v":{"$error":"#N/A"}},{"$f":"'Участок 1'!$G$152","v":0},{"$f":"VLOOKUP($J35,Base!$A:$G,5,FALSE)","v":{"$error":"#N/A"}},{"$f":"VLOOKUP($J35,Base!$A:$G,6,FALSE)","v":{"$error":"#N/A"}}]
[{"$error":"#N/A"},{"$error":"#N/A"},{"$error":"#N/A"},0,{"$error":"#N/A"},{"$error":"#N/A"},null,{"$f":"VLOOKUP($J36,Base!$A:$G,7,FALSE)","v":{"$error":"#N/A"}},{"$f":"VLOOKUP($J36,Base!$A:$G,3,FALSE)","v":{"$error":"#N/A"}},{"$f":"'Участок 1'!$F$154","v":0},{"$f":"VLOOKUP($J36,Base!$A:$G,2,FALSE)","v":{"$error":"#N/A"}},"ООО ''ОБО Беттерманн'', г.Липецк",{"$f":"VLOOKUP($J36,Base!$A:$G,4,FALSE)","v":{"$error":"#N/A"}},{"$f":"'Участок 1'!$G$154","v":0},{"$f":"VLOOKUP($J36,Base!$A:$G,5,FALSE)","v":{"$error":"#N/A"}},{"$f":"VLOOKUP($J36,Base!$A:$G,6,FALSE)","v":{"$error":"#N/A"}}]
[{"$error":"#N/A"},{"$error":"#N/A"},{"$error":"#N/A"},0,{"$error":"#N/A"},{"$error":"#N/A"},null,{"$f":"VLOOKUP($J37,Base!$A:$G,7,FALSE)","v":{"$error":"#N/A"}},{"$f":"VLOOKUP($J37,Base!$A:$G,3,FALSE)","v":{"$error":"#N/A"}},{"$f":"'Участок 1'!$F$155","v":0},{"$f":"VLOOKUP($J37,Base!$A:$G,2,FALSE)","v":{"$error":"#N/A"}},"ООО ''ОБО Беттерманн'', г.Липецк",{"$f":"VLOOKUP($J37,Base!$A:$G,4,FALSE)","v":{"$error":"#N/A"}},{"$f":"'Участок 1'!$G$155","v":0},{"$f":"VLOOKUP($J37,Base!$A:$G,5,FALSE)","v":{"$error":"#N/A"}},{"$f":"VLOOKUP($J37,Base!$A:$G,6,FALSE)","v":{"$error":"#N/A"}}]
[{"$error":"#N/A"},{"$error":"#N/A"},{"$error":"#N/A"},0,{"$error":"#N/A"},{"$error":"#N/A"},null,{"$f":"VLOOKUP($J38,Base!$A:$G,7,FALSE)","v":{"$error":"#N/A"}},{"$f":"VLOOKUP($J38,Base!$A:$G,3,FALSE)","v":{"$error":"#N/A"}},{"$f":"'Участок 1'!$F$156","v":0},{"$f":"VLOOKUP($J38,Base!$A:$G,2,FALSE)","v":{"$error":"#N/A"}},"ООО ''ОБО Беттерманн'', г.Липецк",{"$f":"VLOOKUP($J38,Base!$A:$G,4,FALSE)","v":{"$error":"#N/A"}},{"$f":"'Участок 1'!$G$156","v":0},{"$f":"VLOOKUP($J38,Base!$A:$G,5,FALSE)","v":{"$error":"#N/A"}},{"$f":"VLOOKUP($J38,Base!$A:$G,6,FALSE)","v":{"$error":"#N/A"}}]
[{"$error":"#N/A"},{"$error":"#N/A"},{"$error":"#N/A"},0,{"$error":"#N/A"},{"$error":"#N/A"},null,{"$f":"VLOOKUP($J39,Base!$A:$G,7,FALSE)","v":{"$error":"#N/A"}},{"$f":"VLOOKUP($J39,Base!$A:$G,3,FALSE)","v":{"$error":"#N/A"}},{"$f":"'Участок 1'!$F$157","v":0},{"$f":"VLOOKUP($J39,Base!$A:$G,2,FALSE)","v":{"$error":"#N/A"}},"ООО ''ОБО Беттерманн'', г.Липецк",{"$f":"VLOOKUP($J39,Base!$A:$G,4,FALSE)","v":{"$error":"#N/A"}},{"$f":"'Участок 1'!$G$157","v":0},{"$f":"VLOOKUP($J39,Base!$A:$G,5,FALSE)","v":{"$error":"#N/A"}},{"$f":"VLOOKUP($J39,Base!$A:$G,6,FALSE)","v":{"$error":"#N/A"}}]
[{"$error":"#N/A"},{"$error":"#N/A"},{"$error":"#N/A"},0,{"$error":"#N/A"},{"$error":"#N/A"},null,{"$f":"VLOOKUP($J40,Base!$A:$G,7,FALSE)","v":{"$error":"#N/A"}},{"$f":"VLOOKUP($J40,Base!$A:$G,3,FALSE)","v":{"$error":"#N/A"}},{"$f":"'Участок 1'!$F$158","v":0},{"$f":"VLOOKUP($J40,Base!$A:$G,2,FALSE)","v":{"$error":"#N/A"}},"ООО ''ОБО Беттерманн'', г.Липецк",{"$f":"VLOOKUP($J40,Base!$A:$G,4,FALSE)","v":{"$error":"#N/A"}},{"$f":"'Участок 1'!$G$158","v":0},{"$f":"VLOOKUP($J40,Base!$A:$G,5,FALSE)","v":{"$error":"#N/A"}},{"$f":"VLOOKUP($J40,Base!$A:$G,6,FALSE)","v":{"$error":"#N/A"}}]
[{"$error":"#N/A"},{"$error":"#N/A"},{"$error":"#N/A"},0,{"$error":"#N/A"},{"$error":"#N/A"},null,{"$f":"VLOOKUP($J41,Base!$A:$G,7,FALSE)","v":{"$error":"#N/A"}},{"$f":"VLOOKUP($J41,Base!$A:$G,3,FALSE)","v":{"$error":"#N/A"}},{"$f":"'Участок 1'!$F$159","v":0},{"$f":"VLOOKUP($J41,Base!$A:$G,2,FALSE)","v":{"$error":"#N/A"}},"ООО ''ОБО Беттерманн'', г.Липецк",{"$f":"VLOOKUP($J41,Base!$A:$G,4,FALSE)","v":{"$error":"#N/A"}},{"$f":"'Участок 1'!$G$159","v":0},{"$f":"VLOOKUP($J41,Base!$A:$G,5,FALSE)","v":{"$error":"#N/A"}},{"$f":"VLOOKUP($J41,Base!$A:$G,6,FALSE)","v":{"$error":"#N/A"}}]
[{"$error":"#N/A"},{"$error":"#N/A"},{"$error":"#N/A"},0,{"$error":"#N/A"},{"$error":"#N/A"},null,{"$f":"VLOOKUP($J42,Base!$A:$G,7,FALSE)","v":{"$error":"#N/A"}},{"$f":"VLOOKUP($J42,Base!$A:$G,3,FALSE)","v":{"$error":"#N/A"}},{"$f":"'Участок 1'!$F$160","v":0},{"$f":"VLOOKUP($J42,Base!$A:$G,2,FALSE)","v":{"$error":"#N/A"}},"ООО ''ОБО Беттерманн'', г.Липецк",{"$f":"VLOOKUP($J42,Base!$A:$G,4,FALSE)","v":{"$error":"#N/A"}},{"$f":"'Участок 1'!$G$160","v":0},{"$f":"VLOOKUP($J42,Base!$A:$G,5,FALSE)","v":{"$error":"#N/A"}},{"$f":"VLOOKUP($J42,Base!$A:$G,6,FALSE)","v":{"$error":"#N/A"}}]
[{"$error":"#N/A"},{"$error":"#N/A"},{"$error":"#N/A"},0,{"$error":"#N/A"},{"$error":"#N/A"},null,{"$f":"VLOOKUP($J43,Base!$A:$G,7,FALSE)","v":{"$error":"#N/A"}},{"$f":"VLOOKUP($J43,Base!$A:$G,3,FALSE)","v":{"$error":"#N/A"}},{"$f":"'Участок 1'!$F$161","v":0},{"$f":"VLOOKUP($J43,Base!$A:$G,2,FALSE)","v":{"$error":"#N/A"}},"ООО ''ОБО Беттерманн'', г.Липецк",{"$f":"VLOOKUP($J43,Base!$A:$G,4,FALSE)","v":{"$error":"#N/A"}},{"$f":"'Участок 1'!$G$161","v":0},{"$f":"VLOOKUP($J43,Base!$A:$G,5,FALSE)","v":{"$error":"#N/A"}},{"$f":"VLOOKUP($J43,Base!$A:$G,6,FALSE)","v":{"$error":"#N/A"}}]
[{"$error":"#N/A"},{"$error":"#N/A"},{"$error":"#N/A"},0,{"$error":"#N/A"},{"$error":"#N/A"},null,{"$f":"VLOOKUP($J44,Base!$A:$G,7,FALSE)","v":{"$error":"#N/A"}},{"$f":"VLOOKUP($J44,Base!$A:$G,3,FALSE)","v":{"$error":"#N/A"}},{"$f":"'Участок 1'!$F$163","v":0},{"$f":"VLOOKUP($J44,Base!$A:$G,2,FALSE)","v":{"$error":"#N/A"}},"ООО ''ОБО Беттерманн'', г.Липецк",{"$f":"VLOOKUP($J44,Base!$A:$G,4,FALSE)","v":{"$error":"#N/A"}},{"$f":"'Участок 1'!$G$163","v":0},{"$f":"VLOOKUP($J44,Base!$A:$G,5,FALSE)","v":{"$error":"#N/A"}},{"$f":"VLOOKUP($J44,Base!$A:$G,6,FALSE)","v":{"$error":"#N/A"}}]
[{"$error":"#N/A"},{"$error":"#N/A"},{"$error":"#N/A"},0,{"$error":"#N/A"},{"$error":"#N/A"},null,{"$f":"VLOOKUP($J45,Base!$A:$G,7,FALSE)","v":{"$error":"#N/A"}},{"$f":"VLOOKUP($J45,Base!$A:$G,3,FALSE)","v":{"$error":"#N/A"}},{"$f":"'Участок 1'!$F$164","v":0},{"$f":"VLOOKUP($J45,Base!$A:$G,2,FALSE)","v":{"$error":"#N/A"}},"ООО ''ОБО Беттерманн'', г.Липецк",{"$f":"VLOOKUP($J45,Base!$A:$G,4,FALSE)","v":{"$error":"#N/A"}},{"$f":"'Участок 1'!$G$164","v":0},{"$f":"VLOOKUP($J45,Base!$A:$G,5,FALSE)","v":{"$error":"#N/A"}},{"$f":"VLOOKUP($J45,Base!$A:$G,6,FALSE)","v":{"$error":"#N/A"}}]
[{"$error":"#N/A"},{"$error":"#N/A"},{"$error":"#N/A"},0,{"$error":"#N/A"},{"$error":"#N/A"},null,{"$f":"VLOOKUP($J46,Base!$A:$G,7,FALSE)","v":{"$error":"#N/A"}},{"$f":"VLOOKUP($J46,Base!$A:$G,3,FALSE)","v":{"$error":"#N/A"}},{"$f":"'Участок 1'!$F$165","v":0},{"$f":"VLOOKUP($J46,Base!$A:$G,2,FALSE)","v":{"$error":"#N/A"}},"ООО ''ОБО Беттерманн'', г.Липецк",{"$f":"VLOOKUP($J46,Base!$A:$G,4,FALSE)","v":{"$error":"#N/A"}},{"$f":"'Участок 1'!$G$165","v":0},{"$f":"VLOOKUP($J46,Base!$A:$G,5,FALSE)","v":{"$error":"#N/A"}},{"$f":"VLOOKUP($J46,Base!$A:$G,6,FALSE)","v":{"$error":"#N/A"}}]
[{"$error":"#N/A"},{"$error":"#N/A"},{"$error":"#N/A"},0,{"$error":"#N/A"},{"$error":"#N/A"},null,{"$f":"VLOOKUP($J47,Base!$A:$G,7,FALSE)","v":{"$error":"#N/A"}},{"$f":"VLOOKUP($J47,Base!$A:$G,3,FALSE)","v":{"$error":"#N/A"}},{"$f":"'Участок 1'!$F$166","v":0},{"$f":"VLOOKUP($J47,Base!$A:$G,2,FALSE)","v":{"$error":"#N/A"}},"ООО ''ОБО Беттерманн'', г.Липецк",{"$f":"VLOOKUP($J47,Base!$A:$G,4,FALSE)","v":{"$error":"#N/A"}},{"$f":"'Участок 1'!$G$166","v":0},{"$f":"VLOOKUP($J47,Base!$A:$G,5,FALSE)","v":{"$error":"#N/A"}},{"$f":"VLOOKUP($J47,Base!$A:$G,6,FALSE)","v":{"$error":"#N/A"}}]
[{"$error":"#N/A"},{"$error":"#N/A"},{"$error":"#N/A"},0,{"$error":"#N/A"},{"$error":"#N/A"},null,{"$f":"VLOOKUP($J48,Base!$A:$G,7,FALSE)","v":{"$error":"#N/A"}},{"$f":"VLOOKUP($J48,Base!$A:$G,3,FALSE)","v":{"$error":"#N/A"}},{"$f":"'Участок 1'!$F$168","v":0},{"$f":"VLOOKUP($J48,Base!$A:$G,2,FALSE)","v":{"$error":"#N/A"}},"ООО ''ОБО Беттерманн'', г.Липецк",{"$f":"VLOOKUP($J48,Base!$A:$G,4,FALSE)","v":{"$error":"#N/A"}},{"$f":"'Участок 1'!$G$168","v":0},{"$f":"VLOOKUP($J48,Base!$A:$G,5,FALSE)","v":{"$error":"#N/A"}},{"$f":"VLOOKUP($J48,Base!$A:$G,6,FALSE)","v":{"$error":"#N/A"}}]
[{"$error":"#N/A"},{"$error":"#N/A"},{"$error":"#N/A"},0,{"$error":"#N/A"},{"$error":"#N/A"},null,{"$f":"VLOOKUP($J49,Base!$A:$G,7,FALSE)","v":{"$error":"#N/A"}},{"$f":"VLOOKUP($J49,Base!$A:$G,3,FALSE)","v":{"$error":"#N/A"}},{"$f":"'Участок 1'!$F$169","v":0},{"$f":"VLOOKUP($J49,Base!$A:$G,2,FALSE)","v":{"$error":"#N/A"}},"ООО ''ОБО Беттерманн'', г.Липецк",{"$f":"VLOOKUP($J49,Base!$A:$G,4,FALSE)","v":{"$error":"#N/A"}},{"$f":"'Участок 1'!$G$169","v":0},{"$f":"VLOOKUP($J49,Base!$A:$G,5,FALSE)","v":{"$error":"#N/A"}},{"$f":"VLOOKUP($J49,Base!$A:$G,6,FALSE)","v":{"$error":"#N/A"}}]
[{"$error":"#N/A"},{"$error":"#N/A"},{"$error":"#N/A"},0,{"$error":"#N/A"},{"$error":"#N/A"},null,{"$f":"VLOOKUP($J50,Base!$A:$G,7,FALSE)","v":{"$error":"#N/A"}},{"$f":"VLOOKUP($J50,Base!$A:$G,3,FALSE)","v":{"$error":"#N/A"}},{"$f":"'Участок 1'!$F$170","v":0},{"$f":"VLOOKUP($J50,Base!$A:$G,2,FALSE)","v":{"$error":"#N/A"}},"ООО ''ОБО Беттерманн'', г.Липецк",{"$f":"VLOOKUP($J50,Base!$A:$G,4,FALSE)","v":{"$error":"#N/A"}},{"$f":"'Участок 1'!$G$170","v":0},{"$f":"VLOOKUP($J50,Base!$A:$G,5,FALSE)","v":{"$error":"#N/A"}},{"$f":"VLOOKUP($J50,Base!$A:$G,6,FALSE)","v":{"$error":"#N/A"}}]
[{"$error":"#N/A"},{"$error":"#N/A"},{"$error":"#N/A"},0,{"$error":"#N/A"},{"$error":"#N/A"},null,{"$f":"VLOOKUP($J51,Base!$A:$G,7,FALSE)","v":{"$error":"#N/A"}},{"$f":"VLOOKUP($J51,Base!$A:$G,3,FALSE)","v":{"$error":"#N/A"}},{"$f":"'Участок 1'!$F$171","v":0},{"$f":"VLOOKUP($J51,Base!$A:$G,2,FALSE)","v":{"$error":"#N/A"}},"ООО ''ОБО Беттерманн'', г.Липецк",{"$f":"VLOOKUP($J51,Base!$A:$G,4,FALSE)","v":{"$error":"#N/A"}},{"$f":"'Участок 1'!$G$171","v":0},{"$f":"VLOOKUP($J51,Base!$A:$G,5,FALSE)","v":{"$error":"#N/A"}},{"$f":"VLOOKUP($J51,Base!$A:$G,6,FALSE)","v":{"$error":"#N/A"}}]
[{"$error":"#N/A"},{"$error":"#N/A"},{"$error":"#N/A"},0,{"$error":"#N/A"},{"$error":"#N/A"},null,{"$f":"VLOOKUP($J52,Base!$A:$G,7,FALSE)","v":{"$error":"#N/A"}},{"$f":"VLOOKUP($J52,Base!$A:$G,3,FALSE)","v":{"$error":"#N/A"}},{"$f":"'Участок 1'!$F$173","v":0},{"$f":"VLOOKUP($J52,Base!$A:$G,2,FALSE)","v":{"$error":"#N/A"}},"ООО ''ОБО Беттерманн'', г.Липецк",{"$f":"VLOOKUP($J52,Base!$A:$G,4,FALSE)","v":{"$error":"#N/A"}},{"$f":"'Участок 1'!$G$173","v":0},{"$f":"VLOOKUP($J52,Base!$A:$G,5,FALSE)","v":{"$error":"#N/A"}},{"$f":"VLOOKUP($J52,Base!$A:$G,6,FALSE)","v":{"$error":"#N/A"}}]
[{"$error":"#N/A"},{"$error":"#N/A"},{"$error":"#N/A"},0,{"$error":"#N/A"},{"$error":"#N/A"},null,{"$f":"VLOOKUP($J53,Base!$A:$G,7,FALSE)","v":{"$error":"#N/A"}},{"$f":"VLOOKUP($J53,Base!$A:$G,3,FALSE)","v":{"$error":"#N/A"}},{"$f":"'Участок 1'!$F$174","v":0},{"$f":"VLOOKUP($J53,Base!$A:$G,2,FALSE)","v":{"$error":"#N/A"}},"ООО ''ОБО Беттерманн'', г.Липецк",{"$f":"VLOOKUP($J53,Base!$A:$G,4,FALSE)","v":{"$error":"#N/A"}},{"$f":"'Участок 1'!$G$174","v":0},{"$f":"VLOOKUP($J53,Base!$A:$G,5,FALSE)","v":{"$error":"#N/A"}},{"$f":"VLOOKUP($J53,Base!$A:$G,6,FALSE)","v":{"$error":"#N/A"}}]
[{"$error":"#N/A"},{"$error":"#N/A"},{"$error":"#N/A"},0,{"$error":"#N/A"},{"$error":"#N/A"},null,{"$f":"VLOOKUP($J54,Base!$A:$G,7,FALSE)","v":{"$error":"#N/A"}},{"$f":"VLOOKUP($J54,Base!$A:$G,3,FALSE)","v":{"$error":"#N/A"}},{"$f":"'Участок 1'!$F$175","v":0},{"$f":"VLOOKUP($J54,Base!$A:$G,2,FALSE)","v":{"$error":"#N/A"}},"ООО ''ОБО Беттерманн'', г.Липецк",{"$f":"VLOOKUP($J54,Base!$A:$G,4,FALSE)","v":{"$error":"#N/A"}},{"$f":"'Участок 1'!$G$175","v":0},{"$f":"VLOOKUP($J54,Base!$A:$G,5,FALSE)","v":{"$error":"#N/A"}},{"$f":"VLOOKUP($J54,Base!$A:$G,6,FALSE)","v":{"$error":"#N/A"}}]
[{"$error":"#N/A"},{"$error":"#N/A"},{"$error":"#N/A"},0,{"$error":"#N/A"},{"$error":"#N/A"},null,{"$f":"VLOOKUP($J55,Base!$A:$G,7,FALSE)","v":{"$error":"#N/A"}},{"$f":"VLOOKUP($J55,Base!$A:$G,3,FALSE)","v":{"$error":"#N/A"}},{"$f":"'Участок 1'!$F$176","v":0},{"$f":"VLOOKUP($J55,Base!$A:$G,2,FALSE)","v":{"$error":"#N/A"}},"ООО ''ОБО Беттерманн'', г.Липецк",{"$f":"VLOOKUP($J55,Base!$A:$G,4,FALSE)","v":{"$error":"#N/A"}},{"$f":"'Участок 1'!$G$176","v":0},{"$f":"VLOOKUP($J55,Base!$A:$G,5,FALSE)","v":{"$error":"#N/A"}},{"$f":"VLOOKUP($J55,Base!$A:$G,6,FALSE)","v":{"$error":"#N/A"}}]
[{"$error":"#N/A"},{"$error":"#N/A"},{"$error":"#N/A"},0,{"$error":"#N/A"},{"$error":"#N/A"},null,{"$f":"VLOOKUP($J56,Base!$A:$G,7,FALSE)","v":{"$error":"#N/A"}},{"$f":"VLOOKUP($J56,Base!$A:$G,3,FALSE)","v":{"$error":"#N/A"}},{"$f":"'Участок 1'!$F$178","v":0},{"$f":"VLOOKUP($J56,Base!$A:$G,2,FALSE)","v":{"$error":"#N/A"}},"ООО ''ОБО Беттерманн'', г.Липецк",{"$f":"VLOOKUP($J56,Base!$A:$G,4,FALSE)","v":{"$error":"#N/A"}},{"$f":"'Участок 1'!$G$178","v":0},{"$f":"VLOOKUP($J56,Base!$A:$G,5,FALSE)","v":{"$error":"#N/A"}},{"$f":"VLOOKUP($J56,Base!$A:$G,6,FALSE)","v":{"$error":"#N/A"}}]
[{"$error":"#N/A"},{"$error":"#N/A"},{"$error":"#N/A"},0,{"$error":"#N/A"},{"$error":"#N/A"},null,{"$f":"VLOOKUP($J57,Base!$A:$G,7,FALSE)","v":{"$error":"#N/A"}},{"$f":"VLOOKUP($J57,Base!$A:$G,3,FALSE)","v":{"$error":"#N/A"}},{"$f":"'Участок 1'!$F$207","v":"---"},{"$f":"VLOOKUP($J57,Base!$A:$G,2,FALSE)","v":{"$error":"#N/A"}},"ООО ''ОБО Беттерманн'', г.Липецк",{"$f":"VLOOKUP($J57,Base!$A:$G,4,FALSE)","v":{"$error":"#N/A"}},{"$f":"'Участок 1'!$G$207","v":0},{"$f":"VLOOKUP($J57,Base!$A:$G,5,FALSE)","v":{"$error":"#N/A"}},{"$f":"VLOOKUP($J57,Base!$A:$G,6,FALSE)","v":{"$error":"#N/A"}}]
[{"$error":"#N/A"},{"$error":"#N/A"},{"$error":"#N/A"},0,{"$error":"#N/A"},{"$error":"#N/A"},null,{"$f":"VLOOKUP($J58,Base!$A:$G,7,FALSE)","v":{"$error":"#N/A"}},{"$f":"VLOOKUP($J58,Base!$A:$G,3,FALSE)","v":{"$error":"#N/A"}},{"$f":"'Участок 1'!$F$208","v":"---"},{"$f":"VLOOKUP($J58,Base!$A:$G,2,FALSE)","v":{"$error":"#N/A"}},"ООО ''ОБО Беттерманн'', г.Липецк",{"$f":"VLOOKUP($J58,Base!$A:$G,4,FALSE)","v":{"$error":"#N/A"}},{"$f":"'Участок 1'!$G$208","v":0},{"$f":"VLOOKUP($J58,Base!$A:$G,5,FALSE)","v":{"$error":"#N/A"}},{"$f":"VLOOKUP($J58,Base!$A:$G,6,FALSE)","v":{"$error":"#N/A"}}]
[{"$error":"#N/A"},{"$error":"#N/A"},{"$error":"#N/A"},0,{"$error":"#N/A"},{"$error":"#N/A"},null,{"$f":"VLOOKUP($J59,Base!$A:$G,7,FALSE)","v":{"$error":"#N/A"}},{"$f":"VLOOKUP($J59,Base!$A:$G,3,FALSE)","v":{"$error":"#N/A"}},{"$f":"'Участок 1'!$F$209","v":"---"},{"$f":"VLOOKUP($J59,Base!$A:$G,2,FALSE)","v":{"$error":"#N/A"}},"ООО ''ОБО Беттерманн'', г.Липецк",{"$f":"VLOOKUP($J59,Base!$A:$G,4,FALSE)","v":{"$error":"#N/A"}},{"$f":"'Участок 1'!$G$209","v":0},{"$f":"VLOOKUP($J59,Base!$A:$G,5,FALSE)","v":{"$error":"#N/A"}},{"$f":"VLOOKUP($J59,Base!$A:$G,6,FALSE)","v":{"$error":"#N/A"}}]
[{"$error":"#N/A"},{"$error":"#N/A"},{"$error":"#N/A"},0,{"$error":"#N/A"},{"$error":"#N/A"},null,{"$f":"VLOOKUP($J60,Base!$A:$G,7,FALSE)","v":{"$error":"#N/A"}},{"$f":"VLOOKUP($J60,Base!$A:$G,3,FALSE)","v":{"$error":"#N/A"}},{"$f":"'Участок 1'!$F$221","v":"---"},{"$f":"VLOOKUP($J60,Base!$A:$G,2,FALSE)","v":{"$error":"#N/A"}},"ООО ''ОБО Беттерманн'', г.Липецк",{"$f":"VLOOKUP($J60,Base!$A:$G,4,FALSE)","v":{"$error":"#N/A"}},{"$f":"'Участок 1'!$G$221","v":0},{"$f":"VLOOKUP($J60,Base!$A:$G,5,FALSE)","v":{"$error":"#N/A"}},{"$f":"VLOOKUP($J60,Base!$A:$G,6,FALSE)","v":{"$error":"#N/A"}}]
[{"$error":"#N/A"},{"$error":"#N/A"},{"$error":"#N/A"},0,{"$error":"#N/A"},{"$error":"#N/A"},null,{"$f":"VLOOKUP($J61,Base!$A:$G,7,FALSE)","v":{"$error":"#N/A"}},{"$f":"VLOOKUP($J61,Base!$A:$G,3,FALSE)","v":{"$error":"#N/A"}},{"$f":"'Участок 1'!$F$222","v":"---"},{"$f":"VLOOKUP($J61,Base!$A:$G,2,FALSE)","v":{"$error":"#N/A"}},"ООО ''ОБО Беттерманн'', г.Липецк",{"$f":"VLOOKUP($J61,Base!$A:$G,4,FALSE)","v":{"$error":"#N/A"}},{"$f":"'Участок 1'!$G$222","v":0},{"$f":"VLOOKUP($J61,Base!$A:$G,5,FALSE)","v":{"$error":"#N/A"}},{"$f":"VLOOKUP($J61,Base!$A:$G,6,FALSE)","v":{"$error":"#N/A"}}]
[{"$error":"#N/A"},{"$error":"#N/A"},{"$error":"#N/A"},0,{"$error":"#N/A"},{"$error":"#N/A"},null,{"$f":"VLOOKUP($J62,Base!$A:$G,7,FALSE)","v":{"$error":"#N/A"}},{"$f":"VLOOKUP($J62,Base!$A:$G,3,FALSE)","v":{"$error":"#N/A"}},{"$f":"'Участок 1'!$F$223","v":"---"},{"$f":"VLOOKUP($J62,Base!$A:$G,2,FALSE)","v":{"$error":"#N/A"}},"ООО ''ОБО Беттерманн'', г.Липецк",{"$f":"VLOOKUP($J62,Base!$A:$G,4,FALSE)","v":{"$error":"#N/A"}},{"$f":"'Участок 1'!$G$223","v":0},{"$f":"VLOOKUP($J62,Base!$A:$G,5,FALSE)","v":{"$error":"#N/A"}},{"$f":"VLOOKUP($J62,Base!$A:$G,6,FALSE)","v":{"$error":"#N/A"}}]
[{"$error":"#N/A"},{"$error":"#N/A"},{"$error":"#N/A"},0,{"$error":"#N/A"},{"$error":"#N/A"},null,{"$f":"VLOOKUP($J63,Base!$A:$G,7,FALSE)","v":{"$error":"#N/A"}},{"$f":"VLOOKUP($J63,Base!$A:$G,3,FALSE)","v":{"$error":"#N/A"}},{"$f":"'Участок 1'!$F$224","v":"---"},{"$f":"VLOOKUP($J63,Base!$A:$G,2,FALSE)","v":{"$error":"#N/A"}},"ООО ''ОБО Беттерманн'', г.Липецк",{"$f":"VLOOKUP($J63,Base!$A:$G,4,FALSE)","v":{"$error":"#N/A"}},{"$f":"'Участок 1'!$G$224","v":0},{"$f":"VLOOKUP($J63,Base!$A:$G,5,FALSE)","v":{"$error":"#N/A"}},{"$f":"VLOOKUP($J63,Base!$A:$G,6,FALSE)","v":{"$error":"#N/A"}}]
[{"$error":"#N/A"},{"$error":"#N/A"},{"$error":"#N/A"},0,{"$error":"#N/A"},{"$error":"#N/A"},null,{"$f":"VLOOKUP($J64,Base!$A:$G,7,FALSE)","v":{"$error":"#N/A"}},{"$f":"VLOOKUP($J64,Base!$A:$G,3,FALSE)","v":{"$error":"#N/A"}},{"$f":"'Участок 1'!$F$225","v":"---"},{"$f":"VLOOKUP($J64,Base!$A:$G,2,FALSE)","v":{"$error":"#N/A"}},"ООО ''ОБО Беттерманн'', г.Липецк",{"$f":"VLOOKUP($J64,Base!$A:$G,4,FALSE)","v":{"$error":"#N/A"}},{"$f":"'Участок 1'!$G$225","v":0},{"$f":"VLOOKUP($J64,Base!$A:$G,5,FALSE)","v":{"$error":"#N/A"}},{"$f":"VLOOKUP($J64,Base!$A:$G,6,FALSE)","v":{"$error":"#N/A"}}]
[{"$error":"#N/A"},{"$error":"#N/A"},{"$error":"#N/A"},0,{"$error":"#N/A"},{"$error":"#N/A"},null,{"$f":"VLOOKUP($J65,Base!$A:$G,7,FALSE)","v":{"$error":"#N/A"}},{"$f":"VLOOKUP($J65,Base!$A:$G,3,FALSE)","v":{"$error":"#N/A"}},{"$f":"'Участок 1'!$F$226","v":"---"},{"$f":"VLOOKUP($J65,Base!$A:$G,2,FALSE)","v":{"$error":"#N/A"}},"ООО ''ОБО Беттерманн'', г.Липецк",{"$f":"VLOOKUP($J65,Base!$A:$G,4,FALSE)","v":{"$error":"#N/A"}},{"$f":"'Участок 1'!$G$226","v":0},{"$f":"VLOOKUP($J65,Base!$A:$G,5,FALSE)","v":{"$error":"#N/A"}},{"$f":"VLOOKUP($J65,Base!$A:$G,6,FALSE)","v":{"$error":"#N/A"}}]
[{"$error":"#N/A"},{"$error":"#N/A"},{"$error":"#N/A"},0,{"$error":"#N/A"},{"$error":"#N/A"},null,{"$f":"VLOOKUP($J66,Base!$A:$G,7,FALSE)","v":{"$error":"#N/A"}},{"$f":"VLOOKUP($J66,Base!$A:$G,3,FALSE)","v":{"$error":"#N/A"}},{"$f":"'Участок 1'!$F$227","v":"---"},{"$f":"VLOOKUP($J66,Base!$A:$G,2,FALSE)","v":{"$error":"#N/A"}},"ООО ''ОБО Беттерманн'', г.Липецк",{"$f":"VLOOKUP($J66,Base!$A:$G,4,FALSE)","v":{"$error":"#N/A"}},{"$f":"'Участок 1'!$G$227","v":0},{"$f":"VLOOKUP($J66,Base!$A:$G,5,FALSE)","v":{"$error":"#N/A"}},{"$f":"VLOOKUP($J66,Base!$A:$G,6,FALSE)","v":{"$error":"#N/A"}}]
[{"$f":"$H67","v":{"$error":"#N/A"}},{"$f":"CONCATENATE(J67, \" (арт. \",K67,\")\")","v":{"$error":"#N/A"}},{"$f":"$I67","v":{"$error":"#N/A"}},{"$f":"$N67","v":0},{"$f":"$O67","v":{"$error":"#N/A"}},{"$f":"$P67","v":{"$error":"#N/A"}},null,{"$f":"VLOOKUP($J67,Base!$A:$G,7,FALSE)","v":{"$error":"#N/A"}},{"$f":"VLOOKUP($J67,Base!$A:$G,3,FALSE)","v":{"$error":"#N/A"}},{"$f":"'Участок 1'!$F$228","v":"---"},{"$f":"VLOOKUP($J67,Base!$A:$G,2,FALSE)","v":{"$error":"#N/A"}},"ООО ''ОБО Беттерманн'', г.Липецк",{"$f":"VLOOKUP($J67,Base!$A:$G,4,FALSE)","v":{"$error":"#N/A"}},{"$f":"'Участок 1'!$G$228","v":0},{"$f":"VLOOKUP($J67,Base!$A:$G,5,FALSE)","v":{"$error":"#N/A"}},{"$f":"VLOOKUP($J67,Base!$A:$G,6,FALSE)","v":{"$error":"#N/A"}}]
[{"$error":"#N/A"},{"$error":"#N/A"},{"$error":"#N/A"},0,{"$error":"#N/A"},{"$error":"#N/A"},null,{"$f":"VLOOKUP($J68,Base!$A:$G,7,FALSE)","v":{"$error":"#N/A"}},{"$f":"VLOOKUP($J68,Base!$A:$G,3,FALSE)","v":{"$error":"#N/A"}},{"$f":"'Участок 1'!$F$229","v":"---"},{"$f":"VLOOKUP($J68,Base!$A:$G,2,FALSE)","v":{"$error":"#N/A"}},"ООО ''ОБО Беттерманн'', г.Липецк",{"$f":"VLOOKUP($J68,Base!$A:$G,4,FALSE)","v":{"$error":"#N/A"}},{"$f":"'Участок 1'!$G$229","v":0},{"$f":"VLOOKUP($J68,Base!$A:$G,5,FALSE)","v":{"$error":"#N/A"}},{"$f":"VLOOKUP($J68,Base!$A:$G,6,FALSE)","v":{"$error":"#N/A"}}]
[{"$error":"#N/A"},{"$error":"#N/A"},{"$error":"#N/A"},0,{"$error":"#N/A"},{"$error":"#N/A"},null,{"$f":"VLOOKUP($J69,Base!$A:$G,7,FALSE)","v":{"$error":"#N/A"}},{"$f":"VLOOKUP($J69,Base!$A:$G,3,FALSE)","v":{"$error":"#N/A"}},{"$f":"'Участок 1'!$F$230","v":"---"},{"$f":"VLOOKUP($J69,Base!$A:$G,2,FALSE)","v":{"$error":"#N/A"}},"ООО ''ОБО Беттерманн'', г.Липецк",{"$f":"VLOOKUP($J69,Base!$A:$G,4,FALSE)","v":{"$error":"#N/A"}},{"$f":"'Участок 1'!$G$230","v":0},{"$f":"VLOOKUP($J69,Base!$A:$G,5,FALSE)","v":{"$error":"#N/A"}},{"$f":"VLOOKUP($J69,Base!$A:$G,6,FALSE)","v":{"$error":"#N/A"}}]
[{"$error":"#N/A"},{"$error":"#N/A"},{"$error":"#N/A"},0,{"$error":"#N/A"},{"$error":"#N/A"},null,{"$f":"VLOOKUP($J70,Base!$A:$G,7,FALSE)","v":{"$error":"#N/A"}},{"$f":"VLOOKUP($J70,Base!$A:$G,3,FALSE)","v":{"$error":"#N/A"}},{"$f":"'Участок 1'!$F$231","v":0},{"$f":"VLOOKUP($J70,Base!$A:$G,2,FALSE)","v":{"$error":"#N/A"}},"ООО ''ОБО Беттерманн'', г.Липецк",{"$f":"VLOOKUP($J70,Base!$A:$G,4,FALSE)","v":{"$error":"#N/A"}},{"$f":"'Участок 1'!$G$231","v":0},{"$f":"VLOOKUP($J70,Base!$A:$G,5,FALSE)","v":{"$error":"#N/A"}},{"$f":"VLOOKUP($J70,Base!$A:$G,6,FALSE)","v":{"$error":"#N/A"}}]
[{"$error":"#N/A"},{"$error":"#N/A"},{"$error":"#N/A"},0,{"$error":"#N/A"},{"$error":"#N/A"},null,{"$f":"VLOOKUP($J71,Base!$A:$G,7,FALSE)","v":{"$error":"#N/A"}},{"$f":"VLOOKUP($J71,Base!$A:$G,3,FALSE)","v":{"$error":"#N/A"}},{"$f":"'Участок 1'!$F$236","v":0},{"$f":"VLOOKUP($J71,Base!$A:$G,2,FALSE)","v":{"$error":"#N/A"}},"ООО ''ОБО Беттерманн'', г.Липецк",{"$f":"VLOOKUP($J71,Base!$A:$G,4,FALSE)","v":{"$error":"#N/A"}},{"$f":"'Участок 1'!$G$236","v":0},{"$f":"VLOOKUP($J71,Base!$A:$G,5,FALSE)","v":{"$error":"#N/A"}},{"$f":"VLOOKUP($J71,Base!$A:$G,6,FALSE)","v":{"$error":"#N/A"}}]
[{"$error":"#N/A"},{"$error":"#N/A"},{"$error":"#N/A"},0,{"$error":"#N/A"},{"$error":"#N/A"},null,{"$f":"VLOOKUP($J72,Base!$A:$G,7,FALSE)","v":{"$error":"#N/A"}},{"$f":"VLOOKUP($J72,Base!$A:$G,3,FALSE)","v":{"$error":"#N/A"}},{"$f":"'Участок 1'!$F$237","v":0},{"$f":"VLOOKUP($J72,Base!$A:$G,2,FALSE)","v":{"$error":"#N/A"}},"ООО ''ОБО Беттерманн'', г.Липецк",{"$f":"VLOOKUP($J72,Base!$A:$G,4,FALSE)","v":{"$error":"#N/A"}},{"$f":"'Участок 1'!$G$237","v":0},{"$f":"VLOOKUP($J72,Base!$A:$G,5,FALSE)","v":{"$error":"#N/A"}},{"$f":"VLOOKUP($J72,Base!$A:$G,6,FALSE)","v":{"$error":"#N/A"}}]
[{"$error":"#N/A"},{"$error":"#N/A"},{"$error":"#N/A"},0,{"$error":"#N/A"},{"$error":"#N/A"},null,{"$f":"VLOOKUP($J73,Base!$A:$G,7,FALSE)","v":{"$error":"#N/A"}},{"$f":"VLOOKUP($J73,Base!$A:$G,3,FALSE)","v":{"$error":"#N/A"}},{"$f":"'Участок 1'!$F$238","v":0},{"$f":"VLOOKUP($J73,Base!$A:$G,2,FALSE)","v":{"$error":"#N/A"}},"ООО ''ОБО Беттерманн'', г.Липецк",{"$f":"VLOOKUP($J73,Base!$A:$G,4,FALSE)","v":{"$error":"#N/A"}},{"$f":"'Участок 1'!$G$238","v":0},{"$f":"VLOOKUP($J73,Base!$A:$G,5,FALSE)","v":{"$error":"#N/A"}},{"$f":"VLOOKUP($J73,Base!$A:$G,6,FALSE)","v":{"$error":"#N/A"}}]
[]
[{"$f":"$H75","v":{"$error":"#N/A"}},{"$f":"CONCATENATE(J75, \" (арт. \",K75,\")\")","v":{"$error":"#N/A"}},{"$f":"$I75","v":{"$error":"#N/A"}},{"$f":"$N75","v":0},{"$f":"$O75","v":{"$error":"#N/A"}},{"$f":"$P75","v":{"$error":"#N/A"}},null,{"$f":"VLOOKUP($J75,Base!$A:$G,7,FALSE)","v":{"$error":"#N/A"}},{"$f":"VLOOKUP($J75,Base!$A:$G,3,FALSE)","v":{"$error":"#N/A"}},{"$f":"'Участок 1'!$I$113","v":0},{"$f":"VLOOKUP($J75,Base!$A:$G,2,FALSE)","v":{"$error":"#N/A"}},"ООО ''ОБО Беттерманн'', г.Липецк",{"$f":"VLOOKUP($J75,Base!$A:$G,4,FALSE)","v":{"$error":"#N/A"}},{"$f":"'Участок 1'!$J$113","v":0},{"$f":"VLOOKUP($J75,Base!$A:$G,5,FALSE)","v":{"$error":"#N/A"}},{"$f":"VLOOKUP($J75,Base!$A:$G,6,FALSE)","v":{"$error":"#N/A"}}]
[{"$f":"$H76","v":{"$error":"#N/A"}},{"$f":"CONCATENATE(J76, \" (арт. \",K76,\")\")","v":{"$error":"#N/A"}},{"$f":"$I76","v":{"$error":"#N/A"}},{"$f":"$N76","v":0},{"$f":"$O76","v":{"$error":"#N/A"}},{"$f":"$P76","v":{"$error":"#N/A"}},null,{"$f":"VLOOKUP($J76,Base!$A:$G,7,FALSE)","v":{"$error":"#N/A"}},{"$f":"VLOOKUP($J76,Base!$A:$G,3,FALSE)","v":{"$error":"#N/A"}},{"$f":"'Участок 1'!$I$114","v":0},{"$f":"VLOOKUP($J76,Base!$A:$G,2,FALSE)","v":{"$error":"#N/A"}},"ООО ''ОБО Беттерманн'', г.Липецк",{"$f":"VLOOKUP($J76,Base!$A:$G,4,FALSE)","v":{"$error":"#N/A"}},{"$f":"'Участок 1'!$J$114","v":0},{"$f":"VLOOKUP($J76,Base!$A:$G,5,FALSE)","v":{"$error":"#N/A"}},{"$f":"VLOOKUP($J76,Base!$A:$G,6,FALSE)","v":{"$error":"#N/A"}}]
[{"$error":"#N/A"},{"$error":"#N/A"},{"$error":"#N/A"},0,{"$error":"#N/A"},{"$error":"#N/A"},null,{"$f":"VLOOKUP($J77,Base!$A:$G,7,FALSE)","v":{"$error":"#N/A"}},{"$f":"VLOOKUP($J77,Base!$A:$G,3,FALSE)","v":{"$error":"#N/A"}},{"$f":"'Участок 1'!$I$115","v":0},{"$f":"VLOOKUP($J77,Base!$A:$G,2,FALSE)","v":{"$error":"#N/A"}},"ООО ''ОБО Беттерманн'', г.Липецк",{"$f":"VLOOKUP($J77,Base!$A:$G,4,FALSE)","v":{"$error":"#N/A"}},{"$f":"'Участок 1'!$J$115","v":0},{"$f":"VLOOKUP($J77,Base!$A:$G,5,FALSE)","v":{"$error":"#N/A"}},{"$f":"VLOOKUP($J77,Base!$A:$G,6,FALSE)","v":{"$error":"#N/A"}}]
[{"$error":"#N/A"},{"$error":"#N/A"},{"$error":"#N/A"},0,{"$error":"#N/A"},{"$error":"#N/A"},null,{"$f":"VLOOKUP($J78,Base!$A:$G,7,FALSE)","v":{"$error":"#N/A"}},{"$f":"VLOOKUP($J78,Base!$A:$G,3,FALSE)","v":{"$error":"#N/A"}},{"$f":"'Участок 1'!$I$116","v":0},{"$f":"VLOOKUP($J78,Base!$A:$G,2,FALSE)","v":{"$error":"#N/A"}},"ООО ''ОБО Беттерманн'', г.Липецк",{"$f":"VLOOKUP($J78,Base!$A:$G,4,FALSE)","v":{"$error":"#N/A"}},{"$f":"'Участок 1'!$J$116","v":0},{"$f":"VLOOKUP($J78,Base!$A:$G,5,FALSE)","v":{"$error":"#N/A"}},{"$f":"VLOOKUP($J78,Base!$A:$G,6,FALSE)","v":{"$error":"#N/A"}}]
[{"$error":"#N/A"},{"$error":"#N/A"},{"$error":"#N/A"},0,{"$error":"#N/A"},{"$error":"#N/A"},null,{"$f":"VLOOKUP($J79,Base!$A:$G,7,FALSE)","v":{"$error":"#N/A"}},{"$f":"VLOOKUP($J79,Base!$A:$G,3,FALSE)","v":{"$error":"#N/A"}},{"$f":"'Участок 1'!$I$117","v":0},{"$f":"VLOOKUP($J79,Base!$A:$G,2,FALSE)","v":{"$error":"#N/A"}},"ООО ''ОБО Беттерманн'', г.Липецк",{"$f":"VLOOKUP($J79,Base!$A:$G,4,FALSE)","v":{"$error":"#N/A"}},{"$f":"'Участок 1'!$J$117","v":0},{"$f":"VLOOKUP($J79,Base!$A:$G,5,FALSE)","v":{"$error":"#N/A"}},{"$f":"VLOOKUP($J79,Base!$A:$G,6,FALSE)","v":{"$error":"#N/A"}}]
[{"$error":"#N/A"},{"$error":"#N/A"},{"$error":"#N/A"},0,{"$error":"#N/A"},{"$error":"#N/A"},null,{"$f":"VLOOKUP($J80,Base!$A:$G,7,FALSE)","v":{"$error":"#N/A"}},{"$f":"VLOOKUP($J80,Base!$A:$G,3,FALSE)","v":{"$error":"#N/A"}},{"$f":"'Участок 1'!$I$119","v":0},{"$f":"VLOOKUP($J80,Base!$A:$G,2,FALSE)","v":{"$error":"#N/A"}},"ООО ''ОБО Беттерманн'', г.Липецк",{"$f":"VLOOKUP($J80,Base!$A:$G,4,FALSE)","v":{"$error":"#N/A"}},{"$f":"'Участок 1'!$J$119","v":0},{"$f":"VLOOKUP($J80,Base!$A:$G,5,FALSE)","v":{"$error":"#N/A"}},{"$f":"VLOOKUP($J80,Base!$A:$G,6,FALSE)","v":{"$error":"#N/A"}}]
[{"$error":"#N/A"},{"$error":"#N/A"},{"$error":"#N/A"},0,{"$error":"#N/A"},{"$error":"#N/A"},null,{"$f":"VLOOKUP($J81,Base!$A:$G,7,FALSE)","v":{"$error":"#N/A"}},{"$f":"VLOOKUP($J81,Base!$A:$G,3,FALSE)","v":{"$error":"#N/A"}},{"$f":"'Участок 1'!$I$120","v":0},{"$f":"VLOOKUP($J81,Base!$A:$G,2,FALSE)","v":{"$error":"#N/A"}},"ООО ''ОБО Беттерманн'', г.Липецк",{"$f":"VLOOKUP($J81,Base!$A:$G,4,FALSE)","v":{"$error":"#N/A"}},{"$f":"'Участок 1'!$J$120","v":0},{"$f":"VLOOKUP($J81,Base!$A:$G,5,FALSE)","v":{"$error":"#N/A"}},{"$f":"VLOOKUP($J81,Base!$A:$G,6,FALSE)","v":{"$error":"#N/A"}}]
[{"$error":"#N/A"},{"$error":"#N/A"},{"$error":"#N/A"},0,{"$error":"#N/A"},{"$error":"#N/A"},null,{"$f":"VLOOKUP($J82,Base!$A:$G,7,FALSE)","v":{"$error":"#N/A"}},{"$f":"VLOOKUP($J82,Base!$A:$G,3,FALSE)","v":{"$error":"#N/A"}},{"$f":"'Участок 1'!$I$121","v":0},{"$f":"VLOOKUP($J82,Base!$A:$G,2,FALSE)","v":{"$error":"#N/A"}},"ООО ''ОБО Беттерманн'', г.Липецк",{"$f":"VLOOKUP($J82,Base!$A:$G,4,FALSE)","v":{"$error":"#N/A"}},{"$f":"'Участок 1'!$J$121","v":0},{"$f":"VLOOKUP($J82,Base!$A:$G,5,FALSE)","v":{"$error":"#N/A"}},{"$f":"VLOOKUP($J82,Base!$A:$G,6,FALSE)","v":{"$error":"#N/A"}}]
[{"$error":"#N/A"},{"$error":"#N/A"},{"$error":"#N/A"},0,{"$error":"#N/A"},{"$error":"#N/A"},null,{"$f":"VLOOKUP($J83,Base!$A:$G,7,FALSE)","v":{"$error":"#N/A"}},{"$f":"VLOOKUP($J83,Base!$A:$G,3,FALSE)","v":{"$error":"#N/A"}},{"$f":"'Участок 1'!$I$123","v":0},{"$f":"VLOOKUP($J83,Base!$A:$G,2,FALSE)","v":{"$error":"#N/A"}},"ООО ''ОБО Беттерманн'', г.Липецк",{"$f":"VLOOKUP($J83,Base!$A:$G,4,FALSE)","v":{"$error":"#N/A"}},{"$f":"'Участок 1'!$J$123","v":0},{"$f":"VLOOKUP($J83,Base!$A:$G,5,FALSE)","v":{"$error":"#N/A"}},{"$f":"VLOOKUP($J83,Base!$A:$G,6,FALSE)","v":{"$error":"#N/A"}}]
[{"$error":"#N/A"},{"$error":"#N/A"},{"$error":"#N/A"},0,{"$error":"#N/A"},{"$error":"#N/A"},null,{"$f":"VLOOKUP($J84,Base!$A:$G,7,FALSE)","v":{"$error":"#N/A"}},{"$f":"VLOOKUP($J84,Base!$A:$G,3,FALSE)","v":{"$error":"#N/A"}},{"$f":"'Участок 1'!$I$124","v":0},{"$f":"VLOOKUP($J84,Base!$A:$G,2,FALSE)","v":{"$error":"#N/A"}},"ООО ''ОБО Беттерманн'', г.Липецк",{"$f":"VLOOKUP($J84,Base!$A:$G,4,FALSE)","v":{"$error":"#N/A"}},{"$f":"'Участок 1'!$J$124","v":0},{"$f":"VLOOKUP($J84,Base!$A:$G,5,FALSE)","v":{"$error":"#N/A"}},{"$f":"VLOOKUP($J84,Base!$A:$G,6,FALSE)","v":{"$error":"#N/A"}}]
[{"$error":"#N/A"},{"$error":"#N/A"},{"$error":"#N/A"},0,{"$error":"#N/A"},{"$error":"#N/A"},null,{"$f":"VLOOKUP($J85,Base!$A:$G,7,FALSE)","v":{"$error":"#N/A"}},{"$f":"VLOOKUP($J85,Base!$A:$G,3,FALSE)","v":{"$error":"#N/A"}},{"$f":"'Участок 1'!$I$125","v":0},{"$f":"VLOOKUP($J85,Base!$A:$G,2,FALSE)","v":{"$error":"#N/A"}},"ООО ''ОБО Беттерманн'', г.Липецк",{"$f":"VLOOKUP($J85,Base!$A:$G,4,FALSE)","v":{"$error":"#N/A"}},{"$f":"'Участок 1'!$J$125","v":0},{"$f":"VLOOKUP($J85,Base!$A:$G,5,FALSE)","v":{"$error":"#N/A"}},{"$f":"VLOOKUP($J85,Base!$A:$G,6,FALSE)","v":{"$error":"#N/A"}}]
[{"$error":"#N/A"},{"$error":"#N/A"},{"$error":"#N/A"},0,{"$error":"#N/A"},{"$error":"#N/A"},null,{"$f":"VLOOKUP($J86,Base!$A:$G,7,FALSE)","v":{"$error":"#N/A"}},{"$f":"VLOOKUP($J86,Base!$A:$G,3,FALSE)","v":{"$error":"#N/A"}},{"$f":"'Участок 1'!$I$126","v":0},{"$f":"VLOOKUP($J86,Base!$A:$G,2,FALSE)","v":{"$error":"#N/A"}},"ООО ''ОБО Беттерманн'', г.Липецк",{"$f":"VLOOKUP($J86,Base!$A:$G,4,FALSE)","v":{"$error":"#N/A"}},{"$f":"'Участок 1'!$J$126","v":0},{"$f":"VLOOKUP($J86,Base!$A:$G,5,FALSE)","v":{"$error":"#N/A"}},{"$f":"VLOOKUP($J86,Base!$A:$G,6,FALSE)","v":{"$error":"#N/A"}}]
[{"$error":"#N/A"},{"$error":"#N/A"},{"$error":"#N/A"},0,{"$error":"#N/A"},{"$error":"#N/A"},null,{"$f":"VLOOKUP($J87,Base!$A:$G,7,FALSE)","v":{"$error":"#N/A"}},{"$f":"VLOOKUP($J87,Base!$A:$G,3,FALSE)","v":{"$error":"#N/A"}},{"$f":"'Участок 1'!$I$128","v":0},{"$f":"VLOOKUP($J87,Base!$A:$G,2,FALSE)","v":{"$error":"#N/A"}},"ООО ''ОБО Беттерманн'', г.Липецк",{"$f":"VLOOKUP($J87,Base!$A:$G,4,FALSE)","v":{"$error":"#N/A"}},{"$f":"'Участок 1'!$J$128","v":0},{"$f":"VLOOKUP($J87,Base!$A:$G,5,FALSE)","v":{"$error":"#N/A"}},{"$f":"VLOOKUP($J87,Base!$A:$G,6,FALSE)","v":{"$error":"#N/A"}}]
[{"$error":"#N/A"},{"$error":"#N/A"},{"$error":"#N/A"},0,{"$error":"#N/A"},{"$error":"#N/A"},null,{"$f":"VLOOKUP($J88,Base!$A:$G,7,FALSE)","v":{"$error":"#N/A"}},{"$f":"VLOOKUP($J88,Base!$A:$G,3,FALSE)","v":{"$error":"#N/A"}},{"$f":"'Участок 1'!$I$129","v":0},{"$f":"VLOOKUP($J88,Base!$A:$G,2,FALSE)","v":{"$error":"#N/A"}},"ООО ''ОБО Беттерманн'', г.Липецк",{"$f":"VLOOKUP($J88,Base!$A:$G,4,FALSE)","v":{"$error":"#N/A"}},{"$f":"'Участок 1'!$J$129","v":0},{"$f":"VLOOKUP($J88,Base!$A:$G,5,FALSE)","v":{"$error":"#N/A"}},{"$f":"VLOOKUP($J88,Base!$A:$G,6,FALSE)","v":{"$error":"#N/A"}}]
[{"$error":"#N/A"},{"$error":"#N/A"},{"$error":"#N/A"},0,{"$error":"#N/A"},{"$error":"#N/A"},null,{"$f":"VLOOKUP($J89,Base!$A:$G,7,FALSE)","v":{"$error":"#N/A"}},{"$f":"VLOOKUP($J89,Base!$A:$G,3,FALSE)","v":{"$error":"#N/A"}},{"$f":"'Участок 1'!$I$130","v":0},{"$f":"VLOOKUP($J89,Base!$A:$G,2,FALSE)","v":{"$error":"#N/A"}},"ООО ''ОБО Беттерманн'', г.Липецк",{"$f":"VLOOKUP($J89,Base!$A:$G,4,FALSE)","v":{"$error":"#N/A"}},{"$f":"'Участок 1'!$J$130","v":0},{"$f":"VLOOKUP($J89,Base!$A:$G,5,FALSE)","v":{"$error":"#N/A"}},{"$f":"VLOOKUP($J89,Base!$A:$G,6,FALSE)","v":{"$error":"#N/A"}}]
[{"$error":"#N/A"},{"$error":"#N/A"},{"$error":"#N/A"},0,{"$error":"#N/A"},{"$error":"#N/A"},null,{"$f":"VLOOKUP($J90,Base!$A:$G,7,FALSE)","v":{"$error":"#N/A"}},{"$f":"VLOOKUP($J90,Base!$A:$G,3,FALSE)","v":{"$error":"#N/A"}},{"$f":"'Участок 1'!$I$131","v":0},{"$f":"VLOOKUP($J90,Base!$A:$G,2,FALSE)","v":{"$error":"#N/A"}},"ООО ''ОБО Беттерманн'', г.Липецк",{"$f":"VLOOKUP($J90,Base!$A:$G,4,FALSE)","v":{"$error":"#N/A"}},{"$f":"'Участок 1'!$J$131","v":0},{"$f":"VLOOKUP($J90,Base!$A:$G,5,FALSE)","v":{"$error":"#N/A"}},{"$f":"VLOOKUP($J90,Base!$A:$G,6,FALSE)","v":{"$error":"#N/A"}}]
[{"$error":"#N/A"},{"$error":"#N/A"},{"$error":"#N/A"},0,{"$error":"#N/A"},{"$error":"#N/A"},null,{"$f":"VLOOKUP($J91,Base!$A:$G,7,FALSE)","v":{"$error":"#N/A"}},{"$f":"VLOOKUP($J91,Base!$A:$G,3,FALSE)","v":{"$error":"#N/A"}},{"$f":"'Участок 1'!$I$133","v":0},{"$f":"VLOOKUP($J91,Base!$A:$G,2,FALSE)","v":{"$error":"#N/A"}},"ООО ''ОБО Беттерманн'', г.Липецк",{"$f":"VLOOKUP($J91,Base!$A:$G,4,FALSE)","v":{"$error":"#N/A"}},{"$f":"'Участок 1'!$J$133","v":0},{"$f":"VLOOKUP($J91,Base!$A:$G,5,FALSE)","v":{"$error":"#N/A"}},{"$f":"VLOOKUP($J91,Base!$A:$G,6,FALSE)","v":{"$error":"#N/A"}}]
[{"$error":"#N/A"},{"$error":"#N/A"},{"$error":"#N/A"},0,{"$error":"#N/A"},{"$error":"#N/A"},null,{"$f":"VLOOKUP($J92,Base!$A:$G,7,FALSE)","v":{"$error":"#N/A"}},{"$f":"VLOOKUP($J92,Base!$A:$G,3,FALSE)","v":{"$error":"#N/A"}},{"$f":"'Участок 1'!$I$134","v":0},{"$f":"VLOOKUP($J92,Base!$A:$G,2,FALSE)","v":{"$error":"#N/A"}},"ООО ''ОБО Беттерманн'', г.Липецк",{"$f":"VLOOKUP($J92,Base!$A:$G,4,FALSE)","v":{"$error":"#N/A"}},{"$f":"'Участок 1'!$J$134","v":0},{"$f":"VLOOKUP($J92,Base!$A:$G,5,FALSE)","v":{"$error":"#N/A"}},{"$f":"VLOOKUP($J92,Base!$A:$G,6,FALSE)","v":{"$error":"#N/A"}}]
[{"$error":"#N/A"},{"$error":"#N/A"},{"$error":"#N/A"},0,{"$error":"#N/A"},{"$error":"#N/A"},null,{"$f":"VLOOKUP($J93,Base!$A:$G,7,FALSE)","v":{"$error":"#N/A"}},{"$f":"VLOOKUP($J93,Base!$A:$G,3,FALSE)","v":{"$error":"#N/A"}},{"$f":"'Участок 1'!$I$136","v":0},{"$f":"VLOOKUP($J93,Base!$A:$G,2,FALSE)","v":{"$error":"#N/A"}},"ООО ''ОБО Беттерманн'', г.Липецк",{"$f":"VLOOKUP($J93,Base!$A:$G,4,FALSE)","v":{"$error":"#N/A"}},{"$f":"'Участок 1'!$J$136","v":0},{"$f":"VLOOKUP($J93,Base!$A:$G,5,FALSE)","v":{"$error":"#N/A"}},{"$f":"VLOOKUP($J93,Base!$A:$G,6,FALSE)","v":{"$error":"#N/A"}}]
[{"$error":"#N/A"},{"$error":"#N/A"},{"$error":"#N/A"},0,{"$error":"#N/A"},{"$error":"#N/A"},null,{"$f":"VLOOKUP($J94,Base!$A:$G,7,FALSE)","v":{"$error":"#N/A"}},{"$f":"VLOOKUP($J94,Base!$A:$G,3,FALSE)","v":{"$error":"#N/A"}},{"$f":"'Участок 1'!$I$137","v":0},{"$f":"VLOOKUP($J94,Base!$A:$G,2,FALSE)","v":{"$error":"#N/A"}},"ООО ''ОБО Беттерманн'', г.Липецк",{"$f":"VLOOKUP($J94,Base!$A:$G,4,FALSE)","v":{"$error":"#N/A"}},{"$f":"'Участок 1'!$J$137","v":0},{"$f":"VLOOKUP($J94,Base!$A:$G,5,FALSE)","v":{"$error":"#N/A"}},{"$f":"VLOOKUP($J94,Base!$A:$G,6,FALSE)","v":{"$error":"#N/A"}}]
[{"$error":"#N/A"},{"$error":"#N/A"},{"$error":"#N/A"},0,{"$error":"#N/A"},{"$error":"#N/A"},null,{"$f":"VLOOKUP($J95,Base!$A:$G,7,FALSE)","v":{"$error":"#N/A"}},{"$f":"VLOOKUP($J95,Base!$A:$G,3,FALSE)","v":{"$error":"#N/A"}},{"$f":"'Участок 1'!$I$138","v":0},{"$f":"VLOOKUP($J95,Base!$A:$G,2,FALSE)","v":{"$error":"#N/A"}},"ООО ''ОБО Беттерманн'', г.Липецк",{"$f":"VLOOKUP($J95,Base!$A:$G,4,FALSE)","v":{"$error":"#N/A"}},{"$f":"'Участок 1'!$J$138","v":0},{"$f":"VLOOKUP($J95,Base!$A:$G,5,FALSE)","v":{"$error":"#N/A"}},{"$f":"VLOOKUP($J95,Base!$A:$G,6,FALSE)","v":{"$error":"#N/A"}}]
[{"$error":"#N/A"},{"$error":"#N/A"},{"$error":"#N/A"},0,{"$error":"#N/A"},{"$error":"#N/A"},null,{"$f":"VLOOKUP($J96,Base!$A:$G,7,FALSE)","v":{"$error":"#N/A"}},{"$f":"VLOOKUP($J96,Base!$A:$G,3,FALSE)","v":{"$error":"#N/A"}},{"$f":"'Участок 1'!$I$139","v":0},{"$f":"VLOOKUP($J96,Base!$A:$G,2,FALSE)","v":{"$error":"#N/A"}},"ООО ''ОБО Беттерманн'', г.Липецк",{"$f":"VLOOKUP($J96,Base!$A:$G,4,FALSE)","v":{"$error":"#N/A"}},{"$f":"'Участок 1'!$J$139","v":0},{"$f":"VLOOKUP($J96,Base!$A:$G,5,FALSE)","v":{"$error":"#N/A"}},{"$f":"VLOOKUP($J96,Base!$A:$G,6,FALSE)","v":{"$error":"#N/A"}}]
[{"$error":"#N/A"},{"$error":"#N/A"},{"$error":"#N/A"},0,{"$error":"#N/A"},{"$error":"#N/A"},null,{"$f":"VLOOKUP($J97,Base!$A:$G,7,FALSE)","v":{"$error":"#N/A"}},{"$f":"VLOOKUP($J97,Base!$A:$G,3,FALSE)","v":{"$error":"#N/A"}},{"$f":"'Участок 1'!$I$140","v":0},{"$f":"VLOOKUP($J97,Base!$A:$G,2,FALSE)","v":{"$error":"#N/A"}},"ООО ''ОБО Беттерманн'', г.Липецк",{"$f":"VLOOKUP($J97,Base!$A:$G,4,FALSE)","v":{"$error":"#N/A"}},{"$f":"'Участок 1'!$J$140","v":0},{"$f":"VLOOKUP($J97,Base!$A:$G,5,FALSE)","v":{"$error":"#N/A"}},{"$f":"VLOOKUP($J97,Base!$A:$G,6,FALSE)","v":{"$error":"#N/A"}}]
[{"$error":"#N/A"},{"$error":"#N/A"},{"$error":"#N/A"},0,{"$error":"#N/A"},{"$error":"#N/A"},null,{"$f":"VLOOKUP($J98,Base!$A:$G,7,FALSE)","v":{"$error":"#N/A"}},{"$f":"VLOOKUP($J98,Base!$A:$G,3,FALSE)","v":{"$error":"#N/A"}},{"$f":"'Участок 1'!$I$141","v":0},{"$f":"VLOOKUP($J98,Base!$A:$G,2,FALSE)","v":{"$error":"#N/A"}},"ООО ''ОБО Беттерманн'', г.Липецк",{"$f":"VLOOKUP($J98,Base!$A:$G,4,FALSE)","v":{"$error":"#N/A"}},{"$f":"'Участок 1'!$J$141","v":0},{"$f":"VLOOKUP($J98,Base!$A:$G,5,FALSE)","v":{"$error":"#N/A"}},{"$f":"VLOOKUP($J98,Base!$A:$G,6,FALSE)","v":{"$error":"#N/A"}}]
[{"$error":"#N/A"},{"$error":"#N/A"},{"$error":"#N/A"},0,{"$error":"#N/A"},{"$error":"#N/A"},null,{"$f":"VLOOKUP($J99,Base!$A:$G,7,FALSE)","v":{"$error":"#N/A"}},{"$f":"VLOOKUP($J99,Base!$A:$G,3,FALSE)","v":{"$error":"#N/A"}},{"$f":"'Участок 1'!$I$142","v":0},{"$f":"VLOOKUP($J99,Base!$A:$G,2,FALSE)","v":{"$error":"#N/A"}},"ООО ''ОБО Беттерманн'', г.Липецк",{"$f":"VLOOKUP($J99,Base!$A:$G,4,FALSE)","v":{"$error":"#N/A"}},{"$f":"'Участок 1'!$J$142","v":0},{"$f":"VLOOKUP($J99,Base!$A:$G,5,FALSE)","v":{"$error":"#N/A"}},{"$f":"VLOOKUP($J99,Base!$A:$G,6,FALSE)","v":{"$error":"#N/A"}}]
[{"$error":"#N/A"},{"$error":"#N/A"},{"$error":"#N/A"},0,{"$error":"#N/A"},{"$error":"#N/A"},null,{"$f":"VLOOKUP($J100,Base!$A:$G,7,FALSE)","v":{"$error":"#N/A"}},{"$f":"VLOOKUP($J100,Base!$A:$G,3,FALSE)","v":{"$error":"#N/A"}},{"$f":"'Участок 1'!$I$143","v":0},{"$f":"VLOOKUP($J100,Base!$A:$G,2,FALSE)","v":{"$error":"#N/A"}},"ООО ''ОБО Беттерманн'', г.Липецк",{"$f":"VLOOKUP($J100,Base!$A:$G,4,FALSE)","v":{"$error":"#N/A"}},{"$f":"'Участок 1'!$J$143","v":0},{"$f":"VLOOKUP($J100,Base!$A:$G,5,FALSE)","v":{"$error":"#N/A"}},{"$f":"VLOOKUP($J100,Base!$A:$G,6,FALSE)","v":{"$error":"#N/A"}}]
[{"$error":"#N/A"},{"$error":"#N/A"},{"$error":"#N/A"},0,{"$error":"#N/A"},{"$error":"#N/A"},null,{"$f":"VLOOKUP($J101,Base!$A:$G,7,FALSE)","v":{"$error":"#N/A"}},{"$f":"VLOOKUP($J101,Base!$A:$G,3,FALSE)","v":{"$error":"#N/A"}},{"$f":"'Участок 1'!$I$145","v":0},{"$f":"VLOOKUP($J101,Base!$A:$G,2,FALSE)","v":{"$error":"#N/A"}},"ООО ''ОБО Беттерманн'', г.Липецк",{"$f":"VLOOKUP($J101,Base!$A:$G,4,FALSE)","v":{"$error":"#N/A"}},{"$f":"'Участок 1'!$J$145","v":0},{"$f":"VLOOKUP($J101,Base!$A:$G,5,FALSE)","v":{"$error":"#N/A"}},{"$f":"VLOOKUP($J101,Base!$A:$G,6,FALSE)","v":{"$error":"#N/A"}}]
[{"$error":"#N/A"},{"$error":"#N/A"},{"$error":"#N/A"},0,{"$error":"#N/A"},{"$error":"#N/A"},null,{"$f":"VLOOKUP($J102,Base!$A:$G,7,FALSE)","v":{"$error":"#N/A"}},{"$f":"VLOOKUP($J102,Base!$A:$G,3,FALSE)","v":{"$error":"#N/A"}},{"$f":"'Участок 1'!$I$146","v":0},{"$f":"VLOOKUP($J102,Base!$A:$G,2,FALSE)","v":{"$error":"#N/A"}},"ООО ''ОБО Беттерманн'', г.Липецк",{"$f":"VLOOKUP($J102,Base!$A:$G,4,FALSE)","v":{"$error":"#N/A"}},{"$f":"'Участок 1'!$J$146","v":0},{"$f":"VLOOKUP($J102,Base!$A:$G,5,FALSE)","v":{"$error":"#N/A"}},{"$f":"VLOOKUP($J102,Base!$A:$G,6,FALSE)","v":{"$error":"#N/A"}}]
[{"$error":"#N/A"},{"$error":"#N/A"},{"$error":"#N/A"},0,{"$error":"#N/A"},{"$error":"#N/A"},null,{"$f":"VLOOKUP($J103,Base!$A:$G,7,FALSE)","v":{"$error":"#N/A"}},{"$f":"VLOOKUP($J103,Base!$A:$G,3,FALSE)","v":{"$error":"#N/A"}},{"$f":"'Участок 1'!$I$147","v":0},{"$f":"VLOOKUP($J103,Base!$A:$G,2,FALSE)","v":{"$error":"#N/A"}},"ООО ''ОБО Беттерманн'', г.Липецк",{"$f":"VLOOKUP($J103,Base!$A:$G,4,FALSE)","v":{"$error":"#N/A"}},{"$f":"'Участок 1'!$J$147","v":0},{"$f":"VLOOKUP($J103,Base!$A:$G,5,FALSE)","v":{"$error":"#N/A"}},{"$f":"VLOOKUP($J103,Base!$A:$G,6,FALSE)","v":{"$error":"#N/A"}}]
[{"$error":"#N/A"},{"$error":"#N/A"},{"$error":"#N/A"},0,{"$error":"#N/A"},{"$error":"#N/A"},null,{"$f":"VLOOKUP($J104,Base!$A:$G,7,FALSE)","v":{"$error":"#N/A"}},{"$f":"VLOOKUP($J104,Base!$A:$G,3,FALSE)","v":{"$error":"#N/A"}},{"$f":"'Участок 1'!$I$148","v":0},{"$f":"VLOOKUP($J104,Base!$A:$G,2,FALSE)","v":{"$error":"#N/A"}},"ООО ''ОБО Беттерманн'', г.Липецк",{"$f":"VLOOKUP($J104,Base!$A:$G,4,FALSE)","v":{"$error":"#N/A"}},{"$f":"'Участок 1'!$J$148","v":0},{"$f":"VLOOKUP($J104,Base!$A:$G,5,FALSE)","v":{"$error":"#N/A"}},{"$f":"VLOOKUP($J104,Base!$A:$G,6,FALSE)","v":{"$error":"#N/A"}}]
[{"$error":"#N/A"},{"$error":"#N/A"},{"$error":"#N/A"},0,{"$error":"#N/A"},{"$error":"#N/A"},null,{"$f":"VLOOKUP($J105,Base!$A:$G,7,FALSE)","v":{"$error":"#N/A"}},{"$f":"VLOOKUP($J105,Base!$A:$G,3,FALSE)","v":{"$error":"#N/A"}},{"$f":"'Участок 1'!$I$149","v":0},{"$f":"VLOOKUP($J105,Base!$A:$G,2,FALSE)","v":{"$error":"#N/A"}},"ООО ''ОБО Беттерманн'', г.Липецк",{"$f":"VLOOKUP($J105,Base!$A:$G,4,FALSE)","v":{"$error":"#N/A"}},{"$f":"'Участок 1'!$J$149","v":0},{"$f":"VLOOKUP($J105,Base!$A:$G,5,FALSE)","v":{"$error":"#N/A"}},{"$f":"VLOOKUP($J105,Base!$A:$G,6,FALSE)","v":{"$error":"#N/A"}}]
[{"$error":"#N/A"},{"$error":"#N/A"},{"$error":"#N/A"},0,{"$error":"#N/A"},{"$error":"#N/A"},null,{"$f":"VLOOKUP($J106,Base!$A:$G,7,FALSE)","v":{"$error":"#N/A"}},{"$f":"VLOOKUP($J106,Base!$A:$G,3,FALSE)","v":{"$error":"#N/A"}},{"$f":"'Участок 1'!$I$150","v":0},{"$f":"VLOOKUP($J106,Base!$A:$G,2,FALSE)","v":{"$error":"#N/A"}},"ООО ''ОБО Беттерманн'', г.Липецк",{"$f":"VLOOKUP($J106,Base!$A:$G,4,FALSE)","v":{"$error":"#N/A"}},{"$f":"'Участок 1'!$J$150","v":0},{"$f":"VLOOKUP($J106,Base!$A:$G,5,FALSE)","v":{"$error":"#N/A"}},{"$f":"VLOOKUP($J106,Base!$A:$G,6,FALSE)","v":{"$error":"#N/A"}}]
[{"$error":"#N/A"},{"$error":"#N/A"},{"$error":"#N/A"},0,{"$error":"#N/A"},{"$error":"#N/A"},null,{"$f":"VLOOKUP($J107,Base!$A:$G,7,FALSE)","v":{"$error":"#N/A"}},{"$f":"VLOOKUP($J107,Base!$A:$G,3,FALSE)","v":{"$error":"#N/A"}},{"$f":"'Участок 1'!$I$151","v":0},{"$f":"VLOOKUP($J107,Base!$A:$G,2,FALSE)","v":{"$error":"#N/A"}},"ООО ''ОБО Беттерманн'', г.Липецк",{"$f":"VLOOKUP($J107,Base!$A:$G,4,FALSE)","v":{"$error":"#N/A"}},{"$f":"'Участок 1'!$J$151","v":0},{"$f":"VLOOKUP($J107,Base!$A:$G,5,FALSE)","v":{"$error":"#N/A"}},{"$f":"VLOOKUP($J107,Base!$A:$G,6,FALSE)","v":{"$error":"#N/A"}}]
[{"$error":"#N/A"},{"$error":"#N/A"},{"$error":"#N/A"},0,{"$error":"#N/A"},{"$error":"#N/A"},null,{"$f":"VLOOKUP($J108,Base!$A:$G,7,FALSE)","v":{"$error":"#N/A"}},{"$f":"VLOOKUP($J108,Base!$A:$G,3,FALSE)","v":{"$error":"#N/A"}},{"$f":"'Участок 1'!$I$152","v":0},{"$f":"VLOOKUP($J108,Base!$A:$G,2,FALSE)","v":{"$error":"#N/A"}},"ООО ''ОБО Беттерманн'', г.Липецк",{"$f":"VLOOKUP($J108,Base!$A:$G,4,FALSE)","v":{"$error":"#N/A"}},{"$f":"'Участок 1'!$J$152","v":0},{"$f":"VLOOKUP($J108,Base!$A:$G,5,FALSE)","v":{"$error":"#N/A"}},{"$f":"VLOOKUP($J108,Base!$A:$G,6,FALSE)","v":{"$error":"#N/A"}}]
[{"$error":"#N/A"},{"$error":"#N/A"},{"$error":"#N/A"},0,{"$error":"#N/A"},{"$error":"#N/A"},null,{"$f":"VLOOKUP($J109,Base!$A:$G,7,FALSE)","v":{"$error":"#N/A"}},{"$f":"VLOOKUP($J109,Base!$A:$G,3,FALSE)","v":{"$error":"#N/A"}},{"$f":"'Участок 1'!$I$154","v":0},{"$f":"VLOOKUP($J109,Base!$A:$G,2,FALSE)","v":{"$error":"#N/A"}},"ООО ''ОБО Беттерманн'', г.Липецк",{"$f":"VLOOKUP($J109,Base!$A:$G,4,FALSE)","v":{"$error":"#N/A"}},{"$f":"'Участок 1'!$J$154","v":0},{"$f":"VLOOKUP($J109,Base!$A:$G,5,FALSE)","v":{"$error":"#N/A"}},{"$f":"VLOOKUP($J109,Base!$A:$G,6,FALSE)","v":{"$error":"#N/A"}}]
[{"$error":"#N/A"},{"$error":"#N/A"},{"$error":"#N/A"},0,{"$error":"#N/A"},{"$error":"#N/A"},null,{"$f":"VLOOKUP($J110,Base!$A:$G,7,FALSE)","v":{"$error":"#N/A"}},{"$f":"VLOOKUP($J110,Base!$A:$G,3,FALSE)","v":{"$error":"#N/A"}},{"$f":"'Участок 1'!$I$155","v":0},{"$f":"VLOOKUP($J110,Base!$A:$G,2,FALSE)","v":{"$error":"#N/A"}},"ООО ''ОБО Беттерманн'', г.Липецк",{"$f":"VLOOKUP($J110,Base!$A:$G,4,FALSE)","v":{"$error":"#N/A"}},{"$f":"'Участок 1'!$J$155","v":0},{"$f":"VLOOKUP($J110,Base!$A:$G,5,FALSE)","v":{"$error":"#N/A"}},{"$f":"VLOOKUP($J110,Base!$A:$G,6,FALSE)","v":{"$error":"#N/A"}}]
[{"$error":"#N/A"},{"$error":"#N/A"},{"$error":"#N/A"},0,{"$error":"#N/A"},{"$error":"#N/A"},null,{"$f":"VLOOKUP($J111,Base!$A:$G,7,FALSE)","v":{"$error":"#N/A"}},{"$f":"VLOOKUP($J111,Base!$A:$G,3,FALSE)","v":{"$error":"#N/A"}},{"$f":"'Участок 1'!$I$156","v":0},{"$f":"VLOOKUP($J111,Base!$A:$G,2,FALSE)","v":{"$error":"#N/A"}},"ООО ''ОБО Беттерманн'', г.Липецк",{"$f":"VLOOKUP($J111,Base!$A:$G,4,FALSE)","v":{"$error":"#N/A"}},{"$f":"'Участок 1'!$J$156","v":0},{"$f":"VLOOKUP($J111,Base!$A:$G,5,FALSE)","v":{"$error":"#N/A"}},{"$f":"VLOOKUP($J111,Base!$A:$G,6,FALSE)","v":{"$error":"#N/A"}}]
[{"$error":"#N/A"},{"$error":"#N/A"},{"$error":"#N/A"},0,{"$error":"#N/A"},{"$error":"#N/A"},null,{"$f":"VLOOKUP($J112,Base!$A:$G,7,FALSE)","v":{"$error":"#N/A"}},{"$f":"VLOOKUP($J112,Base!$A:$G,3,FALSE)","v":{"$error":"#N/A"}},{"$f":"'Участок 1'!$I$157","v":0},{"$f":"VLOOKUP($J112,Base!$A:$G,2,FALSE)","v":{"$error":"#N/A"}},"ООО ''ОБО Беттерманн'', г.Липецк",{"$f":"VLOOKUP($J112,Base!$A:$G,4,FALSE)","v":{"$error":"#N/A"}},{"$f":"'Участок 1'!$J$157","v":0},{"$f":"VLOOKUP($J112,Base!$A:$G,5,FALSE)","v":{"$error":"#N/A"}},{"$f":"VLOOKUP($J112,Base!$A:$G,6,FALSE)","v":{"$error":"#N/A"}}]
[{"$error":"#N/A"},{"$error":"#N/A"},{"$error":"#N/A"},0,{"$error":"#N/A"},{"$error":"#N/A"},null,{"$f":"VLOOKUP($J113,Base!$A:$G,7,FALSE)","v":{"$error":"#N/A"}},{"$f":"VLOOKUP($J113,Base!$A:$G,3,FALSE)","v":{"$error":"#N/A"}},{"$f":"'Участок 1'!$I$158","v":0},{"$f":"VLOOKUP($J113,Base!$A:$G,2,FALSE)","v":{"$error":"#N/A"}},"ООО ''ОБО Беттерманн'', г.Липецк",{"$f":"VLOOKUP($J113,Base!$A:$G,4,FALSE)","v":{"$error":"#N/A"}},{"$f":"'Участок 1'!$J$158","v":0},{"$f":"VLOOKUP($J113,Base!$A:$G,5,FALSE)","v":{"$error":"#N/A"}},{"$f":"VLOOKUP($J113,Base!$A:$G,6,FALSE)","v":{"$error":"#N/A"}}]
[{"$error":"#N/A"},{"$error":"#N/A"},{"$error":"#N/A"},0,{"$error":"#N/A"},{"$error":"#N/A"},null,{"$f":"VLOOKUP($J114,Base!$A:$G,7,FALSE)","v":{"$error":"#N/A"}},{"$f":"VLOOKUP($J114,Base!$A:$G,3,FALSE)","v":{"$error":"#N/A"}},{"$f":"'Участок 1'!$I$159","v":0},{"$f":"VLOOKUP($J114,Base!$A:$G,2,FALSE)","v":{"$error":"#N/A"}},"ООО ''ОБО Беттерманн'', г.Липецк",{"$f":"VLOOKUP($J114,Base!$A:$G,4,FALSE)","v":{"$error":"#N/A"}},{"$f":"'Участок 1'!$J$159","v":0},{"$f":"VLOOKUP($J114,Base!$A:$G,5,FALSE)","v":{"$error":"#N/A"}},{"$f":"VLOOKUP($J114,Base!$A:$G,6,FALSE)","v":{"$error":"#N/A"}}]
[{"$error":"#N/A"},{"$error":"#N/A"},{"$error":"#N/A"},0,{"$error":"#N/A"},{"$error":"#N/A"},null,{"$f":"VLOOKUP($J115,Base!$A:$G,7,FALSE)","v":{"$error":"#N/A"}},{"$f":"VLOOKUP($J115,Base!$A:$G,3,FALSE)","v":{"$error":"#N/A"}},{"$f":"'Участок 1'!$I$160","v":0},{"$f":"VLOOKUP($J115,Base!$A:$G,2,FALSE)","v":{"$error":"#N/A"}},"ООО ''ОБО Беттерманн'', г.Липецк",{"$f":"VLOOKUP($J115,Base!$A:$G,4,FALSE)","v":{"$error":"#N/A"}},{"$f":"'Участок 1'!$J$160","v":0},{"$f":"VLOOKUP($J115,Base!$A:$G,5,FALSE)","v":{"$error":"#N/A"}},{"$f":"VLOOKUP($J115,Base!$A:$G,6,FALSE)","v":{"$error":"#N/A"}}]
[{"$error":"#N/A"},{"$error":"#N/A"},{"$error":"#N/A"},0,{"$error":"#N/A"},{"$error":"#N/A"},null,{"$f":"VLOOKUP($J116,Base!$A:$G,7,FALSE)","v":{"$error":"#N/A"}},{"$f":"VLOOKUP($J116,Base!$A:$G,3,FALSE)","v":{"$error":"#N/A"}},{"$f":"'Участок 1'!$I$161","v":0},{"$f":"VLOOKUP($J116,Base!$A:$G,2,FALSE)","v":{"$error":"#N/A"}},"ООО ''ОБО Беттерманн'', г.Липецк",{"$f":"VLOOKUP($J116,Base!$A:$G,4,FALSE)","v":{"$error":"#N/A"}},{"$f":"'Участок 1'!$J$161","v":0},{"$f":"VLOOKUP($J116,Base!$A:$G,5,FALSE)","v":{"$error":"#N/A"}},{"$f":"VLOOKUP($J116,Base!$A:$G,6,FALSE)","v":{"$error":"#N/A"}}]
[{"$error":"#N/A"},{"$error":"#N/A"},{"$error":"#N/A"},0,{"$error":"#N/A"},{"$error":"#N/A"},null,{"$f":"VLOOKUP($J117,Base!$A:$G,7,FALSE)","v":{"$error":"#N/A"}},{"$f":"VLOOKUP($J117,Base!$A:$G,3,FALSE)","v":{"$error":"#N/A"}},{"$f":"'Участок 1'!$I$163","v":0},{"$f":"VLOOKUP($J117,Base!$A:$G,2,FALSE)","v":{"$error":"#N/A"}},"ООО ''ОБО Беттерманн'', г.Липецк",{"$f":"VLOOKUP($J117,Base!$A:$G,4,FALSE)","v":{"$error":"#N/A"}},{"$f":"'Участок 1'!$J$163","v":0},{"$f":"VLOOKUP($J117,Base!$A:$G,5,FALSE)","v":{"$error":"#N/A"}},{"$f":"VLOOKUP($J117,Base!$A:$G,6,FALSE)","v":{"$error":"#N/A"}}]
[{"$error":"#N/A"},{"$error":"#N/A"},{"$error":"#N/A"},0,{"$error":"#N/A"},{"$error":"#N/A"},null,{"$f":"VLOOKUP($J118,Base!$A:$G,7,FALSE)","v":{"$error":"#N/A"}},{"$f":"VLOOKUP($J118,Base!$A:$G,3,FALSE)","v":{"$error":"#N/A"}},{"$f":"'Участок 1'!$I$164","v":0},{"$f":"VLOOKUP($J118,Base!$A:$G,2,FALSE)","v":{"$error":"#N/A"}},"ООО ''ОБО Беттерманн'', г.Липецк",{"$f":"VLOOKUP($J118,Base!$A:$G,4,FALSE)","v":{"$error":"#N/A"}},{"$f":"'Участок 1'!$J$164","v":0},{"$f":"VLOOKUP($J118,Base!$A:$G,5,FALSE)","v":{"$error":"#N/A"}},{"$f":"VLOOKUP($J118,Base!$A:$G,6,FALSE)","v":{"$error":"#N/A"}}]
[{"$error":"#N/A"},{"$error":"#N/A"},{"$error":"#N/A"},0,{"$error":"#N/A"},{"$error":"#N/A"},null,{"$f":"VLOOKUP($J119,Base!$A:$G,7,FALSE)","v":{"$error":"#N/A"}},{"$f":"VLOOKUP($J119,Base!$A:$G,3,FALSE)","v":{"$error":"#N/A"}},{"$f":"'Участок 1'!$I$165","v":0},{"$f":"VLOOKUP($J119,Base!$A:$G,2,FALSE)","v":{"$error":"#N/A"}},"ООО ''ОБО Беттерманн'', г.Липецк",{"$f":"VLOOKUP($J119,Base!$A:$G,4,FALSE)","v":{"$error":"#N/A"}},{"$f":"'Участок 1'!$J$165","v":0},{"$f":"VLOOKUP($J119,Base!$A:$G,5,FALSE)","v":{"$error":"#N/A"}},{"$f":"VLOOKUP($J119,Base!$A:$G,6,FALSE)","v":{"$error":"#N/A"}}]
[{"$error":"#N/A"},{"$error":"#N/A"},{"$error":"#N/A"},0,{"$error":"#N/A"},{"$error":"#N/A"},null,{"$f":"VLOOKUP($J120,Base!$A:$G,7,FALSE)","v":{"$error":"#N/A"}},{"$f":"VLOOKUP($J120,Base!$A:$G,3,FALSE)","v":{"$error":"#N/A"}},{"$f":"'Участок 1'!$I$166","v":0},{"$f":"VLOOKUP($J120,Base!$A:$G,2,FALSE)","v":{"$error":"#N/A"}},"ООО ''ОБО Беттерманн'', г.Липецк",{"$f":"VLOOKUP($J120,Base!$A:$G,4,FALSE)","v":{"$error":"#N/A"}},{"$f":"'Участок 1'!$J$166","v":0},{"$f":"VLOOKUP($J120,Base!$A:$G,5,FALSE)","v":{"$error":"#N/A"}},{"$f":"VLOOKUP($J120,Base!$A:$G,6,FALSE)","v":{"$error":"#N/A"}}]
[{"$error":"#N/A"},{"$error":"#N/A"},{"$error":"#N/A"},0,{"$error":"#N/A"},{"$error":"#N/A"},null,{"$f":"VLOOKUP($J121,Base!$A:$G,7,FALSE)","v":{"$error":"#N/A"}},{"$f":"VLOOKUP($J121,Base!$A:$G,3,FALSE)","v":{"$error":"#N/A"}},{"$f":"'Участок 1'!$I$168","v":0},{"$f":"VLOOKUP($J121,Base!$A:$G,2,FALSE)","v":{"$error":"#N/A"}},"ООО ''ОБО Беттерманн'', г.Липецк",{"$f":"VLOOKUP($J121,Base!$A:$G,4,FALSE)","v":{"$error":"#N/A"}},{"$f":"'Участок 1'!$J$168","v":0},{"$f":"VLOOKUP($J121,Base!$A:$G,5,FALSE)","v":{"$error":"#N/A"}},{"$f":"VLOOKUP($J121,Base!$A:$G,6,FALSE)","v":{"$error":"#N/A"}}]
[{"$error":"#N/A"},{"$error":"#N/A"},{"$error":"#N/A"},0,{"$error":"#N/A"},{"$error":"#N/A"},null,{"$f":"VLOOKUP($J122,Base!$A:$G,7,FALSE)","v":{"$error":"#N/A"}},{"$f":"VLOOKUP($J122,Base!$A:$G,3,FALSE)","v":{"$error":"#N/A"}},{"$f":"'Участок 1'!$I$169","v":0},{"$f":"VLOOKUP($J122,Base!$A:$G,2,FALSE)","v":{"$error":"#N/A"}},"ООО ''ОБО Беттерманн'', г.Липецк",{"$f":"VLOOKUP($J122,Base!$A:$G,4,FALSE)","v":{"$error":"#N/A"}},{"$f":"'Участок 1'!$J$169","v":0},{"$f":"VLOOKUP($J122,Base!$A:$G,5,FALSE)","v":{"$error":"#N/A"}},{"$f":"VLOOKUP($J122,Base!$A:$G,6,FALSE)","v":{"$error":"#N/A"}}]
[{"$error":"#N/A"},{"$error":"#N/A"},{"$error":"#N/A"},0,{"$error":"#N/A"},{"$error":"#N/A"},null,{"$f":"VLOOKUP($J123,Base!$A:$G,7,FALSE)","v":{"$error":"#N/A"}},{"$f":"VLOOKUP($J123,Base!$A:$G,3,FALSE)","v":{"$error":"#N/A"}},{"$f":"'Участок 1'!$I$170","v":0},{"$f":"VLOOKUP($J123,Base!$A:$G,2,FALSE)","v":{"$error":"#N/A"}},"ООО ''ОБО Беттерманн'', г.Липецк",{"$f":"VLOOKUP($J123,Base!$A:$G,4,FALSE)","v":{"$error":"#N/A"}},{"$f":"'Участок 1'!$J$170","v":0},{"$f":"VLOOKUP($J123,Base!$A:$G,5,FALSE)","v":{"$error":"#N/A"}},{"$f":"VLOOKUP($J123,Base!$A:$G,6,FALSE)","v":{"$error":"#N/A"}}]
[{"$error":"#N/A"},{"$error":"#N/A"},{"$error":"#N/A"},0,{"$error":"#N/A"},{"$error":"#N/A"},null,{"$f":"VLOOKUP($J124,Base!$A:$G,7,FALSE)","v":{"$error":"#N/A"}},{"$f":"VLOOKUP($J124,Base!$A:$G,3,FALSE)","v":{"$error":"#N/A"}},{"$f":"'Участок 1'!$I$171","v":0},{"$f":"VLOOKUP($J124,Base!$A:$G,2,FALSE)","v":{"$error":"#N/A"}},"ООО ''ОБО Беттерманн'', г.Липецк",{"$f":"VLOOKUP($J124,Base!$A:$G,4,FALSE)","v":{"$error":"#N/A"}},{"$f":"'Участок 1'!$J$171","v":0},{"$f":"VLOOKUP($J124,Base!$A:$G,5,FALSE)","v":{"$error":"#N/A"}},{"$f":"VLOOKUP($J124,Base!$A:$G,6,FALSE)","v":{"$error":"#N/A"}}]
[{"$error":"#N/A"},{"$error":"#N/A"},{"$error":"#N/A"},0,{"$error":"#N/A"},{"$error":"#N/A"},null,{"$f":"VLOOKUP($J125,Base!$A:$G,7,FALSE)","v":{"$error":"#N/A"}},{"$f":"VLOOKUP($J125,Base!$A:$G,3,FALSE)","v":{"$error":"#N/A"}},{"$f":"'Участок 1'!$I$173","v":0},{"$f":"VLOOKUP($J125,Base!$A:$G,2,FALSE)","v":{"$error":"#N/A"}},"ООО ''ОБО Беттерманн'', г.Липецк",{"$f":"VLOOKUP($J125,Base!$A:$G,4,FALSE)","v":{"$error":"#N/A"}},{"$f":"'Участок 1'!$J$173","v":0},{"$f":"VLOOKUP($J125,Base!$A:$G,5,FALSE)","v":{"$error":"#N/A"}},{"$f":"VLOOKUP($J125,Base!$A:$G,6,FALSE)","v":{"$error":"#N/A"}}]
[{"$error":"#N/A"},{"$error":"#N/A"},{"$error":"#N/A"},0,{"$error":"#N/A"},{"$error":"#N/A"},null,{"$f":"VLOOKUP($J126,Base!$A:$G,7,FALSE)","v":{"$error":"#N/A"}},{"$f":"VLOOKUP($J126,Base!$A:$G,3,FALSE)","v":{"$error":"#N/A"}},{"$f":"'Участок 1'!$I$174","v":0},{"$f":"VLOOKUP($J126,Base!$A:$G,2,FALSE)","v":{"$error":"#N/A"}},"ООО ''ОБО Беттерманн'', г.Липецк",{"$f":"VLOOKUP($J126,Base!$A:$G,4,FALSE)","v":{"$error":"#N/A"}},{"$f":"'Участок 1'!$J$174","v":0},{"$f":"VLOOKUP($J126,Base!$A:$G,5,FALSE)","v":{"$error":"#N/A"}},{"$f":"VLOOKUP($J126,Base!$A:$G,6,FALSE)","v":{"$error":"#N/A"}}]
[{"$error":"#N/A"},{"$error":"#N/A"},{"$error":"#N/A"},0,{"$error":"#N/A"},{"$error":"#N/A"},null,{"$f":"VLOOKUP($J127,Base!$A:$G,7,FALSE)","v":{"$error":"#N/A"}},{"$f":"VLOOKUP($J127,Base!$A:$G,3,FALSE)","v":{"$error":"#N/A"}},{"$f":"'Участок 1'!$I$175","v":0},{"$f":"VLOOKUP($J127,Base!$A:$G,2,FALSE)","v":{"$error":"#N/A"}},"ООО ''ОБО Беттерманн'', г.Липецк",{"$f":"VLOOKUP($J127,Base!$A:$G,4,FALSE)","v":{"$error":"#N/A"}},{"$f":"'Участок 1'!$J$175","v":0},{"$f":"VLOOKUP($J127,Base!$A:$G,5,FALSE)","v":{"$error":"#N/A"}},{"$f":"VLOOKUP($J127,Base!$A:$G,6,FALSE)","v":{"$error":"#N/A"}}]
[{"$error":"#N/A"},{"$error":"#N/A"},{"$error":"#N/A"},0,{"$error":"#N/A"},{"$error":"#N/A"},null,{"$f":"VLOOKUP($J128,Base!$A:$G,7,FALSE)","v":{"$error":"#N/A"}},{"$f":"VLOOKUP($J128,Base!$A:$G,3,FALSE)","v":{"$error":"#N/A"}},{"$f":"'Участок 1'!$I$176","v":0},{"$f":"VLOOKUP($J128,Base!$A:$G,2,FALSE)","v":{"$error":"#N/A"}},"ООО ''ОБО Беттерманн'', г.Липецк",{"$f":"VLOOKUP($J128,Base!$A:$G,4,FALSE)","v":{"$error":"#N/A"}},{"$f":"'Участок 1'!$J$176","v":0},{"$f":"VLOOKUP($J128,Base!$A:$G,5,FALSE)","v":{"$error":"#N/A"}},{"$f":"VLOOKUP($J128,Base!$A:$G,6,FALSE)","v":{"$error":"#N/A"}}]
[{"$error":"#N/A"},{"$error":"#N/A"},{"$error":"#N/A"},0,{"$error":"#N/A"},{"$error":"#N/A"},null,{"$f":"VLOOKUP($J129,Base!$A:$G,7,FALSE)","v":{"$error":"#N/A"}},{"$f":"VLOOKUP($J129,Base!$A:$G,3,FALSE)","v":{"$error":"#N/A"}},{"$f":"'Участок 1'!$I$178","v":0},{"$f":"VLOOKUP($J129,Base!$A:$G,2,FALSE)","v":{"$error":"#N/A"}},"ООО ''ОБО Беттерманн'', г.Липецк",{"$f":"VLOOKUP($J129,Base!$A:$G,4,FALSE)","v":{"$error":"#N/A"}},{"$f":"'Участок 1'!$J$178","v":0},{"$f":"VLOOKUP($J129,Base!$A:$G,5,FALSE)","v":{"$error":"#N/A"}},{"$f":"VLOOKUP($J129,Base!$A:$G,6,FALSE)","v":{"$error":"#N/A"}}]
[{"$error":"#N/A"},{"$error":"#N/A"},{"$error":"#N/A"},0,{"$error":"#N/A"},{"$error":"#N/A"},null,{"$f":"VLOOKUP($J130,Base!$A:$G,7,FALSE)","v":{"$error":"#N/A"}},{"$f":"VLOOKUP($J130,Base!$A:$G,3,FALSE)","v":{"$error":"#N/A"}},{"$f":"'Участок 1'!$I$207","v":"---"},{"$f":"VLOOKUP($J130,Base!$A:$G,2,FALSE)","v":{"$error":"#N/A"}},"ООО ''ОБО Беттерманн'', г.Липецк",{"$f":"VLOOKUP($J130,Base!$A:$G,4,FALSE)","v":{"$error":"#N/A"}},{"$f":"'Участок 1'!$J$207","v":0},{"$f":"VLOOKUP($J130,Base!$A:$G,5,FALSE)","v":{"$error":"#N/A"}},{"$f":"VLOOKUP($J130,Base!$A:$G,6,FALSE)","v":{"$error":"#N/A"}}]
[{"$error":"#N/A"},{"$error":"#N/A"},{"$error":"#N/A"},0,{"$error":"#N/A"},{"$error":"#N/A"},null,{"$f":"VLOOKUP($J131,Base!$A:$G,7,FALSE)","v":{"$error":"#N/A"}},{"$f":"VLOOKUP($J131,Base!$A:$G,3,FALSE)","v":{"$error":"#N/A"}},{"$f":"'Участок 1'!$I$208","v":"---"},{"$f":"VLOOKUP($J131,Base!$A:$G,2,FALSE)","v":{"$error":"#N/A"}},"ООО ''ОБО Беттерманн'', г.Липецк",{"$f":"VLOOKUP($J131,Base!$A:$G,4,FALSE)","v":{"$error":"#N/A"}},{"$f":"'Участок 1'!$J$208","v":0},{"$f":"VLOOKUP($J131,Base!$A:$G,5,FALSE)","v":{"$error":"#N/A"}},{"$f":"VLOOKUP($J131,Base!$A:$G,6,FALSE)","v":{"$error":"#N/A"}}]
[{"$error":"#N/A"},{"$error":"#N/A"},{"$error":"#N/A"},0,{"$error":"#N/A"},{"$error":"#N/A"},null,{"$f":"VLOOKUP($J132,Base!$A:$G,7,FALSE)","v":{"$error":"#N/A"}},{"$f":"VLOOKUP($J132,Base!$A:$G,3,FALSE)","v":{"$error":"#N/A"}},{"$f":"'Участок 1'!$I$209","v":"---"},{"$f":"VLOOKUP($J132,Base!$A:$G,2,FALSE)","v":{"$error":"#N/A"}},"ООО ''ОБО Беттерманн'', г.Липецк",{"$f":"VLOOKUP($J132,Base!$A:$G,4,FALSE)","v":{"$error":"#N/A"}},{"$f":"'Участок 1'!$J$209","v":0},{"$f":"VLOOKUP($J132,Base!$A:$G,5,FALSE)","v":{"$error":"#N/A"}},{"$f":"VLOOKUP($J132,Base!$A:$G,6,FALSE)","v":{"$error":"#N/A"}}]
[{"$error":"#N/A"},{"$error":"#N/A"},{"$error":"#N/A"},0,{"$error":"#N/A"},{"$error":"#N/A"},null,{"$f":"VLOOKUP($J133,Base!$A:$G,7,FALSE)","v":{"$error":"#N/A"}},{"$f":"VLOOKUP($J133,Base!$A:$G,3,FALSE)","v":{"$error":"#N/A"}},{"$f":"'Участок 1'!$I$221","v":0},{"$f":"VLOOKUP($J133,Base!$A:$G,2,FALSE)","v":{"$error":"#N/A"}},"ООО ''ОБО Беттерманн'', г.Липецк",{"$f":"VLOOKUP($J133,Base!$A:$G,4,FALSE)","v":{"$error":"#N/A"}},{"$f":"'Участок 1'!$J$221","v":0},{"$f":"VLOOKUP($J133,Base!$A:$G,5,FALSE)","v":{"$error":"#N/A"}},{"$f":"VLOOKUP($J133,Base!$A:$G,6,FALSE)","v":{"$error":"#N/A"}}]
[{"$error":"#N/A"},{"$error":"#N/A"},{"$error":"#N/A"},0,{"$error":"#N/A"},{"$error":"#N/A"},null,{"$f":"VLOOKUP($J134,Base!$A:$G,7,FALSE)","v":{"$error":"#N/A"}},{"$f":"VLOOKUP($J134,Base!$A:$G,3,FALSE)","v":{"$error":"#N/A"}},{"$f":"'Участок 1'!$I$222","v":0},{"$f":"VLOOKUP($J134,Base!$A:$G,2,FALSE)","v":{"$error":"#N/A"}},"ООО ''ОБО Беттерманн'', г.Липецк",{"$f":"VLOOKUP($J134,Base!$A:$G,4,FALSE)","v":{"$error":"#N/A"}},{"$f":"'Участок 1'!$J$222","v":0},{"$f":"VLOOKUP($J134,Base!$A:$G,5,FALSE)","v":{"$error":"#N/A"}},{"$f":"VLOOKUP($J134,Base!$A:$G,6,FALSE)","v":{"$error":"#N/A"}}]
[{"$error":"#N/A"},{"$error":"#N/A"},{"$error":"#N/A"},0,{"$error":"#N/A"},{"$error":"#N/A"},null,{"$f":"VLOOKUP($J135,Base!$A:$G,7,FALSE)","v":{"$error":"#N/A"}},{"$f":"VLOOKUP($J135,Base!$A:$G,3,FALSE)","v":{"$error":"#N/A"}},{"$f":"'Участок 1'!$I$223","v":0},{"$f":"VLOOKUP($J135,Base!$A:$G,2,FALSE)","v":{"$error":"#N/A"}},"ООО ''ОБО Беттерманн'', г.Липецк",{"$f":"VLOOKUP($J135,Base!$A:$G,4,FALSE)","v":{"$error":"#N/A"}},{"$f":"'Участок 1'!$J$223","v":0},{"$f":"VLOOKUP($J135,Base!$A:$G,5,FALSE)","v":{"$error":"#N/A"}},{"$f":"VLOOKUP($J135,Base!$A:$G,6,FALSE)","v":{"$error":"#N/A"}}]
[{"$error":"#N/A"},{"$error":"#N/A"},{"$error":"#N/A"},0,{"$error":"#N/A"},{"$error":"#N/A"},null,{"$f":"VLOOKUP($J136,Base!$A:$G,7,FALSE)","v":{"$error":"#N/A"}},{"$f":"VLOOKUP($J136,Base!$A:$G,3,FALSE)","v":{"$error":"#N/A"}},{"$f":"'Участок 1'!$I$224","v":0},{"$f":"VLOOKUP($J136,Base!$A:$G,2,FALSE)","v":{"$error":"#N/A"}},"ООО ''ОБО Беттерманн'', г.Липецк",{"$f":"VLOOKUP($J136,Base!$A:$G,4,FALSE)","v":{"$error":"#N/A"}},{"$f":"'Участок 1'!$J$224","v":0},{"$f":"VLOOKUP($J136,Base!$A:$G,5,FALSE)","v":{"$error":"#N/A"}},{"$f":"VLOOKUP($J136,Base!$A:$G,6,FALSE)","v":{"$error":"#N/A"}}]
[{"$error":"#N/A"},{"$error":"#N/A"},{"$error":"#N/A"},0,{"$error":"#N/A"},{"$error":"#N/A"},null,{"$f":"VLOOKUP($J137,Base!$A:$G,7,FALSE)","v":{"$error":"#N/A"}},{"$f":"VLOOKUP($J137,Base!$A:$G,3,FALSE)","v":{"$error":"#N/A"}},{"$f":"'Участок 1'!$I$225","v":0},{"$f":"VLOOKUP($J137,Base!$A:$G,2,FALSE)","v":{"$error":"#N/A"}},"ООО ''ОБО Беттерманн'', г.Липецк",{"$f":"VLOOKUP($J137,Base!$A:$G,4,FALSE)","v":{"$error":"#N/A"}},{"$f":"'Участок 1'!$J$225","v":0},{"$f":"VLOOKUP($J137,Base!$A:$G,5,FALSE)","v":{"$error":"#N/A"}},{"$f":"VLOOKUP($J137,Base!$A:$G,6,FALSE)","v":{"$error":"#N/A"}}]
[{"$error":"#N/A"},{"$error":"#N/A"},{"$error":"#N/A"},0,{"$error":"#N/A"},{"$error":"#N/A"},null,{"$f":"VLOOKUP($J138,Base!$A:$G,7,FALSE)","v":{"$error":"#N/A"}},{"$f":"VLOOKUP($J138,Base!$A:$G,3,FALSE)","v":{"$error":"#N/A"}},{"$f":"'Участок 1'!$I$226","v":0},{"$f":"VLOOKUP($J138,Base!$A:$G,2,FALSE)","v":{"$error":"#N/A"}},"ООО ''ОБО Беттерманн'', г.Липецк",{"$f":"VLOOKUP($J138,Base!$A:$G,4,FALSE)","v":{"$error":"#N/A"}},{"$f":"'Участок 1'!$J$226","v":0},{"$f":"VLOOKUP($J138,Base!$A:$G,5,FALSE)","v":{"$error":"#N/A"}},{"$f":"VLOOKUP($J138,Base!$A:$G,6,FALSE)","v":{"$error":"#N/A"}}]
[{"$error":"#N/A"},{"$error":"#N/A"},{"$error":"#N/A"},0,{"$error":"#N/A"},{"$error":"#N/A"},null,{"$f":"VLOOKUP($J139,Base!$A:$G,7,FALSE)","v":{"$error":"#N/A"}},{"$f":"VLOOKUP($J139,Base!$A:$G,3,FALSE)","v":{"$error":"#N/A"}},{"$f":"'Участок 1'!$I$227","v":0},{"$f":"VLOOKUP($J139,Base!$A:$G,2,FALSE)","v":{"$error":"#N/A"}},"ООО ''ОБО Беттерманн'', г.Липецк",{"$f":"VLOOKUP($J139,Base!$A:$G,4,FALSE)","v":{"$error":"#N/A"}},{"$f":"'Участок 1'!$J$227","v":0},{"$f":"VLOOKUP($J139,Base!$A:$G,5,FALSE)","v":{"$error":"#N/A"}},{"$f":"VLOOKUP($J139,Base!$A:$G,6,FALSE)","v":{"$error":"#N/A"}}]
[{"$f":"$H140","v":{"$error":"#N/A"}},{"$f":"CONCATENATE(J140, \" (арт. \",K140,\")\")","v":{"$error":"#N/A"}},{"$f":"$I140","v":{"$error":"#N/A"}},{"$f":"$N140","v":0},{"$f":"$O140","v":{"$error":"#N/A"}},{"$f":"$P140","v":{"$error":"#N/A"}},null,{"$f":"VLOOKUP($J140,Base!$A:$G,7,FALSE)","v":{"$error":"#N/A"}},{"$f":"VLOOKUP($J140,Base!$A:$G,3,FALSE)","v":{"$error":"#N/A"}},{"$f":"'Участок 1'!$I$228","v":0},{"$f":"VLOOKUP($J140,Base!$A:$G,2,FALSE)","v":{"$error":"#N/A"}},"ООО ''ОБО Беттерманн'', г.Липецк",{"$f":"VLOOKUP($J140,Base!$A:$G,4,FALSE)","v":{"$error":"#N/A"}},{"$f":"'Участок 1'!$J$228","v":0},{"$f":"VLOOKUP($J140,Base!$A:$G,5,FALSE)","v":{"$error":"#N/A"}},{"$f":"VLOOKUP($J140,Base!$A:$G,6,FALSE)","v":{"$error":"#N/A"}}]
[{"$error":"#N/A"},{"$error":"#N/A"},{"$error":"#N/A"},0,{"$error":"#N/A"},{"$error":"#N/A"},null,{"$f":"VLOOKUP($J141,Base!$A:$G,7,FALSE)","v":{"$error":"#N/A"}},{"$f":"VLOOKUP($J141,Base!$A:$G,3,FALSE)","v":{"$error":"#N/A"}},{"$f":"'Участок 1'!$I$229","v":0},{"$f":"VLOOKUP($J141,Base!$A:$G,2,FALSE)","v":{"$error":"#N/A"}},"ООО ''ОБО Беттерманн'', г.Липецк",{"$f":"VLOOKUP($J141,Base!$A:$G,4,FALSE)","v":{"$error":"#N/A"}},{"$f":"'Участок 1'!$J$229","v":0},{"$f":"VLOOKUP($J141,Base!$A:$G,5,FALSE)","v":{"$error":"#N/A"}},{"$f":"VLOOKUP($J141,Base!$A:$G,6,FALSE)","v":{"$error":"#N/A"}}]
[{"$error":"#N/A"},{"$error":"#N/A"},{"$error":"#N/A"},0,{"$error":"#N/A"},{"$error":"#N/A"},null,{"$f":"VLOOKUP($J142,Base!$A:$G,7,FALSE)","v":{"$error":"#N/A"}},{"$f":"VLOOKUP($J142,Base!$A:$G,3,FALSE)","v":{"$error":"#N/A"}},{"$f":"'Участок 1'!$I$230","v":0},{"$f":"VLOOKUP($J142,Base!$A:$G,2,FALSE)","v":{"$error":"#N/A"}},"ООО ''ОБО Беттерманн'', г.Липецк",{"$f":"VLOOKUP($J142,Base!$A:$G,4,FALSE)","v":{"$error":"#N/A"}},{"$f":"'Участок 1'!$J$230","v":0},{"$f":"VLOOKUP($J142,Base!$A:$G,5,FALSE)","v":{"$error":"#N/A"}},{"$f":"VLOOKUP($J142,Base!$A:$G,6,FALSE)","v":{"$error":"#N/A"}}]
[{"$error":"#N/A"},{"$error":"#N/A"},{"$error":"#N/A"},0,{"$error":"#N/A"},{"$error":"#N/A"},null,{"$f":"VLOOKUP($J143,Base!$A:$G,7,FALSE)","v":{"$error":"#N/A"}},{"$f":"VLOOKUP($J143,Base!$A:$G,3,FALSE)","v":{"$error":"#N/A"}},{"$f":"'Участок 1'!$I$231","v":0},{"$f":"VLOOKUP($J143,Base!$A:$G,2,FALSE)","v":{"$error":"#N/A"}},"ООО ''ОБО Беттерманн'', г.Липецк",{"$f":"VLOOKUP($J143,Base!$A:$G,4,FALSE)","v":{"$error":"#N/A"}},{"$f":"'Участок 1'!$J$231","v":0},{"$f":"VLOOKUP($J143,Base!$A:$G,5,FALSE)","v":{"$error":"#N/A"}},{"$f":"VLOOKUP($J143,Base!$A:$G,6,FALSE)","v":{"$error":"#N/A"}}]
[{"$error":"#N/A"},{"$error":"#N/A"},{"$error":"#N/A"},0,{"$error":"#N/A"},{"$error":"#N/A"},null,{"$f":"VLOOKUP($J144,Base!$A:$G,7,FALSE)","v":{"$error":"#N/A"}},{"$f":"VLOOKUP($J144,Base!$A:$G,3,FALSE)","v":{"$error":"#N/A"}},{"$f":"'Участок 1'!$I$236","v":0},{"$f":"VLOOKUP($J144,Base!$A:$G,2,FALSE)","v":{"$error":"#N/A"}},"ООО ''ОБО Беттерманн'', г.Липецк",{"$f":"VLOOKUP($J144,Base!$A:$G,4,FALSE)","v":{"$error":"#N/A"}},{"$f":"'Участок 1'!$J$236","v":0},{"$f":"VLOOKUP($J144,Base!$A:$G,5,FALSE)","v":{"$error":"#N/A"}},{"$f":"VLOOKUP($J144,Base!$A:$G,6,FALSE)","v":{"$error":"#N/A"}}]
[{"$error":"#N/A"},{"$error":"#N/A"},{"$error":"#N/A"},0,{"$error":"#N/A"},{"$error":"#N/A"},null,{"$f":"VLOOKUP($J145,Base!$A:$G,7,FALSE)","v":{"$error":"#N/A"}},{"$f":"VLOOKUP($J145,Base!$A:$G,3,FALSE)","v":{"$error":"#N/A"}},{"$f":"'Участок 1'!$I$237","v":0},{"$f":"VLOOKUP($J145,Base!$A:$G,2,FALSE)","v":{"$error":"#N/A"}},"ООО ''ОБО Беттерманн'', г.Липецк",{"$f":"VLOOKUP($J145,Base!$A:$G,4,FALSE)","v":{"$error":"#N/A"}},{"$f":"'Участок 1'!$J$237","v":0},{"$f":"VLOOKUP($J145,Base!$A:$G,5,FALSE)","v":{"$error":"#N/A"}},{"$f":"VLOOKUP($J145,Base!$A:$G,6,FALSE)","v":{"$error":"#N/A"}}]
[{"$error":"#N/A"},{"$error":"#N/A"},{"$error":"#N/A"},0,{"$error":"#N/A"},{"$error":"#N/A"},null,{"$f":"VLOOKUP($J146,Base!$A:$G,7,FALSE)","v":{"$error":"#N/A"}},{"$f":"VLOOKUP($J146,Base!$A:$G,3,FALSE)","v":{"$error":"#N/A"}},{"$f":"'Участок 1'!$I$238","v":0},{"$f":"VLOOKUP($J146,Base!$A:$G,2,FALSE)","v":{"$error":"#N/A"}},"ООО ''ОБО Беттерманн'', г.Липецк",{"$f":"VLOOKUP($J146,Base!$A:$G,4,FALSE)","v":{"$error":"#N/A"}},{"$f":"'Участок 1'!$J$238","v":0},{"$f":"VLOOKUP($J146,Base!$A:$G,5,FALSE)","v":{"$error":"#N/A"}},{"$f":"VLOOKUP($J146,Base!$A:$G,6,FALSE)","v":{"$error":"#N/A"}}]
[]
[{"$f":"$H148","v":{"$error":"#N/A"}},{"$f":"CONCATENATE(J148, \" (арт. \",K148,\")\")","v":{"$error":"#N/A"}},{"$f":"$I148","v":{"$error":"#N/A"}},{"$f":"$N148","v":0},{"$f":"$O148","v":{"$error":"#N/A"}},{"$f":"$P148","v":{"$error":"#N/A"}},null,{"$f":"VLOOKUP($J148,Base!$A:$G,7,FALSE)","v":{"$error":"#N/A"}},{"$f":"VLOOKUP($J148,Base!$A:$G,3,FALSE)","v":{"$error":"#N/A"}},{"$f":"'Участок 1'!$L$113","v":0},{"$f":"VLOOKUP($J148,Base!$A:$G,2,FALSE)","v":{"$error":"#N/A"}},"ООО ''ОБО Беттерманн'', г.Липецк",{"$f":"VLOOKUP($J148,Base!$A:$G,4,FALSE)","v":{"$error":"#N/A"}},{"$f":"'Участок 1'!$M$113","v":0},{"$f":"VLOOKUP($J148,Base!$A:$G,5,FALSE)","v":{"$error":"#N/A"}},{"$f":"VLOOKUP($J148,Base!$A:$G,6,FALSE)","v":{"$error":"#N/A"}}]
[{"$f":"$H149","v":{"$error":"#N/A"}},{"$f":"CONCATENATE(J149, \" (арт. \",K149,\")\")","v":{"$error":"#N/A"}},{"$f":"$I149","v":{"$error":"#N/A"}},{"$f":"$N149","v":0},{"$f":"$O149","v":{"$error":"#N/A"}},{"$f":"$P149","v":{"$error":"#N/A"}},null,{"$f":"VLOOKUP($J149,Base!$A:$G,7,FALSE)","v":{"$error":"#N/A"}},{"$f":"VLOOKUP($J149,Base!$A:$G,3,FALSE)","v":{"$error":"#N/A"}},{"$f":"'Участок 1'!$L$114","v":0},{"$f":"VLOOKUP($J149,Base!$A:$G,2,FALSE)","v":{"$error":"#N/A"}},"ООО ''ОБО Беттерманн'', г.Липецк",{"$f":"VLOOKUP($J149,Base!$A:$G,4,FALSE)","v":{"$error":"#N/A"}},{"$f":"'Участок 1'!$M$114","v":0},{"$f":"VLOOKUP($J149,Base!$A:$G,5,FALSE)","v":{"$error":"#N/A"}},{"$f":"VLOOKUP($J149,Base!$A:$G,6,FALSE)","v":{"$error":"#N/A"}}]
[{"$error":"#N/A"},{"$error":"#N/A"},{"$error":"#N/A"},0,{"$error":"#N/A"},{"$error":"#N/A"},null,{"$f":"VLOOKUP($J150,Base!$A:$G,7,FALSE)","v":{"$error":"#N/A"}},{"$f":"VLOOKUP($J150,Base!$A:$G,3,FALSE)","v":{"$error":"#N/A"}},{"$f":"'Участок 1'!$L$115","v":0},{"$f":"VLOOKUP($J150,Base!$A:$G,2,FALSE)","v":{"$error":"#N/A"}},"ООО ''ОБО Беттерманн'', г.Липецк",{"$f":"VLOOKUP($J150,Base!$A:$G,4,FALSE)","v":{"$error":"#N/A"}},{"$f":"'Участок 1'!$M$115","v":0},{"$f":"VLOOKUP($J150,Base!$A:$G,5,FALSE)","v":{"$error":"#N/A"}},{"$f":"VLOOKUP($J150,Base!$A:$G,6,FALSE)","v":{"$error":"#N/A"}}]
[{"$error":"#N/A"},{"$error":"#N/A"},{"$error":"#N/A"},0,{"$error":"#N/A"},{"$error":"#N/A"},null,{"$f":"VLOOKUP($J151,Base!$A:$G,7,FALSE)","v":{"$error":"#N/A"}},{"$f":"VLOOKUP($J151,Base!$A:$G,3,FALSE)","v":{"$error":"#N/A"}},{"$f":"'Участок 1'!$L$116","v":0},{"$f":"VLOOKUP($J151,Base!$A:$G,2,FALSE)","v":{"$error":"#N/A"}},"ООО ''ОБО Беттерманн'', г.Липецк",{"$f":"VLOOKUP($J151,Base!$A:$G,4,FALSE)","v":{"$error":"#N/A"}},{"$f":"'Участок 1'!$M$116","v":0},{"$f":"VLOOKUP($J151,Base!$A:$G,5,FALSE)","v":{"$error":"#N/A"}},{"$f":"VLOOKUP($J151,Base!$A:$G,6,FALSE)","v":{"$error":"#N/A"}}]
[{"$error":"#N/A"},{"$error":"#N/A"},{"$error":"#N/A"},0,{"$error":"#N/A"},{"$error":"#N/A"},null,{"$f":"VLOOKUP($J152,Base!$A:$G,7,FALSE)","v":{"$error":"#N/A"}},{"$f":"VLOOKUP($J152,Base!$A:$G,3,FALSE)","v":{"$error":"#N/A"}},{"$f":"'Участок 1'!$L$117","v":0},{"$f":"VLOOKUP($J152,Base!$A:$G,2,FALSE)","v":{"$error":"#N/A"}},"ООО ''ОБО Беттерманн'', г.Липецк",{"$f":"VLOOKUP($J152,Base!$A:$G,4,FALSE)","v":{"$error":"#N/A"}},{"$f":"'Участок 1'!$M$117","v":0},{"$f":"VLOOKUP($J152,Base!$A:$G,5,FALSE)","v":{"$error":"#N/A"}},{"$f":"VLOOKUP($J152,Base!$A:$G,6,FALSE)","v":{"$error":"#N/A"}}]
[{"$error":"#N/A"},{"$error":"#N/A"},{"$error":"#N/A"},0,{"$error":"#N/A"},{"$error":"#N/A"},null,{"$f":"VLOOKUP($J153,Base!$A:$G,7,FALSE)","v":{"$error":"#N/A"}},{"$f":"VLOOKUP($J153,Base!$A:$G,3,FALSE)","v":{"$error":"#N/A"}},{"$f":"'Участок 1'!$L$119","v":0},{"$f":"VLOOKUP($J153,Base!$A:$G,2,FALSE)","v":{"$error":"#N/A"}},"ООО ''ОБО Беттерманн'', г.Липецк",{"$f":"VLOOKUP($J153,Base!$A:$G,4,FALSE)","v":{"$error":"#N/A"}},{"$f":"'Участок 1'!$M$119","v":0},{"$f":"VLOOKUP($J153,Base!$A:$G,5,FALSE)","v":{"$error":"#N/A"}},{"$f":"VLOOKUP($J153,Base!$A:$G,6,FALSE)","v":{"$error":"#N/A"}}]
[{"$error":"#N/A"},{"$error":"#N/A"},{"$error":"#N/A"},0,{"$error":"#N/A"},{"$error":"#N/A"},null,{"$f":"VLOOKUP($J154,Base!$A:$G,7,FALSE)","v":{"$error":"#N/A"}},{"$f":"VLOOKUP($J154,Base!$A:$G,3,FALSE)","v":{"$error":"#N/A"}},{"$f":"'Участок 1'!$L$120","v":0},{"$f":"VLOOKUP($J154,Base!$A:$G,2,FALSE)","v":{"$error":"#N/A"}},"ООО ''ОБО Беттерманн'', г.Липецк",{"$f":"VLOOKUP($J154,Base!$A:$G,4,FALSE)","v":{"$error":"#N/A"}},{"$f":"'Участок 1'!$M$120","v":0},{"$f":"VLOOKUP($J154,Base!$A:$G,5,FALSE)","v":{"$error":"#N/A"}},{"$f":"VLOOKUP($J154,Base!$A:$G,6,FALSE)","v":{"$error":"#N/A"}}]
[{"$error":"#N/A"},{"$error":"#N/A"},{"$error":"#N/A"},0,{"$error":"#N/A"},{"$error":"#N/A"},null,{"$f":"VLOOKUP($J155,Base!$A:$G,7,FALSE)","v":{"$error":"#N/A"}},{"$f":"VLOOKUP($J155,Base!$A:$G,3,FALSE)","v":{"$error":"#N/A"}},{"$f":"'Участок 1'!$L$121","v":0},{"$f":"VLOOKUP($J155,Base!$A:$G,2,FALSE)","v":{"$error":"#N/A"}},"ООО ''ОБО Беттерманн'', г.Липецк",{"$f":"VLOOKUP($J155,Base!$A:$G,4,FALSE)","v":{"$error":"#N/A"}},{"$f":"'Участок 1'!$M$121","v":0},{"$f":"VLOOKUP($J155,Base!$A:$G,5,FALSE)","v":{"$error":"#N/A"}},{"$f":"VLOOKUP($J155,Base!$A:$G,6,FALSE)","v":{"$error":"#N/A"}}]
[{"$error":"#N/A"},{"$error":"#N/A"},{"$error":"#N/A"},0,{"$error":"#N/A"},{"$error":"#N/A"},null,{"$f":"VLOOKUP($J156,Base!$A:$G,7,FALSE)","v":{"$error":"#N/A"}},{"$f":"VLOOKUP($J156,Base!$A:$G,3,FALSE)","v":{"$error":"#N/A"}},{"$f":"'Участок 1'!$L$123","v":0},{"$f":"VLOOKUP($J156,Base!$A:$G,2,FALSE)","v":{"$error":"#N/A"}},"ООО ''ОБО Беттерманн'', г.Липецк",{"$f":"VLOOKUP($J156,Base!$A:$G,4,FALSE)","v":{"$error":"#N/A"}},{"$f":"'Участок 1'!$M$123","v":0},{"$f":"VLOOKUP($J156,Base!$A:$G,5,FALSE)","v":{"$error":"#N/A"}},{"$f":"VLOOKUP($J156,Base!$A:$G,6,FALSE)","v":{"$error":"#N/A"}}]
[{"$error":"#N/A"},{"$error":"#N/A"},{"$error":"#N/A"},0,{"$error":"#N/A"},{"$error":"#N/A"},null,{"$f":"VLOOKUP($J157,Base!$A:$G,7,FALSE)","v":{"$error":"#N/A"}},{"$f":"VLOOKUP($J157,Base!$A:$G,3,FALSE)","v":{"$error":"#N/A"}},{"$f":"'Участок 1'!$L$124","v":0},{"$f":"VLOOKUP($J157,Base!$A:$G,2,FALSE)","v":{"$error":"#N/A"}},"ООО ''ОБО Беттерманн'', г.Липецк",{"$f":"VLOOKUP($J157,Base!$A:$G,4,FALSE)","v":{"$error":"#N/A"}},{"$f":"'Участок 1'!$M$124","v":0},{"$f":"VLOOKUP($J157,Base!$A:$G,5,FALSE)","v":{"$error":"#N/A"}},{"$f":"VLOOKUP($J157,Base!$A:$G,6,FALSE)","v":{"$error":"#N/A"}}]
[{"$error":"#N/A"},{"$error":"#N/A"},{"$error":"#N/A"},0,{"$error":"#N/A"},{"$error":"#N/A"},null,{"$f":"VLOOKUP($J158,Base!$A:$G,7,FALSE)","v":{"$error":"#N/A"}},{"$f":"VLOOKUP($J158,Base!$A:$G,3,FALSE)","v":{"$error":"#N/A"}},{"$f":"'Участок 1'!$L$125","v":0},{"$f":"VLOOKUP($J158,Base!$A:$G,2,FALSE)","v":{"$error":"#N/A"}},"ООО ''ОБО Беттерманн'', г.Липецк",{"$f":"VLOOKUP($J158,Base!$A:$G,4,FALSE)","v":{"$error":"#N/A"}},{"$f":"'Участок 1'!$M$125","v":0},{"$f":"VLOOKUP($J158,Base!$A:$G,5,FALSE)","v":{"$error":"#N/A"}},{"$f":"VLOOKUP($J158,Base!$A:$G,6,FALSE)","v":{"$error":"#N/A"}}]
[{"$error":"#N/A"},{"$error":"#N/A"},{"$error":"#N/A"},0,{"$error":"#N/A"},{"$error":"#N/A"},null,{"$f":"VLOOKUP($J159,Base!$A:$G,7,FALSE)","v":{"$error":"#N/A"}},{"$f":"VLOOKUP($J159,Base!$A:$G,3,FALSE)","v":{"$error":"#N/A"}},{"$f":"'Участок 1'!$L$126","v":0},{"$f":"VLOOKUP($J159,Base!$A:$G,2,FALSE)","v":{"$error":"#N/A"}},"ООО ''ОБО Беттерманн'', г.Липецк",{"$f":"VLOOKUP($J159,Base!$A:$G,4,FALSE)","v":{"$error":"#N/A"}},{"$f":"'Участок 1'!$M$126","v":0},{"$f":"VLOOKUP($J159,Base!$A:$G,5,FALSE)","v":{"$error":"#N/A"}},{"$f":"VLOOKUP($J159,Base!$A:$G,6,FALSE)","v":{"$error":"#N/A"}}]
[{"$error":"#N/A"},{"$error":"#N/A"},{"$error":"#N/A"},0,{"$error":"#N/A"},{"$error":"#N/A"},null,{"$f":"VLOOKUP($J160,Base!$A:$G,7,FALSE)","v":{"$error":"#N/A"}},{"$f":"VLOOKUP($J160,Base!$A:$G,3,FALSE)","v":{"$error":"#N/A"}},{"$f":"'Участок 1'!$L$128","v":0},{"$f":"VLOOKUP($J160,Base!$A:$G,2,FALSE)","v":{"$error":"#N/A"}},"ООО ''ОБО Беттерманн'', г.Липецк",{"$f":"VLOOKUP($J160,Base!$A:$G,4,FALSE)","v":{"$error":"#N/A"}},{"$f":"'Участок 1'!$M$128","v":0},{"$f":"VLOOKUP($J160,Base!$A:$G,5,FALSE)","v":{"$error":"#N/A"}},{"$f":"VLOOKUP($J160,Base!$A:$G,6,FALSE)","v":{"$error":"#N/A"}}]
[{"$error":"#N/A"},{"$error":"#N/A"},{"$error":"#N/A"},0,{"$error":"#N/A"},{"$error":"#N/A"},null,{"$f":"VLOOKUP($J161,Base!$A:$G,7,FALSE)","v":{"$error":"#N/A"}},{"$f":"VLOOKUP($J161,Base!$A:$G,3,FALSE)","v":{"$error":"#N/A"}},{"$f":"'Участок 1'!$L$129","v":0},{"$f":"VLOOKUP($J161,Base!$A:$G,2,FALSE)","v":{"$error":"#N/A"}},"ООО ''ОБО Беттерманн'', г.Липецк",{"$f":"VLOOKUP($J161,Base!$A:$G,4,FALSE)","v":{"$error":"#N/A"}},{"$f":"'Участок 1'!$M$129","v":0},{"$f":"VLOOKUP($J161,Base!$A:$G,5,FALSE)","v":{"$error":"#N/A"}},{"$f":"VLOOKUP($J161,Base!$A:$G,6,FALSE)","v":{"$error":"#N/A"}}]
[{"$error":"#N/A"},{"$error":"#N/A"},{"$error":"#N/A"},0,{"$error":"#N/A"},{"$error":"#N/A"},null,{"$f":"VLOOKUP($J162,Base!$A:$G,7,FALSE)","v":{"$error":"#N/A"}},{"$f":"VLOOKUP($J162,Base!$A:$G,3,FALSE)","v":{"$error":"#N/A"}},{"$f":"'Участок 1'!$L$130","v":0},{"$f":"VLOOKUP($J162,Base!$A:$G,2,FALSE)","v":{"$error":"#N/A"}},"ООО ''ОБО Беттерманн'', г.Липецк",{"$f":"VLOOKUP($J162,Base!$A:$G,4,FALSE)","v":{"$error":"#N/A"}},{"$f":"'Участок 1'!$M$130","v":0},{"$f":"VLOOKUP($J162,Base!$A:$G,5,FALSE)","v":{"$error":"#N/A"}},{"$f":"VLOOKUP($J162,Base!$A:$G,6,FALSE)","v":{"$error":"#N/A"}}]
[{"$error":"#N/A"},{"$error":"#N/A"},{"$error":"#N/A"},0,{"$error":"#N/A"},{"$error":"#N/A"},null,{"$f":"VLOOKUP($J163,Base!$A:$G,7,FALSE)","v":{"$error":"#N/A"}},{"$f":"VLOOKUP($J163,Base!$A:$G,3,FALSE)","v":{"$error":"#N/A"}},{"$f":"'Участок 1'!$L$131","v":0},{"$f":"VLOOKUP($J163,Base!$A:$G,2,FALSE)","v":{"$error":"#N/A"}},"ООО ''ОБО Беттерманн'', г.Липецк",{"$f":"VLOOKUP($J163,Base!$A:$G,4,FALSE)","v":{"$error":"#N/A"}},{"$f":"'Участок 1'!$M$131","v":0},{"$f":"VLOOKUP($J163,Base!$A:$G,5,FALSE)","v":{"$error":"#N/A"}},{"$f":"VLOOKUP($J163,Base!$A:$G,6,FALSE)","v":{"$error":"#N/A"}}]
[{"$error":"#N/A"},{"$error":"#N/A"},{"$error":"#N/A"},0,{"$error":"#N/A"},{"$error":"#N/A"},null,{"$f":"VLOOKUP($J164,Base!$A:$G,7,FALSE)","v":{"$error":"#N/A"}},{"$f":"VLOOKUP($J164,Base!$A:$G,3,FALSE)","v":{"$error":"#N/A"}},{"$f":"'Участок 1'!$L$133","v":0},{"$f":"VLOOKUP($J164,Base!$A:$G,2,FALSE)","v":{"$error":"#N/A"}},"ООО ''ОБО Беттерманн'', г.Липецк",{"$f":"VLOOKUP($J164,Base!$A:$G,4,FALSE)","v":{"$error":"#N/A"}},{"$f":"'Участок 1'!$M$133","v":0},{"$f":"VLOOKUP($J164,Base!$A:$G,5,FALSE)","v":{"$error":"#N/A"}},{"$f":"VLOOKUP($J164,Base!$A:$G,6,FALSE)","v":{"$error":"#N/A"}}]
[{"$error":"#N/A"},{"$error":"#N/A"},{"$error":"#N/A"},0,{"$error":"#N/A"},{"$error":"#N/A"},null,{"$f":"VLOOKUP($J165,Base!$A:$G,7,FALSE)","v":{"$error":"#N/A"}},{"$f":"VLOOKUP($J165,Base!$A:$G,3,FALSE)","v":{"$error":"#N/A"}},{"$f":"'Участок 1'!$L$134","v":0},{"$f":"VLOOKUP($J165,Base!$A:$G,2,FALSE)","v":{"$error":"#N/A"}},"ООО ''ОБО Беттерманн'', г.Липецк",{"$f":"VLOOKUP($J165,Base!$A:$G,4,FALSE)","v":{"$error":"#N/A"}},{"$f":"'Участок 1'!$M$134","v":0},{"$f":"VLOOKUP($J165,Base!$A:$G,5,FALSE)","v":{"$error":"#N/A"}},{"$f":"VLOOKUP($J165,Base!$A:$G,6,FALSE)","v":{"$error":"#N/A"}}]
[{"$error":"#N/A"},{"$error":"#N/A"},{"$error":"#N/A"},0,{"$error":"#N/A"},{"$error":"#N/A"},null,{"$f":"VLOOKUP($J166,Base!$A:$G,7,FALSE)","v":{"$error":"#N/A"}},{"$f":"VLOOKUP($J166,Base!$A:$G,3,FALSE)","v":{"$error":"#N/A"}},{"$f":"'Участок 1'!$L$136","v":0},{"$f":"VLOOKUP($J166,Base!$A:$G,2,FALSE)","v":{"$error":"#N/A"}},"ООО ''ОБО Беттерманн'', г.Липецк",{"$f":"VLOOKUP($J166,Base!$A:$G,4,FALSE)","v":{"$error":"#N/A"}},{"$f":"'Участок 1'!$M$136","v":0},{"$f":"VLOOKUP($J166,Base!$A:$G,5,FALSE)","v":{"$error":"#N/A"}},{"$f":"VLOOKUP($J166,Base!$A:$G,6,FALSE)","v":{"$error":"#N/A"}}]
[{"$error":"#N/A"},{"$error":"#N/A"},{"$error":"#N/A"},0,{"$error":"#N/A"},{"$error":"#N/A"},null,{"$f":"VLOOKUP($J167,Base!$A:$G,7,FALSE)","v":{"$error":"#N/A"}},{"$f":"VLOOKUP($J167,Base!$A:$G,3,FALSE)","v":{"$error":"#N/A"}},{"$f":"'Участок 1'!$L$137","v":0},{"$f":"VLOOKUP($J167,Base!$A:$G,2,FALSE)","v":{"$error":"#N/A"}},"ООО ''ОБО Беттерманн'', г.Липецк",{"$f":"VLOOKUP($J167,Base!$A:$G,4,FALSE)","v":{"$error":"#N/A"}},{"$f":"'Участок 1'!$M$137","v":0},{"$f":"VLOOKUP($J167,Base!$A:$G,5,FALSE)","v":{"$error":"#N/A"}},{"$f":"VLOOKUP($J167,Base!$A:$G,6,FALSE)","v":{"$error":"#N/A"}}]
[{"$error":"#N/A"},{"$error":"#N/A"},{"$error":"#N/A"},0,{"$error":"#N/A"},{"$error":"#N/A"},null,{"$f":"VLOOKUP($J168,Base!$A:$G,7,FALSE)","v":{"$error":"#N/A"}},{"$f":"VLOOKUP($J168,Base!$A:$G,3,FALSE)","v":{"$error":"#N/A"}},{"$f":"'Участок 1'!$L$138","v":0},{"$f":"VLOOKUP($J168,Base!$A:$G,2,FALSE)","v":{"$error":"#N/A"}},"ООО ''ОБО Беттерманн'', г.Липецк",{"$f":"VLOOKUP($J168,Base!$A:$G,4,FALSE)","v":{"$error":"#N/A"}},{"$f":"'Участок 1'!$M$138","v":0},{"$f":"VLOOKUP($J168,Base!$A:$G,5,FALSE)","v":{"$error":"#N/A"}},{"$f":"VLOOKUP($J168,Base!$A:$G,6,FALSE)","v":{"$error":"#N/A"}}]
[{"$error":"#N/A"},{"$error":"#N/A"},{"$error":"#N/A"},0,{"$error":"#N/A"},{"$error":"#N/A"},null,{"$f":"VLOOKUP($J169,Base!$A:$G,7,FALSE)","v":{"$error":"#N/A"}},{"$f":"VLOOKUP($J169,Base!$A:$G,3,FALSE)","v":{"$error":"#N/A"}},{"$f":"'Участок 1'!$L$139","v":0},{"$f":"VLOOKUP($J169,Base!$A:$G,2,FALSE)","v":{"$error":"#N/A"}},"ООО ''ОБО Беттерманн'', г.Липецк",{"$f":"VLOOKUP($J169,Base!$A:$G,4,FALSE)","v":{"$error":"#N/A"}},{"$f":"'Участок 1'!$M$139","v":0},{"$f":"VLOOKUP($J169,Base!$A:$G,5,FALSE)","v":{"$error":"#N/A"}},{"$f":"VLOOKUP($J169,Base!$A:$G,6,FALSE)","v":{"$error":"#N/A"}}]
[{"$error":"#N/A"},{"$error":"#N/A"},{"$error":"#N/A"},0,{"$error":"#N/A"},{"$error":"#N/A"},null,{"$f":"VLOOKUP($J170,Base!$A:$G,7,FALSE)","v":{"$error":"#N/A"}},{"$f":"VLOOKUP($J170,Base!$A:$G,3,FALSE)","v":{"$error":"#N/A"}},{"$f":"'Участок 1'!$L$140","v":0},{"$f":"VLOOKUP($J170,Base!$A:$G,2,FALSE)","v":{"$error":"#N/A"}},"ООО ''ОБО Беттерманн'', г.Липецк",{"$f":"VLOOKUP($J170,Base!$A:$G,4,FALSE)","v":{"$error":"#N/A"}},{"$f":"'Участок 1'!$M$140","v":0},{"$f":"VLOOKUP($J170,Base!$A:$G,5,FALSE)","v":{"$error":"#N/A"}},{"$f":"VLOOKUP($J170,Base!$A:$G,6,FALSE)","v":{"$error":"#N/A"}}]
[{"$error":"#N/A"},{"$error":"#N/A"},{"$error":"#N/A"},0,{"$error":"#N/A"},{"$error":"#N/A"},null,{"$f":"VLOOKUP($J171,Base!$A:$G,7,FALSE)","v":{"$error":"#N/A"}},{"$f":"VLOOKUP($J171,Base!$A:$G,3,FALSE)","v":{"$error":"#N/A"}},{"$f":"'Участок 1'!$L$141","v":0},{"$f":"VLOOKUP($J171,Base!$A:$G,2,FALSE)","v":{"$error":"#N/A"}},"ООО ''ОБО Беттерманн'', г.Липецк",{"$f":"VLOOKUP($J171,Base!$A:$G,4,FALSE)","v":{"$error":"#N/A"}},{"$f":"'Участок 1'!$M$141","v":0},{"$f":"VLOOKUP($J171,Base!$A:$G,5,FALSE)","v":{"$error":"#N/A"}},{"$f":"VLOOKUP($J171,Base!$A:$G,6,FALSE)","v":{"$error":"#N/A"}}]
[{"$error":"#N/A"},{"$error":"#N/A"},{"$error":"#N/A"},0,{"$error":"#N/A"},{"$error":"#N/A"},null,{"$f":"VLOOKUP($J172,Base!$A:$G,7,FALSE)","v":{"$error":"#N/A"}},{"$f":"VLOOKUP($J172,Base!$A:$G,3,FALSE)","v":{"$error":"#N/A"}},{"$f":"'Участок 1'!$L$142","v":0},{"$f":"VLOOKUP($J172,Base!$A:$G,2,FALSE)","v":{"$error":"#N/A"}},"ООО ''ОБО Беттерманн'', г.Липецк",{"$f":"VLOOKUP($J172,Base!$A:$G,4,FALSE)","v":{"$error":"#N/A"}},{"$f":"'Участок 1'!$M$142","v":0},{"$f":"VLOOKUP($J172,Base!$A:$G,5,FALSE)","v":{"$error":"#N/A"}},{"$f":"VLOOKUP($J172,Base!$A:$G,6,FALSE)","v":{"$error":"#N/A"}}]
[{"$error":"#N/A"},{"$error":"#N/A"},{"$error":"#N/A"},0,{"$error":"#N/A"},{"$error":"#N/A"},null,{"$f":"VLOOKUP($J173,Base!$A:$G,7,FALSE)","v":{"$error":"#N/A"}},{"$f":"VLOOKUP($J173,Base!$A:$G,3,FALSE)","v":{"$error":"#N/A"}},{"$f":"'Участок 1'!$L$143","v":0},{"$f":"VLOOKUP($J173,Base!$A:$G,2,FALSE)","v":{"$error":"#N/A"}},"ООО ''ОБО Беттерманн'', г.Липецк",{"$f":"VLOOKUP($J173,Base!$A:$G,4,FALSE)","v":{"$error":"#N/A"}},{"$f":"'Участок 1'!$M$143","v":0},{"$f":"VLOOKUP($J173,Base!$A:$G,5,FALSE)","v":{"$error":"#N/A"}},{"$f":"VLOOKUP($J173,Base!$A:$G,6,FALSE)","v":{"$error":"#N/A"}}]
[{"$error":"#N/A"},{"$error":"#N/A"},{"$error":"#N/A"},0,{"$error":"#N/A"},{"$error":"#N/A"},null,{"$f":"VLOOKUP($J174,Base!$A:$G,7,FALSE)","v":{"$error":"#N/A"}},{"$f":"VLOOKUP($J174,Base!$A:$G,3,FALSE)","v":{"$error":"#N/A"}},{"$f":"'Участок 1'!$L$145","v":0},{"$f":"VLOOKUP($J174,Base!$A:$G,2,FALSE)","v":{"$error":"#N/A"}},"ООО ''ОБО Беттерманн'', г.Липецк",{"$f":"VLOOKUP($J174,Base!$A:$G,4,FALSE)","v":{"$error":"#N/A"}},{"$f":"'Участок 1'!$M$145","v":0},{"$f":"VLOOKUP($J174,Base!$A:$G,5,FALSE)","v":{"$error":"#N/A"}},{"$f":"VLOOKUP($J174,Base!$A:$G,6,FALSE)","v":{"$error":"#N/A"}}]
[{"$error":"#N/A"},{"$error":"#N/A"},{"$error":"#N/A"},0,{"$error":"#N/A"},{"$error":"#N/A"},null,{"$f":"VLOOKUP($J175,Base!$A:$G,7,FALSE)","v":{"$error":"#N/A"}},{"$f":"VLOOKUP($J175,Base!$A:$G,3,FALSE)","v":{"$error":"#N/A"}},{"$f":"'Участок 1'!$L$146","v":0},{"$f":"VLOOKUP($J175,Base!$A:$G,2,FALSE)","v":{"$error":"#N/A"}},"ООО ''ОБО Беттерманн'', г.Липецк",{"$f":"VLOOKUP($J175,Base!$A:$G,4,FALSE)","v":{"$error":"#N/A"}},{"$f":"'Участок 1'!$M$146","v":0},{"$f":"VLOOKUP($J175,Base!$A:$G,5,FALSE)","v":{"$error":"#N/A"}},{"$f":"VLOOKUP($J175,Base!$A:$G,6,FALSE)","v":{"$error":"#N/A"}}]
[{"$error":"#N/A"},{"$error":"#N/A"},{"$error":"#N/A"},0,{"$error":"#N/A"},{"$error":"#N/A"},null,{"$f":"VLOOKUP($J176,Base!$A:$G,7,FALSE)","v":{"$error":"#N/A"}},{"$f":"VLOOKUP($J176,Base!$A:$G,3,FALSE)","v":{"$error":"#N/A"}},{"$f":"'Участок 1'!$L$147","v":0},{"$f":"VLOOKUP($J176,Base!$A:$G,2,FALSE)","v":{"$error":"#N/A"}},"ООО ''ОБО Беттерманн'', г.Липецк",{"$f":"VLOOKUP($J176,Base!$A:$G,4,FALSE)","v":{"$error":"#N/A"}},{"$f":"'Участок 1'!$M$147","v":0},{"$f":"VLOOKUP($J176,Base!$A:$G,5,FALSE)","v":{"$error":"#N/A"}},{"$f":"VLOOKUP($J176,Base!$A:$G,6,FALSE)","v":{"$error":"#N/A"}}]
[{"$error":"#N/A"},{"$error":"#N/A"},{"$error":"#N/A"},0,{"$error":"#N/A"},{"$error":"#N/A"},null,{"$f":"VLOOKUP($J177,Base!$A:$G,7,FALSE)","v":{"$error":"#N/A"}},{"$f":"VLOOKUP($J177,Base!$A:$G,3,FALSE)","v":{"$error":"#N/A"}},{"$f":"'Участок 1'!$L$148","v":0},{"$f":"VLOOKUP($J177,Base!$A:$G,2,FALSE)","v":{"$error":"#N/A"}},"ООО ''ОБО Беттерманн'', г.Липецк",{"$f":"VLOOKUP($J177,Base!$A:$G,4,FALSE)","v":{"$error":"#N/A"}},{"$f":"'Участок 1'!$M$148","v":0},{"$f":"VLOOKUP($J177,Base!$A:$G,5,FALSE)","v":{"$error":"#N/A"}},{"$f":"VLOOKUP($J177,Base!$A:$G,6,FALSE)","v":{"$error":"#N/A"}}]
[{"$error":"#N/A"},{"$error":"#N/A"},{"$error":"#N/A"},0,{"$error":"#N/A"},{"$error":"#N/A"},null,{"$f":"VLOOKUP($J178,Base!$A:$G,7,FALSE)","v":{"$error":"#N/A"}},{"$f":"VLOOKUP($J178,Base!$A:$G,3,FALSE)","v":{"$error":"#N/A"}},{"$f":"'Участок 1'!$L$149","v":0},{"$f":"VLOOKUP($J178,Base!$A:$G,2,FALSE)","v":{"$error":"#N/A"}},"ООО ''ОБО Беттерманн'', г.Липецк",{"$f":"VLOOKUP($J178,Base!$A:$G,4,FALSE)","v":{"$error":"#N/A"}},{"$f":"'Участок 1'!$M$149","v":0},{"$f":"VLOOKUP($J178,Base!$A:$G,5,FALSE)","v":{"$error":"#N/A"}},{"$f":"VLOOKUP($J178,Base!$A:$G,6,FALSE)","v":{"$error":"#N/A"}}]
[{"$error":"#N/A"},{"$error":"#N/A"},{"$error":"#N/A"},0,{"$error":"#N/A"},{"$error":"#N/A"},null,{"$f":"VLOOKUP($J179,Base!$A:$G,7,FALSE)","v":{"$error":"#N/A"}},{"$f":"VLOOKUP($J179,Base!$A:$G,3,FALSE)","v":{"$error":"#N/A"}},{"$f":"'Участок 1'!$L$150","v":0},{"$f":"VLOOKUP($J179,Base!$A:$G,2,FALSE)","v":{"$error":"#N/A"}},"ООО ''ОБО Беттерманн'', г.Липецк",{"$f":"VLOOKUP($J179,Base!$A:$G,4,FALSE)","v":{"$error":"#N/A"}},{"$f":"'Участок 1'!$M$150","v":0},{"$f":"VLOOKUP($J179,Base!$A:$G,5,FALSE)","v":{"$error":"#N/A"}},{"$f":"VLOOKUP($J179,Base!$A:$G,6,FALSE)","v":{"$error":"#N/A"}}]
[{"$error":"#N/A"},{"$error":"#N/A"},{"$error":"#N/A"},0,{"$error":"#N/A"},{"$error":"#N/A"},null,{"$f":"VLOOKUP($J180,Base!$A:$G,7,FALSE)","v":{"$error":"#N/A"}},{"$f":"VLOOKUP($J180,Base!$A:$G,3,FALSE)","v":{"$error":"#N/A"}},{"$f":"'Участок 1'!$L$151","v":0},{"$f":"VLOOKUP($J180,Base!$A:$G,2,FALSE)","v":{"$error":"#N/A"}},"ООО ''ОБО Беттерманн'', г.Липецк",{"$f":"VLOOKUP($J180,Base!$A:$G,4,FALSE)","v":{"$error":"#N/A"}},{"$f":"'Участок 1'!$M$151","v":0},{"$f":"VLOOKUP($J180,Base!$A:$G,5,FALSE)","v":{"$error":"#N/A"}},{"$f":"VLOOKUP($J180,Base!$A:$G,6,FALSE)","v":{"$error":"#N/A"}}]
[{"$error":"#N/A"},{"$error":"#N/A"},{"$error":"#N/A"},0,{"$error":"#N/A"},{"$error":"#N/A"},null,{"$f":"VLOOKUP($J181,Base!$A:$G,7,FALSE)","v":{"$error":"#N/A"}},{"$f":"VLOOKUP($J181,Base!$A:$G,3,FALSE)","v":{"$error":"#N/A"}},{"$f":"'Участок 1'!$L$152","v":0},{"$f":"VLOOKUP($J181,Base!$A:$G,2,FALSE)","v":{"$error":"#N/A"}},"ООО ''ОБО Беттерманн'', г.Липецк",{"$f":"VLOOKUP($J181,Base!$A:$G,4,FALSE)","v":{"$error":"#N/A"}},{"$f":"'Участок 1'!$M$152","v":0},{"$f":"VLOOKUP($J181,Base!$A:$G,5,FALSE)","v":{"$error":"#N/A"}},{"$f":"VLOOKUP($J181,Base!$A:$G,6,FALSE)","v":{"$error":"#N/A"}}]
[{"$error":"#N/A"},{"$error":"#N/A"},{"$error":"#N/A"},0,{"$error":"#N/A"},{"$error":"#N/A"},null,{"$f":"VLOOKUP($J182,Base!$A:$G,7,FALSE)","v":{"$error":"#N/A"}},{"$f":"VLOOKUP($J182,Base!$A:$G,3,FALSE)","v":{"$error":"#N/A"}},{"$f":"'Участок 1'!$L$154","v":0},{"$f":"VLOOKUP($J182,Base!$A:$G,2,FALSE)","v":{"$error":"#N/A"}},"ООО ''ОБО Беттерманн'', г.Липецк",{"$f":"VLOOKUP($J182,Base!$A:$G,4,FALSE)","v":{"$error":"#N/A"}},{"$f":"'Участок 1'!$M$154","v":0},{"$f":"VLOOKUP($J182,Base!$A:$G,5,FALSE)","v":{"$error":"#N/A"}},{"$f":"VLOOKUP($J182,Base!$A:$G,6,FALSE)","v":{"$error":"#N/A"}}]
[{"$error":"#N/A"},{"$error":"#N/A"},{"$error":"#N/A"},0,{"$error":"#N/A"},{"$error":"#N/A"},null,{"$f":"VLOOKUP($J183,Base!$A:$G,7,FALSE)","v":{"$error":"#N/A"}},{"$f":"VLOOKUP($J183,Base!$A:$G,3,FALSE)","v":{"$error":"#N/A"}},{"$f":"'Участок 1'!$L$155","v":0},{"$f":"VLOOKUP($J183,Base!$A:$G,2,FALSE)","v":{"$error":"#N/A"}},"ООО ''ОБО Беттерманн'', г.Липецк",{"$f":"VLOOKUP($J183,Base!$A:$G,4,FALSE)","v":{"$error":"#N/A"}},{"$f":"'Участок 1'!$M$155","v":0},{"$f":"VLOOKUP($J183,Base!$A:$G,5,FALSE)","v":{"$error":"#N/A"}},{"$f":"VLOOKUP($J183,Base!$A:$G,6,FALSE)","v":{"$error":"#N/A"}}]
[{"$error":"#N/A"},{"$error":"#N/A"},{"$error":"#N/A"},0,{"$error":"#N/A"},{"$error":"#N/A"},null,{"$f":"VLOOKUP($J184,Base!$A:$G,7,FALSE)","v":{"$error":"#N/A"}},{"$f":"VLOOKUP($J184,Base!$A:$G,3,FALSE)","v":{"$error":"#N/A"}},{"$f":"'Участок 1'!$L$156","v":0},{"$f":"VLOOKUP($J184,Base!$A:$G,2,FALSE)","v":{"$error":"#N/A"}},"ООО ''ОБО Беттерманн'', г.Липецк",{"$f":"VLOOKUP($J184,Base!$A:$G,4,FALSE)","v":{"$error":"#N/A"}},{"$f":"'Участок 1'!$M$156","v":0},{"$f":"VLOOKUP($J184,Base!$A:$G,5,FALSE)","v":{"$error":"#N/A"}},{"$f":"VLOOKUP($J184,Base!$A:$G,6,FALSE)","v":{"$error":"#N/A"}}]
[{"$error":"#N/A"},{"$error":"#N/A"},{"$error":"#N/A"},0,{"$error":"#N/A"},{"$error":"#N/A"},null,{"$f":"VLOOKUP($J185,Base!$A:$G,7,FALSE)","v":{"$error":"#N/A"}},{"$f":"VLOOKUP($J185,Base!$A:$G,3,FALSE)","v":{"$error":"#N/A"}},{"$f":"'Участок 1'!$L$157","v":0},{"$f":"VLOOKUP($J185,Base!$A:$G,2,FALSE)","v":{"$error":"#N/A"}},"ООО ''ОБО Беттерманн'', г.Липецк",{"$f":"VLOOKUP($J185,Base!$A:$G,4,FALSE)","v":{"$error":"#N/A"}},{"$f":"'Участок 1'!$M$157","v":0},{"$f":"VLOOKUP($J185,Base!$A:$G,5,FALSE)","v":{"$error":"#N/A"}},{"$f":"VLOOKUP($J185,Base!$A:$G,6,FALSE)","v":{"$error":"#N/A"}}]
[{"$error":"#N/A"},{"$error":"#N/A"},{"$error":"#N/A"},0,{"$error":"#N/A"},{"$error":"#N/A"},null,{"$f":"VLOOKUP($J186,Base!$A:$G,7,FALSE)","v":{"$error":"#N/A"}},{"$f":"VLOOKUP($J186,Base!$A:$G,3,FALSE)","v":{"$error":"#N/A"}},{"$f":"'Участок 1'!$L$158","v":0},{"$f":"VLOOKUP($J186,Base!$A:$G,2,FALSE)","v":{"$error":"#N/A"}},"ООО ''ОБО Беттерманн'', г.Липецк",{"$f":"VLOOKUP($J186,Base!$A:$G,4,FALSE)","v":{"$error":"#N/A"}},{"$f":"'Участок 1'!$M$158","v":0},{"$f":"VLOOKUP($J186,Base!$A:$G,5,FALSE)","v":{"$error":"#N/A"}},{"$f":"VLOOKUP($J186,Base!$A:$G,6,FALSE)","v":{"$error":"#N/A"}}]
[{"$error":"#N/A"},{"$error":"#N/A"},{"$error":"#N/A"},0,{"$error":"#N/A"},{"$error":"#N/A"},null,{"$f":"VLOOKUP($J187,Base!$A:$G,7,FALSE)","v":{"$error":"#N/A"}},{"$f":"VLOOKUP($J187,Base!$A:$G,3,FALSE)","v":{"$error":"#N/A"}},{"$f":"'Участок 1'!$L$159","v":0},{"$f":"VLOOKUP($J187,Base!$A:$G,2,FALSE)","v":{"$error":"#N/A"}},"ООО ''ОБО Беттерманн'', г.Липецк",{"$f":"VLOOKUP($J187,Base!$A:$G,4,FALSE)","v":{"$error":"#N/A"}},{"$f":"'Участок 1'!$M$159","v":0},{"$f":"VLOOKUP($J187,Base!$A:$G,5,FALSE)","v":{"$error":"#N/A"}},{"$f":"VLOOKUP($J187,Base!$A:$G,6,FALSE)","v":{"$error":"#N/A"}}]
[{"$error":"#N/A"},{"$error":"#N/A"},{"$error":"#N/A"},0,{"$error":"#N/A"},{"$error":"#N/A"},null,{"$f":"VLOOKUP($J188,Base!$A:$G,7,FALSE)","v":{"$error":"#N/A"}},{"$f":"VLOOKUP($J188,Base!$A:$G,3,FALSE)","v":{"$error":"#N/A"}},{"$f":"'Участок 1'!$L$160","v":0},{"$f":"VLOOKUP($J188,Base!$A:$G,2,FALSE)","v":{"$error":"#N/A"}},"ООО ''ОБО Беттерманн'', г.Липецк",{"$f":"VLOOKUP($J188,Base!$A:$G,4,FALSE)","v":{"$error":"#N/A"}},{"$f":"'Участок 1'!$M$160","v":0},{"$f":"VLOOKUP($J188,Base!$A:$G,5,FALSE)","v":{"$error":"#N/A"}},{"$f":"VLOOKUP($J188,Base!$A:$G,6,FALSE)","v":{"$error":"#N/A"}}]
[{"$error":"#N/A"},{"$error":"#N/A"},{"$error":"#N/A"},0,{"$error":"#N/A"},{"$error":"#N/A"},null,{"$f":"VLOOKUP($J189,Base!$A:$G,7,FALSE)","v":{"$error":"#N/A"}},{"$f":"VLOOKUP($J189,Base!$A:$G,3,FALSE)","v":{"$error":"#N/A"}},{"$f":"'Участок 1'!$L$161","v":0},{"$f":"VLOOKUP($J189,Base!$A:$G,2,FALSE)","v":{"$error":"#N/A"}},"ООО ''ОБО Беттерманн'', г.Липецк",{"$f":"VLOOKUP($J189,Base!$A:$G,4,FALSE)","v":{"$error":"#N/A"}},{"$f":"'Участок 1'!$M$161","v":0},{"$f":"VLOOKUP($J189,Base!$A:$G,5,FALSE)","v":{"$error":"#N/A"}},{"$f":"VLOOKUP($J189,Base!$A:$G,6,FALSE)","v":{"$error":"#N/A"}}]
[{"$error":"#N/A"},{"$error":"#N/A"},{"$error":"#N/A"},0,{"$error":"#N/A"},{"$error":"#N/A"},null,{"$f":"VLOOKUP($J190,Base!$A:$G,7,FALSE)","v":{"$error":"#N/A"}},{"$f":"VLOOKUP($J190,Base!$A:$G,3,FALSE)","v":{"$error":"#N/A"}},{"$f":"'Участок 1'!$L$163","v":0},{"$f":"VLOOKUP($J190,Base!$A:$G,2,FALSE)","v":{"$error":"#N/A"}},"ООО ''ОБО Беттерманн'', г.Липецк",{"$f":"VLOOKUP($J190,Base!$A:$G,4,FALSE)","v":{"$error":"#N/A"}},{"$f":"'Участок 1'!$M$163","v":0},{"$f":"VLOOKUP($J190,Base!$A:$G,5,FALSE)","v":{"$error":"#N/A"}},{"$f":"VLOOKUP($J190,Base!$A:$G,6,FALSE)","v":{"$error":"#N/A"}}]
[{"$error":"#N/A"},{"$error":"#N/A"},{"$error":"#N/A"},0,{"$error":"#N/A"},{"$error":"#N/A"},null,{"$f":"VLOOKUP($J191,Base!$A:$G,7,FALSE)","v":{"$error":"#N/A"}},{"$f":"VLOOKUP($J191,Base!$A:$G,3,FALSE)","v":{"$error":"#N/A"}},{"$f":"'Участок 1'!$L$164","v":0},{"$f":"VLOOKUP($J191,Base!$A:$G,2,FALSE)","v":{"$error":"#N/A"}},"ООО ''ОБО Беттерманн'', г.Липецк",{"$f":"VLOOKUP($J191,Base!$A:$G,4,FALSE)","v":{"$error":"#N/A"}},{"$f":"'Участок 1'!$M$164","v":0},{"$f":"VLOOKUP($J191,Base!$A:$G,5,FALSE)","v":{"$error":"#N/A"}},{"$f":"VLOOKUP($J191,Base!$A:$G,6,FALSE)","v":{"$error":"#N/A"}}]
[{"$error":"#N/A"},{"$error":"#N/A"},{"$error":"#N/A"},0,{"$error":"#N/A"},{"$error":"#N/A"},null,{"$f":"VLOOKUP($J192,Base!$A:$G,7,FALSE)","v":{"$error":"#N/A"}},{"$f":"VLOOKUP($J192,Base!$A:$G,3,FALSE)","v":{"$error":"#N/A"}},{"$f":"'Участок 1'!$L$165","v":0},{"$f":"VLOOKUP($J192,Base!$A:$G,2,FALSE)","v":{"$error":"#N/A"}},"ООО ''ОБО Беттерманн'', г.Липецк",{"$f":"VLOOKUP($J192,Base!$A:$G,4,FALSE)","v":{"$error":"#N/A"}},{"$f":"'Участок 1'!$M$165","v":0},{"$f":"VLOOKUP($J192,Base!$A:$G,5,FALSE)","v":{"$error":"#N/A"}},{"$f":"VLOOKUP($J192,Base!$A:$G,6,FALSE)","v":{"$error":"#N/A"}}]
[{"$error":"#N/A"},{"$error":"#N/A"},{"$error":"#N/A"},0,{"$error":"#N/A"},{"$error":"#N/A"},null,{"$f":"VLOOKUP($J193,Base!$A:$G,7,FALSE)","v":{"$error":"#N/A"}},{"$f":"VLOOKUP($J193,Base!$A:$G,3,FALSE)","v":{"$error":"#N/A"}},{"$f":"'Участок 1'!$L$166","v":0},{"$f":"VLOOKUP($J193,Base!$A:$G,2,FALSE)","v":{"$error":"#N/A"}},"ООО ''ОБО Беттерманн'', г.Липецк",{"$f":"VLOOKUP($J193,Base!$A:$G,4,FALSE)","v":{"$error":"#N/A"}},{"$f":"'Участок 1'!$M$166","v":0},{"$f":"VLOOKUP($J193,Base!$A:$G,5,FALSE)","v":{"$error":"#N/A"}},{"$f":"VLOOKUP($J193,Base!$A:$G,6,FALSE)","v":{"$error":"#N/A"}}]
[{"$error":"#N/A"},{"$error":"#N/A"},{"$error":"#N/A"},0,{"$error":"#N/A"},{"$error":"#N/A"},null,{"$f":"VLOOKUP($J194,Base!$A:$G,7,FALSE)","v":{"$error":"#N/A"}},{"$f":"VLOOKUP($J194,Base!$A:$G,3,FALSE)","v":{"$error":"#N/A"}},{"$f":"'Участок 1'!$L$168","v":0},{"$f":"VLOOKUP($J194,Base!$A:$G,2,FALSE)","v":{"$error":"#N/A"}},"ООО ''ОБО Беттерманн'', г.Липецк",{"$f":"VLOOKUP($J194,Base!$A:$G,4,FALSE)","v":{"$error":"#N/A"}},{"$f":"'Участок 1'!$M$168","v":0},{"$f":"VLOOKUP($J194,Base!$A:$G,5,FALSE)","v":{"$error":"#N/A"}},{"$f":"VLOOKUP($J194,Base!$A:$G,6,FALSE)","v":{"$error":"#N/A"}}]
[{"$error":"#N/A"},{"$error":"#N/A"},{"$error":"#N/A"},0,{"$error":"#N/A"},{"$error":"#N/A"},null,{"$f":"VLOOKUP($J195,Base!$A:$G,7,FALSE)","v":{"$error":"#N/A"}},{"$f":"VLOOKUP($J195,Base!$A:$G,3,FALSE)","v":{"$error":"#N/A"}},{"$f":"'Участок 1'!$L$169","v":0},{"$f":"VLOOKUP($J195,Base!$A:$G,2,FALSE)","v":{"$error":"#N/A"}},"ООО ''ОБО Беттерманн'', г.Липецк",{"$f":"VLOOKUP($J195,Base!$A:$G,4,FALSE)","v":{"$error":"#N/A"}},{"$f":"'Участок 1'!$M$169","v":0},{"$f":"VLOOKUP($J195,Base!$A:$G,5,FALSE)","v":{"$error":"#N/A"}},{"$f":"VLOOKUP($J195,Base!$A:$G,6,FALSE)","v":{"$error":"#N/A"}}]
[{"$error":"#N/A"},{"$error":"#N/A"},{"$error":"#N/A"},0,{"$error":"#N/A"},{"$error":"#N/A"},null,{"$f":"VLOOKUP($J196,Base!$A:$G,7,FALSE)","v":{"$error":"#N/A"}},{"$f":"VLOOKUP($J196,Base!$A:$G,3,FALSE)","v":{"$error":"#N/A"}},{"$f":"'Участок 1'!$L$170","v":0},{"$f":"VLOOKUP($J196,Base!$A:$G,2,FALSE)","v":{"$error":"#N/A"}},"ООО ''ОБО Беттерманн'', г.Липецк",{"$f":"VLOOKUP($J196,Base!$A:$G,4,FALSE)","v":{"$error":"#N/A"}},{"$f":"'Участок 1'!$M$170","v":0},{"$f":"VLOOKUP($J196,Base!$A:$G,5,FALSE)","v":{"$error":"#N/A"}},{"$f":"VLOOKUP($J196,Base!$A:$G,6,FALSE)","v":{"$error":"#N/A"}}]
[{"$error":"#N/A"},{"$error":"#N/A"},{"$error":"#N/A"},0,{"$error":"#N/A"},{"$error":"#N/A"},null,{"$f":"VLOOKUP($J197,Base!$A:$G,7,FALSE)","v":{"$error":"#N/A"}},{"$f":"VLOOKUP($J197,Base!$A:$G,3,FALSE)","v":{"$error":"#N/A"}},{"$f":"'Участок 1'!$L$171","v":0},{"$f":"VLOOKUP($J197,Base!$A:$G,2,FALSE)","v":{"$error":"#N/A"}},"ООО ''ОБО Беттерманн'', г.Липецк",{"$f":"VLOOKUP($J197,Base!$A:$G,4,FALSE)","v":{"$error":"#N/A"}},{"$f":"'Участок 1'!$M$171","v":0},{"$f":"VLOOKUP($J197,Base!$A:$G,5,FALSE)","v":{"$error":"#N/A"}},{"$f":"VLOOKUP($J197,Base!$A:$G,6,FALSE)","v":{"$error":"#N/A"}}]
[{"$error":"#N/A"},{"$error":"#N/A"},{"$error":"#N/A"},0,{"$error":"#N/A"},{"$error":"#N/A"},null,{"$f":"VLOOKUP($J198,Base!$A:$G,7,FALSE)","v":{"$error":"#N/A"}},{"$f":"VLOOKUP($J198,Base!$A:$G,3,FALSE)","v":{"$error":"#N/A"}},{"$f":"'Участок 1'!$L$173","v":0},{"$f":"VLOOKUP($J198,Base!$A:$G,2,FALSE)","v":{"$error":"#N/A"}},"ООО ''ОБО Беттерманн'', г.Липецк",{"$f":"VLOOKUP($J198,Base!$A:$G,4,FALSE)","v":{"$error":"#N/A"}},{"$f":"'Участок 1'!$M$173","v":0},{"$f":"VLOOKUP($J198,Base!$A:$G,5,FALSE)","v":{"$error":"#N/A"}},{"$f":"VLOOKUP($J198,Base!$A:$G,6,FALSE)","v":{"$error":"#N/A"}}]
[{"$error":"#N/A"},{"$error":"#N/A"},{"$error":"#N/A"},0,{"$error":"#N/A"},{"$error":"#N/A"},null,{"$f":"VLOOKUP($J199,Base!$A:$G,7,FALSE)","v":{"$error":"#N/A"}},{"$f":"VLOOKUP($J199,Base!$A:$G,3,FALSE)","v":{"$error":"#N/A"}},{"$f":"'Участок 1'!$L$174","v":0},{"$f":"VLOOKUP($J199,Base!$A:$G,2,FALSE)","v":{"$error":"#N/A"}},"ООО ''ОБО Беттерманн'', г.Липецк",{"$f":"VLOOKUP($J199,Base!$A:$G,4,FALSE)","v":{"$error":"#N/A"}},{"$f":"'Участок 1'!$M$174","v":0},{"$f":"VLOOKUP($J199,Base!$A:$G,5,FALSE)","v":{"$error":"#N/A"}},{"$f":"VLOOKUP($J199,Base!$A:$G,6,FALSE)","v":{"$error":"#N/A"}}]
[{"$error":"#N/A"},{"$error":"#N/A"},{"$error":"#N/A"},0,{"$error":"#N/A"},{"$error":"#N/A"},null,{"$f":"VLOOKUP($J200,Base!$A:$G,7,FALSE)","v":{"$error":"#N/A"}},{"$f":"VLOOKUP($J200,Base!$A:$G,3,FALSE)","v":{"$error":"#N/A"}},{"$f":"'Участок 1'!$L$175","v":0},{"$f":"VLOOKUP($J200,Base!$A:$G,2,FALSE)","v":{"$error":"#N/A"}},"ООО ''ОБО Беттерманн'', г.Липецк",{"$f":"VLOOKUP($J200,Base!$A:$G,4,FALSE)","v":{"$error":"#N/A"}},{"$f":"'Участок 1'!$M$175","v":0},{"$f":"VLOOKUP($J200,Base!$A:$G,5,FALSE)","v":{"$error":"#N/A"}},{"$f":"VLOOKUP($J200,Base!$A:$G,6,FALSE)","v":{"$error":"#N/A"}}]
[{"$error":"#N/A"},{"$error":"#N/A"},{"$error":"#N/A"},0,{"$error":"#N/A"},{"$error":"#N/A"},null,{"$f":"VLOOKUP($J201,Base!$A:$G,7,FALSE)","v":{"$error":"#N/A"}},{"$f":"VLOOKUP($J201,Base!$A:$G,3,FALSE)","v":{"$error":"#N/A"}},{"$f":"'Участок 1'!$L$176","v":0},{"$f":"VLOOKUP($J201,Base!$A:$G,2,FALSE)","v":{"$error":"#N/A"}},"ООО ''ОБО Беттерманн'', г.Липецк",{"$f":"VLOOKUP($J201,Base!$A:$G,4,FALSE)","v":{"$error":"#N/A"}},{"$f":"'Участок 1'!$M$176","v":0},{"$f":"VLOOKUP($J201,Base!$A:$G,5,FALSE)","v":{"$error":"#N/A"}},{"$f":"VLOOKUP($J201,Base!$A:$G,6,FALSE)","v":{"$error":"#N/A"}}]
[{"$error":"#N/A"},{"$error":"#N/A"},{"$error":"#N/A"},0,{"$error":"#N/A"},{"$error":"#N/A"},null,{"$f":"VLOOKUP($J202,Base!$A:$G,7,FALSE)","v":{"$error":"#N/A"}},{"$f":"VLOOKUP($J202,Base!$A:$G,3,FALSE)","v":{"$error":"#N/A"}},{"$f":"'Участок 1'!$L$178","v":0},{"$f":"VLOOKUP($J202,Base!$A:$G,2,FALSE)","v":{"$error":"#N/A"}},"ООО ''ОБО Беттерманн'', г.Липецк",{"$f":"VLOOKUP($J202,Base!$A:$G,4,FALSE)","v":{"$error":"#N/A"}},{"$f":"'Участок 1'!$M$178","v":0},{"$f":"VLOOKUP($J202,Base!$A:$G,5,FALSE)","v":{"$error":"#N/A"}},{"$f":"VLOOKUP($J202,Base!$A:$G,6,FALSE)","v":{"$error":"#N/A"}}]
[{"$error":"#N/A"},{"$error":"#N/A"},{"$error":"#N/A"},0,{"$error":"#N/A"},{"$error":"#N/A"},null,{"$f":"VLOOKUP($J203,Base!$A:$G,7,FALSE)","v":{"$error":"#N/A"}},{"$f":"VLOOKUP($J203,Base!$A:$G,3,FALSE)","v":{"$error":"#N/A"}},{"$f":"'Участок 1'!$L$207","v":"---"},{"$f":"VLOOKUP($J203,Base!$A:$G,2,FALSE)","v":{"$error":"#N/A"}},"ООО ''ОБО Беттерманн'', г.Липецк",{"$f":"VLOOKUP($J203,Base!$A:$G,4,FALSE)","v":{"$error":"#N/A"}},{"$f":"'Участок 1'!$M$207","v":0},{"$f":"VLOOKUP($J203,Base!$A:$G,5,FALSE)","v":{"$error":"#N/A"}},{"$f":"VLOOKUP($J203,Base!$A:$G,6,FALSE)","v":{"$error":"#N/A"}}]
[{"$error":"#N/A"},{"$error":"#N/A"},{"$error":"#N/A"},0,{"$error":"#N/A"},{"$error":"#N/A"},null,{"$f":"VLOOKUP($J204,Base!$A:$G,7,FALSE)","v":{"$error":"#N/A"}},{"$f":"VLOOKUP($J204,Base!$A:$G,3,FALSE)","v":{"$error":"#N/A"}},{"$f":"'Участок 1'!$L$208","v":"---"},{"$f":"VLOOKUP($J204,Base!$A:$G,2,FALSE)","v":{"$error":"#N/A"}},"ООО ''ОБО Беттерманн'', г.Липецк",{"$f":"VLOOKUP($J204,Base!$A:$G,4,FALSE)","v":{"$error":"#N/A"}},{"$f":"'Участок 1'!$M$208","v":0},{"$f":"VLOOKUP($J204,Base!$A:$G,5,FALSE)","v":{"$error":"#N/A"}},{"$f":"VLOOKUP($J204,Base!$A:$G,6,FALSE)","v":{"$error":"#N/A"}}]
[{"$error":"#N/A"},{"$error":"#N/A"},{"$error":"#N/A"},0,{"$error":"#N/A"},{"$error":"#N/A"},null,{"$f":"VLOOKUP($J205,Base!$A:$G,7,FALSE)","v":{"$error":"#N/A"}},{"$f":"VLOOKUP($J205,Base!$A:$G,3,FALSE)","v":{"$error":"#N/A"}},{"$f":"'Участок 1'!$L$209","v":"---"},{"$f":"VLOOKUP($J205,Base!$A:$G,2,FALSE)","v":{"$error":"#N/A"}},"ООО ''ОБО Беттерманн'', г.Липецк",{"$f":"VLOOKUP($J205,Base!$A:$G,4,FALSE)","v":{"$error":"#N/A"}},{"$f":"'Участок 1'!$M$209","v":0},{"$f":"VLOOKUP($J205,Base!$A:$G,5,FALSE)","v":{"$error":"#N/A"}},{"$f":"VLOOKUP($J205,Base!$A:$G,6,FALSE)","v":{"$error":"#N/A"}}]
[{"$error":"#N/A"},{"$error":"#N/A"},{"$error":"#N/A"},0,{"$error":"#N/A"},{"$error":"#N/A"},null,{"$f":"VLOOKUP($J206,Base!$A:$G,7,FALSE)","v":{"$error":"#N/A"}},{"$f":"VLOOKUP($J206,Base!$A:$G,3,FALSE)","v":{"$error":"#N/A"}},{"$f":"'Участок 1'!$L$221","v":0},{"$f":"VLOOKUP($J206,Base!$A:$G,2,FALSE)","v":{"$error":"#N/A"}},"ООО ''ОБО Беттерманн'', г.Липецк",{"$f":"VLOOKUP($J206,Base!$A:$G,4,FALSE)","v":{"$error":"#N/A"}},{"$f":"'Участок 1'!$M$221","v":0},{"$f":"VLOOKUP($J206,Base!$A:$G,5,FALSE)","v":{"$error":"#N/A"}},{"$f":"VLOOKUP($J206,Base!$A:$G,6,FALSE)","v":{"$error":"#N/A"}}]
[{"$error":"#N/A"},{"$error":"#N/A"},{"$error":"#N/A"},0,{"$error":"#N/A"},{"$error":"#N/A"},null,{"$f":"VLOOKUP($J207,Base!$A:$G,7,FALSE)","v":{"$error":"#N/A"}},{"$f":"VLOOKUP($J207,Base!$A:$G,3,FALSE)","v":{"$error":"#N/A"}},{"$f":"'Участок 1'!$L$222","v":0},{"$f":"VLOOKUP($J207,Base!$A:$G,2,FALSE)","v":{"$error":"#N/A"}},"ООО ''ОБО Беттерманн'', г.Липецк",{"$f":"VLOOKUP($J207,Base!$A:$G,4,FALSE)","v":{"$error":"#N/A"}},{"$f":"'Участок 1'!$M$222","v":0},{"$f":"VLOOKUP($J207,Base!$A:$G,5,FALSE)","v":{"$error":"#N/A"}},{"$f":"VLOOKUP($J207,Base!$A:$G,6,FALSE)","v":{"$error":"#N/A"}}]
[{"$error":"#N/A"},{"$error":"#N/A"},{"$error":"#N/A"},0,{"$error":"#N/A"},{"$error":"#N/A"},null,{"$f":"VLOOKUP($J208,Base!$A:$G,7,FALSE)","v":{"$error":"#N/A"}},{"$f":"VLOOKUP($J208,Base!$A:$G,3,FALSE)","v":{"$error":"#N/A"}},{"$f":"'Участок 1'!$L$223","v":0},{"$f":"VLOOKUP($J208,Base!$A:$G,2,FALSE)","v":{"$error":"#N/A"}},"ООО ''ОБО Беттерманн'', г.Липецк",{"$f":"VLOOKUP($J208,Base!$A:$G,4,FALSE)","v":{"$error":"#N/A"}},{"$f":"'Участок 1'!$M$223","v":0},{"$f":"VLOOKUP($J208,Base!$A:$G,5,FALSE)","v":{"$error":"#N/A"}},{"$f":"VLOOKUP($J208,Base!$A:$G,6,FALSE)","v":{"$error":"#N/A"}}]
[{"$error":"#N/A"},{"$error":"#N/A"},{"$error":"#N/A"},0,{"$error":"#N/A"},{"$error":"#N/A"},null,{"$f":"VLOOKUP($J209,Base!$A:$G,7,FALSE)","v":{"$error":"#N/A"}},{"$f":"VLOOKUP($J209,Base!$A:$G,3,FALSE)","v":{"$error":"#N/A"}},{"$f":"'Участок 1'!$L$224","v":0},{"$f":"VLOOKUP($J209,Base!$A:$G,2,FALSE)","v":{"$error":"#N/A"}},"ООО ''ОБО Беттерманн'', г.Липецк",{"$f":"VLOOKUP($J209,Base!$A:$G,4,FALSE)","v":{"$error":"#N/A"}},{"$f":"'Участок 1'!$M$224","v":0},{"$f":"VLOOKUP($J209,Base!$A:$G,5,FALSE)","v":{"$error":"#N/A"}},{"$f":"VLOOKUP($J209,Base!$A:$G,6,FALSE)","v":{"$error":"#N/A"}}]
[{"$error":"#N/A"},{"$error":"#N/A"},{"$error":"#N/A"},0,{"$error":"#N/A"},{"$error":"#N/A"},null,{"$f":"VLOOKUP($J210,Base!$A:$G,7,FALSE)","v":{"$error":"#N/A"}},{"$f":"VLOOKUP($J210,Base!$A:$G,3,FALSE)","v":{"$error":"#N/A"}},{"$f":"'Участок 1'!$L$225","v":0},{"$f":"VLOOKUP($J210,Base!$A:$G,2,FALSE)","v":{"$error":"#N/A"}},"ООО ''ОБО Беттерманн'', г.Липецк",{"$f":"VLOOKUP($J210,Base!$A:$G,4,FALSE)","v":{"$error":"#N/A"}},{"$f":"'Участок 1'!$M$225","v":0},{"$f":"VLOOKUP($J210,Base!$A:$G,5,FALSE)","v":{"$error":"#N/A"}},{"$f":"VLOOKUP($J210,Base!$A:$G,6,FALSE)","v":{"$error":"#N/A"}}]
[{"$error":"#N/A"},{"$error":"#N/A"},{"$error":"#N/A"},0,{"$error":"#N/A"},{"$error":"#N/A"},null,{"$f":"VLOOKUP($J211,Base!$A:$G,7,FALSE)","v":{"$error":"#N/A"}},{"$f":"VLOOKUP($J211,Base!$A:$G,3,FALSE)","v":{"$error":"#N/A"}},{"$f":"'Участок 1'!$L$226","v":0},{"$f":"VLOOKUP($J211,Base!$A:$G,2,FALSE)","v":{"$error":"#N/A"}},"ООО ''ОБО Беттерманн'', г.Липецк",{"$f":"VLOOKUP($J211,Base!$A:$G,4,FALSE)","v":{"$error":"#N/A"}},{"$f":"'Участок 1'!$M$226","v":0},{"$f":"VLOOKUP($J211,Base!$A:$G,5,FALSE)","v":{"$error":"#N/A"}},{"$f":"VLOOKUP($J211,Base!$A:$G,6,FALSE)","v":{"$error":"#N/A"}}]
[{"$error":"#N/A"},{"$error":"#N/A"},{"$error":"#N/A"},0,{"$error":"#N/A"},{"$error":"#N/A"},null,{"$f":"VLOOKUP($J212,Base!$A:$G,7,FALSE)","v":{"$error":"#N/A"}},{"$f":"VLOOKUP($J212,Base!$A:$G,3,FALSE)","v":{"$error":"#N/A"}},{"$f":"'Участок 1'!$L$227","v":0},{"$f":"VLOOKUP($J212,Base!$A:$G,2,FALSE)","v":{"$error":"#N/A"}},"ООО ''ОБО Беттерманн'', г.Липецк",{"$f":"VLOOKUP($J212,Base!$A:$G,4,FALSE)","v":{"$error":"#N/A"}},{"$f":"'Участок 1'!$M$227","v":0},{"$f":"VLOOKUP($J212,Base!$A:$G,5,FALSE)","v":{"$error":"#N/A"}},{"$f":"VLOOKUP($J212,Base!$A:$G,6,FALSE)","v":{"$error":"#N/A"}}]
[{"$f":"$H213","v":{"$error":"#N/A"}},{"$f":"CONCATENATE(J213, \" (арт. \",K213,\")\")","v":{"$error":"#N/A"}},{"$f":"$I213","v":{"$error":"#N/A"}},{"$f":"$N213","v":0},{"$f":"$O213","v":{"$error":"#N/A"}},{"$f":"$P213","v":{"$error":"#N/A"}},null,{"$f":"VLOOKUP($J213,Base!$A:$G,7,FALSE)","v":{"$error":"#N/A"}},{"$f":"VLOOKUP($J213,Base!$A:$G,3,FALSE)","v":{"$error":"#N/A"}},{"$f":"'Участок 1'!$L$228","v":0},{"$f":"VLOOKUP($J213,Base!$A:$G,2,FALSE)","v":{"$error":"#N/A"}},"ООО ''ОБО Беттерманн'', г.Липецк",{"$f":"VLOOKUP($J213,Base!$A:$G,4,FALSE)","v":{"$error":"#N/A"}},{"$f":"'Участок 1'!$M$228","v":0},{"$f":"VLOOKUP($J213,Base!$A:$G,5,FALSE)","v":{"$error":"#N/A"}},{"$f":"VLOOKUP($J213,Base!$A:$G,6,FALSE)","v":{"$error":"#N/A"}}]
[{"$error":"#N/A"},{"$error":"#N/A"},{"$error":"#N/A"},0,{"$error":"#N/A"},{"$error":"#N/A"},null,{"$f":"VLOOKUP($J214,Base!$A:$G,7,FALSE)","v":{"$error":"#N/A"}},{"$f":"VLOOKUP($J214,Base!$A:$G,3,FALSE)","v":{"$error":"#N/A"}},{"$f":"'Участок 1'!$L$229","v":0},{"$f":"VLOOKUP($J214,Base!$A:$G,2,FALSE)","v":{"$error":"#N/A"}},"ООО ''ОБО Беттерманн'', г.Липецк",{"$f":"VLOOKUP($J214,Base!$A:$G,4,FALSE)","v":{"$error":"#N/A"}},{"$f":"'Участок 1'!$M$229","v":0},{"$f":"VLOOKUP($J214,Base!$A:$G,5,FALSE)","v":{"$error":"#N/A"}},{"$f":"VLOOKUP($J214,Base!$A:$G,6,FALSE)","v":{"$error":"#N/A"}}]
[{"$error":"#N/A"},{"$error":"#N/A"},{"$error":"#N/A"},0,{"$error":"#N/A"},{"$error":"#N/A"},null,{"$f":"VLOOKUP($J215,Base!$A:$G,7,FALSE)","v":{"$error":"#N/A"}},{"$f":"VLOOKUP($J215,Base!$A:$G,3,FALSE)","v":{"$error":"#N/A"}},{"$f":"'Участок 1'!$L$230","v":0},{"$f":"VLOOKUP($J215,Base!$A:$G,2,FALSE)","v":{"$error":"#N/A"}},"ООО ''ОБО Беттерманн'', г.Липецк",{"$f":"VLOOKUP($J215,Base!$A:$G,4,FALSE)","v":{"$error":"#N/A"}},{"$f":"'Участок 1'!$M$230","v":0},{"$f":"VLOOKUP($J215,Base!$A:$G,5,FALSE)","v":{"$error":"#N/A"}},{"$f":"VLOOKUP($J215,Base!$A:$G,6,FALSE)","v":{"$error":"#N/A"}}]
[{"$error":"#N/A"},{"$error":"#N/A"},{"$error":"#N/A"},0,{"$error":"#N/A"},{"$error":"#N/A"},null,{"$f":"VLOOKUP($J216,Base!$A:$G,7,FALSE)","v":{"$error":"#N/A"}},{"$f":"VLOOKUP($J216,Base!$A:$G,3,FALSE)","v":{"$error":"#N/A"}},{"$f":"'Участок 1'!$L$231","v":0},{"$f":"VLOOKUP($J216,Base!$A:$G,2,FALSE)","v":{"$error":"#N/A"}},"ООО ''ОБО Беттерманн'', г.Липецк",{"$f":"VLOOKUP($J216,Base!$A:$G,4,FALSE)","v":{"$error":"#N/A"}},{"$f":"'Участок 1'!$M$231","v":0},{"$f":"VLOOKUP($J216,Base!$A:$G,5,FALSE)","v":{"$error":"#N/A"}},{"$f":"VLOOKUP($J216,Base!$A:$G,6,FALSE)","v":{"$error":"#N/A"}}]
[{"$error":"#N/A"},{"$error":"#N/A"},{"$error":"#N/A"},0,{"$error":"#N/A"},{"$error":"#N/A"},null,{"$f":"VLOOKUP($J217,Base!$A:$G,7,FALSE)","v":{"$error":"#N/A"}},{"$f":"VLOOKUP($J217,Base!$A:$G,3,FALSE)","v":{"$error":"#N/A"}},{"$f":"'Участок 1'!$L$236","v":0},{"$f":"VLOOKUP($J217,Base!$A:$G,2,FALSE)","v":{"$error":"#N/A"}},"ООО ''ОБО Беттерманн'', г.Липецк",{"$f":"VLOOKUP($J217,Base!$A:$G,4,FALSE)","v":{"$error":"#N/A"}},{"$f":"'Участок 1'!$M$236","v":0},{"$f":"VLOOKUP($J217,Base!$A:$G,5,FALSE)","v":{"$error":"#N/A"}},{"$f":"VLOOKUP($J217,Base!$A:$G,6,FALSE)","v":{"$error":"#N/A"}}]
[{"$error":"#N/A"},{"$error":"#N/A"},{"$error":"#N/A"},0,{"$error":"#N/A"},{"$error":"#N/A"},null,{"$f":"VLOOKUP($J218,Base!$A:$G,7,FALSE)","v":{"$error":"#N/A"}},{"$f":"VLOOKUP($J218,Base!$A:$G,3,FALSE)","v":{"$error":"#N/A"}},{"$f":"'Участок 1'!$L$237","v":0},{"$f":"VLOOKUP($J218,Base!$A:$G,2,FALSE)","v":{"$error":"#N/A"}},"ООО ''ОБО Беттерманн'', г.Липецк",{"$f":"VLOOKUP($J218,Base!$A:$G,4,FALSE)","v":{"$error":"#N/A"}},{"$f":"'Участок 1'!$M$237","v":0},{"$f":"VLOOKUP($J218,Base!$A:$G,5,FALSE)","v":{"$error":"#N/A"}},{"$f":"VLOOKUP($J218,Base!$A:$G,6,FALSE)","v":{"$error":"#N/A"}}]
[{"$error":"#N/A"},{"$error":"#N/A"},{"$error":"#N/A"},0,{"$error":"#N/A"},{"$error":"#N/A"},null,{"$f":"VLOOKUP($J219,Base!$A:$G,7,FALSE)","v":{"$error":"#N/A"}},{"$f":"VLOOKUP($J219,Base!$A:$G,3,FALSE)","v":{"$error":"#N/A"}},{"$f":"'Участок 1'!$L$238","v":0},{"$f":"VLOOKUP($J219,Base!$A:$G,2,FALSE)","v":{"$error":"#N/A"}},"ООО ''ОБО Беттерманн'', г.Липецк",{"$f":"VLOOKUP($J219,Base!$A:$G,4,FALSE)","v":{"$error":"#N/A"}},{"$f":"'Участок 1'!$M$238","v":0},{"$f":"VLOOKUP($J219,Base!$A:$G,5,FALSE)","v":{"$error":"#N/A"}},{"$f":"VLOOKUP($J219,Base!$A:$G,6,FALSE)","v":{"$error":"#N/A"}}]
[]
[{"$f":"$H221","v":{"$error":"#N/A"}},{"$f":"CONCATENATE(J221, \" (арт. \",K221,\")\")","v":{"$error":"#N/A"}},{"$f":"$I221","v":{"$error":"#N/A"}},{"$f":"$N221","v":0},{"$f":"$O221","v":{"$error":"#N/A"}},{"$f":"$P221","v":{"$error":"#N/A"}},null,{"$f":"VLOOKUP($J221,Base!$A:$G,7,FALSE)","v":{"$error":"#N/A"}},{"$f":"VLOOKUP($J221,Base!$A:$G,3,FALSE)","v":{"$error":"#N/A"}},{"$f":"'Участок 1'!$O$113","v":0},{"$f":"VLOOKUP($J221,Base!$A:$G,2,FALSE)","v":{"$error":"#N/A"}},"ООО ''ОБО Беттерманн'', г.Липецк",{"$f":"VLOOKUP($J221,Base!$A:$G,4,FALSE)","v":{"$error":"#N/A"}},{"$f":"'Участок 1'!$P$113","v":0},{"$f":"VLOOKUP($J221,Base!$A:$G,5,FALSE)","v":{"$error":"#N/A"}},{"$f":"VLOOKUP($J221,Base!$A:$G,6,FALSE)","v":{"$error":"#N/A"}}]
[{"$f":"$H222","v":{"$error":"#N/A"}},{"$f":"CONCATENATE(J222, \" (арт. \",K222,\")\")","v":{"$error":"#N/A"}},{"$f":"$I222","v":{"$error":"#N/A"}},{"$f":"$N222","v":0},{"$f":"$O222","v":{"$error":"#N/A"}},{"$f":"$P222","v":{"$error":"#N/A"}},null,{"$f":"VLOOKUP($J222,Base!$A:$G,7,FALSE)","v":{"$error":"#N/A"}},{"$f":"VLOOKUP($J222,Base!$A:$G,3,FALSE)","v":{"$error":"#N/A"}},{"$f":"'Участок 1'!$O$114","v":0},{"$f":"VLOOKUP($J222,Base!$A:$G,2,FALSE)","v":{"$error":"#N/A"}},"ООО ''ОБО Беттерманн'', г.Липецк",{"$f":"VLOOKUP($J222,Base!$A:$G,4,FALSE)","v":{"$error":"#N/A"}},{"$f":"'Участок 1'!$P$114","v":0},{"$f":"VLOOKUP($J222,Base!$A:$G,5,FALSE)","v":{"$error":"#N/A"}},{"$f":"VLOOKUP($J222,Base!$A:$G,6,FALSE)","v":{"$error":"#N/A"}}]
[{"$error":"#N/A"},{"$error":"#N/A"},{"$error":"#N/A"},0,{"$error":"#N/A"},{"$error":"#N/A"},null,{"$f":"VLOOKUP($J223,Base!$A:$G,7,FALSE)","v":{"$error":"#N/A"}},{"$f":"VLOOKUP($J223,Base!$A:$G,3,FALSE)","v":{"$error":"#N/A"}},{"$f":"'Участок 1'!$O$115","v":0},{"$f":"VLOOKUP($J223,Base!$A:$G,2,FALSE)","v":{"$error":"#N/A"}},"ООО ''ОБО Беттерманн'', г.Липецк",{"$f":"VLOOKUP($J223,Base!$A:$G,4,FALSE)","v":{"$error":"#N/A"}},{"$f":"'Участок 1'!$P$115","v":0},{"$f":"VLOOKUP($J223,Base!$A:$G,5,FALSE)","v":{"$error":"#N/A"}},{"$f":"VLOOKUP($J223,Base!$A:$G,6,FALSE)","v":{"$error":"#N/A"}}]
[{"$error":"#N/A"},{"$error":"#N/A"},{"$error":"#N/A"},0,{"$error":"#N/A"},{"$error":"#N/A"},null,{"$f":"VLOOKUP($J224,Base!$A:$G,7,FALSE)","v":{"$error":"#N/A"}},{"$f":"VLOOKUP($J224,Base!$A:$G,3,FALSE)","v":{"$error":"#N/A"}},{"$f":"'Участок 1'!$O$116","v":0},{"$f":"VLOOKUP($J224,Base!$A:$G,2,FALSE)","v":{"$error":"#N/A"}},"ООО ''ОБО Беттерманн'', г.Липецк",{"$f":"VLOOKUP($J224,Base!$A:$G,4,FALSE)","v":{"$error":"#N/A"}},{"$f":"'Участок 1'!$P$116","v":0},{"$f":"VLOOKUP($J224,Base!$A:$G,5,FALSE)","v":{"$error":"#N/A"}},{"$f":"VLOOKUP($J224,Base!$A:$G,6,FALSE)","v":{"$error":"#N/A"}}]
[{"$error":"#N/A"},{"$error":"#N/A"},{"$error":"#N/A"},0,{"$error":"#N/A"},{"$error":"#N/A"},null,{"$f":"VLOOKUP($J225,Base!$A:$G,7,FALSE)","v":{"$error":"#N/A"}},{"$f":"VLOOKUP($J225,Base!$A:$G,3,FALSE)","v":{"$error":"#N/A"}},{"$f":"'Участок 1'!$O$117","v":0},{"$f":"VLOOKUP($J225,Base!$A:$G,2,FALSE)","v":{"$error":"#N/A"}},"ООО ''ОБО Беттерманн'', г.Липецк",{"$f":"VLOOKUP($J225,Base!$A:$G,4,FALSE)","v":{"$error":"#N/A"}},{"$f":"'Участок 1'!$P$117","v":0},{"$f":"VLOOKUP($J225,Base!$A:$G,5,FALSE)","v":{"$error":"#N/A"}},{"$f":"VLOOKUP($J225,Base!$A:$G,6,FALSE)","v":{"$error":"#N/A"}}]
[{"$error":"#N/A"},{"$error":"#N/A"},{"$error":"#N/A"},0,{"$error":"#N/A"},{"$error":"#N/A"},null,{"$f":"VLOOKUP($J226,Base!$A:$G,7,FALSE)","v":{"$error":"#N/A"}},{"$f":"VLOOKUP($J226,Base!$A:$G,3,FALSE)","v":{"$error":"#N/A"}},{"$f":"'Участок 1'!$O$119","v":0},{"$f":"VLOOKUP($J226,Base!$A:$G,2,FALSE)","v":{"$error":"#N/A"}},"ООО ''ОБО Беттерманн'', г.Липецк",{"$f":"VLOOKUP($J226,Base!$A:$G,4,FALSE)","v":{"$error":"#N/A"}},{"$f":"'Участок 1'!$P$119","v":0},{"$f":"VLOOKUP($J226,Base!$A:$G,5,FALSE)","v":{"$error":"#N/A"}},{"$f":"VLOOKUP($J226,Base!$A:$G,6,FALSE)","v":{"$error":"#N/A"}}]
[{"$error":"#N/A"},{"$error":"#N/A"},{"$error":"#N/A"},0,{"$error":"#N/A"},{"$error":"#N/A"},null,{"$f":"VLOOKUP($J227,Base!$A:$G,7,FALSE)","v":{"$error":"#N/A"}},{"$f":"VLOOKUP($J227,Base!$A:$G,3,FALSE)","v":{"$error":"#N/A"}},{"$f":"'Участок 1'!$O$120","v":0},{"$f":"VLOOKUP($J227,Base!$A:$G,2,FALSE)","v":{"$error":"#N/A"}},"ООО ''ОБО Беттерманн'', г.Липецк",{"$f":"VLOOKUP($J227,Base!$A:$G,4,FALSE)","v":{"$error":"#N/A"}},{"$f":"'Участок 1'!$P$120","v":0},{"$f":"VLOOKUP($J227,Base!$A:$G,5,FALSE)","v":{"$error":"#N/A"}},{"$f":"VLOOKUP($J227,Base!$A:$G,6,FALSE)","v":{"$error":"#N/A"}}]
[{"$error":"#N/A"},{"$error":"#N/A"},{"$error":"#N/A"},0,{"$error":"#N/A"},{"$error":"#N/A"},null,{"$f":"VLOOKUP($J228,Base!$A:$G,7,FALSE)","v":{"$error":"#N/A"}},{"$f":"VLOOKUP($J228,Base!$A:$G,3,FALSE)","v":{"$error":"#N/A"}},{"$f":"'Участок 1'!$O$121","v":0},{"$f":"VLOOKUP($J228,Base!$A:$G,2,FALSE)","v":{"$error":"#N/A"}},"ООО ''ОБО Беттерманн'', г.Липецк",{"$f":"VLOOKUP($J228,Base!$A:$G,4,FALSE)","v":{"$error":"#N/A"}},{"$f":"'Участок 1'!$P$121","v":0},{"$f":"VLOOKUP($J228,Base!$A:$G,5,FALSE)","v":{"$error":"#N/A"}},{"$f":"VLOOKUP($J228,Base!$A:$G,6,FALSE)","v":{"$error":"#N/A"}}]
[{"$error":"#N/A"},{"$error":"#N/A"},{"$error":"#N/A"},0,{"$error":"#N/A"},{"$error":"#N/A"},null,{"$f":"VLOOKUP($J229,Base!$A:$G,7,FALSE)","v":{"$error":"#N/A"}},{"$f":"VLOOKUP($J229,Base!$A:$G,3,FALSE)","v":{"$error":"#N/A"}},{"$f":"'Участок 1'!$O$123","v":0},{"$f":"VLOOKUP($J229,Base!$A:$G,2,FALSE)","v":{"$error":"#N/A"}},"ООО ''ОБО Беттерманн'', г.Липецк",{"$f":"VLOOKUP($J229,Base!$A:$G,4,FALSE)","v":{"$error":"#N/A"}},{"$f":"'Участок 1'!$P$123","v":0},{"$f":"VLOOKUP($J229,Base!$A:$G,5,FALSE)","v":{"$error":"#N/A"}},{"$f":"VLOOKUP($J229,Base!$A:$G,6,FALSE)","v":{"$error":"#N/A"}}]
[{"$error":"#N/A"},{"$error":"#N/A"},{"$error":"#N/A"},0,{"$error":"#N/A"},{"$error":"#N/A"},null,{"$f":"VLOOKUP($J230,Base!$A:$G,7,FALSE)","v":{"$error":"#N/A"}},{"$f":"VLOOKUP($J230,Base!$A:$G,3,FALSE)","v":{"$error":"#N/A"}},{"$f":"'Участок 1'!$O$124","v":0},{"$f":"VLOOKUP($J230,Base!$A:$G,2,FALSE)","v":{"$error":"#N/A"}},"ООО ''ОБО Беттерманн'', г.Липецк",{"$f":"VLOOKUP($J230,Base!$A:$G,4,FALSE)","v":{"$error":"#N/A"}},{"$f":"'Участок 1'!$P$124","v":0},{"$f":"VLOOKUP($J230,Base!$A:$G,5,FALSE)","v":{"$error":"#N/A"}},{"$f":"VLOOKUP($J230,Base!$A:$G,6,FALSE)","v":{"$error":"#N/A"}}]
[{"$error":"#N/A"},{"$error":"#N/A"},{"$error":"#N/A"},0,{"$error":"#N/A"},{"$error":"#N/A"},null,{"$f":"VLOOKUP($J231,Base!$A:$G,7,FALSE)","v":{"$error":"#N/A"}},{"$f":"VLOOKUP($J231,Base!$A:$G,3,FALSE)","v":{"$error":"#N/A"}},{"$f":"'Участок 1'!$O$125","v":0},{"$f":"VLOOKUP($J231,Base!$A:$G,2,FALSE)","v":{"$error":"#N/A"}},"ООО ''ОБО Беттерманн'', г.Липецк",{"$f":"VLOOKUP($J231,Base!$A:$G,4,FALSE)","v":{"$error":"#N/A"}},{"$f":"'Участок 1'!$P$125","v":0},{"$f":"VLOOKUP($J231,Base!$A:$G,5,FALSE)","v":{"$error":"#N/A"}},{"$f":"VLOOKUP($J231,Base!$A:$G,6,FALSE)","v":{"$error":"#N/A"}}]
[{"$error":"#N/A"},{"$error":"#N/A"},{"$error":"#N/A"},0,{"$error":"#N/A"},{"$error":"#N/A"},null,{"$f":"VLOOKUP($J232,Base!$A:$G,7,FALSE)","v":{"$error":"#N/A"}},{"$f":"VLOOKUP($J232,Base!$A:$G,3,FALSE)","v":{"$error":"#N/A"}},{"$f":"'Участок 1'!$O$126","v":0},{"$f":"VLOOKUP($J232,Base!$A:$G,2,FALSE)","v":{"$error":"#N/A"}},"ООО ''ОБО Беттерманн'', г.Липецк",{"$f":"VLOOKUP($J232,Base!$A:$G,4,FALSE)","v":{"$error":"#N/A"}},{"$f":"'Участок 1'!$P$126","v":0},{"$f":"VLOOKUP($J232,Base!$A:$G,5,FALSE)","v":{"$error":"#N/A"}},{"$f":"VLOOKUP($J232,Base!$A:$G,6,FALSE)","v":{"$error":"#N/A"}}]
[{"$error":"#N/A"},{"$error":"#N/A"},{"$error":"#N/A"},0,{"$error":"#N/A"},{"$error":"#N/A"},null,{"$f":"VLOOKUP($J233,Base!$A:$G,7,FALSE)","v":{"$error":"#N/A"}},{"$f":"VLOOKUP($J233,Base!$A:$G,3,FALSE)","v":{"$error":"#N/A"}},{"$f":"'Участок 1'!$O$128","v":0},{"$f":"VLOOKUP($J233,Base!$A:$G,2,FALSE)","v":{"$error":"#N/A"}},"ООО ''ОБО Беттерманн'', г.Липецк",{"$f":"VLOOKUP($J233,Base!$A:$G,4,FALSE)","v":{"$error":"#N/A"}},{"$f":"'Участок 1'!$P$128","v":0},{"$f":"VLOOKUP($J233,Base!$A:$G,5,FALSE)","v":{"$error":"#N/A"}},{"$f":"VLOOKUP($J233,Base!$A:$G,6,FALSE)","v":{"$error":"#N/A"}}]
[{"$error":"#N/A"},{"$error":"#N/A"},{"$error":"#N/A"},0,{"$error":"#N/A"},{"$error":"#N/A"},null,{"$f":"VLOOKUP($J234,Base!$A:$G,7,FALSE)","v":{"$error":"#N/A"}},{"$f":"VLOOKUP($J234,Base!$A:$G,3,FALSE)","v":{"$error":"#N/A"}},{"$f":"'Участок 1'!$O$129","v":0},{"$f":"VLOOKUP($J234,Base!$A:$G,2,FALSE)","v":{"$error":"#N/A"}},"ООО ''ОБО Беттерманн'', г.Липецк",{"$f":"VLOOKUP($J234,Base!$A:$G,4,FALSE)","v":{"$error":"#N/A"}},{"$f":"'Участок 1'!$P$129","v":0},{"$f":"VLOOKUP($J234,Base!$A:$G,5,FALSE)","v":{"$error":"#N/A"}},{"$f":"VLOOKUP($J234,Base!$A:$G,6,FALSE)","v":{"$error":"#N/A"}}]
[{"$error":"#N/A"},{"$error":"#N/A"},{"$error":"#N/A"},0,{"$error":"#N/A"},{"$error":"#N/A"},null,{"$f":"VLOOKUP($J235,Base!$A:$G,7,FALSE)","v":{"$error":"#N/A"}},{"$f":"VLOOKUP($J235,Base!$A:$G,3,FALSE)","v":{"$error":"#N/A"}},{"$f":"'Участок 1'!$O$130","v":0},{"$f":"VLOOKUP($J235,Base!$A:$G,2,FALSE)","v":{"$error":"#N/A"}},"ООО ''ОБО Беттерманн'', г.Липецк",{"$f":"VLOOKUP($J235,Base!$A:$G,4,FALSE)","v":{"$error":"#N/A"}},{"$f":"'Участок 1'!$P$130","v":0},{"$f":"VLOOKUP($J235,Base!$A:$G,5,FALSE)","v":{"$error":"#N/A"}},{"$f":"VLOOKUP($J235,Base!$A:$G,6,FALSE)","v":{"$error":"#N/A"}}]
[{"$error":"#N/A"},{"$error":"#N/A"},{"$error":"#N/A"},0,{"$error":"#N/A"},{"$error":"#N/A"},null,{"$f":"VLOOKUP($J236,Base!$A:$G,7,FALSE)","v":{"$error":"#N/A"}},{"$f":"VLOOKUP($J236,Base!$A:$G,3,FALSE)","v":{"$error":"#N/A"}},{"$f":"'Участок 1'!$O$131","v":0},{"$f":"VLOOKUP($J236,Base!$A:$G,2,FALSE)","v":{"$error":"#N/A"}},"ООО ''ОБО Беттерманн'', г.Липецк",{"$f":"VLOOKUP($J236,Base!$A:$G,4,FALSE)","v":{"$error":"#N/A"}},{"$f":"'Участок 1'!$P$131","v":0},{"$f":"VLOOKUP($J236,Base!$A:$G,5,FALSE)","v":{"$error":"#N/A"}},{"$f":"VLOOKUP($J236,Base!$A:$G,6,FALSE)","v":{"$error":"#N/A"}}]
[{"$error":"#N/A"},{"$error":"#N/A"},{"$error":"#N/A"},0,{"$error":"#N/A"},{"$error":"#N/A"},null,{"$f":"VLOOKUP($J237,Base!$A:$G,7,FALSE)","v":{"$error":"#N/A"}},{"$f":"VLOOKUP($J237,Base!$A:$G,3,FALSE)","v":{"$error":"#N/A"}},{"$f":"'Участок 1'!$O$133","v":0},{"$f":"VLOOKUP($J237,Base!$A:$G,2,FALSE)","v":{"$error":"#N/A"}},"ООО ''ОБО Беттерманн'', г.Липецк",{"$f":"VLOOKUP($J237,Base!$A:$G,4,FALSE)","v":{"$error":"#N/A"}},{"$f":"'Участок 1'!$P$133","v":0},{"$f":"VLOOKUP($J237,Base!$A:$G,5,FALSE)","v":{"$error":"#N/A"}},{"$f":"VLOOKUP($J237,Base!$A:$G,6,FALSE)","v":{"$error":"#N/A"}}]
[{"$error":"#N/A"},{"$error":"#N/A"},{"$error":"#N/A"},0,{"$error":"#N/A"},{"$error":"#N/A"},null,{"$f":"VLOOKUP($J238,Base!$A:$G,7,FALSE)","v":{"$error":"#N/A"}},{"$f":"VLOOKUP($J238,Base!$A:$G,3,FALSE)","v":{"$error":"#N/A"}},{"$f":"'Участок 1'!$O$134","v":0},{"$f":"VLOOKUP($J238,Base!$A:$G,2,FALSE)","v":{"$error":"#N/A"}},"ООО ''ОБО Беттерманн'', г.Липецк",{"$f":"VLOOKUP($J238,Base!$A:$G,4,FALSE)","v":{"$error":"#N/A"}},{"$f":"'Участок 1'!$P$134","v":0},{"$f":"VLOOKUP($J238,Base!$A:$G,5,FALSE)","v":{"$error":"#N/A"}},{"$f":"VLOOKUP($J238,Base!$A:$G,6,FALSE)","v":{"$error":"#N/A"}}]
[{"$error":"#N/A"},{"$error":"#N/A"},{"$error":"#N/A"},0,{"$error":"#N/A"},{"$error":"#N/A"},null,{"$f":"VLOOKUP($J239,Base!$A:$G,7,FALSE)","v":{"$error":"#N/A"}},{"$f":"VLOOKUP($J239,Base!$A:$G,3,FALSE)","v":{"$error":"#N/A"}},{"$f":"'Участок 1'!$O$136","v":0},{"$f":"VLOOKUP($J239,Base!$A:$G,2,FALSE)","v":{"$error":"#N/A"}},"ООО ''ОБО Беттерманн'', г.Липецк",{"$f":"VLOOKUP($J239,Base!$A:$G,4,FALSE)","v":{"$error":"#N/A"}},{"$f":"'Участок 1'!$P$136","v":0},{"$f":"VLOOKUP($J239,Base!$A:$G,5,FALSE)","v":{"$error":"#N/A"}},{"$f":"VLOOKUP($J239,Base!$A:$G,6,FALSE)","v":{"$error":"#N/A"}}]
[{"$error":"#N/A"},{"$error":"#N/A"},{"$error":"#N/A"},0,{"$error":"#N/A"},{"$error":"#N/A"},null,{"$f":"VLOOKUP($J240,Base!$A:$G,7,FALSE)","v":{"$error":"#N/A"}},{"$f":"VLOOKUP($J240,Base!$A:$G,3,FALSE)","v":{"$error":"#N/A"}},{"$f":"'Участок 1'!$O$137","v":0},{"$f":"VLOOKUP($J240,Base!$A:$G,2,FALSE)","v":{"$error":"#N/A"}},"ООО ''ОБО Беттерманн'', г.Липецк",{"$f":"VLOOKUP($J240,Base!$A:$G,4,FALSE)","v":{"$error":"#N/A"}},{"$f":"'Участок 1'!$P$137","v":0},{"$f":"VLOOKUP($J240,Base!$A:$G,5,FALSE)","v":{"$error":"#N/A"}},{"$f":"VLOOKUP($J240,Base!$A:$G,6,FALSE)","v":{"$error":"#N/A"}}]
[{"$error":"#N/A"},{"$error":"#N/A"},{"$error":"#N/A"},0,{"$error":"#N/A"},{"$error":"#N/A"},null,{"$f":"VLOOKUP($J241,Base!$A:$G,7,FALSE)","v":{"$error":"#N/A"}},{"$f":"VLOOKUP($J241,Base!$A:$G,3,FALSE)","v":{"$error":"#N/A"}},{"$f":"'Участок 1'!$O$138","v":0},{"$f":"VLOOKUP($J241,Base!$A:$G,2,FALSE)","v":{"$error":"#N/A"}},"ООО ''ОБО Беттерманн'', г.Липецк",{"$f":"VLOOKUP($J241,Base!$A:$G,4,FALSE)","v":{"$error":"#N/A"}},{"$f":"'Участок 1'!$P$138","v":0},{"$f":"VLOOKUP($J241,Base!$A:$G,5,FALSE)","v":{"$error":"#N/A"}},{"$f":"VLOOKUP($J241,Base!$A:$G,6,FALSE)","v":{"$error":"#N/A"}}]
[{"$error":"#N/A"},{"$error":"#N/A"},{"$error":"#N/A"},0,{"$error":"#N/A"},{"$error":"#N/A"},null,{"$f":"VLOOKUP($J242,Base!$A:$G,7,FALSE)","v":{"$error":"#N/A"}},{"$f":"VLOOKUP($J242,Base!$A:$G,3,FALSE)","v":{"$error":"#N/A"}},{"$f":"'Участок 1'!$O$139","v":0},{"$f":"VLOOKUP($J242,Base!$A:$G,2,FALSE)","v":{"$error":"#N/A"}},"ООО ''ОБО Беттерманн'', г.Липецк",{"$f":"VLOOKUP($J242,Base!$A:$G,4,FALSE)","v":{"$error":"#N/A"}},{"$f":"'Участок 1'!$P$139","v":0},{"$f":"VLOOKUP($J242,Base!$A:$G,5,FALSE)","v":{"$error":"#N/A"}},{"$f":"VLOOKUP($J242,Base!$A:$G,6,FALSE)","v":{"$error":"#N/A"}}]
[{"$error":"#N/A"},{"$error":"#N/A"},{"$error":"#N/A"},0,{"$error":"#N/A"},{"$error":"#N/A"},null,{"$f":"VLOOKUP($J243,Base!$A:$G,7,FALSE)","v":{"$error":"#N/A"}},{"$f":"VLOOKUP($J243,Base!$A:$G,3,FALSE)","v":{"$error":"#N/A"}},{"$f":"'Участок 1'!$O$140","v":0},{"$f":"VLOOKUP($J243,Base!$A:$G,2,FALSE)","v":{"$error":"#N/A"}},"ООО ''ОБО Беттерманн'', г.Липецк",{"$f":"VLOOKUP($J243,Base!$A:$G,4,FALSE)","v":{"$error":"#N/A"}},{"$f":"'Участок 1'!$P$140","v":0},{"$f":"VLOOKUP($J243,Base!$A:$G,5,FALSE)","v":{"$error":"#N/A"}},{"$f":"VLOOKUP($J243,Base!$A:$G,6,FALSE)","v":{"$error":"#N/A"}}]
[{"$error":"#N/A"},{"$error":"#N/A"},{"$error":"#N/A"},0,{"$error":"#N/A"},{"$error":"#N/A"},null,{"$f":"VLOOKUP($J244,Base!$A:$G,7,FALSE)","v":{"$error":"#N/A"}},{"$f":"VLOOKUP($J244,Base!$A:$G,3,FALSE)","v":{"$error":"#N/A"}},{"$f":"'Участок 1'!$O$141","v":0},{"$f":"VLOOKUP($J244,Base!$A:$G,2,FALSE)","v":{"$error":"#N/A"}},"ООО ''ОБО Беттерманн'', г.Липецк",{"$f":"VLOOKUP($J244,Base!$A:$G,4,FALSE)","v":{"$error":"#N/A"}},{"$f":"'Участок 1'!$P$141","v":0},{"$f":"VLOOKUP($J244,Base!$A:$G,5,FALSE)","v":{"$error":"#N/A"}},{"$f":"VLOOKUP($J244,Base!$A:$G,6,FALSE)","v":{"$error":"#N/A"}}]
[{"$error":"#N/A"},{"$error":"#N/A"},{"$error":"#N/A"},0,{"$error":"#N/A"},{"$error":"#N/A"},null,{"$f":"VLOOKUP($J245,Base!$A:$G,7,FALSE)","v":{"$error":"#N/A"}},{"$f":"VLOOKUP($J245,Base!$A:$G,3,FALSE)","v":{"$error":"#N/A"}},{"$f":"'Участок 1'!$O$142","v":0},{"$f":"VLOOKUP($J245,Base!$A:$G,2,FALSE)","v":{"$error":"#N/A"}},"ООО ''ОБО Беттерманн'', г.Липецк",{"$f":"VLOOKUP($J245,Base!$A:$G,4,FALSE)","v":{"$error":"#N/A"}},{"$f":"'Участок 1'!$P$142","v":0},{"$f":"VLOOKUP($J245,Base!$A:$G,5,FALSE)","v":{"$error":"#N/A"}},{"$f":"VLOOKUP($J245,Base!$A:$G,6,FALSE)","v":{"$error":"#N/A"}}]
[{"$error":"#N/A"},{"$error":"#N/A"},{"$error":"#N/A"},0,{"$error":"#N/A"},{"$error":"#N/A"},null,{"$f":"VLOOKUP($J246,Base!$A:$G,7,FALSE)","v":{"$error":"#N/A"}},{"$f":"VLOOKUP($J246,Base!$A:$G,3,FALSE)","v":{"$error":"#N/A"}},{"$f":"'Участок 1'!$O$143","v":0},{"$f":"VLOOKUP($J246,Base!$A:$G,2,FALSE)","v":{"$error":"#N/A"}},"ООО ''ОБО Беттерманн'', г.Липецк",{"$f":"VLOOKUP($J246,Base!$A:$G,4,FALSE)","v":{"$error":"#N/A"}},{"$f":"'Участок 1'!$P$143","v":0},{"$f":"VLOOKUP($J246,Base!$A:$G,5,FALSE)","v":{"$error":"#N/A"}},{"$f":"VLOOKUP($J246,Base!$A:$G,6,FALSE)","v":{"$error":"#N/A"}}]
[{"$error":"#N/A"},{"$error":"#N/A"},{"$error":"#N/A"},0,{"$error":"#N/A"},{"$error":"#N/A"},null,{"$f":"VLOOKUP($J247,Base!$A:$G,7,FALSE)","v":{"$error":"#N/A"}},{"$f":"VLOOKUP($J247,Base!$A:$G,3,FALSE)","v":{"$error":"#N/A"}},{"$f":"'Участок 1'!$O$145","v":0},{"$f":"VLOOKUP($J247,Base!$A:$G,2,FALSE)","v":{"$error":"#N/A"}},"ООО ''ОБО Беттерманн'', г.Липецк",{"$f":"VLOOKUP($J247,Base!$A:$G,4,FALSE)","v":{"$error":"#N/A"}},{"$f":"'Участок 1'!$P$145","v":0},{"$f":"VLOOKUP($J247,Base!$A:$G,5,FALSE)","v":{"$error":"#N/A"}},{"$f":"VLOOKUP($J247,Base!$A:$G,6,FALSE)","v":{"$error":"#N/A"}}]
[{"$error":"#N/A"},{"$error":"#N/A"},{"$error":"#N/A"},0,{"$error":"#N/A"},{"$error":"#N/A"},null,{"$f":"VLOOKUP($J248,Base!$A:$G,7,FALSE)","v":{"$error":"#N/A"}},{"$f":"VLOOKUP($J248,Base!$A:$G,3,FALSE)","v":{"$error":"#N/A"}},{"$f":"'Участок 1'!$O$146","v":0},{"$f":"VLOOKUP($J248,Base!$A:$G,2,FALSE)","v":{"$error":"#N/A"}},"ООО ''ОБО Беттерманн'', г.Липецк",{"$f":"VLOOKUP($J248,Base!$A:$G,4,FALSE)","v":{"$error":"#N/A"}},{"$f":"'Участок 1'!$P$146","v":0},{"$f":"VLOOKUP($J248,Base!$A:$G,5,FALSE)","v":{"$error":"#N/A"}},{"$f":"VLOOKUP($J248,Base!$A:$G,6,FALSE)","v":{"$error":"#N/A"}}]
[{"$error":"#N/A"},{"$error":"#N/A"},{"$error":"#N/A"},0,{"$error":"#N/A"},{"$error":"#N/A"},null,{"$f":"VLOOKUP($J249,Base!$A:$G,7,FALSE)","v":{"$error":"#N/A"}},{"$f":"VLOOKUP($J249,Base!$A:$G,3,FALSE)","v":{"$error":"#N/A"}},{"$f":"'Участок 1'!$O$147","v":0},{"$f":"VLOOKUP($J249,Base!$A:$G,2,FALSE)","v":{"$error":"#N/A"}},"ООО ''ОБО Беттерманн'', г.Липецк",{"$f":"VLOOKUP($J249,Base!$A:$G,4,FALSE)","v":{"$error":"#N/A"}},{"$f":"'Участок 1'!$P$147","v":0},{"$f":"VLOOKUP($J249,Base!$A:$G,5,FALSE)","v":{"$error":"#N/A"}},{"$f":"VLOOKUP($J249,Base!$A:$G,6,FALSE)","v":{"$error":"#N/A"}}]
[{"$error":"#N/A"},{"$error":"#N/A"},{"$error":"#N/A"},0,{"$error":"#N/A"},{"$error":"#N/A"},null,{"$f":"VLOOKUP($J250,Base!$A:$G,7,FALSE)","v":{"$error":"#N/A"}},{"$f":"VLOOKUP($J250,Base!$A:$G,3,FALSE)","v":{"$error":"#N/A"}},{"$f":"'Участок 1'!$O$148","v":0},{"$f":"VLOOKUP($J250,Base!$A:$G,2,FALSE)","v":{"$error":"#N/A"}},"ООО ''ОБО Беттерманн'', г.Липецк",{"$f":"VLOOKUP($J250,Base!$A:$G,4,FALSE)","v":{"$error":"#N/A"}},{"$f":"'Участок 1'!$P$148","v":0},{"$f":"VLOOKUP($J250,Base!$A:$G,5,FALSE)","v":{"$error":"#N/A"}},{"$f":"VLOOKUP($J250,Base!$A:$G,6,FALSE)","v":{"$error":"#N/A"}}]
[{"$error":"#N/A"},{"$error":"#N/A"},{"$error":"#N/A"},0,{"$error":"#N/A"},{"$error":"#N/A"},null,{"$f":"VLOOKUP($J251,Base!$A:$G,7,FALSE)","v":{"$error":"#N/A"}},{"$f":"VLOOKUP($J251,Base!$A:$G,3,FALSE)","v":{"$error":"#N/A"}},{"$f":"'Участок 1'!$O$149","v":0},{"$f":"VLOOKUP($J251,Base!$A:$G,2,FALSE)","v":{"$error":"#N/A"}},"ООО ''ОБО Беттерманн'', г.Липецк",{"$f":"VLOOKUP($J251,Base!$A:$G,4,FALSE)","v":{"$error":"#N/A"}},{"$f":"'Участок 1'!$P$149","v":0},{"$f":"VLOOKUP($J251,Base!$A:$G,5,FALSE)","v":{"$error":"#N/A"}},{"$f":"VLOOKUP($J251,Base!$A:$G,6,FALSE)","v":{"$error":"#N/A"}}]
[{"$error":"#N/A"},{"$error":"#N/A"},{"$error":"#N/A"},0,{"$error":"#N/A"},{"$error":"#N/A"},null,{"$f":"VLOOKUP($J252,Base!$A:$G,7,FALSE)","v":{"$error":"#N/A"}},{"$f":"VLOOKUP($J252,Base!$A:$G,3,FALSE)","v":{"$error":"#N/A"}},{"$f":"'Участок 1'!$O$150","v":0},{"$f":"VLOOKUP($J252,Base!$A:$G,2,FALSE)","v":{"$error":"#N/A"}},"ООО ''ОБО Беттерманн'', г.Липецк",{"$f":"VLOOKUP($J252,Base!$A:$G,4,FALSE)","v":{"$error":"#N/A"}},{"$f":"'Участок 1'!$P$150","v":0},{"$f":"VLOOKUP($J252,Base!$A:$G,5,FALSE)","v":{"$error":"#N/A"}},{"$f":"VLOOKUP($J252,Base!$A:$G,6,FALSE)","v":{"$error":"#N/A"}}]
[{"$error":"#N/A"},{"$error":"#N/A"},{"$error":"#N/A"},0,{"$error":"#N/A"},{"$error":"#N/A"},null,{"$f":"VLOOKUP($J253,Base!$A:$G,7,FALSE)","v":{"$error":"#N/A"}},{"$f":"VLOOKUP($J253,Base!$A:$G,3,FALSE)","v":{"$error":"#N/A"}},{"$f":"'Участок 1'!$O$151","v":0},{"$f":"VLOOKUP($J253,Base!$A:$G,2,FALSE)","v":{"$error":"#N/A"}},"ООО ''ОБО Беттерманн'', г.Липецк",{"$f":"VLOOKUP($J253,Base!$A:$G,4,FALSE)","v":{"$error":"#N/A"}},{"$f":"'Участок 1'!$P$151","v":0},{"$f":"VLOOKUP($J253,Base!$A:$G,5,FALSE)","v":{"$error":"#N/A"}},{"$f":"VLOOKUP($J253,Base!$A:$G,6,FALSE)","v":{"$error":"#N/A"}}]
[{"$error":"#N/A"},{"$error":"#N/A"},{"$error":"#N/A"},0,{"$error":"#N/A"},{"$error":"#N/A"},null,{"$f":"VLOOKUP($J254,Base!$A:$G,7,FALSE)","v":{"$error":"#N/A"}},{"$f":"VLOOKUP($J254,Base!$A:$G,3,FALSE)","v":{"$error":"#N/A"}},{"$f":"'Участок 1'!$O$152","v":0},{"$f":"VLOOKUP($J254,Base!$A:$G,2,FALSE)","v":{"$error":"#N/A"}},"ООО ''ОБО Беттерманн'', г.Липецк",{"$f":"VLOOKUP($J254,Base!$A:$G,4,FALSE)","v":{"$error":"#N/A"}},{"$f":"'Участок 1'!$P$152","v":0},{"$f":"VLOOKUP($J254,Base!$A:$G,5,FALSE)","v":{"$error":"#N/A"}},{"$f":"VLOOKUP($J254,Base!$A:$G,6,FALSE)","v":{"$error":"#N/A"}}]
[{"$error":"#N/A"},{"$error":"#N/A"},{"$error":"#N/A"},0,{"$error":"#N/A"},{"$error":"#N/A"},null,{"$f":"VLOOKUP($J255,Base!$A:$G,7,FALSE)","v":{"$error":"#N/A"}},{"$f":"VLOOKUP($J255,Base!$A:$G,3,FALSE)","v":{"$error":"#N/A"}},{"$f":"'Участок 1'!$O$154","v":0},{"$f":"VLOOKUP($J255,Base!$A:$G,2,FALSE)","v":{"$error":"#N/A"}},"ООО ''ОБО Беттерманн'', г.Липецк",{"$f":"VLOOKUP($J255,Base!$A:$G,4,FALSE)","v":{"$error":"#N/A"}},{"$f":"'Участок 1'!$P$154","v":0},{"$f":"VLOOKUP($J255,Base!$A:$G,5,FALSE)","v":{"$error":"#N/A"}},{"$f":"VLOOKUP($J255,Base!$A:$G,6,FALSE)","v":{"$error":"#N/A"}}]
[{"$error":"#N/A"},{"$error":"#N/A"},{"$error":"#N/A"},0,{"$error":"#N/A"},{"$error":"#N/A"},null,{"$f":"VLOOKUP($J256,Base!$A:$G,7,FALSE)","v":{"$error":"#N/A"}},{"$f":"VLOOKUP($J256,Base!$A:$G,3,FALSE)","v":{"$error":"#N/A"}},{"$f":"'Участок 1'!$O$155","v":0},{"$f":"VLOOKUP($J256,Base!$A:$G,2,FALSE)","v":{"$error":"#N/A"}},"ООО ''ОБО Беттерманн'', г.Липецк",{"$f":"VLOOKUP($J256,Base!$A:$G,4,FALSE)","v":{"$error":"#N/A"}},{"$f":"'Участок 1'!$P$155","v":0},{"$f":"VLOOKUP($J256,Base!$A:$G,5,FALSE)","v":{"$error":"#N/A"}},{"$f":"VLOOKUP($J256,Base!$A:$G,6,FALSE)","v":{"$error":"#N/A"}}]
[{"$error":"#N/A"},{"$error":"#N/A"},{"$error":"#N/A"},0,{"$error":"#N/A"},{"$error":"#N/A"},null,{"$f":"VLOOKUP($J257,Base!$A:$G,7,FALSE)","v":{"$error":"#N/A"}},{"$f":"VLOOKUP($J257,Base!$A:$G,3,FALSE)","v":{"$error":"#N/A"}},{"$f":"'Участок 1'!$O$156","v":0},{"$f":"VLOOKUP($J257,Base!$A:$G,2,FALSE)","v":{"$error":"#N/A"}},"ООО ''ОБО Беттерманн'', г.Липецк",{"$f":"VLOOKUP($J257,Base!$A:$G,4,FALSE)","v":{"$error":"#N/A"}},{"$f":"'Участок 1'!$P$156","v":0},{"$f":"VLOOKUP($J257,Base!$A:$G,5,FALSE)","v":{"$error":"#N/A"}},{"$f":"VLOOKUP($J257,Base!$A:$G,6,FALSE)","v":{"$error":"#N/A"}}]
[{"$error":"#N/A"},{"$error":"#N/A"},{"$error":"#N/A"},0,{"$error":"#N/A"},{"$error":"#N/A"},null,{"$f":"VLOOKUP($J258,Base!$A:$G,7,FALSE)","v":{"$error":"#N/A"}},{"$f":"VLOOKUP($J258,Base!$A:$G,3,FALSE)","v":{"$error":"#N/A"}},{"$f":"'Участок 1'!$O$157","v":0},{"$f":"VLOOKUP($J258,Base!$A:$G,2,FALSE)","v":{"$error":"#N/A"}},"ООО ''ОБО Беттерманн'', г.Липецк",{"$f":"VLOOKUP($J258,Base!$A:$G,4,FALSE)","v":{"$error":"#N/A"}},{"$f":"'Участок 1'!$P$157","v":0},{"$f":"VLOOKUP($J258,Base!$A:$G,5,FALSE)","v":{"$error":"#N/A"}},{"$f":"VLOOKUP($J258,Base!$A:$G,6,FALSE)","v":{"$error":"#N/A"}}]
[{"$error":"#N/A"},{"$error":"#N/A"},{"$error":"#N/A"},0,{"$error":"#N/A"},{"$error":"#N/A"},null,{"$f":"VLOOKUP($J259,Base!$A:$G,7,FALSE)","v":{"$error":"#N/A"}},{"$f":"VLOOKUP($J259,Base!$A:$G,3,FALSE)","v":{"$error":"#N/A"}},{"$f":"'Участок 1'!$O$158","v":0},{"$f":"VLOOKUP($J259,Base!$A:$G,2,FALSE)","v":{"$error":"#N/A"}},"ООО ''ОБО Беттерманн'', г.Липецк",{"$f":"VLOOKUP($J259,Base!$A:$G,4,FALSE)","v":{"$error":"#N/A"}},{"$f":"'Участок 1'!$P$158","v":0},{"$f":"VLOOKUP($J259,Base!$A:$G,5,FALSE)","v":{"$error":"#N/A"}},{"$f":"VLOOKUP($J259,Base!$A:$G,6,FALSE)","v":{"$error":"#N/A"}}]
[{"$error":"#N/A"},{"$error":"#N/A"},{"$error":"#N/A"},0,{"$error":"#N/A"},{"$error":"#N/A"},null,{"$f":"VLOOKUP($J260,Base!$A:$G,7,FALSE)","v":{"$error":"#N/A"}},{"$f":"VLOOKUP($J260,Base!$A:$G,3,FALSE)","v":{"$error":"#N/A"}},{"$f":"'Участок 1'!$O$159","v":0},{"$f":"VLOOKUP($J260,Base!$A:$G,2,FALSE)","v":{"$error":"#N/A"}},"ООО ''ОБО Беттерманн'', г.Липецк",{"$f":"VLOOKUP($J260,Base!$A:$G,4,FALSE)","v":{"$error":"#N/A"}},{"$f":"'Участок 1'!$P$159","v":0},{"$f":"VLOOKUP($J260,Base!$A:$G,5,FALSE)","v":{"$error":"#N/A"}},{"$f":"VLOOKUP($J260,Base!$A:$G,6,FALSE)","v":{"$error":"#N/A"}}]
[{"$error":"#N/A"},{"$error":"#N/A"},{"$error":"#N/A"},0,{"$error":"#N/A"},{"$error":"#N/A"},null,{"$f":"VLOOKUP($J261,Base!$A:$G,7,FALSE)","v":{"$error":"#N/A"}},{"$f":"VLOOKUP($J261,Base!$A:$G,3,FALSE)","v":{"$error":"#N/A"}},{"$f":"'Участок 1'!$O$160","v":0},{"$f":"VLOOKUP($J261,Base!$A:$G,2,FALSE)","v":{"$error":"#N/A"}},"ООО ''ОБО Беттерманн'', г.Липецк",{"$f":"VLOOKUP($J261,Base!$A:$G,4,FALSE)","v":{"$error":"#N/A"}},{"$f":"'Участок 1'!$P$160","v":0},{"$f":"VLOOKUP($J261,Base!$A:$G,5,FALSE)","v":{"$error":"#N/A"}},{"$f":"VLOOKUP($J261,Base!$A:$G,6,FALSE)","v":{"$error":"#N/A"}}]
[{"$error":"#N/A"},{"$error":"#N/A"},{"$error":"#N/A"},0,{"$error":"#N/A"},{"$error":"#N/A"},null,{"$f":"VLOOKUP($J262,Base!$A:$G,7,FALSE)","v":{"$error":"#N/A"}},{"$f":"VLOOKUP($J262,Base!$A:$G,3,FALSE)","v":{"$error":"#N/A"}},{"$f":"'Участок 1'!$O$161","v":0},{"$f":"VLOOKUP($J262,Base!$A:$G,2,FALSE)","v":{"$error":"#N/A"}},"ООО ''ОБО Беттерманн'', г.Липецк",{"$f":"VLOOKUP($J262,Base!$A:$G,4,FALSE)","v":{"$error":"#N/A"}},{"$f":"'Участок 1'!$P$161","v":0},{"$f":"VLOOKUP($J262,Base!$A:$G,5,FALSE)","v":{"$error":"#N/A"}},{"$f":"VLOOKUP($J262,Base!$A:$G,6,FALSE)","v":{"$error":"#N/A"}}]
[{"$error":"#N/A"},{"$error":"#N/A"},{"$error":"#N/A"},0,{"$error":"#N/A"},{"$error":"#N/A"},null,{"$f":"VLOOKUP($J263,Base!$A:$G,7,FALSE)","v":{"$error":"#N/A"}},{"$f":"VLOOKUP($J263,Base!$A:$G,3,FALSE)","v":{"$error":"#N/A"}},{"$f":"'Участок 1'!$O$163","v":0},{"$f":"VLOOKUP($J263,Base!$A:$G,2,FALSE)","v":{"$error":"#N/A"}},"ООО ''ОБО Беттерманн'', г.Липецк",{"$f":"VLOOKUP($J263,Base!$A:$G,4,FALSE)","v":{"$error":"#N/A"}},{"$f":"'Участок 1'!$P$163","v":0},{"$f":"VLOOKUP($J263,Base!$A:$G,5,FALSE)","v":{"$error":"#N/A"}},{"$f":"VLOOKUP($J263,Base!$A:$G,6,FALSE)","v":{"$error":"#N/A"}}]
[{"$error":"#N/A"},{"$error":"#N/A"},{"$error":"#N/A"},0,{"$error":"#N/A"},{"$error":"#N/A"},null,{"$f":"VLOOKUP($J264,Base!$A:$G,7,FALSE)","v":{"$error":"#N/A"}},{"$f":"VLOOKUP($J264,Base!$A:$G,3,FALSE)","v":{"$error":"#N/A"}},{"$f":"'Участок 1'!$O$164","v":0},{"$f":"VLOOKUP($J264,Base!$A:$G,2,FALSE)","v":{"$error":"#N/A"}},"ООО ''ОБО Беттерманн'', г.Липецк",{"$f":"VLOOKUP($J264,Base!$A:$G,4,FALSE)","v":{"$error":"#N/A"}},{"$f":"'Участок 1'!$P$164","v":0},{"$f":"VLOOKUP($J264,Base!$A:$G,5,FALSE)","v":{"$error":"#N/A"}},{"$f":"VLOOKUP($J264,Base!$A:$G,6,FALSE)","v":{"$error":"#N/A"}}]
[{"$error":"#N/A"},{"$error":"#N/A"},{"$error":"#N/A"},0,{"$error":"#N/A"},{"$error":"#N/A"},null,{"$f":"VLOOKUP($J265,Base!$A:$G,7,FALSE)","v":{"$error":"#N/A"}},{"$f":"VLOOKUP($J265,Base!$A:$G,3,FALSE)","v":{"$error":"#N/A"}},{"$f":"'Участок 1'!$O$165","v":0},{"$f":"VLOOKUP($J265,Base!$A:$G,2,FALSE)","v":{"$error":"#N/A"}},"ООО ''ОБО Беттерманн'', г.Липецк",{"$f":"VLOOKUP($J265,Base!$A:$G,4,FALSE)","v":{"$error":"#N/A"}},{"$f":"'Участок 1'!$P$165","v":0},{"$f":"VLOOKUP($J265,Base!$A:$G,5,FALSE)","v":{"$error":"#N/A"}},{"$f":"VLOOKUP($J265,Base!$A:$G,6,FALSE)","v":{"$error":"#N/A"}}]
[{"$error":"#N/A"},{"$error":"#N/A"},{"$error":"#N/A"},0,{"$error":"#N/A"},{"$error":"#N/A"},null,{"$f":"VLOOKUP($J266,Base!$A:$G,7,FALSE)","v":{"$error":"#N/A"}},{"$f":"VLOOKUP($J266,Base!$A:$G,3,FALSE)","v":{"$error":"#N/A"}},{"$f":"'Участок 1'!$O$166","v":0},{"$f":"VLOOKUP($J266,Base!$A:$G,2,FALSE)","v":{"$error":"#N/A"}},"ООО ''ОБО Беттерманн'', г.Липецк",{"$f":"VLOOKUP($J266,Base!$A:$G,4,FALSE)","v":{"$error":"#N/A"}},{"$f":"'Участок 1'!$P$166","v":0},{"$f":"VLOOKUP($J266,Base!$A:$G,5,FALSE)","v":{"$error":"#N/A"}},{"$f":"VLOOKUP($J266,Base!$A:$G,6,FALSE)","v":{"$error":"#N/A"}}]
[{"$error":"#N/A"},{"$error":"#N/A"},{"$error":"#N/A"},0,{"$error":"#N/A"},{"$error":"#N/A"},null,{"$f":"VLOOKUP($J267,Base!$A:$G,7,FALSE)","v":{"$error":"#N/A"}},{"$f":"VLOOKUP($J267,Base!$A:$G,3,FALSE)","v":{"$error":"#N/A"}},{"$f":"'Участок 1'!$O$168","v":0},{"$f":"VLOOKUP($J267,Base!$A:$G,2,FALSE)","v":{"$error":"#N/A"}},"ООО ''ОБО Беттерманн'', г.Липецк",{"$f":"VLOOKUP($J267,Base!$A:$G,4,FALSE)","v":{"$error":"#N/A"}},{"$f":"'Участок 1'!$P$168","v":0},{"$f":"VLOOKUP($J267,Base!$A:$G,5,FALSE)","v":{"$error":"#N/A"}},{"$f":"VLOOKUP($J267,Base!$A:$G,6,FALSE)","v":{"$error":"#N/A"}}]
[{"$error":"#N/A"},{"$error":"#N/A"},{"$error":"#N/A"},0,{"$error":"#N/A"},{"$error":"#N/A"},null,{"$f":"VLOOKUP($J268,Base!$A:$G,7,FALSE)","v":{"$error":"#N/A"}},{"$f":"VLOOKUP($J268,Base!$A:$G,3,FALSE)","v":{"$error":"#N/A"}},{"$f":"'Участок 1'!$O$169","v":0},{"$f":"VLOOKUP($J268,Base!$A:$G,2,FALSE)","v":{"$error":"#N/A"}},"ООО ''ОБО Беттерманн'', г.Липецк",{"$f":"VLOOKUP($J268,Base!$A:$G,4,FALSE)","v":{"$error":"#N/A"}},{"$f":"'Участок 1'!$P$169","v":0},{"$f":"VLOOKUP($J268,Base!$A:$G,5,FALSE)","v":{"$error":"#N/A"}},{"$f":"VLOOKUP($J268,Base!$A:$G,6,FALSE)","v":{"$error":"#N/A"}}]
[{"$error":"#N/A"},{"$error":"#N/A"},{"$error":"#N/A"},0,{"$error":"#N/A"},{"$error":"#N/A"},null,{"$f":"VLOOKUP($J269,Base!$A:$G,7,FALSE)","v":{"$error":"#N/A"}},{"$f":"VLOOKUP($J269,Base!$A:$G,3,FALSE)","v":{"$error":"#N/A"}},{"$f":"'Участок 1'!$O$170","v":0},{"$f":"VLOOKUP($J269,Base!$A:$G,2,FALSE)","v":{"$error":"#N/A"}},"ООО ''ОБО Беттерманн'', г.Липецк",{"$f":"VLOOKUP($J269,Base!$A:$G,4,FALSE)","v":{"$error":"#N/A"}},{"$f":"'Участок 1'!$P$170","v":0},{"$f":"VLOOKUP($J269,Base!$A:$G,5,FALSE)","v":{"$error":"#N/A"}},{"$f":"VLOOKUP($J269,Base!$A:$G,6,FALSE)","v":{"$error":"#N/A"}}]
[{"$error":"#N/A"},{"$error":"#N/A"},{"$error":"#N/A"},0,{"$error":"#N/A"},{"$error":"#N/A"},null,{"$f":"VLOOKUP($J270,Base!$A:$G,7,FALSE)","v":{"$error":"#N/A"}},{"$f":"VLOOKUP($J270,Base!$A:$G,3,FALSE)","v":{"$error":"#N/A"}},{"$f":"'Участок 1'!$O$171","v":0},{"$f":"VLOOKUP($J270,Base!$A:$G,2,FALSE)","v":{"$error":"#N/A"}},"ООО ''ОБО Беттерманн'', г.Липецк",{"$f":"VLOOKUP($J270,Base!$A:$G,4,FALSE)","v":{"$error":"#N/A"}},{"$f":"'Участок 1'!$P$171","v":0},{"$f":"VLOOKUP($J270,Base!$A:$G,5,FALSE)","v":{"$error":"#N/A"}},{"$f":"VLOOKUP($J270,Base!$A:$G,6,FALSE)","v":{"$error":"#N/A"}}]
[{"$error":"#N/A"},{"$error":"#N/A"},{"$error":"#N/A"},0,{"$error":"#N/A"},{"$error":"#N/A"},null,{"$f":"VLOOKUP($J271,Base!$A:$G,7,FALSE)","v":{"$error":"#N/A"}},{"$f":"VLOOKUP($J271,Base!$A:$G,3,FALSE)","v":{"$error":"#N/A"}},{"$f":"'Участок 1'!$O$173","v":0},{"$f":"VLOOKUP($J271,Base!$A:$G,2,FALSE)","v":{"$error":"#N/A"}},"ООО ''ОБО Беттерманн'', г.Липецк",{"$f":"VLOOKUP($J271,Base!$A:$G,4,FALSE)","v":{"$error":"#N/A"}},{"$f":"'Участок 1'!$P$173","v":0},{"$f":"VLOOKUP($J271,Base!$A:$G,5,FALSE)","v":{"$error":"#N/A"}},{"$f":"VLOOKUP($J271,Base!$A:$G,6,FALSE)","v":{"$error":"#N/A"}}]
[{"$error":"#N/A"},{"$error":"#N/A"},{"$error":"#N/A"},0,{"$error":"#N/A"},{"$error":"#N/A"},null,{"$f":"VLOOKUP($J272,Base!$A:$G,7,FALSE)","v":{"$error":"#N/A"}},{"$f":"VLOOKUP($J272,Base!$A:$G,3,FALSE)","v":{"$error":"#N/A"}},{"$f":"'Участок 1'!$O$174","v":0},{"$f":"VLOOKUP($J272,Base!$A:$G,2,FALSE)","v":{"$error":"#N/A"}},"ООО ''ОБО Беттерманн'', г.Липецк",{"$f":"VLOOKUP($J272,Base!$A:$G,4,FALSE)","v":{"$error":"#N/A"}},{"$f":"'Участок 1'!$P$174","v":0},{"$f":"VLOOKUP($J272,Base!$A:$G,5,FALSE)","v":{"$error":"#N/A"}},{"$f":"VLOOKUP($J272,Base!$A:$G,6,FALSE)","v":{"$error":"#N/A"}}]
[{"$error":"#N/A"},{"$error":"#N/A"},{"$error":"#N/A"},0,{"$error":"#N/A"},{"$error":"#N/A"},null,{"$f":"VLOOKUP($J273,Base!$A:$G,7,FALSE)","v":{"$error":"#N/A"}},{"$f":"VLOOKUP($J273,Base!$A:$G,3,FALSE)","v":{"$error":"#N/A"}},{"$f":"'Участок 1'!$O$175","v":0},{"$f":"VLOOKUP($J273,Base!$A:$G,2,FALSE)","v":{"$error":"#N/A"}},"ООО ''ОБО Беттерманн'', г.Липецк",{"$f":"VLOOKUP($J273,Base!$A:$G,4,FALSE)","v":{"$error":"#N/A"}},{"$f":"'Участок 1'!$P$175","v":0},{"$f":"VLOOKUP($J273,Base!$A:$G,5,FALSE)","v":{"$error":"#N/A"}},{"$f":"VLOOKUP($J273,Base!$A:$G,6,FALSE)","v":{"$error":"#N/A"}}]
[{"$error":"#N/A"},{"$error":"#N/A"},{"$error":"#N/A"},0,{"$error":"#N/A"},{"$error":"#N/A"},null,{"$f":"VLOOKUP($J274,Base!$A:$G,7,FALSE)","v":{"$error":"#N/A"}},{"$f":"VLOOKUP($J274,Base!$A:$G,3,FALSE)","v":{"$error":"#N/A"}},{"$f":"'Участок 1'!$O$176","v":0},{"$f":"VLOOKUP($J274,Base!$A:$G,2,FALSE)","v":{"$error":"#N/A"}},"ООО ''ОБО Беттерманн'', г.Липецк",{"$f":"VLOOKUP($J274,Base!$A:$G,4,FALSE)","v":{"$error":"#N/A"}},{"$f":"'Участок 1'!$P$176","v":0},{"$f":"VLOOKUP($J274,Base!$A:$G,5,FALSE)","v":{"$error":"#N/A"}},{"$f":"VLOOKUP($J274,Base!$A:$G,6,FALSE)","v":{"$error":"#N/A"}}]
[{"$error":"#N/A"},{"$error":"#N/A"},{"$error":"#N/A"},0,{"$error":"#N/A"},{"$error":"#N/A"},null,{"$f":"VLOOKUP($J275,Base!$A:$G,7,FALSE)","v":{"$error":"#N/A"}},{"$f":"VLOOKUP($J275,Base!$A:$G,3,FALSE)","v":{"$error":"#N/A"}},{"$f":"'Участок 1'!$O$178","v":0},{"$f":"VLOOKUP($J275,Base!$A:$G,2,FALSE)","v":{"$error":"#N/A"}},"ООО ''ОБО Беттерманн'', г.Липецк",{"$f":"VLOOKUP($J275,Base!$A:$G,4,FALSE)","v":{"$error":"#N/A"}},{"$f":"'Участок 1'!$P$178","v":0},{"$f":"VLOOKUP($J275,Base!$A:$G,5,FALSE)","v":{"$error":"#N/A"}},{"$f":"VLOOKUP($J275,Base!$A:$G,6,FALSE)","v":{"$error":"#N/A"}}]
[{"$error":"#N/A"},{"$error":"#N/A"},{"$error":"#N/A"},0,{"$error":"#N/A"},{"$error":"#N/A"},null,{"$f":"VLOOKUP($J276,Base!$A:$G,7,FALSE)","v":{"$error":"#N/A"}},{"$f":"VLOOKUP($J276,Base!$A:$G,3,FALSE)","v":{"$error":"#N/A"}},{"$f":"'Участок 1'!$O$207","v":"---"},{"$f":"VLOOKUP($J276,Base!$A:$G,2,FALSE)","v":{"$error":"#N/A"}},"ООО ''ОБО Беттерманн'', г.Липецк",{"$f":"VLOOKUP($J276,Base!$A:$G,4,FALSE)","v":{"$error":"#N/A"}},{"$f":"'Участок 1'!$P$207","v":0},{"$f":"VLOOKUP($J276,Base!$A:$G,5,FALSE)","v":{"$error":"#N/A"}},{"$f":"VLOOKUP($J276,Base!$A:$G,6,FALSE)","v":{"$error":"#N/A"}}]
[{"$error":"#N/A"},{"$error":"#N/A"},{"$error":"#N/A"},0,{"$error":"#N/A"},{"$error":"#N/A"},null,{"$f":"VLOOKUP($J277,Base!$A:$G,7,FALSE)","v":{"$error":"#N/A"}},{"$f":"VLOOKUP($J277,Base!$A:$G,3,FALSE)","v":{"$error":"#N/A"}},{"$f":"'Участок 1'!$O$208","v":"---"},{"$f":"VLOOKUP($J277,Base!$A:$G,2,FALSE)","v":{"$error":"#N/A"}},"ООО ''ОБО Беттерманн'', г.Липецк",{"$f":"VLOOKUP($J277,Base!$A:$G,4,FALSE)","v":{"$error":"#N/A"}},{"$f":"'Участок 1'!$P$208","v":0},{"$f":"VLOOKUP($J277,Base!$A:$G,5,FALSE)","v":{"$error":"#N/A"}},{"$f":"VLOOKUP($J277,Base!$A:$G,6,FALSE)","v":{"$error":"#N/A"}}]
[{"$error":"#N/A"},{"$error":"#N/A"},{"$error":"#N/A"},0,{"$error":"#N/A"},{"$error":"#N/A"},null,{"$f":"VLOOKUP($J278,Base!$A:$G,7,FALSE)","v":{"$error":"#N/A"}},{"$f":"VLOOKUP($J278,Base!$A:$G,3,FALSE)","v":{"$error":"#N/A"}},{"$f":"'Участок 1'!$O$209","v":"---"},{"$f":"VLOOKUP($J278,Base!$A:$G,2,FALSE)","v":{"$error":"#N/A"}},"ООО ''ОБО Беттерманн'', г.Липецк",{"$f":"VLOOKUP($J278,Base!$A:$G,4,FALSE)","v":{"$error":"#N/A"}},{"$f":"'Участок 1'!$P$209","v":0},{"$f":"VLOOKUP($J278,Base!$A:$G,5,FALSE)","v":{"$error":"#N/A"}},{"$f":"VLOOKUP($J278,Base!$A:$G,6,FALSE)","v":{"$error":"#N/A"}}]
[{"$error":"#N/A"},{"$error":"#N/A"},{"$error":"#N/A"},0,{"$error":"#N/A"},{"$error":"#N/A"},null,{"$f":"VLOOKUP($J279,Base!$A:$G,7,FALSE)","v":{"$error":"#N/A"}},{"$f":"VLOOKUP($J279,Base!$A:$G,3,FALSE)","v":{"$error":"#N/A"}},{"$f":"'Участок 1'!$O$221","v":0},{"$f":"VLOOKUP($J279,Base!$A:$G,2,FALSE)","v":{"$error":"#N/A"}},"ООО ''ОБО Беттерманн'', г.Липецк",{"$f":"VLOOKUP($J279,Base!$A:$G,4,FALSE)","v":{"$error":"#N/A"}},{"$f":"'Участок 1'!$P$221","v":0},{"$f":"VLOOKUP($J279,Base!$A:$G,5,FALSE)","v":{"$error":"#N/A"}},{"$f":"VLOOKUP($J279,Base!$A:$G,6,FALSE)","v":{"$error":"#N/A"}}]
[{"$error":"#N/A"},{"$error":"#N/A"},{"$error":"#N/A"},0,{"$error":"#N/A"},{"$error":"#N/A"},null,{"$f":"VLOOKUP($J280,Base!$A:$G,7,FALSE)","v":{"$error":"#N/A"}},{"$f":"VLOOKUP($J280,Base!$A:$G,3,FALSE)","v":{"$error":"#N/A"}},{"$f":"'Участок 1'!$O$222","v":0},{"$f":"VLOOKUP($J280,Base!$A:$G,2,FALSE)","v":{"$error":"#N/A"}},"ООО ''ОБО Беттерманн'', г.Липецк",{"$f":"VLOOKUP($J280,Base!$A:$G,4,FALSE)","v":{"$error":"#N/A"}},{"$f":"'Участок 1'!$P$222","v":0},{"$f":"VLOOKUP($J280,Base!$A:$G,5,FALSE)","v":{"$error":"#N/A"}},{"$f":"VLOOKUP($J280,Base!$A:$G,6,FALSE)","v":{"$error":"#N/A"}}]
[{"$error":"#N/A"},{"$error":"#N/A"},{"$error":"#N/A"},0,{"$error":"#N/A"},{"$error":"#N/A"},null,{"$f":"VLOOKUP($J281,Base!$A:$G,7,FALSE)","v":{"$error":"#N/A"}},{"$f":"VLOOKUP($J281,Base!$A:$G,3,FALSE)","v":{"$error":"#N/A"}},{"$f":"'Участок 1'!$O$223","v":0},{"$f":"VLOOKUP($J281,Base!$A:$G,2,FALSE)","v":{"$error":"#N/A"}},"ООО ''ОБО Беттерманн'', г.Липецк",{"$f":"VLOOKUP($J281,Base!$A:$G,4,FALSE)","v":{"$error":"#N/A"}},{"$f":"'Участок 1'!$P$223","v":0},{"$f":"VLOOKUP($J281,Base!$A:$G,5,FALSE)","v":{"$error":"#N/A"}},{"$f":"VLOOKUP($J281,Base!$A:$G,6,FALSE)","v":{"$error":"#N/A"}}]
[{"$error":"#N/A"},{"$error":"#N/A"},{"$error":"#N/A"},0,{"$error":"#N/A"},{"$error":"#N/A"},null,{"$f":"VLOOKUP($J282,Base!$A:$G,7,FALSE)","v":{"$error":"#N/A"}},{"$f":"VLOOKUP($J282,Base!$A:$G,3,FALSE)","v":{"$error":"#N/A"}},{"$f":"'Участок 1'!$O$224","v":0},{"$f":"VLOOKUP($J282,Base!$A:$G,2,FALSE)","v":{"$error":"#N/A"}},"ООО ''ОБО Беттерманн'', г.Липецк",{"$f":"VLOOKUP($J282,Base!$A:$G,4,FALSE)","v":{"$error":"#N/A"}},{"$f":"'Участок 1'!$P$224","v":0},{"$f":"VLOOKUP($J282,Base!$A:$G,5,FALSE)","v":{"$error":"#N/A"}},{"$f":"VLOOKUP($J282,Base!$A:$G,6,FALSE)","v":{"$error":"#N/A"}}]
[{"$error":"#N/A"},{"$error":"#N/A"},{"$error":"#N/A"},0,{"$error":"#N/A"},{"$error":"#N/A"},null,{"$f":"VLOOKUP($J283,Base!$A:$G,7,FALSE)","v":{"$error":"#N/A"}},{"$f":"VLOOKUP($J283,Base!$A:$G,3,FALSE)","v":{"$error":"#N/A"}},{"$f":"'Участок 1'!$O$225","v":0},{"$f":"VLOOKUP($J283,Base!$A:$G,2,FALSE)","v":{"$error":"#N/A"}},"ООО ''ОБО Беттерманн'', г.Липецк",{"$f":"VLOOKUP($J283,Base!$A:$G,4,FALSE)","v":{"$error":"#N/A"}},{"$f":"'Участок 1'!$P$225","v":0},{"$f":"VLOOKUP($J283,Base!$A:$G,5,FALSE)","v":{"$error":"#N/A"}},{"$f":"VLOOKUP($J283,Base!$A:$G,6,FALSE)","v":{"$error":"#N/A"}}]
[{"$error":"#N/A"},{"$error":"#N/A"},{"$error":"#N/A"},0,{"$error":"#N/A"},{"$error":"#N/A"},null,{"$f":"VLOOKUP($J284,Base!$A:$G,7,FALSE)","v":{"$error":"#N/A"}},{"$f":"VLOOKUP($J284,Base!$A:$G,3,FALSE)","v":{"$error":"#N/A"}},{"$f":"'Участок 1'!$O$226","v":0},{"$f":"VLOOKUP($J284,Base!$A:$G,2,FALSE)","v":{"$error":"#N/A"}},"ООО ''ОБО Беттерманн'', г.Липецк",{"$f":"VLOOKUP($J284,Base!$A:$G,4,FALSE)","v":{"$error":"#N/A"}},{"$f":"'Участок 1'!$P$226","v":0},{"$f":"VLOOKUP($J284,Base!$A:$G,5,FALSE)","v":{"$error":"#N/A"}},{"$f":"VLOOKUP($J284,Base!$A:$G,6,FALSE)","v":{"$error":"#N/A"}}]
[{"$error":"#N/A"},{"$error":"#N/A"},{"$error":"#N/A"},0,{"$error":"#N/A"},{"$error":"#N/A"},null,{"$f":"VLOOKUP($J285,Base!$A:$G,7,FALSE)","v":{"$error":"#N/A"}},{"$f":"VLOOKUP($J285,Base!$A:$G,3,FALSE)","v":{"$error":"#N/A"}},{"$f":"'Участок 1'!$O$227","v":0},{"$f":"VLOOKUP($J285,Base!$A:$G,2,FALSE)","v":{"$error":"#N/A"}},"ООО ''ОБО Беттерманн'', г.Липецк",{"$f":"VLOOKUP($J285,Base!$A:$G,4,FALSE)","v":{"$error":"#N/A"}},{"$f":"'Участок 1'!$P$227","v":0},{"$f":"VLOOKUP($J285,Base!$A:$G,5,FALSE)","v":{"$error":"#N/A"}},{"$f":"VLOOKUP($J285,Base!$A:$G,6,FALSE)","v":{"$error":"#N/A"}}]
[{"$f":"$H286","v":{"$error":"#N/A"}},{"$f":"CONCATENATE(J286, \" (арт. \",K286,\")\")","v":{"$error":"#N/A"}},{"$f":"$I286","v":{"$error":"#N/A"}},{"$f":"$N286","v":0},{"$f":"$O286","v":{"$error":"#N/A"}},{"$f":"$P286","v":{"$error":"#N/A"}},null,{"$f":"VLOOKUP($J286,Base!$A:$G,7,FALSE)","v":{"$error":"#N/A"}},{"$f":"VLOOKUP($J286,Base!$A:$G,3,FALSE)","v":{"$error":"#N/A"}},{"$f":"'Участок 1'!$O$228","v":0},{"$f":"VLOOKUP($J286,Base!$A:$G,2,FALSE)","v":{"$error":"#N/A"}},"ООО ''ОБО Беттерманн'', г.Липецк",{"$f":"VLOOKUP($J286,Base!$A:$G,4,FALSE)","v":{"$error":"#N/A"}},{"$f":"'Участок 1'!$P$228","v":0},{"$f":"VLOOKUP($J286,Base!$A:$G,5,FALSE)","v":{"$error":"#N/A"}},{"$f":"VLOOKUP($J286,Base!$A:$G,6,FALSE)","v":{"$error":"#N/A"}}]
[{"$error":"#N/A"},{"$error":"#N/A"},{"$error":"#N/A"},0,{"$error":"#N/A"},{"$error":"#N/A"},null,{"$f":"VLOOKUP($J287,Base!$A:$G,7,FALSE)","v":{"$error":"#N/A"}},{"$f":"VLOOKUP($J287,Base!$A:$G,3,FALSE)","v":{"$error":"#N/A"}},{"$f":"'Участок 1'!$O$229","v":0},{"$f":"VLOOKUP($J287,Base!$A:$G,2,FALSE)","v":{"$error":"#N/A"}},"ООО ''ОБО Беттерманн'', г.Липецк",{"$f":"VLOOKUP($J287,Base!$A:$G,4,FALSE)","v":{"$error":"#N/A"}},{"$f":"'Участок 1'!$P$229","v":0},{"$f":"VLOOKUP($J287,Base!$A:$G,5,FALSE)","v":{"$error":"#N/A"}},{"$f":"VLOOKUP($J287,Base!$A:$G,6,FALSE)","v":{"$error":"#N/A"}}]
[{"$error":"#N/A"},{"$error":"#N/A"},{"$error":"#N/A"},0,{"$error":"#N/A"},{"$error":"#N/A"},null,{"$f":"VLOOKUP($J288,Base!$A:$G,7,FALSE)","v":{"$error":"#N/A"}},{"$f":"VLOOKUP($J288,Base!$A:$G,3,FALSE)","v":{"$error":"#N/A"}},{"$f":"'Участок 1'!$O$230","v":0},{"$f":"VLOOKUP($J288,Base!$A:$G,2,FALSE)","v":{"$error":"#N/A"}},"ООО ''ОБО Беттерманн'', г.Липецк",{"$f":"VLOOKUP($J288,Base!$A:$G,4,FALSE)","v":{"$error":"#N/A"}},{"$f":"'Участок 1'!$P$230","v":0},{"$f":"VLOOKUP($J288,Base!$A:$G,5,FALSE)","v":{"$error":"#N/A"}},{"$f":"VLOOKUP($J288,Base!$A:$G,6,FALSE)","v":{"$error":"#N/A"}}]
[{"$error":"#N/A"},{"$error":"#N/A"},{"$error":"#N/A"},0,{"$error":"#N/A"},{"$error":"#N/A"},null,{"$f":"VLOOKUP($J289,Base!$A:$G,7,FALSE)","v":{"$error":"#N/A"}},{"$f":"VLOOKUP($J289,Base!$A:$G,3,FALSE)","v":{"$error":"#N/A"}},{"$f":"'Участок 1'!$O$231","v":0},{"$f":"VLOOKUP($J289,Base!$A:$G,2,FALSE)","v":{"$error":"#N/A"}},"ООО ''ОБО Беттерманн'', г.Липецк",{"$f":"VLOOKUP($J289,Base!$A:$G,4,FALSE)","v":{"$error":"#N/A"}},{"$f":"'Участок 1'!$P$231","v":0},{"$f":"VLOOKUP($J289,Base!$A:$G,5,FALSE)","v":{"$error":"#N/A"}},{"$f":"VLOOKUP($J289,Base!$A:$G,6,FALSE)","v":{"$error":"#N/A"}}]
[{"$error":"#N/A"},{"$error":"#N/A"},{"$error":"#N/A"},0,{"$error":"#N/A"},{"$error":"#N/A"},null,{"$f":"VLOOKUP($J290,Base!$A:$G,7,FALSE)","v":{"$error":"#N/A"}},{"$f":"VLOOKUP($J290,Base!$A:$G,3,FALSE)","v":{"$error":"#N/A"}},{"$f":"'Участок 1'!$O$236","v":0},{"$f":"VLOOKUP($J290,Base!$A:$G,2,FALSE)","v":{"$error":"#N/A"}},"ООО ''ОБО Беттерманн'', г.Липецк",{"$f":"VLOOKUP($J290,Base!$A:$G,4,FALSE)","v":{"$error":"#N/A"}},{"$f":"'Участок 1'!$P$236","v":0},{"$f":"VLOOKUP($J290,Base!$A:$G,5,FALSE)","v":{"$error":"#N/A"}},{"$f":"VLOOKUP($J290,Base!$A:$G,6,FALSE)","v":{"$error":"#N/A"}}]
[{"$error":"#N/A"},{"$error":"#N/A"},{"$error":"#N/A"},0,{"$error":"#N/A"},{"$error":"#N/A"},null,{"$f":"VLOOKUP($J291,Base!$A:$G,7,FALSE)","v":{"$error":"#N/A"}},{"$f":"VLOOKUP($J291,Base!$A:$G,3,FALSE)","v":{"$error":"#N/A"}},{"$f":"'Участок 1'!$O$237","v":0},{"$f":"VLOOKUP($J291,Base!$A:$G,2,FALSE)","v":{"$error":"#N/A"}},"ООО ''ОБО Беттерманн'', г.Липецк",{"$f":"VLOOKUP($J291,Base!$A:$G,4,FALSE)","v":{"$error":"#N/A"}},{"$f":"'Участок 1'!$P$237","v":0},{"$f":"VLOOKUP($J291,Base!$A:$G,5,FALSE)","v":{"$error":"#N/A"}},{"$f":"VLOOKUP($J291,Base!$A:$G,6,FALSE)","v":{"$error":"#N/A"}}]
[{"$error":"#N/A"},{"$error":"#N/A"},{"$error":"#N/A"},0,{"$error":"#N/A"},{"$error":"#N/A"},null,{"$f":"VLOOKUP($J292,Base!$A:$G,7,FALSE)","v":{"$error":"#N/A"}},{"$f":"VLOOKUP($J292,Base!$A:$G,3,FALSE)","v":{"$error":"#N/A"}},{"$f":"'Участок 1'!$O$238","v":0},{"$f":"VLOOKUP($J292,Base!$A:$G,2,FALSE)","v":{"$error":"#N/A"}},"ООО ''ОБО Беттерманн'', г.Липецк",{"$f":"VLOOKUP($J292,Base!$A:$G,4,FALSE)","v":{"$error":"#N/A"}},{"$f":"'Участок 1'!$P$238","v":0},{"$f":"VLOOKUP($J292,Base!$A:$G,5,FALSE)","v":{"$error":"#N/A"}},{"$f":"VLOOKUP($J292,Base!$A:$G,6,FALSE)","v":{"$error":"#N/A"}}]
[]
[]
[]
[{"$f":"$H296","v":{"$error":"#N/A"}},{"$f":"CONCATENATE(J296, \" (арт. \",K296,\")\")","v":{"$error":"#N/A"}},{"$f":"$I296","v":{"$error":"#N/A"}},{"$f":"$N296","v":0},{"$f":"$O296","v":{"$error":"#N/A"}},{"$f":"$P296","v":{"$error":"#N/A"}},null,{"$f":"VLOOKUP($J296,Base!$A:$G,7,FALSE)","v":{"$error":"#N/A"}},{"$f":"VLOOKUP($J296,Base!$A:$G,3,FALSE)","v":{"$error":"#N/A"}},{"$f":"'Участок 2'!$F$113","v":0},{"$f":"VLOOKUP($J296,Base!$A:$G,2,FALSE)","v":{"$error":"#N/A"}},"ООО ''ОБО Беттерманн'', г.Липецк",{"$f":"VLOOKUP($J296,Base!$A:$G,4,FALSE)","v":{"$error":"#N/A"}},{"$f":"'Участок 2'!$G$113","v":0},{"$f":"VLOOKUP($J296,Base!$A:$G,5,FALSE)","v":{"$error":"#N/A"}},{"$f":"VLOOKUP($J296,Base!$A:$G,6,FALSE)","v":{"$error":"#N/A"}}]
[{"$f":"$H297","v":{"$error":"#N/A"}},{"$f":"CONCATENATE(J297, \" (арт. \",K297,\")\")","v":{"$error":"#N/A"}},{"$f":"$I297","v":{"$error":"#N/A"}},{"$f":"$N297","v":0},{"$f":"$O297","v":{"$error":"#N/A"}},{"$f":"$P297","v":{"$error":"#N/A"}},null,{"$f":"VLOOKUP($J297,Base!$A:$G,7,FALSE)","v":{"$error":"#N/A"}},{"$f":"VLOOKUP($J297,Base!$A:$G,3,FALSE)","v":{"$error":"#N/A"}},{"$f":"'Участок 2'!$F$114","v":0},{"$f":"VLOOKUP($J297,Base!$A:$G,2,FALSE)","v":{"$error":"#N/A"}},"ООО ''ОБО Беттерманн'', г.Липецк",{"$f":"VLOOKUP($J297,Base!$A:$G,4,FALSE)","v":{"$error":"#N/A"}},{"$f":"'Участок 2'!$G$114","v":0},{"$f":"VLOOKUP($J297,Base!$A:$G,5,FALSE)","v":{"$error":"#N/A"}},{"$f":"VLOOKUP($J297,Base!$A:$G,6,FALSE)","v":{"$error":"#N/A"}}]
[{"$error":"#N/A"},{"$error":"#N/A"},{"$error":"#N/A"},0,{"$error":"#N/A"},{"$error":"#N/A"},null,{"$f":"VLOOKUP($J298,Base!$A:$G,7,FALSE)","v":{"$error":"#N/A"}},{"$f":"VLOOKUP($J298,Base!$A:$G,3,FALSE)","v":{"$error":"#N/A"}},{"$f":"'Участок 2'!$F$115","v":0},{"$f":"VLOOKUP($J298,Base!$A:$G,2,FALSE)","v":{"$error":"#N/A"}},"ООО ''ОБО Беттерманн'', г.Липецк",{"$f":"VLOOKUP($J298,Base!$A:$G,4,FALSE)","v":{"$error":"#N/A"}},{"$f":"'Участок 2'!$G$115","v":0},{"$f":"VLOOKUP($J298,Base!$A:$G,5,FALSE)","v":{"$error":"#N/A"}},{"$f":"VLOOKUP($J298,Base!$A:$G,6,FALSE)","v":{"$error":"#N/A"}}]
[{"$error":"#N/A"},{"$error":"#N/A"},{"$error":"#N/A"},0,{"$error":"#N/A"},{"$error":"#N/A"},null,{"$f":"VLOOKUP($J299,Base!$A:$G,7,FALSE)","v":{"$error":"#N/A"}},{"$f":"VLOOKUP($J299,Base!$A:$G,3,FALSE)","v":{"$error":"#N/A"}},{"$f":"'Участок 2'!$F$116","v":0},{"$f":"VLOOKUP($J299,Base!$A:$G,2,FALSE)","v":{"$error":"#N/A"}},"ООО ''ОБО Беттерманн'', г.Липецк",{"$f":"VLOOKUP($J299,Base!$A:$G,4,FALSE)","v":{"$error":"#N/A"}},{"$f":"'Участок 2'!$G$116","v":0},{"$f":"VLOOKUP($J299,Base!$A:$G,5,FALSE)","v":{"$error":"#N/A"}},{"$f":"VLOOKUP($J299,Base!$A:$G,6,FALSE)","v":{"$error":"#N/A"}}]
[{"$error":"#N/A"},{"$error":"#N/A"},{"$error":"#N/A"},0,{"$error":"#N/A"},{"$error":"#N/A"},null,{"$f":"VLOOKUP($J300,Base!$A:$G,7,FALSE)","v":{"$error":"#N/A"}},{"$f":"VLOOKUP($J300,Base!$A:$G,3,FALSE)","v":{"$error":"#N/A"}},{"$f":"'Участок 2'!$F$117","v":0},{"$f":"VLOOKUP($J300,Base!$A:$G,2,FALSE)","v":{"$error":"#N/A"}},"ООО ''ОБО Беттерманн'', г.Липецк",{"$f":"VLOOKUP($J300,Base!$A:$G,4,FALSE)","v":{"$error":"#N/A"}},{"$f":"'Участок 2'!$G$117","v":0},{"$f":"VLOOKUP($J300,Base!$A:$G,5,FALSE)","v":{"$error":"#N/A"}},{"$f":"VLOOKUP($J300,Base!$A:$G,6,FALSE)","v":{"$error":"#N/A"}}]
[{"$error":"#N/A"},{"$error":"#N/A"},{"$error":"#N/A"},0,{"$error":"#N/A"},{"$error":"#N/A"},null,{"$f":"VLOOKUP($J301,Base!$A:$G,7,FALSE)","v":{"$error":"#N/A"}},{"$f":"VLOOKUP($J301,Base!$A:$G,3,FALSE)","v":{"$error":"#N/A"}},{"$f":"'Участок 2'!$F$119","v":0},{"$f":"VLOOKUP($J301,Base!$A:$G,2,FALSE)","v":{"$error":"#N/A"}},"ООО ''ОБО Беттерманн'', г.Липецк",{"$f":"VLOOKUP($J301,Base!$A:$G,4,FALSE)","v":{"$error":"#N/A"}},{"$f":"'Участок 2'!$G$119","v":0},{"$f":"VLOOKUP($J301,Base!$A:$G,5,FALSE)","v":{"$error":"#N/A"}},{"$f":"VLOOKUP($J301,Base!$A:$G,6,FALSE)","v":{"$error":"#N/A"}}]
[{"$error":"#N/A"},{"$error":"#N/A"},{"$error":"#N/A"},0,{"$error":"#N/A"},{"$error":"#N/A"},null,{"$f":"VLOOKUP($J302,Base!$A:$G,7,FALSE)","v":{"$error":"#N/A"}},{"$f":"VLOOKUP($J302,Base!$A:$G,3,FALSE)","v":{"$error":"#N/A"}},{"$f":"'Участок 2'!$F$120","v":0},{"$f":"VLOOKUP($J302,Base!$A:$G,2,FALSE)","v":{"$error":"#N/A"}},"ООО ''ОБО Беттерманн'', г.Липецк",{"$f":"VLOOKUP($J302,Base!$A:$G,4,FALSE)","v":{"$error":"#N/A"}},{"$f":"'Участок 2'!$G$120","v":0},{"$f":"VLOOKUP($J302,Base!$A:$G,5,FALSE)","v":{"$error":"#N/A"}},{"$f":"VLOOKUP($J302,Base!$A:$G,6,FALSE)","v":{"$error":"#N/A"}}]
[{"$error":"#N/A"},{"$error":"#N/A"},{"$error":"#N/A"},0,{"$error":"#N/A"},{"$error":"#N/A"},null,{"$f":"VLOOKUP($J303,Base!$A:$G,7,FALSE)","v":{"$error":"#N/A"}},{"$f":"VLOOKUP($J303,Base!$A:$G,3,FALSE)","v":{"$error":"#N/A"}},{"$f":"'Участок 2'!$F$121","v":0},{"$f":"VLOOKUP($J303,Base!$A:$G,2,FALSE)","v":{"$error":"#N/A"}},"ООО ''ОБО Беттерманн'', г.Липецк",{"$f":"VLOOKUP($J303,Base!$A:$G,4,FALSE)","v":{"$error":"#N/A"}},{"$f":"'Участок 2'!$G$121","v":0},{"$f":"VLOOKUP($J303,Base!$A:$G,5,FALSE)","v":{"$error":"#N/A"}},{"$f":"VLOOKUP($J303,Base!$A:$G,6,FALSE)","v":{"$error":"#N/A"}}]
[{"$error":"#N/A"},{"$error":"#N/A"},{"$error":"#N/A"},0,{"$error":"#N/A"},{"$error":"#N/A"},null,{"$f":"VLOOKUP($J304,Base!$A:$G,7,FALSE)","v":{"$error":"#N/A"}},{"$f":"VLOOKUP($J304,Base!$A:$G,3,FALSE)","v":{"$error":"#N/A"}},{"$f":"'Участок 2'!$F$123","v":0},{"$f":"VLOOKUP($J304,Base!$A:$G,2,FALSE)","v":{"$error":"#N/A"}},"ООО ''ОБО Беттерманн'', г.Липецк",{"$f":"VLOOKUP($J304,Base!$A:$G,4,FALSE)","v":{"$error":"#N/A"}},{"$f":"'Участок 2'!$G$123","v":0},{"$f":"VLOOKUP($J304,Base!$A:$G,5,FALSE)","v":{"$error":"#N/A"}},{"$f":"VLOOKUP($J304,Base!$A:$G,6,FALSE)","v":{"$error":"#N/A"}}]
[{"$error":"#N/A"},{"$error":"#N/A"},{"$error":"#N/A"},0,{"$error":"#N/A"},{"$error":"#N/A"},null,{"$f":"VLOOKUP($J305,Base!$A:$G,7,FALSE)","v":{"$error":"#N/A"}},{"$f":"VLOOKUP($J305,Base!$A:$G,3,FALSE)","v":{"$error":"#N/A"}},{"$f":"'Участок 2'!$F$124","v":0},{"$f":"VLOOKUP($J305,Base!$A:$G,2,FALSE)","v":{"$error":"#N/A"}},"ООО ''ОБО Беттерманн'', г.Липецк",{"$f":"VLOOKUP($J305,Base!$A:$G,4,FALSE)","v":{"$error":"#N/A"}},{"$f":"'Участок 2'!$G$124","v":0},{"$f":"VLOOKUP($J305,Base!$A:$G,5,FALSE)","v":{"$error":"#N/A"}},{"$f":"VLOOKUP($J305,Base!$A:$G,6,FALSE)","v":{"$error":"#N/A"}}]
[{"$error":"#N/A"},{"$error":"#N/A"},{"$error":"#N/A"},0,{"$error":"#N/A"},{"$error":"#N/A"},null,{"$f":"VLOOKUP($J306,Base!$A:$G,7,FALSE)","v":{"$error":"#N/A"}},{"$f":"VLOOKUP($J306,Base!$A:$G,3,FALSE)","v":{"$error":"#N/A"}},{"$f":"'Участок 2'!$F$125","v":0},{"$f":"VLOOKUP($J306,Base!$A:$G,2,FALSE)","v":{"$error":"#N/A"}},"ООО ''ОБО Беттерманн'', г.Липецк",{"$f":"VLOOKUP($J306,Base!$A:$G,4,FALSE)","v":{"$error":"#N/A"}},{"$f":"'Участок 2'!$G$125","v":0},{"$f":"VLOOKUP($J306,Base!$A:$G,5,FALSE)","v":{"$error":"#N/A"}},{"$f":"VLOOKUP($J306,Base!$A:$G,6,FALSE)","v":{"$error":"#N/A"}}]
[{"$error":"#N/A"},{"$error":"#N/A"},{"$error":"#N/A"},0,{"$error":"#N/A"},{"$error":"#N/A"},null,{"$f":"VLOOKUP($J307,Base!$A:$G,7,FALSE)","v":{"$error":"#N/A"}},{"$f":"VLOOKUP($J307,Base!$A:$G,3,FALSE)","v":{"$error":"#N/A"}},{"$f":"'Участок 2'!$F$126","v":0},{"$f":"VLOOKUP($J307,Base!$A:$G,2,FALSE)","v":{"$error":"#N/A"}},"ООО ''ОБО Беттерманн'', г.Липецк",{"$f":"VLOOKUP($J307,Base!$A:$G,4,FALSE)","v":{"$error":"#N/A"}},{"$f":"'Участок 2'!$G$126","v":0},{"$f":"VLOOKUP($J307,Base!$A:$G,5,FALSE)","v":{"$error":"#N/A"}},{"$f":"VLOOKUP($J307,Base!$A:$G,6,FALSE)","v":{"$error":"#N/A"}}]
[{"$error":"#N/A"},{"$error":"#N/A"},{"$error":"#N/A"},0,{"$error":"#N/A"},{"$error":"#N/A"},null,{"$f":"VLOOKUP($J308,Base!$A:$G,7,FALSE)","v":{"$error":"#N/A"}},{"$f":"VLOOKUP($J308,Base!$A:$G,3,FALSE)","v":{"$error":"#N/A"}},{"$f":"'Участок 2'!$F$128","v":0},{"$f":"VLOOKUP($J308,Base!$A:$G,2,FALSE)","v":{"$error":"#N/A"}},"ООО ''ОБО Беттерманн'', г.Липецк",{"$f":"VLOOKUP($J308,Base!$A:$G,4,FALSE)","v":{"$error":"#N/A"}},{"$f":"'Участок 2'!$G$128","v":0},{"$f":"VLOOKUP($J308,Base!$A:$G,5,FALSE)","v":{"$error":"#N/A"}},{"$f":"VLOOKUP($J308,Base!$A:$G,6,FALSE)","v":{"$error":"#N/A"}}]
[{"$error":"#N/A"},{"$error":"#N/A"},{"$error":"#N/A"},0,{"$error":"#N/A"},{"$error":"#N/A"},null,{"$f":"VLOOKUP($J309,Base!$A:$G,7,FALSE)","v":{"$error":"#N/A"}},{"$f":"VLOOKUP($J309,Base!$A:$G,3,FALSE)","v":{"$error":"#N/A"}},{"$f":"'Участок 2'!$F$129","v":0},{"$f":"VLOOKUP($J309,Base!$A:$G,2,FALSE)","v":{"$error":"#N/A"}},"ООО ''ОБО Беттерманн'', г.Липецк",{"$f":"VLOOKUP($J309,Base!$A:$G,4,FALSE)","v":{"$error":"#N/A"}},{"$f":"'Участок 2'!$G$129","v":0},{"$f":"VLOOKUP($J309,Base!$A:$G,5,FALSE)","v":{"$error":"#N/A"}},{"$f":"VLOOKUP($J309,Base!$A:$G,6,FALSE)","v":{"$error":"#N/A"}}]
[{"$error":"#N/A"},{"$error":"#N/A"},{"$error":"#N/A"},0,{"$error":"#N/A"},{"$error":"#N/A"},null,{"$f":"VLOOKUP($J310,Base!$A:$G,7,FALSE)","v":{"$error":"#N/A"}},{"$f":"VLOOKUP($J310,Base!$A:$G,3,FALSE)","v":{"$error":"#N/A"}},{"$f":"'Участок 2'!$F$130","v":0},{"$f":"VLOOKUP($J310,Base!$A:$G,2,FALSE)","v":{"$error":"#N/A"}},"ООО ''ОБО Беттерманн'', г.Липецк",{"$f":"VLOOKUP($J310,Base!$A:$G,4,FALSE)","v":{"$error":"#N/A"}},{"$f":"'Участок 2'!$G$130","v":0},{"$f":"VLOOKUP($J310,Base!$A:$G,5,FALSE)","v":{"$error":"#N/A"}},{"$f":"VLOOKUP($J310,Base!$A:$G,6,FALSE)","v":{"$error":"#N/A"}}]
[{"$error":"#N/A"},{"$error":"#N/A"},{"$error":"#N/A"},0,{"$error":"#N/A"},{"$error":"#N/A"},null,{"$f":"VLOOKUP($J311,Base!$A:$G,7,FALSE)","v":{"$error":"#N/A"}},{"$f":"VLOOKUP($J311,Base!$A:$G,3,FALSE)","v":{"$error":"#N/A"}},{"$f":"'Участок 2'!$F$131","v":0},{"$f":"VLOOKUP($J311,Base!$A:$G,2,FALSE)","v":{"$error":"#N/A"}},"ООО ''ОБО Беттерманн'', г.Липецк",{"$f":"VLOOKUP($J311,Base!$A:$G,4,FALSE)","v":{"$error":"#N/A"}},{"$f":"'Участок 2'!$G$131","v":0},{"$f":"VLOOKUP($J311,Base!$A:$G,5,FALSE)","v":{"$error":"#N/A"}},{"$f":"VLOOKUP($J311,Base!$A:$G,6,FALSE)","v":{"$error":"#N/A"}}]
[{"$error":"#N/A"},{"$error":"#N/A"},{"$error":"#N/A"},0,{"$error":"#N/A"},{"$error":"#N/A"},null,{"$f":"VLOOKUP($J312,Base!$A:$G,7,FALSE)","v":{"$error":"#N/A"}},{"$f":"VLOOKUP($J312,Base!$A:$G,3,FALSE)","v":{"$error":"#N/A"}},{"$f":"'Участок 2'!$F$133","v":0},{"$f":"VLOOKUP($J312,Base!$A:$G,2,FALSE)","v":{"$error":"#N/A"}},"ООО ''ОБО Беттерманн'', г.Липецк",{"$f":"VLOOKUP($J312,Base!$A:$G,4,FALSE)","v":{"$error":"#N/A"}},{"$f":"'Участок 2'!$G$133","v":0},{"$f":"VLOOKUP($J312,Base!$A:$G,5,FALSE)","v":{"$error":"#N/A"}},{"$f":"VLOOKUP($J312,Base!$A:$G,6,FALSE)","v":{"$error":"#N/A"}}]
[{"$error":"#N/A"},{"$error":"#N/A"},{"$error":"#N/A"},0,{"$error":"#N/A"},{"$error":"#N/A"},null,{"$f":"VLOOKUP($J313,Base!$A:$G,7,FALSE)","v":{"$error":"#N/A"}},{"$f":"VLOOKUP($J313,Base!$A:$G,3,FALSE)","v":{"$error":"#N/A"}},{"$f":"'Участок 2'!$F$134","v":0},{"$f":"VLOOKUP($J313,Base!$A:$G,2,FALSE)","v":{"$error":"#N/A"}},"ООО ''ОБО Беттерманн'', г.Липецк",{"$f":"VLOOKUP($J313,Base!$A:$G,4,FALSE)","v":{"$error":"#N/A"}},{"$f":"'Участок 2'!$G$134","v":0},{"$f":"VLOOKUP($J313,Base!$A:$G,5,FALSE)","v":{"$error":"#N/A"}},{"$f":"VLOOKUP($J313,Base!$A:$G,6,FALSE)","v":{"$error":"#N/A"}}]
[{"$error":"#N/A"},{"$error":"#N/A"},{"$error":"#N/A"},0,{"$error":"#N/A"},{"$error":"#N/A"},null,{"$f":"VLOOKUP($J314,Base!$A:$G,7,FALSE)","v":{"$error":"#N/A"}},{"$f":"VLOOKUP($J314,Base!$A:$G,3,FALSE)","v":{"$error":"#N/A"}},{"$f":"'Участок 2'!$F$136","v":0},{"$f":"VLOOKUP($J314,Base!$A:$G,2,FALSE)","v":{"$error":"#N/A"}},"ООО ''ОБО Беттерманн'', г.Липецк",{"$f":"VLOOKUP($J314,Base!$A:$G,4,FALSE)","v":{"$error":"#N/A"}},{"$f":"'Участок 2'!$G$136","v":0},{"$f":"VLOOKUP($J314,Base!$A:$G,5,FALSE)","v":{"$error":"#N/A"}},{"$f":"VLOOKUP($J314,Base!$A:$G,6,FALSE)","v":{"$error":"#N/A"}}]
[{"$error":"#N/A"},{"$error":"#N/A"},{"$error":"#N/A"},0,{"$error":"#N/A"},{"$error":"#N/A"},null,{"$f":"VLOOKUP($J315,Base!$A:$G,7,FALSE)","v":{"$error":"#N/A"}},{"$f":"VLOOKUP($J315,Base!$A:$G,3,FALSE)","v":{"$error":"#N/A"}},{"$f":"'Участок 2'!$F$137","v":0},{"$f":"VLOOKUP($J315,Base!$A:$G,2,FALSE)","v":{"$error":"#N/A"}},"ООО ''ОБО Беттерманн'', г.Липецк",{"$f":"VLOOKUP($J315,Base!$A:$G,4,FALSE)","v":{"$error":"#N/A"}},{"$f":"'Участок 2'!$G$137","v":0},{"$f":"VLOOKUP($J315,Base!$A:$G,5,FALSE)","v":{"$error":"#N/A"}},{"$f":"VLOOKUP($J315,Base!$A:$G,6,FALSE)","v":{"$error":"#N/A"}}]
[{"$error":"#N/A"},{"$error":"#N/A"},{"$error":"#N/A"},0,{"$error":"#N/A"},{"$error":"#N/A"},null,{"$f":"VLOOKUP($J316,Base!$A:$G,7,FALSE)","v":{"$error":"#N/A"}},{"$f":"VLOOKUP($J316,Base!$A:$G,3,FALSE)","v":{"$error":"#N/A"}},{"$f":"'Участок 2'!$F$138","v":0},{"$f":"VLOOKUP($J316,Base!$A:$G,2,FALSE)","v":{"$error":"#N/A"}},"ООО ''ОБО Беттерманн'', г.Липецк",{"$f":"VLOOKUP($J316,Base!$A:$G,4,FALSE)","v":{"$error":"#N/A"}},{"$f":"'Участок 2'!$G$138","v":0},{"$f":"VLOOKUP($J316,Base!$A:$G,5,FALSE)","v":{"$error":"#N/A"}},{"$f":"VLOOKUP($J316,Base!$A:$G,6,FALSE)","v":{"$error":"#N/A"}}]
[{"$error":"#N/A"},{"$error":"#N/A"},{"$error":"#N/A"},0,{"$error":"#N/A"},{"$error":"#N/A"},null,{"$f":"VLOOKUP($J317,Base!$A:$G,7,FALSE)","v":{"$error":"#N/A"}},{"$f":"VLOOKUP($J317,Base!$A:$G,3,FALSE)","v":{"$error":"#N/A"}},{"$f":"'Участок 2'!$F$139","v":0},{"$f":"VLOOKUP($J317,Base!$A:$G,2,FALSE)","v":{"$error":"#N/A"}},"ООО ''ОБО Беттерманн'', г.Липецк",{"$f":"VLOOKUP($J317,Base!$A:$G,4,FALSE)","v":{"$error":"#N/A"}},{"$f":"'Участок 2'!$G$139","v":0},{"$f":"VLOOKUP($J317,Base!$A:$G,5,FALSE)","v":{"$error":"#N/A"}},{"$f":"VLOOKUP($J317,Base!$A:$G,6,FALSE)","v":{"$error":"#N/A"}}]
[{"$error":"#N/A"},{"$error":"#N/A"},{"$error":"#N/A"},0,{"$error":"#N/A"},{"$error":"#N/A"},null,{"$f":"VLOOKUP($J318,Base!$A:$G,7,FALSE)","v":{"$error":"#N/A"}},{"$f":"VLOOKUP($J318,Base!$A:$G,3,FALSE)","v":{"$error":"#N/A"}},{"$f":"'Участок 2'!$F$140","v":0},{"$f":"VLOOKUP($J318,Base!$A:$G,2,FALSE)","v":{"$error":"#N/A"}},"ООО ''ОБО Беттерманн'', г.Липецк",{"$f":"VLOOKUP($J318,Base!$A:$G,4,FALSE)","v":{"$error":"#N/A"}},{"$f":"'Участок 2'!$G$140","v":0},{"$f":"VLOOKUP($J318,Base!$A:$G,5,FALSE)","v":{"$error":"#N/A"}},{"$f":"VLOOKUP($J318,Base!$A:$G,6,FALSE)","v":{"$error":"#N/A"}}]
[{"$error":"#N/A"},{"$error":"#N/A"},{"$error":"#N/A"},0,{"$error":"#N/A"},{"$error":"#N/A"},null,{"$f":"VLOOKUP($J319,Base!$A:$G,7,FALSE)","v":{"$error":"#N/A"}},{"$f":"VLOOKUP($J319,Base!$A:$G,3,FALSE)","v":{"$error":"#N/A"}},{"$f":"'Участок 2'!$F$141","v":0},{"$f":"VLOOKUP($J319,Base!$A:$G,2,FALSE)","v":{"$error":"#N/A"}},"ООО ''ОБО Беттерманн'', г.Липецк",{"$f":"VLOOKUP($J319,Base!$A:$G,4,FALSE)","v":{"$error":"#N/A"}},{"$f":"'Участок 2'!$G$141","v":0},{"$f":"VLOOKUP($J319,Base!$A:$G,5,FALSE)","v":{"$error":"#N/A"}},{"$f":"VLOOKUP($J319,Base!$A:$G,6,FALSE)","v":{"$error":"#N/A"}}]
[{"$error":"#N/A"},{"$error":"#N/A"},{"$error":"#N/A"},0,{"$error":"#N/A"},{"$error":"#N/A"},null,{"$f":"VLOOKUP($J320,Base!$A:$G,7,FALSE)","v":{"$error":"#N/A"}},{"$f":"VLOOKUP($J320,Base!$A:$G,3,FALSE)","v":{"$error":"#N/A"}},{"$f":"'Участок 2'!$F$142","v":0},{"$f":"VLOOKUP($J320,Base!$A:$G,2,FALSE)","v":{"$error":"#N/A"}},"ООО ''ОБО Беттерманн'', г.Липецк",{"$f":"VLOOKUP($J320,Base!$A:$G,4,FALSE)","v":{"$error":"#N/A"}},{"$f":"'Участок 2'!$G$142","v":0},{"$f":"VLOOKUP($J320,Base!$A:$G,5,FALSE)","v":{"$error":"#N/A"}},{"$f":"VLOOKUP($J320,Base!$A:$G,6,FALSE)","v":{"$error":"#N/A"}}]
[{"$error":"#N/A"},{"$error":"#N/A"},{"$error":"#N/A"},0,{"$error":"#N/A"},{"$error":"#N/A"},null,{"$f":"VLOOKUP($J321,Base!$A:$G,7,FALSE)","v":{"$error":"#N/A"}},{"$f":"VLOOKUP($J321,Base!$A:$G,3,FALSE)","v":{"$error":"#N/A"}},{"$f":"'Участок 2'!$F$143","v":0},{"$f":"VLOOKUP($J321,Base!$A:$G,2,FALSE)","v":{"$error":"#N/A"}},"ООО ''ОБО Беттерманн'', г.Липецк",{"$f":"VLOOKUP($J321,Base!$A:$G,4,FALSE)","v":{"$error":"#N/A"}},{"$f":"'Участок 2'!$G$143","v":0},{"$f":"VLOOKUP($J321,Base!$A:$G,5,FALSE)","v":{"$error":"#N/A"}},{"$f":"VLOOKUP($J321,Base!$A:$G,6,FALSE)","v":{"$error":"#N/A"}}]
[{"$error":"#N/A"},{"$error":"#N/A"},{"$error":"#N/A"},0,{"$error":"#N/A"},{"$error":"#N/A"},null,{"$f":"VLOOKUP($J322,Base!$A:$G,7,FALSE)","v":{"$error":"#N/A"}},{"$f":"VLOOKUP($J322,Base!$A:$G,3,FALSE)","v":{"$error":"#N/A"}},{"$f":"'Участок 2'!$F$145","v":0},{"$f":"VLOOKUP($J322,Base!$A:$G,2,FALSE)","v":{"$error":"#N/A"}},"ООО ''ОБО Беттерманн'', г.Липецк",{"$f":"VLOOKUP($J322,Base!$A:$G,4,FALSE)","v":{"$error":"#N/A"}},{"$f":"'Участок 2'!$G$145","v":0},{"$f":"VLOOKUP($J322,Base!$A:$G,5,FALSE)","v":{"$error":"#N/A"}},{"$f":"VLOOKUP($J322,Base!$A:$G,6,FALSE)","v":{"$error":"#N/A"}}]
[{"$error":"#N/A"},{"$error":"#N/A"},{"$error":"#N/A"},0,{"$error":"#N/A"},{"$error":"#N/A"},null,{"$f":"VLOOKUP($J323,Base!$A:$G,7,FALSE)","v":{"$error":"#N/A"}},{"$f":"VLOOKUP($J323,Base!$A:$G,3,FALSE)","v":{"$error":"#N/A"}},{"$f":"'Участок 2'!$F$146","v":0},{"$f":"VLOOKUP($J323,Base!$A:$G,2,FALSE)","v":{"$error":"#N/A"}},"ООО ''ОБО Беттерманн'', г.Липецк",{"$f":"VLOOKUP($J323,Base!$A:$G,4,FALSE)","v":{"$error":"#N/A"}},{"$f":"'Участок 2'!$G$146","v":0},{"$f":"VLOOKUP($J323,Base!$A:$G,5,FALSE)","v":{"$error":"#N/A"}},{"$f":"VLOOKUP($J323,Base!$A:$G,6,FALSE)","v":{"$error":"#N/A"}}]
[{"$error":"#N/A"},{"$error":"#N/A"},{"$error":"#N/A"},0,{"$error":"#N/A"},{"$error":"#N/A"},null,{"$f":"VLOOKUP($J324,Base!$A:$G,7,FALSE)","v":{"$error":"#N/A"}},{"$f":"VLOOKUP($J324,Base!$A:$G,3,FALSE)","v":{"$error":"#N/A"}},{"$f":"'Участок 2'!$F$147","v":0},{"$f":"VLOOKUP($J324,Base!$A:$G,2,FALSE)","v":{"$error":"#N/A"}},"ООО ''ОБО Беттерманн'', г.Липецк",{"$f":"VLOOKUP($J324,Base!$A:$G,4,FALSE)","v":{"$error":"#N/A"}},{"$f":"'Участок 2'!$G$147","v":0},{"$f":"VLOOKUP($J324,Base!$A:$G,5,FALSE)","v":{"$error":"#N/A"}},{"$f":"VLOOKUP($J324,Base!$A:$G,6,FALSE)","v":{"$error":"#N/A"}}]
[{"$error":"#N/A"},{"$error":"#N/A"},{"$error":"#N/A"},0,{"$error":"#N/A"},{"$error":"#N/A"},null,{"$f":"VLOOKUP($J325,Base!$A:$G,7,FALSE)","v":{"$error":"#N/A"}},{"$f":"VLOOKUP($J325,Base!$A:$G,3,FALSE)","v":{"$error":"#N/A"}},{"$f":"'Участок 2'!$F$148","v":0},{"$f":"VLOOKUP($J325,Base!$A:$G,2,FALSE)","v":{"$error":"#N/A"}},"ООО ''ОБО Беттерманн'', г.Липецк",{"$f":"VLOOKUP($J325,Base!$A:$G,4,FALSE)","v":{"$error":"#N/A"}},{"$f":"'Участок 2'!$G$148","v":0},{"$f":"VLOOKUP($J325,Base!$A:$G,5,FALSE)","v":{"$error":"#N/A"}},{"$f":"VLOOKUP($J325,Base!$A:$G,6,FALSE)","v":{"$error":"#N/A"}}]
[{"$error":"#N/A"},{"$error":"#N/A"},{"$error":"#N/A"},0,{"$error":"#N/A"},{"$error":"#N/A"},null,{"$f":"VLOOKUP($J326,Base!$A:$G,7,FALSE)","v":{"$error":"#N/A"}},{"$f":"VLOOKUP($J326,Base!$A:$G,3,FALSE)","v":{"$error":"#N/A"}},{"$f":"'Участок 2'!$F$149","v":0},{"$f":"VLOOKUP($J326,Base!$A:$G,2,FALSE)","v":{"$error":"#N/A"}},"ООО ''ОБО Беттерманн'', г.Липецк",{"$f":"VLOOKUP($J326,Base!$A:$G,4,FALSE)","v":{"$error":"#N/A"}},{"$f":"'Участок 2'!$G$149","v":0},{"$f":"VLOOKUP($J326,Base!$A:$G,5,FALSE)","v":{"$error":"#N/A"}},{"$f":"VLOOKUP($J326,Base!$A:$G,6,FALSE)","v":{"$error":"#N/A"}}]
[{"$error":"#N/A"},{"$error":"#N/A"},{"$error":"#N/A"},0,{"$error":"#N/A"},{"$error":"#N/A"},null,{"$f":"VLOOKUP($J327,Base!$A:$G,7,FALSE)","v":{"$error":"#N/A"}},{"$f":"VLOOKUP($J327,Base!$A:$G,3,FALSE)","v":{"$error":"#N/A"}},{"$f":"'Участок 2'!$F$150","v":0},{"$f":"VLOOKUP($J327,Base!$A:$G,2,FALSE)","v":{"$error":"#N/A"}},"ООО ''ОБО Беттерманн'', г.Липецк",{"$f":"VLOOKUP($J327,Base!$A:$G,4,FALSE)","v":{"$error":"#N/A"}},{"$f":"'Участок 2'!$G$150","v":0},{"$f":"VLOOKUP($J327,Base!$A:$G,5,FALSE)","v":{"$error":"#N/A"}},{"$f":"VLOOKUP($J327,Base!$A:$G,6,FALSE)","v":{"$error":"#N/A"}}]
[{"$error":"#N/A"},{"$error":"#N/A"},{"$error":"#N/A"},0,{"$error":"#N/A"},{"$error":"#N/A"},null,{"$f":"VLOOKUP($J328,Base!$A:$G,7,FALSE)","v":{"$error":"#N/A"}},{"$f":"VLOOKUP($J328,Base!$A:$G,3,FALSE)","v":{"$error":"#N/A"}},{"$f":"'Участок 2'!$F$151","v":0},{"$f":"VLOOKUP($J328,Base!$A:$G,2,FALSE)","v":{"$error":"#N/A"}},"ООО ''ОБО Беттерманн'', г.Липецк",{"$f":"VLOOKUP($J328,Base!$A:$G,4,FALSE)","v":{"$error":"#N/A"}},{"$f":"'Участок 2'!$G$151","v":0},{"$f":"VLOOKUP($J328,Base!$A:$G,5,FALSE)","v":{"$error":"#N/A"}},{"$f":"VLOOKUP($J328,Base!$A:$G,6,FALSE)","v":{"$error":"#N/A"}}]
[{"$error":"#N/A"},{"$error":"#N/A"},{"$error":"#N/A"},0,{"$error":"#N/A"},{"$error":"#N/A"},null,{"$f":"VLOOKUP($J329,Base!$A:$G,7,FALSE)","v":{"$error":"#N/A"}},{"$f":"VLOOKUP($J329,Base!$A:$G,3,FALSE)","v":{"$error":"#N/A"}},{"$f":"'Участок 2'!$F$152","v":0},{"$f":"VLOOKUP($J329,Base!$A:$G,2,FALSE)","v":{"$error":"#N/A"}},"ООО ''ОБО Беттерманн'', г.Липецк",{"$f":"VLOOKUP($J329,Base!$A:$G,4,FALSE)","v":{"$error":"#N/A"}},{"$f":"'Участок 2'!$G$152","v":0},{"$f":"VLOOKUP($J329,Base!$A:$G,5,FALSE)","v":{"$error":"#N/A"}},{"$f":"VLOOKUP($J329,Base!$A:$G,6,FALSE)","v":{"$error":"#N/A"}}]
[{"$error":"#N/A"},{"$error":"#N/A"},{"$error":"#N/A"},0,{"$error":"#N/A"},{"$error":"#N/A"},null,{"$f":"VLOOKUP($J330,Base!$A:$G,7,FALSE)","v":{"$error":"#N/A"}},{"$f":"VLOOKUP($J330,Base!$A:$G,3,FALSE)","v":{"$error":"#N/A"}},{"$f":"'Участок 2'!$F$154","v":0},{"$f":"VLOOKUP($J330,Base!$A:$G,2,FALSE)","v":{"$error":"#N/A"}},"ООО ''ОБО Беттерманн'', г.Липецк",{"$f":"VLOOKUP($J330,Base!$A:$G,4,FALSE)","v":{"$error":"#N/A"}},{"$f":"'Участок 2'!$G$154","v":0},{"$f":"VLOOKUP($J330,Base!$A:$G,5,FALSE)","v":{"$error":"#N/A"}},{"$f":"VLOOKUP($J330,Base!$A:$G,6,FALSE)","v":{"$error":"#N/A"}}]
[{"$error":"#N/A"},{"$error":"#N/A"},{"$error":"#N/A"},0,{"$error":"#N/A"},{"$error":"#N/A"},null,{"$f":"VLOOKUP($J331,Base!$A:$G,7,FALSE)","v":{"$error":"#N/A"}},{"$f":"VLOOKUP($J331,Base!$A:$G,3,FALSE)","v":{"$error":"#N/A"}},{"$f":"'Участок 2'!$F$155","v":0},{"$f":"VLOOKUP($J331,Base!$A:$G,2,FALSE)","v":{"$error":"#N/A"}},"ООО ''ОБО Беттерманн'', г.Липецк",{"$f":"VLOOKUP($J331,Base!$A:$G,4,FALSE)","v":{"$error":"#N/A"}},{"$f":"'Участок 2'!$G$155","v":0},{"$f":"VLOOKUP($J331,Base!$A:$G,5,FALSE)","v":{"$error":"#N/A"}},{"$f":"VLOOKUP($J331,Base!$A:$G,6,FALSE)","v":{"$error":"#N/A"}}]
[{"$error":"#N/A"},{"$error":"#N/A"},{"$error":"#N/A"},0,{"$error":"#N/A"},{"$error":"#N/A"},null,{"$f":"VLOOKUP($J332,Base!$A:$G,7,FALSE)","v":{"$error":"#N/A"}},{"$f":"VLOOKUP($J332,Base!$A:$G,3,FALSE)","v":{"$error":"#N/A"}},{"$f":"'Участок 2'!$F$156","v":0},{"$f":"VLOOKUP($J332,Base!$A:$G,2,FALSE)","v":{"$error":"#N/A"}},"ООО ''ОБО Беттерманн'', г.Липецк",{"$f":"VLOOKUP($J332,Base!$A:$G,4,FALSE)","v":{"$error":"#N/A"}},{"$f":"'Участок 2'!$G$156","v":0},{"$f":"VLOOKUP($J332,Base!$A:$G,5,FALSE)","v":{"$error":"#N/A"}},{"$f":"VLOOKUP($J332,Base!$A:$G,6,FALSE)","v":{"$error":"#N/A"}}]
[{"$error":"#N/A"},{"$error":"#N/A"},{"$error":"#N/A"},0,{"$error":"#N/A"},{"$error":"#N/A"},null,{"$f":"VLOOKUP($J333,Base!$A:$G,7,FALSE)","v":{"$error":"#N/A"}},{"$f":"VLOOKUP($J333,Base!$A:$G,3,FALSE)","v":{"$error":"#N/A"}},{"$f":"'Участок 2'!$F$157","v":0},{"$f":"VLOOKUP($J333,Base!$A:$G,2,FALSE)","v":{"$error":"#N/A"}},"ООО ''ОБО Беттерманн'', г.Липецк",{"$f":"VLOOKUP($J333,Base!$A:$G,4,FALSE)","v":{"$error":"#N/A"}},{"$f":"'Участок 2'!$G$157","v":0},{"$f":"VLOOKUP($J333,Base!$A:$G,5,FALSE)","v":{"$error":"#N/A"}},{"$f":"VLOOKUP($J333,Base!$A:$G,6,FALSE)","v":{"$error":"#N/A"}}]
[{"$error":"#N/A"},{"$error":"#N/A"},{"$error":"#N/A"},0,{"$error":"#N/A"},{"$error":"#N/A"},null,{"$f":"VLOOKUP($J334,Base!$A:$G,7,FALSE)","v":{"$error":"#N/A"}},{"$f":"VLOOKUP($J334,Base!$A:$G,3,FALSE)","v":{"$error":"#N/A"}},{"$f":"'Участок 2'!$F$158","v":0},{"$f":"VLOOKUP($J334,Base!$A:$G,2,FALSE)","v":{"$error":"#N/A"}},"ООО ''ОБО Беттерманн'', г.Липецк",{"$f":"VLOOKUP($J334,Base!$A:$G,4,FALSE)","v":{"$error":"#N/A"}},{"$f":"'Участок 2'!$G$158","v":0},{"$f":"VLOOKUP($J334,Base!$A:$G,5,FALSE)","v":{"$error":"#N/A"}},{"$f":"VLOOKUP($J334,Base!$A:$G,6,FALSE)","v":{"$error":"#N/A"}}]
[{"$error":"#N/A"},{"$error":"#N/A"},{"$error":"#N/A"},0,{"$error":"#N/A"},{"$error":"#N/A"},null,{"$f":"VLOOKUP($J335,Base!$A:$G,7,FALSE)","v":{"$error":"#N/A"}},{"$f":"VLOOKUP($J335,Base!$A:$G,3,FALSE)","v":{"$error":"#N/A"}},{"$f":"'Участок 2'!$F$159","v":0},{"$f":"VLOOKUP($J335,Base!$A:$G,2,FALSE)","v":{"$error":"#N/A"}},"ООО ''ОБО Беттерманн'', г.Липецк",{"$f":"VLOOKUP($J335,Base!$A:$G,4,FALSE)","v":{"$error":"#N/A"}},{"$f":"'Участок 2'!$G$159","v":0},{"$f":"VLOOKUP($J335,Base!$A:$G,5,FALSE)","v":{"$error":"#N/A"}},{"$f":"VLOOKUP($J335,Base!$A:$G,6,FALSE)","v":{"$error":"#N/A"}}]
[{"$error":"#N/A"},{"$error":"#N/A"},{"$error":"#N/A"},0,{"$error":"#N/A"},{"$error":"#N/A"},null,{"$f":"VLOOKUP($J336,Base!$A:$G,7,FALSE)","v":{"$error":"#N/A"}},{"$f":"VLOOKUP($J336,Base!$A:$G,3,FALSE)","v":{"$error":"#N/A"}},{"$f":"'Участок 2'!$F$160","v":0},{"$f":"VLOOKUP($J336,Base!$A:$G,2,FALSE)","v":{"$error":"#N/A"}},"ООО ''ОБО Беттерманн'', г.Липецк",{"$f":"VLOOKUP($J336,Base!$A:$G,4,FALSE)","v":{"$error":"#N/A"}},{"$f":"'Участок 2'!$G$160","v":0},{"$f":"VLOOKUP($J336,Base!$A:$G,5,FALSE)","v":{"$error":"#N/A"}},{"$f":"VLOOKUP($J336,Base!$A:$G,6,FALSE)","v":{"$error":"#N/A"}}]
[{"$error":"#N/A"},{"$error":"#N/A"},{"$error":"#N/A"},0,{"$error":"#N/A"},{"$error":"#N/A"},null,{"$f":"VLOOKUP($J337,Base!$A:$G,7,FALSE)","v":{"$error":"#N/A"}},{"$f":"VLOOKUP($J337,Base!$A:$G,3,FALSE)","v":{"$error":"#N/A"}},{"$f":"'Участок 2'!$F$161","v":0},{"$f":"VLOOKUP($J337,Base!$A:$G,2,FALSE)","v":{"$error":"#N/A"}},"ООО ''ОБО Беттерманн'', г.Липецк",{"$f":"VLOOKUP($J337,Base!$A:$G,4,FALSE)","v":{"$error":"#N/A"}},{"$f":"'Участок 2'!$G$161","v":0},{"$f":"VLOOKUP($J337,Base!$A:$G,5,FALSE)","v":{"$error":"#N/A"}},{"$f":"VLOOKUP($J337,Base!$A:$G,6,FALSE)","v":{"$error":"#N/A"}}]
[{"$error":"#N/A"},{"$error":"#N/A"},{"$error":"#N/A"},0,{"$error":"#N/A"},{"$error":"#N/A"},null,{"$f":"VLOOKUP($J338,Base!$A:$G,7,FALSE)","v":{"$error":"#N/A"}},{"$f":"VLOOKUP($J338,Base!$A:$G,3,FALSE)","v":{"$error":"#N/A"}},{"$f":"'Участок 2'!$F$163","v":0},{"$f":"VLOOKUP($J338,Base!$A:$G,2,FALSE)","v":{"$error":"#N/A"}},"ООО ''ОБО Беттерманн'', г.Липецк",{"$f":"VLOOKUP($J338,Base!$A:$G,4,FALSE)","v":{"$error":"#N/A"}},{"$f":"'Участок 2'!$G$163","v":0},{"$f":"VLOOKUP($J338,Base!$A:$G,5,FALSE)","v":{"$error":"#N/A"}},{"$f":"VLOOKUP($J338,Base!$A:$G,6,FALSE)","v":{"$error":"#N/A"}}]
[{"$error":"#N/A"},{"$error":"#N/A"},{"$error":"#N/A"},0,{"$error":"#N/A"},{"$error":"#N/A"},null,{"$f":"VLOOKUP($J339,Base!$A:$G,7,FALSE)","v":{"$error":"#N/A"}},{"$f":"VLOOKUP($J339,Base!$A:$G,3,FALSE)","v":{"$error":"#N/A"}},{"$f":"'Участок 2'!$F$164","v":0},{"$f":"VLOOKUP($J339,Base!$A:$G,2,FALSE)","v":{"$error":"#N/A"}},"ООО ''ОБО Беттерманн'', г.Липецк",{"$f":"VLOOKUP($J339,Base!$A:$G,4,FALSE)","v":{"$error":"#N/A"}},{"$f":"'Участок 2'!$G$164","v":0},{"$f":"VLOOKUP($J339,Base!$A:$G,5,FALSE)","v":{"$error":"#N/A"}},{"$f":"VLOOKUP($J339,Base!$A:$G,6,FALSE)","v":{"$error":"#N/A"}}]
[{"$error":"#N/A"},{"$error":"#N/A"},{"$error":"#N/A"},0,{"$error":"#N/A"},{"$error":"#N/A"},null,{"$f":"VLOOKUP($J340,Base!$A:$G,7,FALSE)","v":{"$error":"#N/A"}},{"$f":"VLOOKUP($J340,Base!$A:$G,3,FALSE)","v":{"$error":"#N/A"}},{"$f":"'Участок 2'!$F$165","v":0},{"$f":"VLOOKUP($J340,Base!$A:$G,2,FALSE)","v":{"$error":"#N/A"}},"ООО ''ОБО Беттерманн'', г.Липецк",{"$f":"VLOOKUP($J340,Base!$A:$G,4,FALSE)","v":{"$error":"#N/A"}},{"$f":"'Участок 2'!$G$165","v":0},{"$f":"VLOOKUP($J340,Base!$A:$G,5,FALSE)","v":{"$error":"#N/A"}},{"$f":"VLOOKUP($J340,Base!$A:$G,6,FALSE)","v":{"$error":"#N/A"}}]
[{"$error":"#N/A"},{"$error":"#N/A"},{"$error":"#N/A"},0,{"$error":"#N/A"},{"$error":"#N/A"},null,{"$f":"VLOOKUP($J341,Base!$A:$G,7,FALSE)","v":{"$error":"#N/A"}},{"$f":"VLOOKUP($J341,Base!$A:$G,3,FALSE)","v":{"$error":"#N/A"}},{"$f":"'Участок 2'!$F$166","v":0},{"$f":"VLOOKUP($J341,Base!$A:$G,2,FALSE)","v":{"$error":"#N/A"}},"ООО ''ОБО Беттерманн'', г.Липецк",{"$f":"VLOOKUP($J341,Base!$A:$G,4,FALSE)","v":{"$error":"#N/A"}},{"$f":"'Участок 2'!$G$166","v":0},{"$f":"VLOOKUP($J341,Base!$A:$G,5,FALSE)","v":{"$error":"#N/A"}},{"$f":"VLOOKUP($J341,Base!$A:$G,6,FALSE)","v":{"$error":"#N/A"}}]
[{"$error":"#N/A"},{"$error":"#N/A"},{"$error":"#N/A"},0,{"$error":"#N/A"},{"$error":"#N/A"},null,{"$f":"VLOOKUP($J342,Base!$A:$G,7,FALSE)","v":{"$error":"#N/A"}},{"$f":"VLOOKUP($J342,Base!$A:$G,3,FALSE)","v":{"$error":"#N/A"}},{"$f":"'Участок 2'!$F$168","v":0},{"$f":"VLOOKUP($J342,Base!$A:$G,2,FALSE)","v":{"$error":"#N/A"}},"ООО ''ОБО Беттерманн'', г.Липецк",{"$f":"VLOOKUP($J342,Base!$A:$G,4,FALSE)","v":{"$error":"#N/A"}},{"$f":"'Участок 2'!$G$168","v":0},{"$f":"VLOOKUP($J342,Base!$A:$G,5,FALSE)","v":{"$error":"#N/A"}},{"$f":"VLOOKUP($J342,Base!$A:$G,6,FALSE)","v":{"$error":"#N/A"}}]
[{"$error":"#N/A"},{"$error":"#N/A"},{"$error":"#N/A"},0,{"$error":"#N/A"},{"$error":"#N/A"},null,{"$f":"VLOOKUP($J343,Base!$A:$G,7,FALSE)","v":{"$error":"#N/A"}},{"$f":"VLOOKUP($J343,Base!$A:$G,3,FALSE)","v":{"$error":"#N/A"}},{"$f":"'Участок 2'!$F$169","v":0},{"$f":"VLOOKUP($J343,Base!$A:$G,2,FALSE)","v":{"$error":"#N/A"}},"ООО ''ОБО Беттерманн'', г.Липецк",{"$f":"VLOOKUP($J343,Base!$A:$G,4,FALSE)","v":{"$error":"#N/A"}},{"$f":"'Участок 2'!$G$169","v":0},{"$f":"VLOOKUP($J343,Base!$A:$G,5,FALSE)","v":{"$error":"#N/A"}},{"$f":"VLOOKUP($J343,Base!$A:$G,6,FALSE)","v":{"$error":"#N/A"}}]
[{"$error":"#N/A"},{"$error":"#N/A"},{"$error":"#N/A"},0,{"$error":"#N/A"},{"$error":"#N/A"},null,{"$f":"VLOOKUP($J344,Base!$A:$G,7,FALSE)","v":{"$error":"#N/A"}},{"$f":"VLOOKUP($J344,Base!$A:$G,3,FALSE)","v":{"$error":"#N/A"}},{"$f":"'Участок 2'!$F$170","v":0},{"$f":"VLOOKUP($J344,Base!$A:$G,2,FALSE)","v":{"$error":"#N/A"}},"ООО ''ОБО Беттерманн'', г.Липецк",{"$f":"VLOOKUP($J344,Base!$A:$G,4,FALSE)","v":{"$error":"#N/A"}},{"$f":"'Участок 2'!$G$170","v":0},{"$f":"VLOOKUP($J344,Base!$A:$G,5,FALSE)","v":{"$error":"#N/A"}},{"$f":"VLOOKUP($J344,Base!$A:$G,6,FALSE)","v":{"$error":"#N/A"}}]
[{"$error":"#N/A"},{"$error":"#N/A"},{"$error":"#N/A"},0,{"$error":"#N/A"},{"$error":"#N/A"},null,{"$f":"VLOOKUP($J345,Base!$A:$G,7,FALSE)","v":{"$error":"#N/A"}},{"$f":"VLOOKUP($J345,Base!$A:$G,3,FALSE)","v":{"$error":"#N/A"}},{"$f":"'Участок 2'!$F$171","v":0},{"$f":"VLOOKUP($J345,Base!$A:$G,2,FALSE)","v":{"$error":"#N/A"}},"ООО ''ОБО Беттерманн'', г.Липецк",{"$f":"VLOOKUP($J345,Base!$A:$G,4,FALSE)","v":{"$error":"#N/A"}},{"$f":"'Участок 2'!$G$171","v":0},{"$f":"VLOOKUP($J345,Base!$A:$G,5,FALSE)","v":{"$error":"#N/A"}},{"$f":"VLOOKUP($J345,Base!$A:$G,6,FALSE)","v":{"$error":"#N/A"}}]
[{"$error":"#N/A"},{"$error":"#N/A"},{"$error":"#N/A"},0,{"$error":"#N/A"},{"$error":"#N/A"},null,{"$f":"VLOOKUP($J346,Base!$A:$G,7,FALSE)","v":{"$error":"#N/A"}},{"$f":"VLOOKUP($J346,Base!$A:$G,3,FALSE)","v":{"$error":"#N/A"}},{"$f":"'Участок 2'!$F$173","v":0},{"$f":"VLOOKUP($J346,Base!$A:$G,2,FALSE)","v":{"$error":"#N/A"}},"ООО ''ОБО Беттерманн'', г.Липецк",{"$f":"VLOOKUP($J346,Base!$A:$G,4,FALSE)","v":{"$error":"#N/A"}},{"$f":"'Участок 2'!$G$173","v":0},{"$f":"VLOOKUP($J346,Base!$A:$G,5,FALSE)","v":{"$error":"#N/A"}},{"$f":"VLOOKUP($J346,Base!$A:$G,6,FALSE)","v":{"$error":"#N/A"}}]
[{"$error":"#N/A"},{"$error":"#N/A"},{"$error":"#N/A"},0,{"$error":"#N/A"},{"$error":"#N/A"},null,{"$f":"VLOOKUP($J347,Base!$A:$G,7,FALSE)","v":{"$error":"#N/A"}},{"$f":"VLOOKUP($J347,Base!$A:$G,3,FALSE)","v":{"$error":"#N/A"}},{"$f":"'Участок 2'!$F$174","v":0},{"$f":"VLOOKUP($J347,Base!$A:$G,2,FALSE)","v":{"$error":"#N/A"}},"ООО ''ОБО Беттерманн'', г.Липецк",{"$f":"VLOOKUP($J347,Base!$A:$G,4,FALSE)","v":{"$error":"#N/A"}},{"$f":"'Участок 2'!$G$174","v":0},{"$f":"VLOOKUP($J347,Base!$A:$G,5,FALSE)","v":{"$error":"#N/A"}},{"$f":"VLOOKUP($J347,Base!$A:$G,6,FALSE)","v":{"$error":"#N/A"}}]
[{"$error":"#N/A"},{"$error":"#N/A"},{"$error":"#N/A"},0,{"$error":"#N/A"},{"$error":"#N/A"},null,{"$f":"VLOOKUP($J348,Base!$A:$G,7,FALSE)","v":{"$error":"#N/A"}},{"$f":"VLOOKUP($J348,Base!$A:$G,3,FALSE)","v":{"$error":"#N/A"}},{"$f":"'Участок 2'!$F$175","v":0},{"$f":"VLOOKUP($J348,Base!$A:$G,2,FALSE)","v":{"$error":"#N/A"}},"ООО ''ОБО Беттерманн'', г.Липецк",{"$f":"VLOOKUP($J348,Base!$A:$G,4,FALSE)","v":{"$error":"#N/A"}},{"$f":"'Участок 2'!$G$175","v":0},{"$f":"VLOOKUP($J348,Base!$A:$G,5,FALSE)","v":{"$error":"#N/A"}},{"$f":"VLOOKUP($J348,Base!$A:$G,6,FALSE)","v":{"$error":"#N/A"}}]
[{"$error":"#N/A"},{"$error":"#N/A"},{"$error":"#N/A"},0,{"$error":"#N/A"},{"$error":"#N/A"},null,{"$f":"VLOOKUP($J349,Base!$A:$G,7,FALSE)","v":{"$error":"#N/A"}},{"$f":"VLOOKUP($J349,Base!$A:$G,3,FALSE)","v":{"$error":"#N/A"}},{"$f":"'Участок 2'!$F$176","v":0},{"$f":"VLOOKUP($J349,Base!$A:$G,2,FALSE)","v":{"$error":"#N/A"}},"ООО ''ОБО Беттерманн'', г.Липецк",{"$f":"VLOOKUP($J349,Base!$A:$G,4,FALSE)","v":{"$error":"#N/A"}},{"$f":"'Участок 2'!$G$176","v":0},{"$f":"VLOOKUP($J349,Base!$A:$G,5,FALSE)","v":{"$error":"#N/A"}},{"$f":"VLOOKUP($J349,Base!$A:$G,6,FALSE)","v":{"$error":"#N/A"}}]
[{"$error":"#N/A"},{"$error":"#N/A"},{"$error":"#N/A"},0,{"$error":"#N/A"},{"$error":"#N/A"},null,{"$f":"VLOOKUP($J350,Base!$A:$G,7,FALSE)","v":{"$error":"#N/A"}},{"$f":"VLOOKUP($J350,Base!$A:$G,3,FALSE)","v":{"$error":"#N/A"}},{"$f":"'Участок 2'!$F$178","v":0},{"$f":"VLOOKUP($J350,Base!$A:$G,2,FALSE)","v":{"$error":"#N/A"}},"ООО ''ОБО Беттерманн'', г.Липецк",{"$f":"VLOOKUP($J350,Base!$A:$G,4,FALSE)","v":{"$error":"#N/A"}},{"$f":"'Участок 2'!$G$178","v":0},{"$f":"VLOOKUP($J350,Base!$A:$G,5,FALSE)","v":{"$error":"#N/A"}},{"$f":"VLOOKUP($J350,Base!$A:$G,6,FALSE)","v":{"$error":"#N/A"}}]
[{"$error":"#N/A"},{"$error":"#N/A"},{"$error":"#N/A"},0,{"$error":"#N/A"},{"$error":"#N/A"},null,{"$f":"VLOOKUP($J351,Base!$A:$G,7,FALSE)","v":{"$error":"#N/A"}},{"$f":"VLOOKUP($J351,Base!$A:$G,3,FALSE)","v":{"$error":"#N/A"}},{"$f":"'Участок 2'!$F$207","v":"---"},{"$f":"VLOOKUP($J351,Base!$A:$G,2,FALSE)","v":{"$error":"#N/A"}},"ООО ''ОБО Беттерманн'', г.Липецк",{"$f":"VLOOKUP($J351,Base!$A:$G,4,FALSE)","v":{"$error":"#N/A"}},{"$f":"'Участок 2'!$G$207","v":0},{"$f":"VLOOKUP($J351,Base!$A:$G,5,FALSE)","v":{"$error":"#N/A"}},{"$f":"VLOOKUP($J351,Base!$A:$G,6,FALSE)","v":{"$error":"#N/A"}}]
[{"$error":"#N/A"},{"$error":"#N/A"},{"$error":"#N/A"},0,{"$error":"#N/A"},{"$error":"#N/A"},null,{"$f":"VLOOKUP($J352,Base!$A:$G,7,FALSE)","v":{"$error":"#N/A"}},{"$f":"VLOOKUP($J352,Base!$A:$G,3,FALSE)","v":{"$error":"#N/A"}},{"$f":"'Участок 2'!$F$208","v":"---"},{"$f":"VLOOKUP($J352,Base!$A:$G,2,FALSE)","v":{"$error":"#N/A"}},"ООО ''ОБО Беттерманн'', г.Липецк",{"$f":"VLOOKUP($J352,Base!$A:$G,4,FALSE)","v":{"$error":"#N/A"}},{"$f":"'Участок 2'!$G$208","v":0},{"$f":"VLOOKUP($J352,Base!$A:$G,5,FALSE)","v":{"$error":"#N/A"}},{"$f":"VLOOKUP($J352,Base!$A:$G,6,FALSE)","v":{"$error":"#N/A"}}]
[{"$error":"#N/A"},{"$error":"#N/A"},{"$error":"#N/A"},0,{"$error":"#N/A"},{"$error":"#N/A"},null,{"$f":"VLOOKUP($J353,Base!$A:$G,7,FALSE)","v":{"$error":"#N/A"}},{"$f":"VLOOKUP($J353,Base!$A:$G,3,FALSE)","v":{"$error":"#N/A"}},{"$f":"'Участок 2'!$F$209","v":"---"},{"$f":"VLOOKUP($J353,Base!$A:$G,2,FALSE)","v":{"$error":"#N/A"}},"ООО ''ОБО Беттерманн'', г.Липецк",{"$f":"VLOOKUP($J353,Base!$A:$G,4,FALSE)","v":{"$error":"#N/A"}},{"$f":"'Участок 2'!$G$209","v":0},{"$f":"VLOOKUP($J353,Base!$A:$G,5,FALSE)","v":{"$error":"#N/A"}},{"$f":"VLOOKUP($J353,Base!$A:$G,6,FALSE)","v":{"$error":"#N/A"}}]
[{"$error":"#N/A"},{"$error":"#N/A"},{"$error":"#N/A"},0,{"$error":"#N/A"},{"$error":"#N/A"},null,{"$f":"VLOOKUP($J354,Base!$A:$G,7,FALSE)","v":{"$error":"#N/A"}},{"$f":"VLOOKUP($J354,Base!$A:$G,3,FALSE)","v":{"$error":"#N/A"}},{"$f":"'Участок 2'!$F$221","v":"---"},{"$f":"VLOOKUP($J354,Base!$A:$G,2,FALSE)","v":{"$error":"#N/A"}},"ООО ''ОБО Беттерманн'', г.Липецк",{"$f":"VLOOKUP($J354,Base!$A:$G,4,FALSE)","v":{"$error":"#N/A"}},{"$f":"'Участок 2'!$G$221","v":0},{"$f":"VLOOKUP($J354,Base!$A:$G,5,FALSE)","v":{"$error":"#N/A"}},{"$f":"VLOOKUP($J354,Base!$A:$G,6,FALSE)","v":{"$error":"#N/A"}}]
[{"$error":"#N/A"},{"$error":"#N/A"},{"$error":"#N/A"},0,{"$error":"#N/A"},{"$error":"#N/A"},null,{"$f":"VLOOKUP($J355,Base!$A:$G,7,FALSE)","v":{"$error":"#N/A"}},{"$f":"VLOOKUP($J355,Base!$A:$G,3,FALSE)","v":{"$error":"#N/A"}},{"$f":"'Участок 2'!$F$222","v":"---"},{"$f":"VLOOKUP($J355,Base!$A:$G,2,FALSE)","v":{"$error":"#N/A"}},"ООО ''ОБО Беттерманн'', г.Липецк",{"$f":"VLOOKUP($J355,Base!$A:$G,4,FALSE)","v":{"$error":"#N/A"}},{"$f":"'Участок 2'!$G$222","v":0},{"$f":"VLOOKUP($J355,Base!$A:$G,5,FALSE)","v":{"$error":"#N/A"}},{"$f":"VLOOKUP($J355,Base!$A:$G,6,FALSE)","v":{"$error":"#N/A"}}]
[{"$error":"#N/A"},{"$error":"#N/A"},{"$error":"#N/A"},0,{"$error":"#N/A"},{"$error":"#N/A"},null,{"$f":"VLOOKUP($J356,Base!$A:$G,7,FALSE)","v":{"$error":"#N/A"}},{"$f":"VLOOKUP($J356,Base!$A:$G,3,FALSE)","v":{"$error":"#N/A"}},{"$f":"'Участок 2'!$F$223","v":"---"},{"$f":"VLOOKUP($J356,Base!$A:$G,2,FALSE)","v":{"$error":"#N/A"}},"ООО ''ОБО Беттерманн'', г.Липецк",{"$f":"VLOOKUP($J356,Base!$A:$G,4,FALSE)","v":{"$error":"#N/A"}},{"$f":"'Участок 2'!$G$223","v":0},{"$f":"VLOOKUP($J356,Base!$A:$G,5,FALSE)","v":{"$error":"#N/A"}},{"$f":"VLOOKUP($J356,Base!$A:$G,6,FALSE)","v":{"$error":"#N/A"}}]
[{"$error":"#N/A"},{"$error":"#N/A"},{"$error":"#N/A"},0,{"$error":"#N/A"},{"$error":"#N/A"},null,{"$f":"VLOOKUP($J357,Base!$A:$G,7,FALSE)","v":{"$error":"#N/A"}},{"$f":"VLOOKUP($J357,Base!$A:$G,3,FALSE)","v":{"$error":"#N/A"}},{"$f":"'Участок 2'!$F$224","v":"---"},{"$f":"VLOOKUP($J357,Base!$A:$G,2,FALSE)","v":{"$error":"#N/A"}},"ООО ''ОБО Беттерманн'', г.Липецк",{"$f":"VLOOKUP($J357,Base!$A:$G,4,FALSE)","v":{"$error":"#N/A"}},{"$f":"'Участок 2'!$G$224","v":0},{"$f":"VLOOKUP($J357,Base!$A:$G,5,FALSE)","v":{"$error":"#N/A"}},{"$f":"VLOOKUP($J357,Base!$A:$G,6,FALSE)","v":{"$error":"#N/A"}}]
[{"$error":"#N/A"},{"$error":"#N/A"},{"$error":"#N/A"},0,{"$error":"#N/A"},{"$error":"#N/A"},null,{"$f":"VLOOKUP($J358,Base!$A:$G,7,FALSE)","v":{"$error":"#N/A"}},{"$f":"VLOOKUP($J358,Base!$A:$G,3,FALSE)","v":{"$error":"#N/A"}},{"$f":"'Участок 2'!$F$225","v":"---"},{"$f":"VLOOKUP($J358,Base!$A:$G,2,FALSE)","v":{"$error":"#N/A"}},"ООО ''ОБО Беттерманн'', г.Липецк",{"$f":"VLOOKUP($J358,Base!$A:$G,4,FALSE)","v":{"$error":"#N/A"}},{"$f":"'Участок 2'!$G$225","v":0},{"$f":"VLOOKUP($J358,Base!$A:$G,5,FALSE)","v":{"$error":"#N/A"}},{"$f":"VLOOKUP($J358,Base!$A:$G,6,FALSE)","v":{"$error":"#N/A"}}]
[{"$error":"#N/A"},{"$error":"#N/A"},{"$error":"#N/A"},0,{"$error":"#N/A"},{"$error":"#N/A"},null,{"$f":"VLOOKUP($J359,Base!$A:$G,7,FALSE)","v":{"$error":"#N/A"}},{"$f":"VLOOKUP($J359,Base!$A:$G,3,FALSE)","v":{"$error":"#N/A"}},{"$f":"'Участок 2'!$F$226","v":"---"},{"$f":"VLOOKUP($J359,Base!$A:$G,2,FALSE)","v":{"$error":"#N/A"}},"ООО ''ОБО Беттерманн'', г.Липецк",{"$f":"VLOOKUP($J359,Base!$A:$G,4,FALSE)","v":{"$error":"#N/A"}},{"$f":"'Участок 2'!$G$226","v":0},{"$f":"VLOOKUP($J359,Base!$A:$G,5,FALSE)","v":{"$error":"#N/A"}},{"$f":"VLOOKUP($J359,Base!$A:$G,6,FALSE)","v":{"$error":"#N/A"}}]
[{"$error":"#N/A"},{"$error":"#N/A"},{"$error":"#N/A"},0,{"$error":"#N/A"},{"$error":"#N/A"},null,{"$f":"VLOOKUP($J360,Base!$A:$G,7,FALSE)","v":{"$error":"#N/A"}},{"$f":"VLOOKUP($J360,Base!$A:$G,3,FALSE)","v":{"$error":"#N/A"}},{"$f":"'Участок 2'!$F$227","v":"---"},{"$f":"VLOOKUP($J360,Base!$A:$G,2,FALSE)","v":{"$error":"#N/A"}},"ООО ''ОБО Беттерманн'', г.Липецк",{"$f":"VLOOKUP($J360,Base!$A:$G,4,FALSE)","v":{"$error":"#N/A"}},{"$f":"'Участок 2'!$G$227","v":0},{"$f":"VLOOKUP($J360,Base!$A:$G,5,FALSE)","v":{"$error":"#N/A"}},{"$f":"VLOOKUP($J360,Base!$A:$G,6,FALSE)","v":{"$error":"#N/A"}}]
[{"$f":"$H361","v":{"$error":"#N/A"}},{"$f":"CONCATENATE(J361, \" (арт. \",K361,\")\")","v":{"$error":"#N/A"}},{"$f":"$I361","v":{"$error":"#N/A"}},{"$f":"$N361","v":0},{"$f":"$O361","v":{"$error":"#N/A"}},{"$f":"$P361","v":{"$error":"#N/A"}},null,{"$f":"VLOOKUP($J361,Base!$A:$G,7,FALSE)","v":{"$error":"#N/A"}},{"$f":"VLOOKUP($J361,Base!$A:$G,3,FALSE)","v":{"$error":"#N/A"}},{"$f":"'Участок 2'!$F$228","v":"---"},{"$f":"VLOOKUP($J361,Base!$A:$G,2,FALSE)","v":{"$error":"#N/A"}},"ООО ''ОБО Беттерманн'', г.Липецк",{"$f":"VLOOKUP($J361,Base!$A:$G,4,FALSE)","v":{"$error":"#N/A"}},{"$f":"'Участок 2'!$G$228","v":0},{"$f":"VLOOKUP($J361,Base!$A:$G,5,FALSE)","v":{"$error":"#N/A"}},{"$f":"VLOOKUP($J361,Base!$A:$G,6,FALSE)","v":{"$error":"#N/A"}}]
[{"$error":"#N/A"},{"$error":"#N/A"},{"$error":"#N/A"},0,{"$error":"#N/A"},{"$error":"#N/A"},null,{"$f":"VLOOKUP($J362,Base!$A:$G,7,FALSE)","v":{"$error":"#N/A"}},{"$f":"VLOOKUP($J362,Base!$A:$G,3,FALSE)","v":{"$error":"#N/A"}},{"$f":"'Участок 2'!$F$229","v":"---"},{"$f":"VLOOKUP($J362,Base!$A:$G,2,FALSE)","v":{"$error":"#N/A"}},"ООО ''ОБО Беттерманн'', г.Липецк",{"$f":"VLOOKUP($J362,Base!$A:$G,4,FALSE)","v":{"$error":"#N/A"}},{"$f":"'Участок 2'!$G$229","v":0},{"$f":"VLOOKUP($J362,Base!$A:$G,5,FALSE)","v":{"$error":"#N/A"}},{"$f":"VLOOKUP($J362,Base!$A:$G,6,FALSE)","v":{"$error":"#N/A"}}]
[{"$error":"#N/A"},{"$error":"#N/A"},{"$error":"#N/A"},0,{"$error":"#N/A"},{"$error":"#N/A"},null,{"$f":"VLOOKUP($J363,Base!$A:$G,7,FALSE)","v":{"$error":"#N/A"}},{"$f":"VLOOKUP($J363,Base!$A:$G,3,FALSE)","v":{"$error":"#N/A"}},{"$f":"'Участок 2'!$F$230","v":"---"},{"$f":"VLOOKUP($J363,Base!$A:$G,2,FALSE)","v":{"$error":"#N/A"}},"ООО ''ОБО Беттерманн'', г.Липецк",{"$f":"VLOOKUP($J363,Base!$A:$G,4,FALSE)","v":{"$error":"#N/A"}},{"$f":"'Участок 2'!$G$230","v":0},{"$f":"VLOOKUP($J363,Base!$A:$G,5,FALSE)","v":{"$error":"#N/A"}},{"$f":"VLOOKUP($J363,Base!$A:$G,6,FALSE)","v":{"$error":"#N/A"}}]
[{"$error":"#N/A"},{"$error":"#N/A"},{"$error":"#N/A"},0,{"$error":"#N/A"},{"$error":"#N/A"},null,{"$f":"VLOOKUP($J364,Base!$A:$G,7,FALSE)","v":{"$error":"#N/A"}},{"$f":"VLOOKUP($J364,Base!$A:$G,3,FALSE)","v":{"$error":"#N/A"}},{"$f":"'Участок 2'!$F$231","v":0},{"$f":"VLOOKUP($J364,Base!$A:$G,2,FALSE)","v":{"$error":"#N/A"}},"ООО ''ОБО Беттерманн'', г.Липецк",{"$f":"VLOOKUP($J364,Base!$A:$G,4,FALSE)","v":{"$error":"#N/A"}},{"$f":"'Участок 2'!$G$231","v":0},{"$f":"VLOOKUP($J364,Base!$A:$G,5,FALSE)","v":{"$error":"#N/A"}},{"$f":"VLOOKUP($J364,Base!$A:$G,6,FALSE)","v":{"$error":"#N/A"}}]
[{"$error":"#N/A"},{"$error":"#N/A"},{"$error":"#N/A"},0,{"$error":"#N/A"},{"$error":"#N/A"},null,{"$f":"VLOOKUP($J365,Base!$A:$G,7,FALSE)","v":{"$error":"#N/A"}},{"$f":"VLOOKUP($J365,Base!$A:$G,3,FALSE)","v":{"$error":"#N/A"}},{"$f":"'Участок 2'!$F$236","v":0},{"$f":"VLOOKUP($J365,Base!$A:$G,2,FALSE)","v":{"$error":"#N/A"}},"ООО ''ОБО Беттерманн'', г.Липецк",{"$f":"VLOOKUP($J365,Base!$A:$G,4,FALSE)","v":{"$error":"#N/A"}},{"$f":"'Участок 2'!$G$236","v":0},{"$f":"VLOOKUP($J365,Base!$A:$G,5,FALSE)","v":{"$error":"#N/A"}},{"$f":"VLOOKUP($J365,Base!$A:$G,6,FALSE)","v":{"$error":"#N/A"}}]
[{"$error":"#N/A"},{"$error":"#N/A"},{"$error":"#N/A"},0,{"$error":"#N/A"},{"$error":"#N/A"},null,{"$f":"VLOOKUP($J366,Base!$A:$G,7,FALSE)","v":{"$error":"#N/A"}},{"$f":"VLOOKUP($J366,Base!$A:$G,3,FALSE)","v":{"$error":"#N/A"}},{"$f":"'Участок 2'!$F$237","v":0},{"$f":"VLOOKUP($J366,Base!$A:$G,2,FALSE)","v":{"$error":"#N/A"}},"ООО ''ОБО Беттерманн'', г.Липецк",{"$f":"VLOOKUP($J366,Base!$A:$G,4,FALSE)","v":{"$error":"#N/A"}},{"$f":"'Участок 2'!$G$237","v":0},{"$f":"VLOOKUP($J366,Base!$A:$G,5,FALSE)","v":{"$error":"#N/A"}},{"$f":"VLOOKUP($J366,Base!$A:$G,6,FALSE)","v":{"$error":"#N/A"}}]
[{"$error":"#N/A"},{"$error":"#N/A"},{"$error":"#N/A"},0,{"$error":"#N/A"},{"$error":"#N/A"},null,{"$f":"VLOOKUP($J367,Base!$A:$G,7,FALSE)","v":{"$error":"#N/A"}},{"$f":"VLOOKUP($J367,Base!$A:$G,3,FALSE)","v":{"$error":"#N/A"}},{"$f":"'Участок 2'!$F$238","v":0},{"$f":"VLOOKUP($J367,Base!$A:$G,2,FALSE)","v":{"$error":"#N/A"}},"ООО ''ОБО Беттерманн'', г.Липецк",{"$f":"VLOOKUP($J367,Base!$A:$G,4,FALSE)","v":{"$error":"#N/A"}},{"$f":"'Участок 2'!$G$238","v":0},{"$f":"VLOOKUP($J367,Base!$A:$G,5,FALSE)","v":{"$error":"#N/A"}},{"$f":"VLOOKUP($J367,Base!$A:$G,6,FALSE)","v":{"$error":"#N/A"}}]
[]
[{"$f":"$H369","v":{"$error":"#N/A"}},{"$f":"CONCATENATE(J369, \" (арт. \",K369,\")\")","v":{"$error":"#N/A"}},{"$f":"$I369","v":{"$error":"#N/A"}},{"$f":"$N369","v":0},{"$f":"$O369","v":{"$error":"#N/A"}},{"$f":"$P369","v":{"$error":"#N/A"}},null,{"$f":"VLOOKUP($J369,Base!$A:$G,7,FALSE)","v":{"$error":"#N/A"}},{"$f":"VLOOKUP($J369,Base!$A:$G,3,FALSE)","v":{"$error":"#N/A"}},{"$f":"'Участок 2'!$I$113","v":0},{"$f":"VLOOKUP($J369,Base!$A:$G,2,FALSE)","v":{"$error":"#N/A"}},"ООО ''ОБО Беттерманн'', г.Липецк",{"$f":"VLOOKUP($J369,Base!$A:$G,4,FALSE)","v":{"$error":"#N/A"}},{"$f":"'Участок 2'!$J$113","v":0},{"$f":"VLOOKUP($J369,Base!$A:$G,5,FALSE)","v":{"$error":"#N/A"}},{"$f":"VLOOKUP($J369,Base!$A:$G,6,FALSE)","v":{"$error":"#N/A"}}]
[{"$f":"$H370","v":{"$error":"#N/A"}},{"$f":"CONCATENATE(J370, \" (арт. \",K370,\")\")","v":{"$error":"#N/A"}},{"$f":"$I370","v":{"$error":"#N/A"}},{"$f":"$N370","v":0},{"$f":"$O370","v":{"$error":"#N/A"}},{"$f":"$P370","v":{"$error":"#N/A"}},null,{"$f":"VLOOKUP($J370,Base!$A:$G,7,FALSE)","v":{"$error":"#N/A"}},{"$f":"VLOOKUP($J370,Base!$A:$G,3,FALSE)","v":{"$error":"#N/A"}},{"$f":"'Участок 2'!$I$114","v":0},{"$f":"VLOOKUP($J370,Base!$A:$G,2,FALSE)","v":{"$error":"#N/A"}},"ООО ''ОБО Беттерманн'', г.Липецк",{"$f":"VLOOKUP($J370,Base!$A:$G,4,FALSE)","v":{"$error":"#N/A"}},{"$f":"'Участок 2'!$J$114","v":0},{"$f":"VLOOKUP($J370,Base!$A:$G,5,FALSE)","v":{"$error":"#N/A"}},{"$f":"VLOOKUP($J370,Base!$A:$G,6,FALSE)","v":{"$error":"#N/A"}}]
[{"$error":"#N/A"},{"$error":"#N/A"},{"$error":"#N/A"},0,{"$error":"#N/A"},{"$error":"#N/A"},null,{"$f":"VLOOKUP($J371,Base!$A:$G,7,FALSE)","v":{"$error":"#N/A"}},{"$f":"VLOOKUP($J371,Base!$A:$G,3,FALSE)","v":{"$error":"#N/A"}},{"$f":"'Участок 2'!$I$115","v":0},{"$f":"VLOOKUP($J371,Base!$A:$G,2,FALSE)","v":{"$error":"#N/A"}},"ООО ''ОБО Беттерманн'', г.Липецк",{"$f":"VLOOKUP($J371,Base!$A:$G,4,FALSE)","v":{"$error":"#N/A"}},{"$f":"'Участок 2'!$J$115","v":0},{"$f":"VLOOKUP($J371,Base!$A:$G,5,FALSE)","v":{"$error":"#N/A"}},{"$f":"VLOOKUP($J371,Base!$A:$G,6,FALSE)","v":{"$error":"#N/A"}}]
[{"$error":"#N/A"},{"$error":"#N/A"},{"$error":"#N/A"},0,{"$error":"#N/A"},{"$error":"#N/A"},null,{"$f":"VLOOKUP($J372,Base!$A:$G,7,FALSE)","v":{"$error":"#N/A"}},{"$f":"VLOOKUP($J372,Base!$A:$G,3,FALSE)","v":{"$error":"#N/A"}},{"$f":"'Участок 2'!$I$116","v":0},{"$f":"VLOOKUP($J372,Base!$A:$G,2,FALSE)","v":{"$error":"#N/A"}},"ООО ''ОБО Беттерманн'', г.Липецк",{"$f":"VLOOKUP($J372,Base!$A:$G,4,FALSE)","v":{"$error":"#N/A"}},{"$f":"'Участок 2'!$J$116","v":0},{"$f":"VLOOKUP($J372,Base!$A:$G,5,FALSE)","v":{"$error":"#N/A"}},{"$f":"VLOOKUP($J372,Base!$A:$G,6,FALSE)","v":{"$error":"#N/A"}}]
[{"$error":"#N/A"},{"$error":"#N/A"},{"$error":"#N/A"},0,{"$error":"#N/A"},{"$error":"#N/A"},null,{"$f":"VLOOKUP($J373,Base!$A:$G,7,FALSE)","v":{"$error":"#N/A"}},{"$f":"VLOOKUP($J373,Base!$A:$G,3,FALSE)","v":{"$error":"#N/A"}},{"$f":"'Участок 2'!$I$117","v":0},{"$f":"VLOOKUP($J373,Base!$A:$G,2,FALSE)","v":{"$error":"#N/A"}},"ООО ''ОБО Беттерманн'', г.Липецк",{"$f":"VLOOKUP($J373,Base!$A:$G,4,FALSE)","v":{"$error":"#N/A"}},{"$f":"'Участок 2'!$J$117","v":0},{"$f":"VLOOKUP($J373,Base!$A:$G,5,FALSE)","v":{"$error":"#N/A"}},{"$f":"VLOOKUP($J373,Base!$A:$G,6,FALSE)","v":{"$error":"#N/A"}}]
[{"$error":"#N/A"},{"$error":"#N/A"},{"$error":"#N/A"},0,{"$error":"#N/A"},{"$error":"#N/A"},null,{"$f":"VLOOKUP($J374,Base!$A:$G,7,FALSE)","v":{"$error":"#N/A"}},{"$f":"VLOOKUP($J374,Base!$A:$G,3,FALSE)","v":{"$error":"#N/A"}},{"$f":"'Участок 2'!$I$119","v":0},{"$f":"VLOOKUP($J374,Base!$A:$G,2,FALSE)","v":{"$error":"#N/A"}},"ООО ''ОБО Беттерманн'', г.Липецк",{"$f":"VLOOKUP($J374,Base!$A:$G,4,FALSE)","v":{"$error":"#N/A"}},{"$f":"'Участок 2'!$J$119","v":0},{"$f":"VLOOKUP($J374,Base!$A:$G,5,FALSE)","v":{"$error":"#N/A"}},{"$f":"VLOOKUP($J374,Base!$A:$G,6,FALSE)","v":{"$error":"#N/A"}}]
[{"$error":"#N/A"},{"$error":"#N/A"},{"$error":"#N/A"},0,{"$error":"#N/A"},{"$error":"#N/A"},null,{"$f":"VLOOKUP($J375,Base!$A:$G,7,FALSE)","v":{"$error":"#N/A"}},{"$f":"VLOOKUP($J375,Base!$A:$G,3,FALSE)","v":{"$error":"#N/A"}},{"$f":"'Участок 2'!$I$120","v":0},{"$f":"VLOOKUP($J375,Base!$A:$G,2,FALSE)","v":{"$error":"#N/A"}},"ООО ''ОБО Беттерманн'', г.Липецк",{"$f":"VLOOKUP($J375,Base!$A:$G,4,FALSE)","v":{"$error":"#N/A"}},{"$f":"'Участок 2'!$J$120","v":0},{"$f":"VLOOKUP($J375,Base!$A:$G,5,FALSE)","v":{"$error":"#N/A"}},{"$f":"VLOOKUP($J375,Base!$A:$G,6,FALSE)","v":{"$error":"#N/A"}}]
[{"$error":"#N/A"},{"$error":"#N/A"},{"$error":"#N/A"},0,{"$error":"#N/A"},{"$error":"#N/A"},null,{"$f":"VLOOKUP($J376,Base!$A:$G,7,FALSE)","v":{"$error":"#N/A"}},{"$f":"VLOOKUP($J376,Base!$A:$G,3,FALSE)","v":{"$error":"#N/A"}},{"$f":"'Участок 2'!$I$121","v":0},{"$f":"VLOOKUP($J376,Base!$A:$G,2,FALSE)","v":{"$error":"#N/A"}},"ООО ''ОБО Беттерманн'', г.Липецк",{"$f":"VLOOKUP($J376,Base!$A:$G,4,FALSE)","v":{"$error":"#N/A"}},{"$f":"'Участок 2'!$J$121","v":0},{"$f":"VLOOKUP($J376,Base!$A:$G,5,FALSE)","v":{"$error":"#N/A"}},{"$f":"VLOOKUP($J376,Base!$A:$G,6,FALSE)","v":{"$error":"#N/A"}}]
[{"$error":"#N/A"},{"$error":"#N/A"},{"$error":"#N/A"},0,{"$error":"#N/A"},{"$error":"#N/A"},null,{"$f":"VLOOKUP($J377,Base!$A:$G,7,FALSE)","v":{"$error":"#N/A"}},{"$f":"VLOOKUP($J377,Base!$A:$G,3,FALSE)","v":{"$error":"#N/A"}},{"$f":"'Участок 2'!$I$123","v":0},{"$f":"VLOOKUP($J377,Base!$A:$G,2,FALSE)","v":{"$error":"#N/A"}},"ООО ''ОБО Беттерманн'', г.Липецк",{"$f":"VLOOKUP($J377,Base!$A:$G,4,FALSE)","v":{"$error":"#N/A"}},{"$f":"'Участок 2'!$J$123","v":0},{"$f":"VLOOKUP($J377,Base!$A:$G,5,FALSE)","v":{"$error":"#N/A"}},{"$f":"VLOOKUP($J377,Base!$A:$G,6,FALSE)","v":{"$error":"#N/A"}}]
[{"$error":"#N/A"},{"$error":"#N/A"},{"$error":"#N/A"},0,{"$error":"#N/A"},{"$error":"#N/A"},null,{"$f":"VLOOKUP($J378,Base!$A:$G,7,FALSE)","v":{"$error":"#N/A"}},{"$f":"VLOOKUP($J378,Base!$A:$G,3,FALSE)","v":{"$error":"#N/A"}},{"$f":"'Участок 2'!$I$124","v":0},{"$f":"VLOOKUP($J378,Base!$A:$G,2,FALSE)","v":{"$error":"#N/A"}},"ООО ''ОБО Беттерманн'', г.Липецк",{"$f":"VLOOKUP($J378,Base!$A:$G,4,FALSE)","v":{"$error":"#N/A"}},{"$f":"'Участок 2'!$J$124","v":0},{"$f":"VLOOKUP($J378,Base!$A:$G,5,FALSE)","v":{"$error":"#N/A"}},{"$f":"VLOOKUP($J378,Base!$A:$G,6,FALSE)","v":{"$error":"#N/A"}}]
[{"$error":"#N/A"},{"$error":"#N/A"},{"$error":"#N/A"},0,{"$error":"#N/A"},{"$error":"#N/A"},null,{"$f":"VLOOKUP($J379,Base!$A:$G,7,FALSE)","v":{"$error":"#N/A"}},{"$f":"VLOOKUP($J379,Base!$A:$G,3,FALSE)","v":{"$error":"#N/A"}},{"$f":"'Участок 2'!$I$125","v":0},{"$f":"VLOOKUP($J379,Base!$A:$G,2,FALSE)","v":{"$error":"#N/A"}},"ООО ''ОБО Беттерманн'', г.Липецк",{"$f":"VLOOKUP($J379,Base!$A:$G,4,FALSE)","v":{"$error":"#N/A"}},{"$f":"'Участок 2'!$J$125","v":0},{"$f":"VLOOKUP($J379,Base!$A:$G,5,FALSE)","v":{"$error":"#N/A"}},{"$f":"VLOOKUP($J379,Base!$A:$G,6,FALSE)","v":{"$error":"#N/A"}}]
[{"$error":"#N/A"},{"$error":"#N/A"},{"$error":"#N/A"},0,{"$error":"#N/A"},{"$error":"#N/A"},null,{"$f":"VLOOKUP($J380,Base!$A:$G,7,FALSE)","v":{"$error":"#N/A"}},{"$f":"VLOOKUP($J380,Base!$A:$G,3,FALSE)","v":{"$error":"#N/A"}},{"$f":"'Участок 2'!$I$126","v":0},{"$f":"VLOOKUP($J380,Base!$A:$G,2,FALSE)","v":{"$error":"#N/A"}},"ООО ''ОБО Беттерманн'', г.Липецк",{"$f":"VLOOKUP($J380,Base!$A:$G,4,FALSE)","v":{"$error":"#N/A"}},{"$f":"'Участок 2'!$J$126","v":0},{"$f":"VLOOKUP($J380,Base!$A:$G,5,FALSE)","v":{"$error":"#N/A"}},{"$f":"VLOOKUP($J380,Base!$A:$G,6,FALSE)","v":{"$error":"#N/A"}}]
[{"$error":"#N/A"},{"$error":"#N/A"},{"$error":"#N/A"},0,{"$error":"#N/A"},{"$error":"#N/A"},null,{"$f":"VLOOKUP($J381,Base!$A:$G,7,FALSE)","v":{"$error":"#N/A"}},{"$f":"VLOOKUP($J381,Base!$A:$G,3,FALSE)","v":{"$error":"#N/A"}},{"$f":"'Участок 2'!$I$128","v":0},{"$f":"VLOOKUP($J381,Base!$A:$G,2,FALSE)","v":{"$error":"#N/A"}},"ООО ''ОБО Беттерманн'', г.Липецк",{"$f":"VLOOKUP($J381,Base!$A:$G,4,FALSE)","v":{"$error":"#N/A"}},{"$f":"'Участок 2'!$J$128","v":0},{"$f":"VLOOKUP($J381,Base!$A:$G,5,FALSE)","v":{"$error":"#N/A"}},{"$f":"VLOOKUP($J381,Base!$A:$G,6,FALSE)","v":{"$error":"#N/A"}}]
[{"$error":"#N/A"},{"$error":"#N/A"},{"$error":"#N/A"},0,{"$error":"#N/A"},{"$error":"#N/A"},null,{"$f":"VLOOKUP($J382,Base!$A:$G,7,FALSE)","v":{"$error":"#N/A"}},{"$f":"VLOOKUP($J382,Base!$A:$G,3,FALSE)","v":{"$error":"#N/A"}},{"$f":"'Участок 2'!$I$129","v":0},{"$f":"VLOOKUP($J382,Base!$A:$G,2,FALSE)","v":{"$error":"#N/A"}},"ООО ''ОБО Беттерманн'', г.Липецк",{"$f":"VLOOKUP($J382,Base!$A:$G,4,FALSE)","v":{"$error":"#N/A"}},{"$f":"'Участок 2'!$J$129","v":0},{"$f":"VLOOKUP($J382,Base!$A:$G,5,FALSE)","v":{"$error":"#N/A"}},{"$f":"VLOOKUP($J382,Base!$A:$G,6,FALSE)","v":{"$error":"#N/A"}}]
[{"$error":"#N/A"},{"$error":"#N/A"},{"$error":"#N/A"},0,{"$error":"#N/A"},{"$error":"#N/A"},null,{"$f":"VLOOKUP($J383,Base!$A:$G,7,FALSE)","v":{"$error":"#N/A"}},{"$f":"VLOOKUP($J383,Base!$A:$G,3,FALSE)","v":{"$error":"#N/A"}},{"$f":"'Участок 2'!$I$130","v":0},{"$f":"VLOOKUP($J383,Base!$A:$G,2,FALSE)","v":{"$error":"#N/A"}},"ООО ''ОБО Беттерманн'', г.Липецк",{"$f":"VLOOKUP($J383,Base!$A:$G,4,FALSE)","v":{"$error":"#N/A"}},{"$f":"'Участок 2'!$J$130","v":0},{"$f":"VLOOKUP($J383,Base!$A:$G,5,FALSE)","v":{"$error":"#N/A"}},{"$f":"VLOOKUP($J383,Base!$A:$G,6,FALSE)","v":{"$error":"#N/A"}}]
[{"$error":"#N/A"},{"$error":"#N/A"},{"$error":"#N/A"},0,{"$error":"#N/A"},{"$error":"#N/A"},null,{"$f":"VLOOKUP($J384,Base!$A:$G,7,FALSE)","v":{"$error":"#N/A"}},{"$f":"VLOOKUP($J384,Base!$A:$G,3,FALSE)","v":{"$error":"#N/A"}},{"$f":"'Участок 2'!$I$131","v":0},{"$f":"VLOOKUP($J384,Base!$A:$G,2,FALSE)","v":{"$error":"#N/A"}},"ООО ''ОБО Беттерманн'', г.Липецк",{"$f":"VLOOKUP($J384,Base!$A:$G,4,FALSE)","v":{"$error":"#N/A"}},{"$f":"'Участок 2'!$J$131","v":0},{"$f":"VLOOKUP($J384,Base!$A:$G,5,FALSE)","v":{"$error":"#N/A"}},{"$f":"VLOOKUP($J384,Base!$A:$G,6,FALSE)","v":{"$error":"#N/A"}}]
[{"$error":"#N/A"},{"$error":"#N/A"},{"$error":"#N/A"},0,{"$error":"#N/A"},{"$error":"#N/A"},null,{"$f":"VLOOKUP($J385,Base!$A:$G,7,FALSE)","v":{"$error":"#N/A"}},{"$f":"VLOOKUP($J385,Base!$A:$G,3,FALSE)","v":{"$error":"#N/A"}},{"$f":"'Участок 2'!$I$133","v":0},{"$f":"VLOOKUP($J385,Base!$A:$G,2,FALSE)","v":{"$error":"#N/A"}},"ООО ''ОБО Беттерманн'', г.Липецк",{"$f":"VLOOKUP($J385,Base!$A:$G,4,FALSE)","v":{"$error":"#N/A"}},{"$f":"'Участок 2'!$J$133","v":0},{"$f":"VLOOKUP($J385,Base!$A:$G,5,FALSE)","v":{"$error":"#N/A"}},{"$f":"VLOOKUP($J385,Base!$A:$G,6,FALSE)","v":{"$error":"#N/A"}}]
[{"$error":"#N/A"},{"$error":"#N/A"},{"$error":"#N/A"},0,{"$error":"#N/A"},{"$error":"#N/A"},null,{"$f":"VLOOKUP($J386,Base!$A:$G,7,FALSE)","v":{"$error":"#N/A"}},{"$f":"VLOOKUP($J386,Base!$A:$G,3,FALSE)","v":{"$error":"#N/A"}},{"$f":"'Участок 2'!$I$134","v":0},{"$f":"VLOOKUP($J386,Base!$A:$G,2,FALSE)","v":{"$error":"#N/A"}},"ООО ''ОБО Беттерманн'', г.Липецк",{"$f":"VLOOKUP($J386,Base!$A:$G,4,FALSE)","v":{"$error":"#N/A"}},{"$f":"'Участок 2'!$J$134","v":0},{"$f":"VLOOKUP($J386,Base!$A:$G,5,FALSE)","v":{"$error":"#N/A"}},{"$f":"VLOOKUP($J386,Base!$A:$G,6,FALSE)","v":{"$error":"#N/A"}}]
[{"$error":"#N/A"},{"$error":"#N/A"},{"$error":"#N/A"},0,{"$error":"#N/A"},{"$error":"#N/A"},null,{"$f":"VLOOKUP($J387,Base!$A:$G,7,FALSE)","v":{"$error":"#N/A"}},{"$f":"VLOOKUP($J387,Base!$A:$G,3,FALSE)","v":{"$error":"#N/A"}},{"$f":"'Участок 2'!$I$136","v":0},{"$f":"VLOOKUP($J387,Base!$A:$G,2,FALSE)","v":{"$error":"#N/A"}},"ООО ''ОБО Беттерманн'', г.Липецк",{"$f":"VLOOKUP($J387,Base!$A:$G,4,FALSE)","v":{"$error":"#N/A"}},{"$f":"'Участок 2'!$J$136","v":0},{"$f":"VLOOKUP($J387,Base!$A:$G,5,FALSE)","v":{"$error":"#N/A"}},{"$f":"VLOOKUP($J387,Base!$A:$G,6,FALSE)","v":{"$error":"#N/A"}}]
[{"$error":"#N/A"},{"$error":"#N/A"},{"$error":"#N/A"},0,{"$error":"#N/A"},{"$error":"#N/A"},null,{"$f":"VLOOKUP($J388,Base!$A:$G,7,FALSE)","v":{"$error":"#N/A"}},{"$f":"VLOOKUP($J388,Base!$A:$G,3,FALSE)","v":{"$error":"#N/A"}},{"$f":"'Участок 2'!$I$137","v":0},{"$f":"VLOOKUP($J388,Base!$A:$G,2,FALSE)","v":{"$error":"#N/A"}},"ООО ''ОБО Беттерманн'', г.Липецк",{"$f":"VLOOKUP($J388,Base!$A:$G,4,FALSE)","v":{"$error":"#N/A"}},{"$f":"'Участок 2'!$J$137","v":0},{"$f":"VLOOKUP($J388,Base!$A:$G,5,FALSE)","v":{"$error":"#N/A"}},{"$f":"VLOOKUP($J388,Base!$A:$G,6,FALSE)","v":{"$error":"#N/A"}}]
[{"$error":"#N/A"},{"$error":"#N/A"},{"$error":"#N/A"},0,{"$error":"#N/A"},{"$error":"#N/A"},null,{"$f":"VLOOKUP($J389,Base!$A:$G,7,FALSE)","v":{"$error":"#N/A"}},{"$f":"VLOOKUP($J389,Base!$A:$G,3,FALSE)","v":{"$error":"#N/A"}},{"$f":"'Участок 2'!$I$138","v":0},{"$f":"VLOOKUP($J389,Base!$A:$G,2,FALSE)","v":{"$error":"#N/A"}},"ООО ''ОБО Беттерманн'', г.Липецк",{"$f":"VLOOKUP($J389,Base!$A:$G,4,FALSE)","v":{"$error":"#N/A"}},{"$f":"'Участок 2'!$J$138","v":0},{"$f":"VLOOKUP($J389,Base!$A:$G,5,FALSE)","v":{"$error":"#N/A"}},{"$f":"VLOOKUP($J389,Base!$A:$G,6,FALSE)","v":{"$error":"#N/A"}}]
[{"$error":"#N/A"},{"$error":"#N/A"},{"$error":"#N/A"},0,{"$error":"#N/A"},{"$error":"#N/A"},null,{"$f":"VLOOKUP($J390,Base!$A:$G,7,FALSE)","v":{"$error":"#N/A"}},{"$f":"VLOOKUP($J390,Base!$A:$G,3,FALSE)","v":{"$error":"#N/A"}},{"$f":"'Участок 2'!$I$139","v":0},{"$f":"VLOOKUP($J390,Base!$A:$G,2,FALSE)","v":{"$error":"#N/A"}},"ООО ''ОБО Беттерманн'', г.Липецк",{"$f":"VLOOKUP($J390,Base!$A:$G,4,FALSE)","v":{"$error":"#N/A"}},{"$f":"'Участок 2'!$J$139","v":0},{"$f":"VLOOKUP($J390,Base!$A:$G,5,FALSE)","v":{"$error":"#N/A"}},{"$f":"VLOOKUP($J390,Base!$A:$G,6,FALSE)","v":{"$error":"#N/A"}}]
[{"$error":"#N/A"},{"$error":"#N/A"},{"$error":"#N/A"},0,{"$error":"#N/A"},{"$error":"#N/A"},null,{"$f":"VLOOKUP($J391,Base!$A:$G,7,FALSE)","v":{"$error":"#N/A"}},{"$f":"VLOOKUP($J391,Base!$A:$G,3,FALSE)","v":{"$error":"#N/A"}},{"$f":"'Участок 2'!$I$140","v":0},{"$f":"VLOOKUP($J391,Base!$A:$G,2,FALSE)","v":{"$error":"#N/A"}},"ООО ''ОБО Беттерманн'', г.Липецк",{"$f":"VLOOKUP($J391,Base!$A:$G,4,FALSE)","v":{"$error":"#N/A"}},{"$f":"'Участок 2'!$J$140","v":0},{"$f":"VLOOKUP($J391,Base!$A:$G,5,FALSE)","v":{"$error":"#N/A"}},{"$f":"VLOOKUP($J391,Base!$A:$G,6,FALSE)","v":{"$error":"#N/A"}}]
[{"$error":"#N/A"},{"$error":"#N/A"},{"$error":"#N/A"},0,{"$error":"#N/A"},{"$error":"#N/A"},null,{"$f":"VLOOKUP($J392,Base!$A:$G,7,FALSE)","v":{"$error":"#N/A"}},{"$f":"VLOOKUP($J392,Base!$A:$G,3,FALSE)","v":{"$error":"#N/A"}},{"$f":"'Участок 2'!$I$141","v":0},{"$f":"VLOOKUP($J392,Base!$A:$G,2,FALSE)","v":{"$error":"#N/A"}},"ООО ''ОБО Беттерманн'', г.Липецк",{"$f":"VLOOKUP($J392,Base!$A:$G,4,FALSE)","v":{"$error":"#N/A"}},{"$f":"'Участок 2'!$J$141","v":0},{"$f":"VLOOKUP($J392,Base!$A:$G,5,FALSE)","v":{"$error":"#N/A"}},{"$f":"VLOOKUP($J392,Base!$A:$G,6,FALSE)","v":{"$error":"#N/A"}}]
[{"$error":"#N/A"},{"$error":"#N/A"},{"$error":"#N/A"},0,{"$error":"#N/A"},{"$error":"#N/A"},null,{"$f":"VLOOKUP($J393,Base!$A:$G,7,FALSE)","v":{"$error":"#N/A"}},{"$f":"VLOOKUP($J393,Base!$A:$G,3,FALSE)","v":{"$error":"#N/A"}},{"$f":"'Участок 2'!$I$142","v":0},{"$f":"VLOOKUP($J393,Base!$A:$G,2,FALSE)","v":{"$error":"#N/A"}},"ООО ''ОБО Беттерманн'', г.Липецк",{"$f":"VLOOKUP($J393,Base!$A:$G,4,FALSE)","v":{"$error":"#N/A"}},{"$f":"'Участок 2'!$J$142","v":0},{"$f":"VLOOKUP($J393,Base!$A:$G,5,FALSE)","v":{"$error":"#N/A"}},{"$f":"VLOOKUP($J393,Base!$A:$G,6,FALSE)","v":{"$error":"#N/A"}}]
[{"$error":"#N/A"},{"$error":"#N/A"},{"$error":"#N/A"},0,{"$error":"#N/A"},{"$error":"#N/A"},null,{"$f":"VLOOKUP($J394,Base!$A:$G,7,FALSE)","v":{"$error":"#N/A"}},{"$f":"VLOOKUP($J394,Base!$A:$G,3,FALSE)","v":{"$error":"#N/A"}},{"$f":"'Участок 2'!$I$143","v":0},{"$f":"VLOOKUP($J394,Base!$A:$G,2,FALSE)","v":{"$error":"#N/A"}},"ООО ''ОБО Беттерманн'', г.Липецк",{"$f":"VLOOKUP($J394,Base!$A:$G,4,FALSE)","v":{"$error":"#N/A"}},{"$f":"'Участок 2'!$J$143","v":0},{"$f":"VLOOKUP($J394,Base!$A:$G,5,FALSE)","v":{"$error":"#N/A"}},{"$f":"VLOOKUP($J394,Base!$A:$G,6,FALSE)","v":{"$error":"#N/A"}}]
[{"$error":"#N/A"},{"$error":"#N/A"},{"$error":"#N/A"},0,{"$error":"#N/A"},{"$error":"#N/A"},null,{"$f":"VLOOKUP($J395,Base!$A:$G,7,FALSE)","v":{"$error":"#N/A"}},{"$f":"VLOOKUP($J395,Base!$A:$G,3,FALSE)","v":{"$error":"#N/A"}},{"$f":"'Участок 2'!$I$145","v":0},{"$f":"VLOOKUP($J395,Base!$A:$G,2,FALSE)","v":{"$error":"#N/A"}},"ООО ''ОБО Беттерманн'', г.Липецк",{"$f":"VLOOKUP($J395,Base!$A:$G,4,FALSE)","v":{"$error":"#N/A"}},{"$f":"'Участок 2'!$J$145","v":0},{"$f":"VLOOKUP($J395,Base!$A:$G,5,FALSE)","v":{"$error":"#N/A"}},{"$f":"VLOOKUP($J395,Base!$A:$G,6,FALSE)","v":{"$error":"#N/A"}}]
[{"$error":"#N/A"},{"$error":"#N/A"},{"$error":"#N/A"},0,{"$error":"#N/A"},{"$error":"#N/A"},null,{"$f":"VLOOKUP($J396,Base!$A:$G,7,FALSE)","v":{"$error":"#N/A"}},{"$f":"VLOOKUP($J396,Base!$A:$G,3,FALSE)","v":{"$error":"#N/A"}},{"$f":"'Участок 2'!$I$146","v":0},{"$f":"VLOOKUP($J396,Base!$A:$G,2,FALSE)","v":{"$error":"#N/A"}},"ООО ''ОБО Беттерманн'', г.Липецк",{"$f":"VLOOKUP($J396,Base!$A:$G,4,FALSE)","v":{"$error":"#N/A"}},{"$f":"'Участок 2'!$J$146","v":0},{"$f":"VLOOKUP($J396,Base!$A:$G,5,FALSE)","v":{"$error":"#N/A"}},{"$f":"VLOOKUP($J396,Base!$A:$G,6,FALSE)","v":{"$error":"#N/A"}}]
[{"$error":"#N/A"},{"$error":"#N/A"},{"$error":"#N/A"},0,{"$error":"#N/A"},{"$error":"#N/A"},null,{"$f":"VLOOKUP($J397,Base!$A:$G,7,FALSE)","v":{"$error":"#N/A"}},{"$f":"VLOOKUP($J397,Base!$A:$G,3,FALSE)","v":{"$error":"#N/A"}},{"$f":"'Участок 2'!$I$147","v":0},{"$f":"VLOOKUP($J397,Base!$A:$G,2,FALSE)","v":{"$error":"#N/A"}},"ООО ''ОБО Беттерманн'', г.Липецк",{"$f":"VLOOKUP($J397,Base!$A:$G,4,FALSE)","v":{"$error":"#N/A"}},{"$f":"'Участок 2'!$J$147","v":0},{"$f":"VLOOKUP($J397,Base!$A:$G,5,FALSE)","v":{"$error":"#N/A"}},{"$f":"VLOOKUP($J397,Base!$A:$G,6,FALSE)","v":{"$error":"#N/A"}}]
[{"$error":"#N/A"},{"$error":"#N/A"},{"$error":"#N/A"},0,{"$error":"#N/A"},{"$error":"#N/A"},null,{"$f":"VLOOKUP($J398,Base!$A:$G,7,FALSE)","v":{"$error":"#N/A"}},{"$f":"VLOOKUP($J398,Base!$A:$G,3,FALSE)","v":{"$error":"#N/A"}},{"$f":"'Участок 2'!$I$148","v":0},{"$f":"VLOOKUP($J398,Base!$A:$G,2,FALSE)","v":{"$error":"#N/A"}},"ООО ''ОБО Беттерманн'', г.Липецк",{"$f":"VLOOKUP($J398,Base!$A:$G,4,FALSE)","v":{"$error":"#N/A"}},{"$f":"'Участок 2'!$J$148","v":0},{"$f":"VLOOKUP($J398,Base!$A:$G,5,FALSE)","v":{"$error":"#N/A"}},{"$f":"VLOOKUP($J398,Base!$A:$G,6,FALSE)","v":{"$error":"#N/A"}}]
[{"$error":"#N/A"},{"$error":"#N/A"},{"$error":"#N/A"},0,{"$error":"#N/A"},{"$error":"#N/A"},null,{"$f":"VLOOKUP($J399,Base!$A:$G,7,FALSE)","v":{"$error":"#N/A"}},{"$f":"VLOOKUP($J399,Base!$A:$G,3,FALSE)","v":{"$error":"#N/A"}},{"$f":"'Участок 2'!$I$149","v":0},{"$f":"VLOOKUP($J399,Base!$A:$G,2,FALSE)","v":{"$error":"#N/A"}},"ООО ''ОБО Беттерманн'', г.Липецк",{"$f":"VLOOKUP($J399,Base!$A:$G,4,FALSE)","v":{"$error":"#N/A"}},{"$f":"'Участок 2'!$J$149","v":0},{"$f":"VLOOKUP($J399,Base!$A:$G,5,FALSE)","v":{"$error":"#N/A"}},{"$f":"VLOOKUP($J399,Base!$A:$G,6,FALSE)","v":{"$error":"#N/A"}}]
[{"$error":"#N/A"},{"$error":"#N/A"},{"$error":"#N/A"},0,{"$error":"#N/A"},{"$error":"#N/A"},null,{"$f":"VLOOKUP($J400,Base!$A:$G,7,FALSE)","v":{"$error":"#N/A"}},{"$f":"VLOOKUP($J400,Base!$A:$G,3,FALSE)","v":{"$error":"#N/A"}},{"$f":"'Участок 2'!$I$150","v":0},{"$f":"VLOOKUP($J400,Base!$A:$G,2,FALSE)","v":{"$error":"#N/A"}},"ООО ''ОБО Беттерманн'', г.Липецк",{"$f":"VLOOKUP($J400,Base!$A:$G,4,FALSE)","v":{"$error":"#N/A"}},{"$f":"'Участок 2'!$J$150","v":0},{"$f":"VLOOKUP($J400,Base!$A:$G,5,FALSE)","v":{"$error":"#N/A"}},{"$f":"VLOOKUP($J400,Base!$A:$G,6,FALSE)","v":{"$error":"#N/A"}}]
[{"$error":"#N/A"},{"$error":"#N/A"},{"$error":"#N/A"},0,{"$error":"#N/A"},{"$error":"#N/A"},null,{"$f":"VLOOKUP($J401,Base!$A:$G,7,FALSE)","v":{"$error":"#N/A"}},{"$f":"VLOOKUP($J401,Base!$A:$G,3,FALSE)","v":{"$error":"#N/A"}},{"$f":"'Участок 2'!$I$151","v":0},{"$f":"VLOOKUP($J401,Base!$A:$G,2,FALSE)","v":{"$error":"#N/A"}},"ООО ''ОБО Беттерманн'', г.Липецк",{"$f":"VLOOKUP($J401,Base!$A:$G,4,FALSE)","v":{"$error":"#N/A"}},{"$f":"'Участок 2'!$J$151","v":0},{"$f":"VLOOKUP($J401,Base!$A:$G,5,FALSE)","v":{"$error":"#N/A"}},{"$f":"VLOOKUP($J401,Base!$A:$G,6,FALSE)","v":{"$error":"#N/A"}}]
[{"$error":"#N/A"},{"$error":"#N/A"},{"$error":"#N/A"},0,{"$error":"#N/A"},{"$error":"#N/A"},null,{"$f":"VLOOKUP($J402,Base!$A:$G,7,FALSE)","v":{"$error":"#N/A"}},{"$f":"VLOOKUP($J402,Base!$A:$G,3,FALSE)","v":{"$error":"#N/A"}},{"$f":"'Участок 2'!$I$152","v":0},{"$f":"VLOOKUP($J402,Base!$A:$G,2,FALSE)","v":{"$error":"#N/A"}},"ООО ''ОБО Беттерманн'', г.Липецк",{"$f":"VLOOKUP($J402,Base!$A:$G,4,FALSE)","v":{"$error":"#N/A"}},{"$f":"'Участок 2'!$J$152","v":0},{"$f":"VLOOKUP($J402,Base!$A:$G,5,FALSE)","v":{"$error":"#N/A"}},{"$f":"VLOOKUP($J402,Base!$A:$G,6,FALSE)","v":{"$error":"#N/A"}}]
[{"$error":"#N/A"},{"$error":"#N/A"},{"$error":"#N/A"},0,{"$error":"#N/A"},{"$error":"#N/A"},null,{"$f":"VLOOKUP($J403,Base!$A:$G,7,FALSE)","v":{"$error":"#N/A"}},{"$f":"VLOOKUP($J403,Base!$A:$G,3,FALSE)","v":{"$error":"#N/A"}},{"$f":"'Участок 2'!$I$154","v":0},{"$f":"VLOOKUP($J403,Base!$A:$G,2,FALSE)","v":{"$error":"#N/A"}},"ООО ''ОБО Беттерманн'', г.Липецк",{"$f":"VLOOKUP($J403,Base!$A:$G,4,FALSE)","v":{"$error":"#N/A"}},{"$f":"'Участок 2'!$J$154","v":0},{"$f":"VLOOKUP($J403,Base!$A:$G,5,FALSE)","v":{"$error":"#N/A"}},{"$f":"VLOOKUP($J403,Base!$A:$G,6,FALSE)","v":{"$error":"#N/A"}}]
[{"$error":"#N/A"},{"$error":"#N/A"},{"$error":"#N/A"},0,{"$error":"#N/A"},{"$error":"#N/A"},null,{"$f":"VLOOKUP($J404,Base!$A:$G,7,FALSE)","v":{"$error":"#N/A"}},{"$f":"VLOOKUP($J404,Base!$A:$G,3,FALSE)","v":{"$error":"#N/A"}},{"$f":"'Участок 2'!$I$155","v":0},{"$f":"VLOOKUP($J404,Base!$A:$G,2,FALSE)","v":{"$error":"#N/A"}},"ООО ''ОБО Беттерманн'', г.Липецк",{"$f":"VLOOKUP($J404,Base!$A:$G,4,FALSE)","v":{"$error":"#N/A"}},{"$f":"'Участок 2'!$J$155","v":0},{"$f":"VLOOKUP($J404,Base!$A:$G,5,FALSE)","v":{"$error":"#N/A"}},{"$f":"VLOOKUP($J404,Base!$A:$G,6,FALSE)","v":{"$error":"#N/A"}}]
[{"$error":"#N/A"},{"$error":"#N/A"},{"$error":"#N/A"},0,{"$error":"#N/A"},{"$error":"#N/A"},null,{"$f":"VLOOKUP($J405,Base!$A:$G,7,FALSE)","v":{"$error":"#N/A"}},{"$f":"VLOOKUP($J405,Base!$A:$G,3,FALSE)","v":{"$error":"#N/A"}},{"$f":"'Участок 2'!$I$156","v":0},{"$f":"VLOOKUP($J405,Base!$A:$G,2,FALSE)","v":{"$error":"#N/A"}},"ООО ''ОБО Беттерманн'', г.Липецк",{"$f":"VLOOKUP($J405,Base!$A:$G,4,FALSE)","v":{"$error":"#N/A"}},{"$f":"'Участок 2'!$J$156","v":0},{"$f":"VLOOKUP($J405,Base!$A:$G,5,FALSE)","v":{"$error":"#N/A"}},{"$f":"VLOOKUP($J405,Base!$A:$G,6,FALSE)","v":{"$error":"#N/A"}}]
[{"$error":"#N/A"},{"$error":"#N/A"},{"$error":"#N/A"},0,{"$error":"#N/A"},{"$error":"#N/A"},null,{"$f":"VLOOKUP($J406,Base!$A:$G,7,FALSE)","v":{"$error":"#N/A"}},{"$f":"VLOOKUP($J406,Base!$A:$G,3,FALSE)","v":{"$error":"#N/A"}},{"$f":"'Участок 2'!$I$157","v":0},{"$f":"VLOOKUP($J406,Base!$A:$G,2,FALSE)","v":{"$error":"#N/A"}},"ООО ''ОБО Беттерманн'', г.Липецк",{"$f":"VLOOKUP($J406,Base!$A:$G,4,FALSE)","v":{"$error":"#N/A"}},{"$f":"'Участок 2'!$J$157","v":0},{"$f":"VLOOKUP($J406,Base!$A:$G,5,FALSE)","v":{"$error":"#N/A"}},{"$f":"VLOOKUP($J406,Base!$A:$G,6,FALSE)","v":{"$error":"#N/A"}}]
[{"$error":"#N/A"},{"$error":"#N/A"},{"$error":"#N/A"},0,{"$error":"#N/A"},{"$error":"#N/A"},null,{"$f":"VLOOKUP($J407,Base!$A:$G,7,FALSE)","v":{"$error":"#N/A"}},{"$f":"VLOOKUP($J407,Base!$A:$G,3,FALSE)","v":{"$error":"#N/A"}},{"$f":"'Участок 2'!$I$158","v":0},{"$f":"VLOOKUP($J407,Base!$A:$G,2,FALSE)","v":{"$error":"#N/A"}},"ООО ''ОБО Беттерманн'', г.Липецк",{"$f":"VLOOKUP($J407,Base!$A:$G,4,FALSE)","v":{"$error":"#N/A"}},{"$f":"'Участок 2'!$J$158","v":0},{"$f":"VLOOKUP($J407,Base!$A:$G,5,FALSE)","v":{"$error":"#N/A"}},{"$f":"VLOOKUP($J407,Base!$A:$G,6,FALSE)","v":{"$error":"#N/A"}}]
[{"$error":"#N/A"},{"$error":"#N/A"},{"$error":"#N/A"},0,{"$error":"#N/A"},{"$error":"#N/A"},null,{"$f":"VLOOKUP($J408,Base!$A:$G,7,FALSE)","v":{"$error":"#N/A"}},{"$f":"VLOOKUP($J408,Base!$A:$G,3,FALSE)","v":{"$error":"#N/A"}},{"$f":"'Участок 2'!$I$159","v":0},{"$f":"VLOOKUP($J408,Base!$A:$G,2,FALSE)","v":{"$error":"#N/A"}},"ООО ''ОБО Беттерманн'', г.Липецк",{"$f":"VLOOKUP($J408,Base!$A:$G,4,FALSE)","v":{"$error":"#N/A"}},{"$f":"'Участок 2'!$J$159","v":0},{"$f":"VLOOKUP($J408,Base!$A:$G,5,FALSE)","v":{"$error":"#N/A"}},{"$f":"VLOOKUP($J408,Base!$A:$G,6,FALSE)","v":{"$error":"#N/A"}}]
[{"$error":"#N/A"},{"$error":"#N/A"},{"$error":"#N/A"},0,{"$error":"#N/A"},{"$error":"#N/A"},null,{"$f":"VLOOKUP($J409,Base!$A:$G,7,FALSE)","v":{"$error":"#N/A"}},{"$f":"VLOOKUP($J409,Base!$A:$G,3,FALSE)","v":{"$error":"#N/A"}},{"$f":"'Участок 2'!$I$160","v":0},{"$f":"VLOOKUP($J409,Base!$A:$G,2,FALSE)","v":{"$error":"#N/A"}},"ООО ''ОБО Беттерманн'', г.Липецк",{"$f":"VLOOKUP($J409,Base!$A:$G,4,FALSE)","v":{"$error":"#N/A"}},{"$f":"'Участок 2'!$J$160","v":0},{"$f":"VLOOKUP($J409,Base!$A:$G,5,FALSE)","v":{"$error":"#N/A"}},{"$f":"VLOOKUP($J409,Base!$A:$G,6,FALSE)","v":{"$error":"#N/A"}}]
[{"$error":"#N/A"},{"$error":"#N/A"},{"$error":"#N/A"},0,{"$error":"#N/A"},{"$error":"#N/A"},null,{"$f":"VLOOKUP($J410,Base!$A:$G,7,FALSE)","v":{"$error":"#N/A"}},{"$f":"VLOOKUP($J410,Base!$A:$G,3,FALSE)","v":{"$error":"#N/A"}},{"$f":"'Участок 2'!$I$161","v":0},{"$f":"VLOOKUP($J410,Base!$A:$G,2,FALSE)","v":{"$error":"#N/A"}},"ООО ''ОБО Беттерманн'', г.Липецк",{"$f":"VLOOKUP($J410,Base!$A:$G,4,FALSE)","v":{"$error":"#N/A"}},{"$f":"'Участок 2'!$J$161","v":0},{"$f":"VLOOKUP($J410,Base!$A:$G,5,FALSE)","v":{"$error":"#N/A"}},{"$f":"VLOOKUP($J410,Base!$A:$G,6,FALSE)","v":{"$error":"#N/A"}}]
[{"$error":"#N/A"},{"$error":"#N/A"},{"$error":"#N/A"},0,{"$error":"#N/A"},{"$error":"#N/A"},null,{"$f":"VLOOKUP($J411,Base!$A:$G,7,FALSE)","v":{"$error":"#N/A"}},{"$f":"VLOOKUP($J411,Base!$A:$G,3,FALSE)","v":{"$error":"#N/A"}},{"$f":"'Участок 2'!$I$163","v":0},{"$f":"VLOOKUP($J411,Base!$A:$G,2,FALSE)","v":{"$error":"#N/A"}},"ООО ''ОБО Беттерманн'', г.Липецк",{"$f":"VLOOKUP($J411,Base!$A:$G,4,FALSE)","v":{"$error":"#N/A"}},{"$f":"'Участок 2'!$J$163","v":0},{"$f":"VLOOKUP($J411,Base!$A:$G,5,FALSE)","v":{"$error":"#N/A"}},{"$f":"VLOOKUP($J411,Base!$A:$G,6,FALSE)","v":{"$error":"#N/A"}}]
[{"$error":"#N/A"},{"$error":"#N/A"},{"$error":"#N/A"},0,{"$error":"#N/A"},{"$error":"#N/A"},null,{"$f":"VLOOKUP($J412,Base!$A:$G,7,FALSE)","v":{"$error":"#N/A"}},{"$f":"VLOOKUP($J412,Base!$A:$G,3,FALSE)","v":{"$error":"#N/A"}},{"$f":"'Участок 2'!$I$164","v":0},{"$f":"VLOOKUP($J412,Base!$A:$G,2,FALSE)","v":{"$error":"#N/A"}},"ООО ''ОБО Беттерманн'', г.Липецк",{"$f":"VLOOKUP($J412,Base!$A:$G,4,FALSE)","v":{"$error":"#N/A"}},{"$f":"'Участок 2'!$J$164","v":0},{"$f":"VLOOKUP($J412,Base!$A:$G,5,FALSE)","v":{"$error":"#N/A"}},{"$f":"VLOOKUP($J412,Base!$A:$G,6,FALSE)","v":{"$error":"#N/A"}}]
[{"$error":"#N/A"},{"$error":"#N/A"},{"$error":"#N/A"},0,{"$error":"#N/A"},{"$error":"#N/A"},null,{"$f":"VLOOKUP($J413,Base!$A:$G,7,FALSE)","v":{"$error":"#N/A"}},{"$f":"VLOOKUP($J413,Base!$A:$G,3,FALSE)","v":{"$error":"#N/A"}},{"$f":"'Участок 2'!$I$165","v":0},{"$f":"VLOOKUP($J413,Base!$A:$G,2,FALSE)","v":{"$error":"#N/A"}},"ООО ''ОБО Беттерманн'', г.Липецк",{"$f":"VLOOKUP($J413,Base!$A:$G,4,FALSE)","v":{"$error":"#N/A"}},{"$f":"'Участок 2'!$J$165","v":0},{"$f":"VLOOKUP($J413,Base!$A:$G,5,FALSE)","v":{"$error":"#N/A"}},{"$f":"VLOOKUP($J413,Base!$A:$G,6,FALSE)","v":{"$error":"#N/A"}}]
[{"$error":"#N/A"},{"$error":"#N/A"},{"$error":"#N/A"},0,{"$error":"#N/A"},{"$error":"#N/A"},null,{"$f":"VLOOKUP($J414,Base!$A:$G,7,FALSE)","v":{"$error":"#N/A"}},{"$f":"VLOOKUP($J414,Base!$A:$G,3,FALSE)","v":{"$error":"#N/A"}},{"$f":"'Участок 2'!$I$166","v":0},{"$f":"VLOOKUP($J414,Base!$A:$G,2,FALSE)","v":{"$error":"#N/A"}},"ООО ''ОБО Беттерманн'', г.Липецк",{"$f":"VLOOKUP($J414,Base!$A:$G,4,FALSE)","v":{"$error":"#N/A"}},{"$f":"'Участок 2'!$J$166","v":0},{"$f":"VLOOKUP($J414,Base!$A:$G,5,FALSE)","v":{"$error":"#N/A"}},{"$f":"VLOOKUP($J414,Base!$A:$G,6,FALSE)","v":{"$error":"#N/A"}}]
[{"$error":"#N/A"},{"$error":"#N/A"},{"$error":"#N/A"},0,{"$error":"#N/A"},{"$error":"#N/A"},null,{"$f":"VLOOKUP($J415,Base!$A:$G,7,FALSE)","v":{"$error":"#N/A"}},{"$f":"VLOOKUP($J415,Base!$A:$G,3,FALSE)","v":{"$error":"#N/A"}},{"$f":"'Участок 2'!$I$168","v":0},{"$f":"VLOOKUP($J415,Base!$A:$G,2,FALSE)","v":{"$error":"#N/A"}},"ООО ''ОБО Беттерманн'', г.Липецк",{"$f":"VLOOKUP($J415,Base!$A:$G,4,FALSE)","v":{"$error":"#N/A"}},{"$f":"'Участок 2'!$J$168","v":0},{"$f":"VLOOKUP($J415,Base!$A:$G,5,FALSE)","v":{"$error":"#N/A"}},{"$f":"VLOOKUP($J415,Base!$A:$G,6,FALSE)","v":{"$error":"#N/A"}}]
[{"$error":"#N/A"},{"$error":"#N/A"},{"$error":"#N/A"},0,{"$error":"#N/A"},{"$error":"#N/A"},null,{"$f":"VLOOKUP($J416,Base!$A:$G,7,FALSE)","v":{"$error":"#N/A"}},{"$f":"VLOOKUP($J416,Base!$A:$G,3,FALSE)","v":{"$error":"#N/A"}},{"$f":"'Участок 2'!$I$169","v":0},{"$f":"VLOOKUP($J416,Base!$A:$G,2,FALSE)","v":{"$error":"#N/A"}},"ООО ''ОБО Беттерманн'', г.Липецк",{"$f":"VLOOKUP($J416,Base!$A:$G,4,FALSE)","v":{"$error":"#N/A"}},{"$f":"'Участок 2'!$J$169","v":0},{"$f":"VLOOKUP($J416,Base!$A:$G,5,FALSE)","v":{"$error":"#N/A"}},{"$f":"VLOOKUP($J416,Base!$A:$G,6,FALSE)","v":{"$error":"#N/A"}}]
[{"$error":"#N/A"},{"$error":"#N/A"},{"$error":"#N/A"},0,{"$error":"#N/A"},{"$error":"#N/A"},null,{"$f":"VLOOKUP($J417,Base!$A:$G,7,FALSE)","v":{"$error":"#N/A"}},{"$f":"VLOOKUP($J417,Base!$A:$G,3,FALSE)","v":{"$error":"#N/A"}},{"$f":"'Участок 2'!$I$170","v":0},{"$f":"VLOOKUP($J417,Base!$A:$G,2,FALSE)","v":{"$error":"#N/A"}},"ООО ''ОБО Беттерманн'', г.Липецк",{"$f":"VLOOKUP($J417,Base!$A:$G,4,FALSE)","v":{"$error":"#N/A"}},{"$f":"'Участок 2'!$J$170","v":0},{"$f":"VLOOKUP($J417,Base!$A:$G,5,FALSE)","v":{"$error":"#N/A"}},{"$f":"VLOOKUP($J417,Base!$A:$G,6,FALSE)","v":{"$error":"#N/A"}}]
[{"$error":"#N/A"},{"$error":"#N/A"},{"$error":"#N/A"},0,{"$error":"#N/A"},{"$error":"#N/A"},null,{"$f":"VLOOKUP($J418,Base!$A:$G,7,FALSE)","v":{"$error":"#N/A"}},{"$f":"VLOOKUP($J418,Base!$A:$G,3,FALSE)","v":{"$error":"#N/A"}},{"$f":"'Участок 2'!$I$171","v":0},{"$f":"VLOOKUP($J418,Base!$A:$G,2,FALSE)","v":{"$error":"#N/A"}},"ООО ''ОБО Беттерманн'', г.Липецк",{"$f":"VLOOKUP($J418,Base!$A:$G,4,FALSE)","v":{"$error":"#N/A"}},{"$f":"'Участок 2'!$J$171","v":0},{"$f":"VLOOKUP($J418,Base!$A:$G,5,FALSE)","v":{"$error":"#N/A"}},{"$f":"VLOOKUP($J418,Base!$A:$G,6,FALSE)","v":{"$error":"#N/A"}}]
[{"$error":"#N/A"},{"$error":"#N/A"},{"$error":"#N/A"},0,{"$error":"#N/A"},{"$error":"#N/A"},null,{"$f":"VLOOKUP($J419,Base!$A:$G,7,FALSE)","v":{"$error":"#N/A"}},{"$f":"VLOOKUP($J419,Base!$A:$G,3,FALSE)","v":{"$error":"#N/A"}},{"$f":"'Участок 2'!$I$173","v":0},{"$f":"VLOOKUP($J419,Base!$A:$G,2,FALSE)","v":{"$error":"#N/A"}},"ООО ''ОБО Беттерманн'', г.Липецк",{"$f":"VLOOKUP($J419,Base!$A:$G,4,FALSE)","v":{"$error":"#N/A"}},{"$f":"'Участок 2'!$J$173","v":0},{"$f":"VLOOKUP($J419,Base!$A:$G,5,FALSE)","v":{"$error":"#N/A"}},{"$f":"VLOOKUP($J419,Base!$A:$G,6,FALSE)","v":{"$error":"#N/A"}}]
[{"$error":"#N/A"},{"$error":"#N/A"},{"$error":"#N/A"},0,{"$error":"#N/A"},{"$error":"#N/A"},null,{"$f":"VLOOKUP($J420,Base!$A:$G,7,FALSE)","v":{"$error":"#N/A"}},{"$f":"VLOOKUP($J420,Base!$A:$G,3,FALSE)","v":{"$error":"#N/A"}},{"$f":"'Участок 2'!$I$174","v":0},{"$f":"VLOOKUP($J420,Base!$A:$G,2,FALSE)","v":{"$error":"#N/A"}},"ООО ''ОБО Беттерманн'', г.Липецк",{"$f":"VLOOKUP($J420,Base!$A:$G,4,FALSE)","v":{"$error":"#N/A"}},{"$f":"'Участок 2'!$J$174","v":0},{"$f":"VLOOKUP($J420,Base!$A:$G,5,FALSE)","v":{"$error":"#N/A"}},{"$f":"VLOOKUP($J420,Base!$A:$G,6,FALSE)","v":{"$error":"#N/A"}}]
[{"$error":"#N/A"},{"$error":"#N/A"},{"$error":"#N/A"},0,{"$error":"#N/A"},{"$error":"#N/A"},null,{"$f":"VLOOKUP($J421,Base!$A:$G,7,FALSE)","v":{"$error":"#N/A"}},{"$f":"VLOOKUP($J421,Base!$A:$G,3,FALSE)","v":{"$error":"#N/A"}},{"$f":"'Участок 2'!$I$175","v":0},{"$f":"VLOOKUP($J421,Base!$A:$G,2,FALSE)","v":{"$error":"#N/A"}},"ООО ''ОБО Беттерманн'', г.Липецк",{"$f":"VLOOKUP($J421,Base!$A:$G,4,FALSE)","v":{"$error":"#N/A"}},{"$f":"'Участок 2'!$J$175","v":0},{"$f":"VLOOKUP($J421,Base!$A:$G,5,FALSE)","v":{"$error":"#N/A"}},{"$f":"VLOOKUP($J421,Base!$A:$G,6,FALSE)","v":{"$error":"#N/A"}}]
[{"$error":"#N/A"},{"$error":"#N/A"},{"$error":"#N/A"},0,{"$error":"#N/A"},{"$error":"#N/A"},null,{"$f":"VLOOKUP($J422,Base!$A:$G,7,FALSE)","v":{"$error":"#N/A"}},{"$f":"VLOOKUP($J422,Base!$A:$G,3,FALSE)","v":{"$error":"#N/A"}},{"$f":"'Участок 2'!$I$176","v":0},{"$f":"VLOOKUP($J422,Base!$A:$G,2,FALSE)","v":{"$error":"#N/A"}},"ООО ''ОБО Беттерманн'', г.Липецк",{"$f":"VLOOKUP($J422,Base!$A:$G,4,FALSE)","v":{"$error":"#N/A"}},{"$f":"'Участок 2'!$J$176","v":0},{"$f":"VLOOKUP($J422,Base!$A:$G,5,FALSE)","v":{"$error":"#N/A"}},{"$f":"VLOOKUP($J422,Base!$A:$G,6,FALSE)","v":{"$error":"#N/A"}}]
[{"$error":"#N/A"},{"$error":"#N/A"},{"$error":"#N/A"},0,{"$error":"#N/A"},{"$error":"#N/A"},null,{"$f":"VLOOKUP($J423,Base!$A:$G,7,FALSE)","v":{"$error":"#N/A"}},{"$f":"VLOOKUP($J423,Base!$A:$G,3,FALSE)","v":{"$error":"#N/A"}},{"$f":"'Участок 2'!$I$178","v":0},{"$f":"VLOOKUP($J423,Base!$A:$G,2,FALSE)","v":{"$error":"#N/A"}},"ООО ''ОБО Беттерманн'', г.Липецк",{"$f":"VLOOKUP($J423,Base!$A:$G,4,FALSE)","v":{"$error":"#N/A"}},{"$f":"'Участок 2'!$J$178","v":0},{"$f":"VLOOKUP($J423,Base!$A:$G,5,FALSE)","v":{"$error":"#N/A"}},{"$f":"VLOOKUP($J423,Base!$A:$G,6,FALSE)","v":{"$error":"#N/A"}}]
[{"$error":"#N/A"},{"$error":"#N/A"},{"$error":"#N/A"},0,{"$error":"#N/A"},{"$error":"#N/A"},null,{"$f":"VLOOKUP($J424,Base!$A:$G,7,FALSE)","v":{"$error":"#N/A"}},{"$f":"VLOOKUP($J424,Base!$A:$G,3,FALSE)","v":{"$error":"#N/A"}},{"$f":"'Участок 2'!$I$207","v":"---"},{"$f":"VLOOKUP($J424,Base!$A:$G,2,FALSE)","v":{"$error":"#N/A"}},"ООО ''ОБО Беттерманн'', г.Липецк",{"$f":"VLOOKUP($J424,Base!$A:$G,4,FALSE)","v":{"$error":"#N/A"}},{"$f":"'Участок 2'!$J$207","v":0},{"$f":"VLOOKUP($J424,Base!$A:$G,5,FALSE)","v":{"$error":"#N/A"}},{"$f":"VLOOKUP($J424,Base!$A:$G,6,FALSE)","v":{"$error":"#N/A"}}]
[{"$error":"#N/A"},{"$error":"#N/A"},{"$error":"#N/A"},0,{"$error":"#N/A"},{"$error":"#N/A"},null,{"$f":"VLOOKUP($J425,Base!$A:$G,7,FALSE)","v":{"$error":"#N/A"}},{"$f":"VLOOKUP($J425,Base!$A:$G,3,FALSE)","v":{"$error":"#N/A"}},{"$f":"'Участок 2'!$I$208","v":"---"},{"$f":"VLOOKUP($J425,Base!$A:$G,2,FALSE)","v":{"$error":"#N/A"}},"ООО ''ОБО Беттерманн'', г.Липецк",{"$f":"VLOOKUP($J425,Base!$A:$G,4,FALSE)","v":{"$error":"#N/A"}},{"$f":"'Участок 2'!$J$208","v":0},{"$f":"VLOOKUP($J425,Base!$A:$G,5,FALSE)","v":{"$error":"#N/A"}},{"$f":"VLOOKUP($J425,Base!$A:$G,6,FALSE)","v":{"$error":"#N/A"}}]
[{"$error":"#N/A"},{"$error":"#N/A"},{"$error":"#N/A"},0,{"$error":"#N/A"},{"$error":"#N/A"},null,{"$f":"VLOOKUP($J426,Base!$A:$G,7,FALSE)","v":{"$error":"#N/A"}},{"$f":"VLOOKUP($J426,Base!$A:$G,3,FALSE)","v":{"$error":"#N/A"}},{"$f":"'Участок 2'!$I$209","v":"---"},{"$f":"VLOOKUP($J426,Base!$A:$G,2,FALSE)","v":{"$error":"#N/A"}},"ООО ''ОБО Беттерманн'', г.Липецк",{"$f":"VLOOKUP($J426,Base!$A:$G,4,FALSE)","v":{"$error":"#N/A"}},{"$f":"'Участок 2'!$J$209","v":0},{"$f":"VLOOKUP($J426,Base!$A:$G,5,FALSE)","v":{"$error":"#N/A"}},{"$f":"VLOOKUP($J426,Base!$A:$G,6,FALSE)","v":{"$error":"#N/A"}}]
[{"$error":"#N/A"},{"$error":"#N/A"},{"$error":"#N/A"},0,{"$error":"#N/A"},{"$error":"#N/A"},null,{"$f":"VLOOKUP($J427,Base!$A:$G,7,FALSE)","v":{"$error":"#N/A"}},{"$f":"VLOOKUP($J427,Base!$A:$G,3,FALSE)","v":{"$error":"#N/A"}},{"$f":"'Участок 2'!$I$221","v":0},{"$f":"VLOOKUP($J427,Base!$A:$G,2,FALSE)","v":{"$error":"#N/A"}},"ООО ''ОБО Беттерманн'', г.Липецк",{"$f":"VLOOKUP($J427,Base!$A:$G,4,FALSE)","v":{"$error":"#N/A"}},{"$f":"'Участок 2'!$J$221","v":0},{"$f":"VLOOKUP($J427,Base!$A:$G,5,FALSE)","v":{"$error":"#N/A"}},{"$f":"VLOOKUP($J427,Base!$A:$G,6,FALSE)","v":{"$error":"#N/A"}}]
[{"$error":"#N/A"},{"$error":"#N/A"},{"$error":"#N/A"},0,{"$error":"#N/A"},{"$error":"#N/A"},null,{"$f":"VLOOKUP($J428,Base!$A:$G,7,FALSE)","v":{"$error":"#N/A"}},{"$f":"VLOOKUP($J428,Base!$A:$G,3,FALSE)","v":{"$error":"#N/A"}},{"$f":"'Участок 2'!$I$222","v":0},{"$f":"VLOOKUP($J428,Base!$A:$G,2,FALSE)","v":{"$error":"#N/A"}},"ООО ''ОБО Беттерманн'', г.Липецк",{"$f":"VLOOKUP($J428,Base!$A:$G,4,FALSE)","v":{"$error":"#N/A"}},{"$f":"'Участок 2'!$J$222","v":0},{"$f":"VLOOKUP($J428,Base!$A:$G,5,FALSE)","v":{"$error":"#N/A"}},{"$f":"VLOOKUP($J428,Base!$A:$G,6,FALSE)","v":{"$error":"#N/A"}}]
[{"$error":"#N/A"},{"$error":"#N/A"},{"$error":"#N/A"},0,{"$error":"#N/A"},{"$error":"#N/A"},null,{"$f":"VLOOKUP($J429,Base!$A:$G,7,FALSE)","v":{"$error":"#N/A"}},{"$f":"VLOOKUP($J429,Base!$A:$G,3,FALSE)","v":{"$error":"#N/A"}},{"$f":"'Участок 2'!$I$223","v":0},{"$f":"VLOOKUP($J429,Base!$A:$G,2,FALSE)","v":{"$error":"#N/A"}},"ООО ''ОБО Беттерманн'', г.Липецк",{"$f":"VLOOKUP($J429,Base!$A:$G,4,FALSE)","v":{"$error":"#N/A"}},{"$f":"'Участок 2'!$J$223","v":0},{"$f":"VLOOKUP($J429,Base!$A:$G,5,FALSE)","v":{"$error":"#N/A"}},{"$f":"VLOOKUP($J429,Base!$A:$G,6,FALSE)","v":{"$error":"#N/A"}}]
[{"$error":"#N/A"},{"$error":"#N/A"},{"$error":"#N/A"},0,{"$error":"#N/A"},{"$error":"#N/A"},null,{"$f":"VLOOKUP($J430,Base!$A:$G,7,FALSE)","v":{"$error":"#N/A"}},{"$f":"VLOOKUP($J430,Base!$A:$G,3,FALSE)","v":{"$error":"#N/A"}},{"$f":"'Участок 2'!$I$224","v":0},{"$f":"VLOOKUP($J430,Base!$A:$G,2,FALSE)","v":{"$error":"#N/A"}},"ООО ''ОБО Беттерманн'', г.Липецк",{"$f":"VLOOKUP($J430,Base!$A:$G,4,FALSE)","v":{"$error":"#N/A"}},{"$f":"'Участок 2'!$J$224","v":0},{"$f":"VLOOKUP($J430,Base!$A:$G,5,FALSE)","v":{"$error":"#N/A"}},{"$f":"VLOOKUP($J430,Base!$A:$G,6,FALSE)","v":{"$error":"#N/A"}}]
[{"$error":"#N/A"},{"$error":"#N/A"},{"$error":"#N/A"},0,{"$error":"#N/A"},{"$error":"#N/A"},null,{"$f":"VLOOKUP($J431,Base!$A:$G,7,FALSE)","v":{"$error":"#N/A"}},{"$f":"VLOOKUP($J431,Base!$A:$G,3,FALSE)","v":{"$error":"#N/A"}},{"$f":"'Участок 2'!$I$225","v":0},{"$f":"VLOOKUP($J431,Base!$A:$G,2,FALSE)","v":{"$error":"#N/A"}},"ООО ''ОБО Беттерманн'', г.Липецк",{"$f":"VLOOKUP($J431,Base!$A:$G,4,FALSE)","v":{"$error":"#N/A"}},{"$f":"'Участок 2'!$J$225","v":0},{"$f":"VLOOKUP($J431,Base!$A:$G,5,FALSE)","v":{"$error":"#N/A"}},{"$f":"VLOOKUP($J431,Base!$A:$G,6,FALSE)","v":{"$error":"#N/A"}}]
[{"$error":"#N/A"},{"$error":"#N/A"},{"$error":"#N/A"},0,{"$error":"#N/A"},{"$error":"#N/A"},null,{"$f":"VLOOKUP($J432,Base!$A:$G,7,FALSE)","v":{"$error":"#N/A"}},{"$f":"VLOOKUP($J432,Base!$A:$G,3,FALSE)","v":{"$error":"#N/A"}},{"$f":"'Участок 2'!$I$226","v":0},{"$f":"VLOOKUP($J432,Base!$A:$G,2,FALSE)","v":{"$error":"#N/A"}},"ООО ''ОБО Беттерманн'', г.Липецк",{"$f":"VLOOKUP($J432,Base!$A:$G,4,FALSE)","v":{"$error":"#N/A"}},{"$f":"'Участок 2'!$J$226","v":0},{"$f":"VLOOKUP($J432,Base!$A:$G,5,FALSE)","v":{"$error":"#N/A"}},{"$f":"VLOOKUP($J432,Base!$A:$G,6,FALSE)","v":{"$error":"#N/A"}}]
[{"$error":"#N/A"},{"$error":"#N/A"},{"$error":"#N/A"},0,{"$error":"#N/A"},{"$error":"#N/A"},null,{"$f":"VLOOKUP($J433,Base!$A:$G,7,FALSE)","v":{"$error":"#N/A"}},{"$f":"VLOOKUP($J433,Base!$A:$G,3,FALSE)","v":{"$error":"#N/A"}},{"$f":"'Участок 2'!$I$227","v":0},{"$f":"VLOOKUP($J433,Base!$A:$G,2,FALSE)","v":{"$error":"#N/A"}},"ООО ''ОБО Беттерманн'', г.Липецк",{"$f":"VLOOKUP($J433,Base!$A:$G,4,FALSE)","v":{"$error":"#N/A"}},{"$f":"'Участок 2'!$J$227","v":0},{"$f":"VLOOKUP($J433,Base!$A:$G,5,FALSE)","v":{"$error":"#N/A"}},{"$f":"VLOOKUP($J433,Base!$A:$G,6,FALSE)","v":{"$error":"#N/A"}}]
[{"$f":"$H434","v":{"$error":"#N/A"}},{"$f":"CONCATENATE(J434, \" (арт. \",K434,\")\")","v":{"$error":"#N/A"}},{"$f":"$I434","v":{"$error":"#N/A"}},{"$f":"$N434","v":0},{"$f":"$O434","v":{"$error":"#N/A"}},{"$f":"$P434","v":{"$error":"#N/A"}},null,{"$f":"VLOOKUP($J434,Base!$A:$G,7,FALSE)","v":{"$error":"#N/A"}},{"$f":"VLOOKUP($J434,Base!$A:$G,3,FALSE)","v":{"$error":"#N/A"}},{"$f":"'Участок 2'!$I$228","v":0},{"$f":"VLOOKUP($J434,Base!$A:$G,2,FALSE)","v":{"$error":"#N/A"}},"ООО ''ОБО Беттерманн'', г.Липецк",{"$f":"VLOOKUP($J434,Base!$A:$G,4,FALSE)","v":{"$error":"#N/A"}},{"$f":"'Участок 2'!$J$228","v":0},{"$f":"VLOOKUP($J434,Base!$A:$G,5,FALSE)","v":{"$error":"#N/A"}},{"$f":"VLOOKUP($J434,Base!$A:$G,6,FALSE)","v":{"$error":"#N/A"}}]
[{"$error":"#N/A"},{"$error":"#N/A"},{"$error":"#N/A"},0,{"$error":"#N/A"},{"$error":"#N/A"},null,{"$f":"VLOOKUP($J435,Base!$A:$G,7,FALSE)","v":{"$error":"#N/A"}},{"$f":"VLOOKUP($J435,Base!$A:$G,3,FALSE)","v":{"$error":"#N/A"}},{"$f":"'Участок 2'!$I$229","v":0},{"$f":"VLOOKUP($J435,Base!$A:$G,2,FALSE)","v":{"$error":"#N/A"}},"ООО ''ОБО Беттерманн'', г.Липецк",{"$f":"VLOOKUP($J435,Base!$A:$G,4,FALSE)","v":{"$error":"#N/A"}},{"$f":"'Участок 2'!$J$229","v":0},{"$f":"VLOOKUP($J435,Base!$A:$G,5,FALSE)","v":{"$error":"#N/A"}},{"$f":"VLOOKUP($J435,Base!$A:$G,6,FALSE)","v":{"$error":"#N/A"}}]
[{"$error":"#N/A"},{"$error":"#N/A"},{"$error":"#N/A"},0,{"$error":"#N/A"},{"$error":"#N/A"},null,{"$f":"VLOOKUP($J436,Base!$A:$G,7,FALSE)","v":{"$error":"#N/A"}},{"$f":"VLOOKUP($J436,Base!$A:$G,3,FALSE)","v":{"$error":"#N/A"}},{"$f":"'Участок 2'!$I$230","v":0},{"$f":"VLOOKUP($J436,Base!$A:$G,2,FALSE)","v":{"$error":"#N/A"}},"ООО ''ОБО Беттерманн'', г.Липецк",{"$f":"VLOOKUP($J436,Base!$A:$G,4,FALSE)","v":{"$error":"#N/A"}},{"$f":"'Участок 2'!$J$230","v":0},{"$f":"VLOOKUP($J436,Base!$A:$G,5,FALSE)","v":{"$error":"#N/A"}},{"$f":"VLOOKUP($J436,Base!$A:$G,6,FALSE)","v":{"$error":"#N/A"}}]
[{"$error":"#N/A"},{"$error":"#N/A"},{"$error":"#N/A"},0,{"$error":"#N/A"},{"$error":"#N/A"},null,{"$f":"VLOOKUP($J437,Base!$A:$G,7,FALSE)","v":{"$error":"#N/A"}},{"$f":"VLOOKUP($J437,Base!$A:$G,3,FALSE)","v":{"$error":"#N/A"}},{"$f":"'Участок 2'!$I$231","v":0},{"$f":"VLOOKUP($J437,Base!$A:$G,2,FALSE)","v":{"$error":"#N/A"}},"ООО ''ОБО Беттерманн'', г.Липецк",{"$f":"VLOOKUP($J437,Base!$A:$G,4,FALSE)","v":{"$error":"#N/A"}},{"$f":"'Участок 2'!$J$231","v":0},{"$f":"VLOOKUP($J437,Base!$A:$G,5,FALSE)","v":{"$error":"#N/A"}},{"$f":"VLOOKUP($J437,Base!$A:$G,6,FALSE)","v":{"$error":"#N/A"}}]
[{"$error":"#N/A"},{"$error":"#N/A"},{"$error":"#N/A"},0,{"$error":"#N/A"},{"$error":"#N/A"},null,{"$f":"VLOOKUP($J438,Base!$A:$G,7,FALSE)","v":{"$error":"#N/A"}},{"$f":"VLOOKUP($J438,Base!$A:$G,3,FALSE)","v":{"$error":"#N/A"}},{"$f":"'Участок 2'!$I$236","v":0},{"$f":"VLOOKUP($J438,Base!$A:$G,2,FALSE)","v":{"$error":"#N/A"}},"ООО ''ОБО Беттерманн'', г.Липецк",{"$f":"VLOOKUP($J438,Base!$A:$G,4,FALSE)","v":{"$error":"#N/A"}},{"$f":"'Участок 2'!$J$236","v":0},{"$f":"VLOOKUP($J438,Base!$A:$G,5,FALSE)","v":{"$error":"#N/A"}},{"$f":"VLOOKUP($J438,Base!$A:$G,6,FALSE)","v":{"$error":"#N/A"}}]
[{"$error":"#N/A"},{"$error":"#N/A"},{"$error":"#N/A"},0,{"$error":"#N/A"},{"$error":"#N/A"},null,{"$f":"VLOOKUP($J439,Base!$A:$G,7,FALSE)","v":{"$error":"#N/A"}},{"$f":"VLOOKUP($J439,Base!$A:$G,3,FALSE)","v":{"$error":"#N/A"}},{"$f":"'Участок 2'!$I$237","v":0},{"$f":"VLOOKUP($J439,Base!$A:$G,2,FALSE)","v":{"$error":"#N/A"}},"ООО ''ОБО Беттерманн'', г.Липецк",{"$f":"VLOOKUP($J439,Base!$A:$G,4,FALSE)","v":{"$error":"#N/A"}},{"$f":"'Участок 2'!$J$237","v":0},{"$f":"VLOOKUP($J439,Base!$A:$G,5,FALSE)","v":{"$error":"#N/A"}},{"$f":"VLOOKUP($J439,Base!$A:$G,6,FALSE)","v":{"$error":"#N/A"}}]
[{"$error":"#N/A"},{"$error":"#N/A"},{"$error":"#N/A"},0,{"$error":"#N/A"},{"$error":"#N/A"},null,{"$f":"VLOOKUP($J440,Base!$A:$G,7,FALSE)","v":{"$error":"#N/A"}},{"$f":"VLOOKUP($J440,Base!$A:$G,3,FALSE)","v":{"$error":"#N/A"}},{"$f":"'Участок 2'!$I$238","v":0},{"$f":"VLOOKUP($J440,Base!$A:$G,2,FALSE)","v":{"$error":"#N/A"}},"ООО ''ОБО Беттерманн'', г.Липецк",{"$f":"VLOOKUP($J440,Base!$A:$G,4,FALSE)","v":{"$error":"#N/A"}},{"$f":"'Участок 2'!$J$238","v":0},{"$f":"VLOOKUP($J440,Base!$A:$G,5,FALSE)","v":{"$error":"#N/A"}},{"$f":"VLOOKUP($J440,Base!$A:$G,6,FALSE)","v":{"$error":"#N/A"}}]
[]
[{"$f":"$H442","v":{"$error":"#N/A"}},{"$f":"CONCATENATE(J442, \" (арт. \",K442,\")\")","v":{"$error":"#N/A"}},{"$f":"$I442","v":{"$error":"#N/A"}},{"$f":"$N442","v":0},{"$f":"$O442","v":{"$error":"#N/A"}},{"$f":"$P442","v":{"$error":"#N/A"}},null,{"$f":"VLOOKUP($J442,Base!$A:$G,7,FALSE)","v":{"$error":"#N/A"}},{"$f":"VLOOKUP($J442,Base!$A:$G,3,FALSE)","v":{"$error":"#N/A"}},{"$f":"'Участок 2'!$L$113","v":0},{"$f":"VLOOKUP($J442,Base!$A:$G,2,FALSE)","v":{"$error":"#N/A"}},"ООО ''ОБО Беттерманн'', г.Липецк",{"$f":"VLOOKUP($J442,Base!$A:$G,4,FALSE)","v":{"$error":"#N/A"}},{"$f":"'Участок 2'!$M$113","v":0},{"$f":"VLOOKUP($J442,Base!$A:$G,5,FALSE)","v":{"$error":"#N/A"}},{"$f":"VLOOKUP($J442,Base!$A:$G,6,FALSE)","v":{"$error":"#N/A"}}]
[{"$f":"$H443","v":{"$error":"#N/A"}},{"$f":"CONCATENATE(J443, \" (арт. \",K443,\")\")","v":{"$error":"#N/A"}},{"$f":"$I443","v":{"$error":"#N/A"}},{"$f":"$N443","v":0},{"$f":"$O443","v":{"$error":"#N/A"}},{"$f":"$P443","v":{"$error":"#N/A"}},null,{"$f":"VLOOKUP($J443,Base!$A:$G,7,FALSE)","v":{"$error":"#N/A"}},{"$f":"VLOOKUP($J443,Base!$A:$G,3,FALSE)","v":{"$error":"#N/A"}},{"$f":"'Участок 2'!$L$114","v":0},{"$f":"VLOOKUP($J443,Base!$A:$G,2,FALSE)","v":{"$error":"#N/A"}},"ООО ''ОБО Беттерманн'', г.Липецк",{"$f":"VLOOKUP($J443,Base!$A:$G,4,FALSE)","v":{"$error":"#N/A"}},{"$f":"'Участок 2'!$M$114","v":0},{"$f":"VLOOKUP($J443,Base!$A:$G,5,FALSE)","v":{"$error":"#N/A"}},{"$f":"VLOOKUP($J443,Base!$A:$G,6,FALSE)","v":{"$error":"#N/A"}}]
[{"$error":"#N/A"},{"$error":"#N/A"},{"$error":"#N/A"},0,{"$error":"#N/A"},{"$error":"#N/A"},null,{"$f":"VLOOKUP($J444,Base!$A:$G,7,FALSE)","v":{"$error":"#N/A"}},{"$f":"VLOOKUP($J444,Base!$A:$G,3,FALSE)","v":{"$error":"#N/A"}},{"$f":"'Участок 2'!$L$115","v":0},{"$f":"VLOOKUP($J444,Base!$A:$G,2,FALSE)","v":{"$error":"#N/A"}},"ООО ''ОБО Беттерманн'', г.Липецк",{"$f":"VLOOKUP($J444,Base!$A:$G,4,FALSE)","v":{"$error":"#N/A"}},{"$f":"'Участок 2'!$M$115","v":0},{"$f":"VLOOKUP($J444,Base!$A:$G,5,FALSE)","v":{"$error":"#N/A"}},{"$f":"VLOOKUP($J444,Base!$A:$G,6,FALSE)","v":{"$error":"#N/A"}}]
[{"$error":"#N/A"},{"$error":"#N/A"},{"$error":"#N/A"},0,{"$error":"#N/A"},{"$error":"#N/A"},null,{"$f":"VLOOKUP($J445,Base!$A:$G,7,FALSE)","v":{"$error":"#N/A"}},{"$f":"VLOOKUP($J445,Base!$A:$G,3,FALSE)","v":{"$error":"#N/A"}},{"$f":"'Участок 2'!$L$116","v":0},{"$f":"VLOOKUP($J445,Base!$A:$G,2,FALSE)","v":{"$error":"#N/A"}},"ООО ''ОБО Беттерманн'', г.Липецк",{"$f":"VLOOKUP($J445,Base!$A:$G,4,FALSE)","v":{"$error":"#N/A"}},{"$f":"'Участок 2'!$M$116","v":0},{"$f":"VLOOKUP($J445,Base!$A:$G,5,FALSE)","v":{"$error":"#N/A"}},{"$f":"VLOOKUP($J445,Base!$A:$G,6,FALSE)","v":{"$error":"#N/A"}}]
[{"$error":"#N/A"},{"$error":"#N/A"},{"$error":"#N/A"},0,{"$error":"#N/A"},{"$error":"#N/A"},null,{"$f":"VLOOKUP($J446,Base!$A:$G,7,FALSE)","v":{"$error":"#N/A"}},{"$f":"VLOOKUP($J446,Base!$A:$G,3,FALSE)","v":{"$error":"#N/A"}},{"$f":"'Участок 2'!$L$117","v":0},{"$f":"VLOOKUP($J446,Base!$A:$G,2,FALSE)","v":{"$error":"#N/A"}},"ООО ''ОБО Беттерманн'', г.Липецк",{"$f":"VLOOKUP($J446,Base!$A:$G,4,FALSE)","v":{"$error":"#N/A"}},{"$f":"'Участок 2'!$M$117","v":0},{"$f":"VLOOKUP($J446,Base!$A:$G,5,FALSE)","v":{"$error":"#N/A"}},{"$f":"VLOOKUP($J446,Base!$A:$G,6,FALSE)","v":{"$error":"#N/A"}}]
[{"$error":"#N/A"},{"$error":"#N/A"},{"$error":"#N/A"},0,{"$error":"#N/A"},{"$error":"#N/A"},null,{"$f":"VLOOKUP($J447,Base!$A:$G,7,FALSE)","v":{"$error":"#N/A"}},{"$f":"VLOOKUP($J447,Base!$A:$G,3,FALSE)","v":{"$error":"#N/A"}},{"$f":"'Участок 2'!$L$119","v":0},{"$f":"VLOOKUP($J447,Base!$A:$G,2,FALSE)","v":{"$error":"#N/A"}},"ООО ''ОБО Беттерманн'', г.Липецк",{"$f":"VLOOKUP($J447,Base!$A:$G,4,FALSE)","v":{"$error":"#N/A"}},{"$f":"'Участок 2'!$M$119","v":0},{"$f":"VLOOKUP($J447,Base!$A:$G,5,FALSE)","v":{"$error":"#N/A"}},{"$f":"VLOOKUP($J447,Base!$A:$G,6,FALSE)","v":{"$error":"#N/A"}}]
[{"$error":"#N/A"},{"$error":"#N/A"},{"$error":"#N/A"},0,{"$error":"#N/A"},{"$error":"#N/A"},null,{"$f":"VLOOKUP($J448,Base!$A:$G,7,FALSE)","v":{"$error":"#N/A"}},{"$f":"VLOOKUP($J448,Base!$A:$G,3,FALSE)","v":{"$error":"#N/A"}},{"$f":"'Участок 2'!$L$120","v":0},{"$f":"VLOOKUP($J448,Base!$A:$G,2,FALSE)","v":{"$error":"#N/A"}},"ООО ''ОБО Беттерманн'', г.Липецк",{"$f":"VLOOKUP($J448,Base!$A:$G,4,FALSE)","v":{"$error":"#N/A"}},{"$f":"'Участок 2'!$M$120","v":0},{"$f":"VLOOKUP($J448,Base!$A:$G,5,FALSE)","v":{"$error":"#N/A"}},{"$f":"VLOOKUP($J448,Base!$A:$G,6,FALSE)","v":{"$error":"#N/A"}}]
[{"$error":"#N/A"},{"$error":"#N/A"},{"$error":"#N/A"},0,{"$error":"#N/A"},{"$error":"#N/A"},null,{"$f":"VLOOKUP($J449,Base!$A:$G,7,FALSE)","v":{"$error":"#N/A"}},{"$f":"VLOOKUP($J449,Base!$A:$G,3,FALSE)","v":{"$error":"#N/A"}},{"$f":"'Участок 2'!$L$121","v":0},{"$f":"VLOOKUP($J449,Base!$A:$G,2,FALSE)","v":{"$error":"#N/A"}},"ООО ''ОБО Беттерманн'', г.Липецк",{"$f":"VLOOKUP($J449,Base!$A:$G,4,FALSE)","v":{"$error":"#N/A"}},{"$f":"'Участок 2'!$M$121","v":0},{"$f":"VLOOKUP($J449,Base!$A:$G,5,FALSE)","v":{"$error":"#N/A"}},{"$f":"VLOOKUP($J449,Base!$A:$G,6,FALSE)","v":{"$error":"#N/A"}}]
[{"$error":"#N/A"},{"$error":"#N/A"},{"$error":"#N/A"},0,{"$error":"#N/A"},{"$error":"#N/A"},null,{"$f":"VLOOKUP($J450,Base!$A:$G,7,FALSE)","v":{"$error":"#N/A"}},{"$f":"VLOOKUP($J450,Base!$A:$G,3,FALSE)","v":{"$error":"#N/A"}},{"$f":"'Участок 2'!$L$123","v":0},{"$f":"VLOOKUP($J450,Base!$A:$G,2,FALSE)","v":{"$error":"#N/A"}},"ООО ''ОБО Беттерманн'', г.Липецк",{"$f":"VLOOKUP($J450,Base!$A:$G,4,FALSE)","v":{"$error":"#N/A"}},{"$f":"'Участок 2'!$M$123","v":0},{"$f":"VLOOKUP($J450,Base!$A:$G,5,FALSE)","v":{"$error":"#N/A"}},{"$f":"VLOOKUP($J450,Base!$A:$G,6,FALSE)","v":{"$error":"#N/A"}}]
[{"$error":"#N/A"},{"$error":"#N/A"},{"$error":"#N/A"},0,{"$error":"#N/A"},{"$error":"#N/A"},null,{"$f":"VLOOKUP($J451,Base!$A:$G,7,FALSE)","v":{"$error":"#N/A"}},{"$f":"VLOOKUP($J451,Base!$A:$G,3,FALSE)","v":{"$error":"#N/A"}},{"$f":"'Участок 2'!$L$124","v":0},{"$f":"VLOOKUP($J451,Base!$A:$G,2,FALSE)","v":{"$error":"#N/A"}},"ООО ''ОБО Беттерманн'', г.Липецк",{"$f":"VLOOKUP($J451,Base!$A:$G,4,FALSE)","v":{"$error":"#N/A"}},{"$f":"'Участок 2'!$M$124","v":0},{"$f":"VLOOKUP($J451,Base!$A:$G,5,FALSE)","v":{"$error":"#N/A"}},{"$f":"VLOOKUP($J451,Base!$A:$G,6,FALSE)","v":{"$error":"#N/A"}}]
[{"$error":"#N/A"},{"$error":"#N/A"},{"$error":"#N/A"},0,{"$error":"#N/A"},{"$error":"#N/A"},null,{"$f":"VLOOKUP($J452,Base!$A:$G,7,FALSE)","v":{"$error":"#N/A"}},{"$f":"VLOOKUP($J452,Base!$A:$G,3,FALSE)","v":{"$error":"#N/A"}},{"$f":"'Участок 2'!$L$125","v":0},{"$f":"VLOOKUP($J452,Base!$A:$G,2,FALSE)","v":{"$error":"#N/A"}},"ООО ''ОБО Беттерманн'', г.Липецк",{"$f":"VLOOKUP($J452,Base!$A:$G,4,FALSE)","v":{"$error":"#N/A"}},{"$f":"'Участок 2'!$M$125","v":0},{"$f":"VLOOKUP($J452,Base!$A:$G,5,FALSE)","v":{"$error":"#N/A"}},{"$f":"VLOOKUP($J452,Base!$A:$G,6,FALSE)","v":{"$error":"#N/A"}}]
[{"$error":"#N/A"},{"$error":"#N/A"},{"$error":"#N/A"},0,{"$error":"#N/A"},{"$error":"#N/A"},null,{"$f":"VLOOKUP($J453,Base!$A:$G,7,FALSE)","v":{"$error":"#N/A"}},{"$f":"VLOOKUP($J453,Base!$A:$G,3,FALSE)","v":{"$error":"#N/A"}},{"$f":"'Участок 2'!$L$126","v":0},{"$f":"VLOOKUP($J453,Base!$A:$G,2,FALSE)","v":{"$error":"#N/A"}},"ООО ''ОБО Беттерманн'', г.Липецк",{"$f":"VLOOKUP($J453,Base!$A:$G,4,FALSE)","v":{"$error":"#N/A"}},{"$f":"'Участок 2'!$M$126","v":0},{"$f":"VLOOKUP($J453,Base!$A:$G,5,FALSE)","v":{"$error":"#N/A"}},{"$f":"VLOOKUP($J453,Base!$A:$G,6,FALSE)","v":{"$error":"#N/A"}}]
[{"$error":"#N/A"},{"$error":"#N/A"},{"$error":"#N/A"},0,{"$error":"#N/A"},{"$error":"#N/A"},null,{"$f":"VLOOKUP($J454,Base!$A:$G,7,FALSE)","v":{"$error":"#N/A"}},{"$f":"VLOOKUP($J454,Base!$A:$G,3,FALSE)","v":{"$error":"#N/A"}},{"$f":"'Участок 2'!$L$128","v":0},{"$f":"VLOOKUP($J454,Base!$A:$G,2,FALSE)","v":{"$error":"#N/A"}},"ООО ''ОБО Беттерманн'', г.Липецк",{"$f":"VLOOKUP($J454,Base!$A:$G,4,FALSE)","v":{"$error":"#N/A"}},{"$f":"'Участок 2'!$M$128","v":0},{"$f":"VLOOKUP($J454,Base!$A:$G,5,FALSE)","v":{"$error":"#N/A"}},{"$f":"VLOOKUP($J454,Base!$A:$G,6,FALSE)","v":{"$error":"#N/A"}}]
[{"$error":"#N/A"},{"$error":"#N/A"},{"$error":"#N/A"},0,{"$error":"#N/A"},{"$error":"#N/A"},null,{"$f":"VLOOKUP($J455,Base!$A:$G,7,FALSE)","v":{"$error":"#N/A"}},{"$f":"VLOOKUP($J455,Base!$A:$G,3,FALSE)","v":{"$error":"#N/A"}},{"$f":"'Участок 2'!$L$129","v":0},{"$f":"VLOOKUP($J455,Base!$A:$G,2,FALSE)","v":{"$error":"#N/A"}},"ООО ''ОБО Беттерманн'', г.Липецк",{"$f":"VLOOKUP($J455,Base!$A:$G,4,FALSE)","v":{"$error":"#N/A"}},{"$f":"'Участок 2'!$M$129","v":0},{"$f":"VLOOKUP($J455,Base!$A:$G,5,FALSE)","v":{"$error":"#N/A"}},{"$f":"VLOOKUP($J455,Base!$A:$G,6,FALSE)","v":{"$error":"#N/A"}}]
[{"$error":"#N/A"},{"$error":"#N/A"},{"$error":"#N/A"},0,{"$error":"#N/A"},{"$error":"#N/A"},null,{"$f":"VLOOKUP($J456,Base!$A:$G,7,FALSE)","v":{"$error":"#N/A"}},{"$f":"VLOOKUP($J456,Base!$A:$G,3,FALSE)","v":{"$error":"#N/A"}},{"$f":"'Участок 2'!$L$130","v":0},{"$f":"VLOOKUP($J456,Base!$A:$G,2,FALSE)","v":{"$error":"#N/A"}},"ООО ''ОБО Беттерманн'', г.Липецк",{"$f":"VLOOKUP($J456,Base!$A:$G,4,FALSE)","v":{"$error":"#N/A"}},{"$f":"'Участок 2'!$M$130","v":0},{"$f":"VLOOKUP($J456,Base!$A:$G,5,FALSE)","v":{"$error":"#N/A"}},{"$f":"VLOOKUP($J456,Base!$A:$G,6,FALSE)","v":{"$error":"#N/A"}}]
[{"$error":"#N/A"},{"$error":"#N/A"},{"$error":"#N/A"},0,{"$error":"#N/A"},{"$error":"#N/A"},null,{"$f":"VLOOKUP($J457,Base!$A:$G,7,FALSE)","v":{"$error":"#N/A"}},{"$f":"VLOOKUP($J457,Base!$A:$G,3,FALSE)","v":{"$error":"#N/A"}},{"$f":"'Участок 2'!$L$131","v":0},{"$f":"VLOOKUP($J457,Base!$A:$G,2,FALSE)","v":{"$error":"#N/A"}},"ООО ''ОБО Беттерманн'', г.Липецк",{"$f":"VLOOKUP($J457,Base!$A:$G,4,FALSE)","v":{"$error":"#N/A"}},{"$f":"'Участок 2'!$M$131","v":0},{"$f":"VLOOKUP($J457,Base!$A:$G,5,FALSE)","v":{"$error":"#N/A"}},{"$f":"VLOOKUP($J457,Base!$A:$G,6,FALSE)","v":{"$error":"#N/A"}}]
[{"$error":"#N/A"},{"$error":"#N/A"},{"$error":"#N/A"},0,{"$error":"#N/A"},{"$error":"#N/A"},null,{"$f":"VLOOKUP($J458,Base!$A:$G,7,FALSE)","v":{"$error":"#N/A"}},{"$f":"VLOOKUP($J458,Base!$A:$G,3,FALSE)","v":{"$error":"#N/A"}},{"$f":"'Участок 2'!$L$133","v":0},{"$f":"VLOOKUP($J458,Base!$A:$G,2,FALSE)","v":{"$error":"#N/A"}},"ООО ''ОБО Беттерманн'', г.Липецк",{"$f":"VLOOKUP($J458,Base!$A:$G,4,FALSE)","v":{"$error":"#N/A"}},{"$f":"'Участок 2'!$M$133","v":0},{"$f":"VLOOKUP($J458,Base!$A:$G,5,FALSE)","v":{"$error":"#N/A"}},{"$f":"VLOOKUP($J458,Base!$A:$G,6,FALSE)","v":{"$error":"#N/A"}}]
[{"$error":"#N/A"},{"$error":"#N/A"},{"$error":"#N/A"},0,{"$error":"#N/A"},{"$error":"#N/A"},null,{"$f":"VLOOKUP($J459,Base!$A:$G,7,FALSE)","v":{"$error":"#N/A"}},{"$f":"VLOOKUP($J459,Base!$A:$G,3,FALSE)","v":{"$error":"#N/A"}},{"$f":"'Участок 2'!$L$134","v":0},{"$f":"VLOOKUP($J459,Base!$A:$G,2,FALSE)","v":{"$error":"#N/A"}},"ООО ''ОБО Беттерманн'', г.Липецк",{"$f":"VLOOKUP($J459,Base!$A:$G,4,FALSE)","v":{"$error":"#N/A"}},{"$f":"'Участок 2'!$M$134","v":0},{"$f":"VLOOKUP($J459,Base!$A:$G,5,FALSE)","v":{"$error":"#N/A"}},{"$f":"VLOOKUP($J459,Base!$A:$G,6,FALSE)","v":{"$error":"#N/A"}}]
[{"$error":"#N/A"},{"$error":"#N/A"},{"$error":"#N/A"},0,{"$error":"#N/A"},{"$error":"#N/A"},null,{"$f":"VLOOKUP($J460,Base!$A:$G,7,FALSE)","v":{"$error":"#N/A"}},{"$f":"VLOOKUP($J460,Base!$A:$G,3,FALSE)","v":{"$error":"#N/A"}},{"$f":"'Участок 2'!$L$136","v":0},{"$f":"VLOOKUP($J460,Base!$A:$G,2,FALSE)","v":{"$error":"#N/A"}},"ООО ''ОБО Беттерманн'', г.Липецк",{"$f":"VLOOKUP($J460,Base!$A:$G,4,FALSE)","v":{"$error":"#N/A"}},{"$f":"'Участок 2'!$M$136","v":0},{"$f":"VLOOKUP($J460,Base!$A:$G,5,FALSE)","v":{"$error":"#N/A"}},{"$f":"VLOOKUP($J460,Base!$A:$G,6,FALSE)","v":{"$error":"#N/A"}}]
[{"$error":"#N/A"},{"$error":"#N/A"},{"$error":"#N/A"},0,{"$error":"#N/A"},{"$error":"#N/A"},null,{"$f":"VLOOKUP($J461,Base!$A:$G,7,FALSE)","v":{"$error":"#N/A"}},{"$f":"VLOOKUP($J461,Base!$A:$G,3,FALSE)","v":{"$error":"#N/A"}},{"$f":"'Участок 2'!$L$137","v":0},{"$f":"VLOOKUP($J461,Base!$A:$G,2,FALSE)","v":{"$error":"#N/A"}},"ООО ''ОБО Беттерманн'', г.Липецк",{"$f":"VLOOKUP($J461,Base!$A:$G,4,FALSE)","v":{"$error":"#N/A"}},{"$f":"'Участок 2'!$M$137","v":0},{"$f":"VLOOKUP($J461,Base!$A:$G,5,FALSE)","v":{"$error":"#N/A"}},{"$f":"VLOOKUP($J461,Base!$A:$G,6,FALSE)","v":{"$error":"#N/A"}}]
[{"$error":"#N/A"},{"$error":"#N/A"},{"$error":"#N/A"},0,{"$error":"#N/A"},{"$error":"#N/A"},null,{"$f":"VLOOKUP($J462,Base!$A:$G,7,FALSE)","v":{"$error":"#N/A"}},{"$f":"VLOOKUP($J462,Base!$A:$G,3,FALSE)","v":{"$error":"#N/A"}},{"$f":"'Участок 2'!$L$138","v":0},{"$f":"VLOOKUP($J462,Base!$A:$G,2,FALSE)","v":{"$error":"#N/A"}},"ООО ''ОБО Беттерманн'', г.Липецк",{"$f":"VLOOKUP($J462,Base!$A:$G,4,FALSE)","v":{"$error":"#N/A"}},{"$f":"'Участок 2'!$M$138","v":0},{"$f":"VLOOKUP($J462,Base!$A:$G,5,FALSE)","v":{"$error":"#N/A"}},{"$f":"VLOOKUP($J462,Base!$A:$G,6,FALSE)","v":{"$error":"#N/A"}}]
[{"$error":"#N/A"},{"$error":"#N/A"},{"$error":"#N/A"},0,{"$error":"#N/A"},{"$error":"#N/A"},null,{"$f":"VLOOKUP($J463,Base!$A:$G,7,FALSE)","v":{"$error":"#N/A"}},{"$f":"VLOOKUP($J463,Base!$A:$G,3,FALSE)","v":{"$error":"#N/A"}},{"$f":"'Участок 2'!$L$139","v":0},{"$f":"VLOOKUP($J463,Base!$A:$G,2,FALSE)","v":{"$error":"#N/A"}},"ООО ''ОБО Беттерманн'', г.Липецк",{"$f":"VLOOKUP($J463,Base!$A:$G,4,FALSE)","v":{"$error":"#N/A"}},{"$f":"'Участок 2'!$M$139","v":0},{"$f":"VLOOKUP($J463,Base!$A:$G,5,FALSE)","v":{"$error":"#N/A"}},{"$f":"VLOOKUP($J463,Base!$A:$G,6,FALSE)","v":{"$error":"#N/A"}}]
[{"$error":"#N/A"},{"$error":"#N/A"},{"$error":"#N/A"},0,{"$error":"#N/A"},{"$error":"#N/A"},null,{"$f":"VLOOKUP($J464,Base!$A:$G,7,FALSE)","v":{"$error":"#N/A"}},{"$f":"VLOOKUP($J464,Base!$A:$G,3,FALSE)","v":{"$error":"#N/A"}},{"$f":"'Участок 2'!$L$140","v":0},{"$f":"VLOOKUP($J464,Base!$A:$G,2,FALSE)","v":{"$error":"#N/A"}},"ООО ''ОБО Беттерманн'', г.Липецк",{"$f":"VLOOKUP($J464,Base!$A:$G,4,FALSE)","v":{"$error":"#N/A"}},{"$f":"'Участок 2'!$M$140","v":0},{"$f":"VLOOKUP($J464,Base!$A:$G,5,FALSE)","v":{"$error":"#N/A"}},{"$f":"VLOOKUP($J464,Base!$A:$G,6,FALSE)","v":{"$error":"#N/A"}}]
[{"$error":"#N/A"},{"$error":"#N/A"},{"$error":"#N/A"},0,{"$error":"#N/A"},{"$error":"#N/A"},null,{"$f":"VLOOKUP($J465,Base!$A:$G,7,FALSE)","v":{"$error":"#N/A"}},{"$f":"VLOOKUP($J465,Base!$A:$G,3,FALSE)","v":{"$error":"#N/A"}},{"$f":"'Участок 2'!$L$141","v":0},{"$f":"VLOOKUP($J465,Base!$A:$G,2,FALSE)","v":{"$error":"#N/A"}},"ООО ''ОБО Беттерманн'', г.Липецк",{"$f":"VLOOKUP($J465,Base!$A:$G,4,FALSE)","v":{"$error":"#N/A"}},{"$f":"'Участок 2'!$M$141","v":0},{"$f":"VLOOKUP($J465,Base!$A:$G,5,FALSE)","v":{"$error":"#N/A"}},{"$f":"VLOOKUP($J465,Base!$A:$G,6,FALSE)","v":{"$error":"#N/A"}}]
[{"$error":"#N/A"},{"$error":"#N/A"},{"$error":"#N/A"},0,{"$error":"#N/A"},{"$error":"#N/A"},null,{"$f":"VLOOKUP($J466,Base!$A:$G,7,FALSE)","v":{"$error":"#N/A"}},{"$f":"VLOOKUP($J466,Base!$A:$G,3,FALSE)","v":{"$error":"#N/A"}},{"$f":"'Участок 2'!$L$142","v":0},{"$f":"VLOOKUP($J466,Base!$A:$G,2,FALSE)","v":{"$error":"#N/A"}},"ООО ''ОБО Беттерманн'', г.Липецк",{"$f":"VLOOKUP($J466,Base!$A:$G,4,FALSE)","v":{"$error":"#N/A"}},{"$f":"'Участок 2'!$M$142","v":0},{"$f":"VLOOKUP($J466,Base!$A:$G,5,FALSE)","v":{"$error":"#N/A"}},{"$f":"VLOOKUP($J466,Base!$A:$G,6,FALSE)","v":{"$error":"#N/A"}}]
[{"$error":"#N/A"},{"$error":"#N/A"},{"$error":"#N/A"},0,{"$error":"#N/A"},{"$error":"#N/A"},null,{"$f":"VLOOKUP($J467,Base!$A:$G,7,FALSE)","v":{"$error":"#N/A"}},{"$f":"VLOOKUP($J467,Base!$A:$G,3,FALSE)","v":{"$error":"#N/A"}},{"$f":"'Участок 2'!$L$143","v":0},{"$f":"VLOOKUP($J467,Base!$A:$G,2,FALSE)","v":{"$error":"#N/A"}},"ООО ''ОБО Беттерманн'', г.Липецк",{"$f":"VLOOKUP($J467,Base!$A:$G,4,FALSE)","v":{"$error":"#N/A"}},{"$f":"'Участок 2'!$M$143","v":0},{"$f":"VLOOKUP($J467,Base!$A:$G,5,FALSE)","v":{"$error":"#N/A"}},{"$f":"VLOOKUP($J467,Base!$A:$G,6,FALSE)","v":{"$error":"#N/A"}}]
[{"$error":"#N/A"},{"$error":"#N/A"},{"$error":"#N/A"},0,{"$error":"#N/A"},{"$error":"#N/A"},null,{"$f":"VLOOKUP($J468,Base!$A:$G,7,FALSE)","v":{"$error":"#N/A"}},{"$f":"VLOOKUP($J468,Base!$A:$G,3,FALSE)","v":{"$error":"#N/A"}},{"$f":"'Участок 2'!$L$145","v":0},{"$f":"VLOOKUP($J468,Base!$A:$G,2,FALSE)","v":{"$error":"#N/A"}},"ООО ''ОБО Беттерманн'', г.Липецк",{"$f":"VLOOKUP($J468,Base!$A:$G,4,FALSE)","v":{"$error":"#N/A"}},{"$f":"'Участок 2'!$M$145","v":0},{"$f":"VLOOKUP($J468,Base!$A:$G,5,FALSE)","v":{"$error":"#N/A"}},{"$f":"VLOOKUP($J468,Base!$A:$G,6,FALSE)","v":{"$error":"#N/A"}}]
[{"$error":"#N/A"},{"$error":"#N/A"},{"$error":"#N/A"},0,{"$error":"#N/A"},{"$error":"#N/A"},null,{"$f":"VLOOKUP($J469,Base!$A:$G,7,FALSE)","v":{"$error":"#N/A"}},{"$f":"VLOOKUP($J469,Base!$A:$G,3,FALSE)","v":{"$error":"#N/A"}},{"$f":"'Участок 2'!$L$146","v":0},{"$f":"VLOOKUP($J469,Base!$A:$G,2,FALSE)","v":{"$error":"#N/A"}},"ООО ''ОБО Беттерманн'', г.Липецк",{"$f":"VLOOKUP($J469,Base!$A:$G,4,FALSE)","v":{"$error":"#N/A"}},{"$f":"'Участок 2'!$M$146","v":0},{"$f":"VLOOKUP($J469,Base!$A:$G,5,FALSE)","v":{"$error":"#N/A"}},{"$f":"VLOOKUP($J469,Base!$A:$G,6,FALSE)","v":{"$error":"#N/A"}}]
[{"$error":"#N/A"},{"$error":"#N/A"},{"$error":"#N/A"},0,{"$error":"#N/A"},{"$error":"#N/A"},null,{"$f":"VLOOKUP($J470,Base!$A:$G,7,FALSE)","v":{"$error":"#N/A"}},{"$f":"VLOOKUP($J470,Base!$A:$G,3,FALSE)","v":{"$error":"#N/A"}},{"$f":"'Участок 2'!$L$147","v":0},{"$f":"VLOOKUP($J470,Base!$A:$G,2,FALSE)","v":{"$error":"#N/A"}},"ООО ''ОБО Беттерманн'', г.Липецк",{"$f":"VLOOKUP($J470,Base!$A:$G,4,FALSE)","v":{"$error":"#N/A"}},{"$f":"'Участок 2'!$M$147","v":0},{"$f":"VLOOKUP($J470,Base!$A:$G,5,FALSE)","v":{"$error":"#N/A"}},{"$f":"VLOOKUP($J470,Base!$A:$G,6,FALSE)","v":{"$error":"#N/A"}}]
[{"$error":"#N/A"},{"$error":"#N/A"},{"$error":"#N/A"},0,{"$error":"#N/A"},{"$error":"#N/A"},null,{"$f":"VLOOKUP($J471,Base!$A:$G,7,FALSE)","v":{"$error":"#N/A"}},{"$f":"VLOOKUP($J471,Base!$A:$G,3,FALSE)","v":{"$error":"#N/A"}},{"$f":"'Участок 2'!$L$148","v":0},{"$f":"VLOOKUP($J471,Base!$A:$G,2,FALSE)","v":{"$error":"#N/A"}},"ООО ''ОБО Беттерманн'', г.Липецк",{"$f":"VLOOKUP($J471,Base!$A:$G,4,FALSE)","v":{"$error":"#N/A"}},{"$f":"'Участок 2'!$M$148","v":0},{"$f":"VLOOKUP($J471,Base!$A:$G,5,FALSE)","v":{"$error":"#N/A"}},{"$f":"VLOOKUP($J471,Base!$A:$G,6,FALSE)","v":{"$error":"#N/A"}}]
[{"$error":"#N/A"},{"$error":"#N/A"},{"$error":"#N/A"},0,{"$error":"#N/A"},{"$error":"#N/A"},null,{"$f":"VLOOKUP($J472,Base!$A:$G,7,FALSE)","v":{"$error":"#N/A"}},{"$f":"VLOOKUP($J472,Base!$A:$G,3,FALSE)","v":{"$error":"#N/A"}},{"$f":"'Участок 2'!$L$149","v":0},{"$f":"VLOOKUP($J472,Base!$A:$G,2,FALSE)","v":{"$error":"#N/A"}},"ООО ''ОБО Беттерманн'', г.Липецк",{"$f":"VLOOKUP($J472,Base!$A:$G,4,FALSE)","v":{"$error":"#N/A"}},{"$f":"'Участок 2'!$M$149","v":0},{"$f":"VLOOKUP($J472,Base!$A:$G,5,FALSE)","v":{"$error":"#N/A"}},{"$f":"VLOOKUP($J472,Base!$A:$G,6,FALSE)","v":{"$error":"#N/A"}}]
[{"$error":"#N/A"},{"$error":"#N/A"},{"$error":"#N/A"},0,{"$error":"#N/A"},{"$error":"#N/A"},null,{"$f":"VLOOKUP($J473,Base!$A:$G,7,FALSE)","v":{"$error":"#N/A"}},{"$f":"VLOOKUP($J473,Base!$A:$G,3,FALSE)","v":{"$error":"#N/A"}},{"$f":"'Участок 2'!$L$150","v":0},{"$f":"VLOOKUP($J473,Base!$A:$G,2,FALSE)","v":{"$error":"#N/A"}},"ООО ''ОБО Беттерманн'', г.Липецк",{"$f":"VLOOKUP($J473,Base!$A:$G,4,FALSE)","v":{"$error":"#N/A"}},{"$f":"'Участок 2'!$M$150","v":0},{"$f":"VLOOKUP($J473,Base!$A:$G,5,FALSE)","v":{"$error":"#N/A"}},{"$f":"VLOOKUP($J473,Base!$A:$G,6,FALSE)","v":{"$error":"#N/A"}}]
[{"$error":"#N/A"},{"$error":"#N/A"},{"$error":"#N/A"},0,{"$error":"#N/A"},{"$error":"#N/A"},null,{"$f":"VLOOKUP($J474,Base!$A:$G,7,FALSE)","v":{"$error":"#N/A"}},{"$f":"VLOOKUP($J474,Base!$A:$G,3,FALSE)","v":{"$error":"#N/A"}},{"$f":"'Участок 2'!$L$151","v":0},{"$f":"VLOOKUP($J474,Base!$A:$G,2,FALSE)","v":{"$error":"#N/A"}},"ООО ''ОБО Беттерманн'', г.Липецк",{"$f":"VLOOKUP($J474,Base!$A:$G,4,FALSE)","v":{"$error":"#N/A"}},{"$f":"'Участок 2'!$M$151","v":0},{"$f":"VLOOKUP($J474,Base!$A:$G,5,FALSE)","v":{"$error":"#N/A"}},{"$f":"VLOOKUP($J474,Base!$A:$G,6,FALSE)","v":{"$error":"#N/A"}}]
[{"$error":"#N/A"},{"$error":"#N/A"},{"$error":"#N/A"},0,{"$error":"#N/A"},{"$error":"#N/A"},null,{"$f":"VLOOKUP($J475,Base!$A:$G,7,FALSE)","v":{"$error":"#N/A"}},{"$f":"VLOOKUP($J475,Base!$A:$G,3,FALSE)","v":{"$error":"#N/A"}},{"$f":"'Участок 2'!$L$152","v":0},{"$f":"VLOOKUP($J475,Base!$A:$G,2,FALSE)","v":{"$error":"#N/A"}},"ООО ''ОБО Беттерманн'', г.Липецк",{"$f":"VLOOKUP($J475,Base!$A:$G,4,FALSE)","v":{"$error":"#N/A"}},{"$f":"'Участок 2'!$M$152","v":0},{"$f":"VLOOKUP($J475,Base!$A:$G,5,FALSE)","v":{"$error":"#N/A"}},{"$f":"VLOOKUP($J475,Base!$A:$G,6,FALSE)","v":{"$error":"#N/A"}}]
[{"$error":"#N/A"},{"$error":"#N/A"},{"$error":"#N/A"},0,{"$error":"#N/A"},{"$error":"#N/A"},null,{"$f":"VLOOKUP($J476,Base!$A:$G,7,FALSE)","v":{"$error":"#N/A"}},{"$f":"VLOOKUP($J476,Base!$A:$G,3,FALSE)","v":{"$error":"#N/A"}},{"$f":"'Участок 2'!$L$154","v":0},{"$f":"VLOOKUP($J476,Base!$A:$G,2,FALSE)","v":{"$error":"#N/A"}},"ООО ''ОБО Беттерманн'', г.Липецк",{"$f":"VLOOKUP($J476,Base!$A:$G,4,FALSE)","v":{"$error":"#N/A"}},{"$f":"'Участок 2'!$M$154","v":0},{"$f":"VLOOKUP($J476,Base!$A:$G,5,FALSE)","v":{"$error":"#N/A"}},{"$f":"VLOOKUP($J476,Base!$A:$G,6,FALSE)","v":{"$error":"#N/A"}}]
[{"$error":"#N/A"},{"$error":"#N/A"},{"$error":"#N/A"},0,{"$error":"#N/A"},{"$error":"#N/A"},null,{"$f":"VLOOKUP($J477,Base!$A:$G,7,FALSE)","v":{"$error":"#N/A"}},{"$f":"VLOOKUP($J477,Base!$A:$G,3,FALSE)","v":{"$error":"#N/A"}},{"$f":"'Участок 2'!$L$155","v":0},{"$f":"VLOOKUP($J477,Base!$A:$G,2,FALSE)","v":{"$error":"#N/A"}},"ООО ''ОБО Беттерманн'', г.Липецк",{"$f":"VLOOKUP($J477,Base!$A:$G,4,FALSE)","v":{"$error":"#N/A"}},{"$f":"'Участок 2'!$M$155","v":0},{"$f":"VLOOKUP($J477,Base!$A:$G,5,FALSE)","v":{"$error":"#N/A"}},{"$f":"VLOOKUP($J477,Base!$A:$G,6,FALSE)","v":{"$error":"#N/A"}}]
[{"$error":"#N/A"},{"$error":"#N/A"},{"$error":"#N/A"},0,{"$error":"#N/A"},{"$error":"#N/A"},null,{"$f":"VLOOKUP($J478,Base!$A:$G,7,FALSE)","v":{"$error":"#N/A"}},{"$f":"VLOOKUP($J478,Base!$A:$G,3,FALSE)","v":{"$error":"#N/A"}},{"$f":"'Участок 2'!$L$156","v":0},{"$f":"VLOOKUP($J478,Base!$A:$G,2,FALSE)","v":{"$error":"#N/A"}},"ООО ''ОБО Беттерманн'', г.Липецк",{"$f":"VLOOKUP($J478,Base!$A:$G,4,FALSE)","v":{"$error":"#N/A"}},{"$f":"'Участок 2'!$M$156","v":0},{"$f":"VLOOKUP($J478,Base!$A:$G,5,FALSE)","v":{"$error":"#N/A"}},{"$f":"VLOOKUP($J478,Base!$A:$G,6,FALSE)","v":{"$error":"#N/A"}}]
[{"$error":"#N/A"},{"$error":"#N/A"},{"$error":"#N/A"},0,{"$error":"#N/A"},{"$error":"#N/A"},null,{"$f":"VLOOKUP($J479,Base!$A:$G,7,FALSE)","v":{"$error":"#N/A"}},{"$f":"VLOOKUP($J479,Base!$A:$G,3,FALSE)","v":{"$error":"#N/A"}},{"$f":"'Участок 2'!$L$157","v":0},{"$f":"VLOOKUP($J479,Base!$A:$G,2,FALSE)","v":{"$error":"#N/A"}},"ООО ''ОБО Беттерманн'', г.Липецк",{"$f":"VLOOKUP($J479,Base!$A:$G,4,FALSE)","v":{"$error":"#N/A"}},{"$f":"'Участок 2'!$M$157","v":0},{"$f":"VLOOKUP($J479,Base!$A:$G,5,FALSE)","v":{"$error":"#N/A"}},{"$f":"VLOOKUP($J479,Base!$A:$G,6,FALSE)","v":{"$error":"#N/A"}}]
[{"$error":"#N/A"},{"$error":"#N/A"},{"$error":"#N/A"},0,{"$error":"#N/A"},{"$error":"#N/A"},null,{"$f":"VLOOKUP($J480,Base!$A:$G,7,FALSE)","v":{"$error":"#N/A"}},{"$f":"VLOOKUP($J480,Base!$A:$G,3,FALSE)","v":{"$error":"#N/A"}},{"$f":"'Участок 2'!$L$158","v":0},{"$f":"VLOOKUP($J480,Base!$A:$G,2,FALSE)","v":{"$error":"#N/A"}},"ООО ''ОБО Беттерманн'', г.Липецк",{"$f":"VLOOKUP($J480,Base!$A:$G,4,FALSE)","v":{"$error":"#N/A"}},{"$f":"'Участок 2'!$M$158","v":0},{"$f":"VLOOKUP($J480,Base!$A:$G,5,FALSE)","v":{"$error":"#N/A"}},{"$f":"VLOOKUP($J480,Base!$A:$G,6,FALSE)","v":{"$error":"#N/A"}}]
[{"$error":"#N/A"},{"$error":"#N/A"},{"$error":"#N/A"},0,{"$error":"#N/A"},{"$error":"#N/A"},null,{"$f":"VLOOKUP($J481,Base!$A:$G,7,FALSE)","v":{"$error":"#N/A"}},{"$f":"VLOOKUP($J481,Base!$A:$G,3,FALSE)","v":{"$error":"#N/A"}},{"$f":"'Участок 2'!$L$159","v":0},{"$f":"VLOOKUP($J481,Base!$A:$G,2,FALSE)","v":{"$error":"#N/A"}},"ООО ''ОБО Беттерманн'', г.Липецк",{"$f":"VLOOKUP($J481,Base!$A:$G,4,FALSE)","v":{"$error":"#N/A"}},{"$f":"'Участок 2'!$M$159","v":0},{"$f":"VLOOKUP($J481,Base!$A:$G,5,FALSE)","v":{"$error":"#N/A"}},{"$f":"VLOOKUP($J481,Base!$A:$G,6,FALSE)","v":{"$error":"#N/A"}}]
[{"$error":"#N/A"},{"$error":"#N/A"},{"$error":"#N/A"},0,{"$error":"#N/A"},{"$error":"#N/A"},null,{"$f":"VLOOKUP($J482,Base!$A:$G,7,FALSE)","v":{"$error":"#N/A"}},{"$f":"VLOOKUP($J482,Base!$A:$G,3,FALSE)","v":{"$error":"#N/A"}},{"$f":"'Участок 2'!$L$160","v":0},{"$f":"VLOOKUP($J482,Base!$A:$G,2,FALSE)","v":{"$error":"#N/A"}},"ООО ''ОБО Беттерманн'', г.Липецк",{"$f":"VLOOKUP($J482,Base!$A:$G,4,FALSE)","v":{"$error":"#N/A"}},{"$f":"'Участок 2'!$M$160","v":0},{"$f":"VLOOKUP($J482,Base!$A:$G,5,FALSE)","v":{"$error":"#N/A"}},{"$f":"VLOOKUP($J482,Base!$A:$G,6,FALSE)","v":{"$error":"#N/A"}}]
[{"$error":"#N/A"},{"$error":"#N/A"},{"$error":"#N/A"},0,{"$error":"#N/A"},{"$error":"#N/A"},null,{"$f":"VLOOKUP($J483,Base!$A:$G,7,FALSE)","v":{"$error":"#N/A"}},{"$f":"VLOOKUP($J483,Base!$A:$G,3,FALSE)","v":{"$error":"#N/A"}},{"$f":"'Участок 2'!$L$161","v":0},{"$f":"VLOOKUP($J483,Base!$A:$G,2,FALSE)","v":{"$error":"#N/A"}},"ООО ''ОБО Беттерманн'', г.Липецк",{"$f":"VLOOKUP($J483,Base!$A:$G,4,FALSE)","v":{"$error":"#N/A"}},{"$f":"'Участок 2'!$M$161","v":0},{"$f":"VLOOKUP($J483,Base!$A:$G,5,FALSE)","v":{"$error":"#N/A"}},{"$f":"VLOOKUP($J483,Base!$A:$G,6,FALSE)","v":{"$error":"#N/A"}}]
[{"$error":"#N/A"},{"$error":"#N/A"},{"$error":"#N/A"},0,{"$error":"#N/A"},{"$error":"#N/A"},null,{"$f":"VLOOKUP($J484,Base!$A:$G,7,FALSE)","v":{"$error":"#N/A"}},{"$f":"VLOOKUP($J484,Base!$A:$G,3,FALSE)","v":{"$error":"#N/A"}},{"$f":"'Участок 2'!$L$163","v":0},{"$f":"VLOOKUP($J484,Base!$A:$G,2,FALSE)","v":{"$error":"#N/A"}},"ООО ''ОБО Беттерманн'', г.Липецк",{"$f":"VLOOKUP($J484,Base!$A:$G,4,FALSE)","v":{"$error":"#N/A"}},{"$f":"'Участок 2'!$M$163","v":0},{"$f":"VLOOKUP($J484,Base!$A:$G,5,FALSE)","v":{"$error":"#N/A"}},{"$f":"VLOOKUP($J484,Base!$A:$G,6,FALSE)","v":{"$error":"#N/A"}}]
[{"$error":"#N/A"},{"$error":"#N/A"},{"$error":"#N/A"},0,{"$error":"#N/A"},{"$error":"#N/A"},null,{"$f":"VLOOKUP($J485,Base!$A:$G,7,FALSE)","v":{"$error":"#N/A"}},{"$f":"VLOOKUP($J485,Base!$A:$G,3,FALSE)","v":{"$error":"#N/A"}},{"$f":"'Участок 2'!$L$164","v":0},{"$f":"VLOOKUP($J485,Base!$A:$G,2,FALSE)","v":{"$error":"#N/A"}},"ООО ''ОБО Беттерманн'', г.Липецк",{"$f":"VLOOKUP($J485,Base!$A:$G,4,FALSE)","v":{"$error":"#N/A"}},{"$f":"'Участок 2'!$M$164","v":0},{"$f":"VLOOKUP($J485,Base!$A:$G,5,FALSE)","v":{"$error":"#N/A"}},{"$f":"VLOOKUP($J485,Base!$A:$G,6,FALSE)","v":{"$error":"#N/A"}}]
[{"$error":"#N/A"},{"$error":"#N/A"},{"$error":"#N/A"},0,{"$error":"#N/A"},{"$error":"#N/A"},null,{"$f":"VLOOKUP($J486,Base!$A:$G,7,FALSE)","v":{"$error":"#N/A"}},{"$f":"VLOOKUP($J486,Base!$A:$G,3,FALSE)","v":{"$error":"#N/A"}},{"$f":"'Участок 2'!$L$165","v":0},{"$f":"VLOOKUP($J486,Base!$A:$G,2,FALSE)","v":{"$error":"#N/A"}},"ООО ''ОБО Беттерманн'', г.Липецк",{"$f":"VLOOKUP($J486,Base!$A:$G,4,FALSE)","v":{"$error":"#N/A"}},{"$f":"'Участок 2'!$M$165","v":0},{"$f":"VLOOKUP($J486,Base!$A:$G,5,FALSE)","v":{"$error":"#N/A"}},{"$f":"VLOOKUP($J486,Base!$A:$G,6,FALSE)","v":{"$error":"#N/A"}}]
[{"$error":"#N/A"},{"$error":"#N/A"},{"$error":"#N/A"},0,{"$error":"#N/A"},{"$error":"#N/A"},null,{"$f":"VLOOKUP($J487,Base!$A:$G,7,FALSE)","v":{"$error":"#N/A"}},{"$f":"VLOOKUP($J487,Base!$A:$G,3,FALSE)","v":{"$error":"#N/A"}},{"$f":"'Участок 2'!$L$166","v":0},{"$f":"VLOOKUP($J487,Base!$A:$G,2,FALSE)","v":{"$error":"#N/A"}},"ООО ''ОБО Беттерманн'', г.Липецк",{"$f":"VLOOKUP($J487,Base!$A:$G,4,FALSE)","v":{"$error":"#N/A"}},{"$f":"'Участок 2'!$M$166","v":0},{"$f":"VLOOKUP($J487,Base!$A:$G,5,FALSE)","v":{"$error":"#N/A"}},{"$f":"VLOOKUP($J487,Base!$A:$G,6,FALSE)","v":{"$error":"#N/A"}}]
[{"$error":"#N/A"},{"$error":"#N/A"},{"$error":"#N/A"},0,{"$error":"#N/A"},{"$error":"#N/A"},null,{"$f":"VLOOKUP($J488,Base!$A:$G,7,FALSE)","v":{"$error":"#N/A"}},{"$f":"VLOOKUP($J488,Base!$A:$G,3,FALSE)","v":{"$error":"#N/A"}},{"$f":"'Участок 2'!$L$168","v":0},{"$f":"VLOOKUP($J488,Base!$A:$G,2,FALSE)","v":{"$error":"#N/A"}},"ООО ''ОБО Беттерманн'', г.Липецк",{"$f":"VLOOKUP($J488,Base!$A:$G,4,FALSE)","v":{"$error":"#N/A"}},{"$f":"'Участок 2'!$M$168","v":0},{"$f":"VLOOKUP($J488,Base!$A:$G,5,FALSE)","v":{"$error":"#N/A"}},{"$f":"VLOOKUP($J488,Base!$A:$G,6,FALSE)","v":{"$error":"#N/A"}}]
[{"$error":"#N/A"},{"$error":"#N/A"},{"$error":"#N/A"},0,{"$error":"#N/A"},{"$error":"#N/A"},null,{"$f":"VLOOKUP($J489,Base!$A:$G,7,FALSE)","v":{"$error":"#N/A"}},{"$f":"VLOOKUP($J489,Base!$A:$G,3,FALSE)","v":{"$error":"#N/A"}},{"$f":"'Участок 2'!$L$169","v":0},{"$f":"VLOOKUP($J489,Base!$A:$G,2,FALSE)","v":{"$error":"#N/A"}},"ООО ''ОБО Беттерманн'', г.Липецк",{"$f":"VLOOKUP($J489,Base!$A:$G,4,FALSE)","v":{"$error":"#N/A"}},{"$f":"'Участок 2'!$M$169","v":0},{"$f":"VLOOKUP($J489,Base!$A:$G,5,FALSE)","v":{"$error":"#N/A"}},{"$f":"VLOOKUP($J489,Base!$A:$G,6,FALSE)","v":{"$error":"#N/A"}}]
[{"$error":"#N/A"},{"$error":"#N/A"},{"$error":"#N/A"},0,{"$error":"#N/A"},{"$error":"#N/A"},null,{"$f":"VLOOKUP($J490,Base!$A:$G,7,FALSE)","v":{"$error":"#N/A"}},{"$f":"VLOOKUP($J490,Base!$A:$G,3,FALSE)","v":{"$error":"#N/A"}},{"$f":"'Участок 2'!$L$170","v":0},{"$f":"VLOOKUP($J490,Base!$A:$G,2,FALSE)","v":{"$error":"#N/A"}},"ООО ''ОБО Беттерманн'', г.Липецк",{"$f":"VLOOKUP($J490,Base!$A:$G,4,FALSE)","v":{"$error":"#N/A"}},{"$f":"'Участок 2'!$M$170","v":0},{"$f":"VLOOKUP($J490,Base!$A:$G,5,FALSE)","v":{"$error":"#N/A"}},{"$f":"VLOOKUP($J490,Base!$A:$G,6,FALSE)","v":{"$error":"#N/A"}}]
[{"$error":"#N/A"},{"$error":"#N/A"},{"$error":"#N/A"},0,{"$error":"#N/A"},{"$error":"#N/A"},null,{"$f":"VLOOKUP($J491,Base!$A:$G,7,FALSE)","v":{"$error":"#N/A"}},{"$f":"VLOOKUP($J491,Base!$A:$G,3,FALSE)","v":{"$error":"#N/A"}},{"$f":"'Участок 2'!$L$171","v":0},{"$f":"VLOOKUP($J491,Base!$A:$G,2,FALSE)","v":{"$error":"#N/A"}},"ООО ''ОБО Беттерманн'', г.Липецк",{"$f":"VLOOKUP($J491,Base!$A:$G,4,FALSE)","v":{"$error":"#N/A"}},{"$f":"'Участок 2'!$M$171","v":0},{"$f":"VLOOKUP($J491,Base!$A:$G,5,FALSE)","v":{"$error":"#N/A"}},{"$f":"VLOOKUP($J491,Base!$A:$G,6,FALSE)","v":{"$error":"#N/A"}}]
[{"$error":"#N/A"},{"$error":"#N/A"},{"$error":"#N/A"},0,{"$error":"#N/A"},{"$error":"#N/A"},null,{"$f":"VLOOKUP($J492,Base!$A:$G,7,FALSE)","v":{"$error":"#N/A"}},{"$f":"VLOOKUP($J492,Base!$A:$G,3,FALSE)","v":{"$error":"#N/A"}},{"$f":"'Участок 2'!$L$173","v":0},{"$f":"VLOOKUP($J492,Base!$A:$G,2,FALSE)","v":{"$error":"#N/A"}},"ООО ''ОБО Беттерманн'', г.Липецк",{"$f":"VLOOKUP($J492,Base!$A:$G,4,FALSE)","v":{"$error":"#N/A"}},{"$f":"'Участок 2'!$M$173","v":0},{"$f":"VLOOKUP($J492,Base!$A:$G,5,FALSE)","v":{"$error":"#N/A"}},{"$f":"VLOOKUP($J492,Base!$A:$G,6,FALSE)","v":{"$error":"#N/A"}}]
[{"$error":"#N/A"},{"$error":"#N/A"},{"$error":"#N/A"},0,{"$error":"#N/A"},{"$error":"#N/A"},null,{"$f":"VLOOKUP($J493,Base!$A:$G,7,FALSE)","v":{"$error":"#N/A"}},{"$f":"VLOOKUP($J493,Base!$A:$G,3,FALSE)","v":{"$error":"#N/A"}},{"$f":"'Участок 2'!$L$174","v":0},{"$f":"VLOOKUP($J493,Base!$A:$G,2,FALSE)","v":{"$error":"#N/A"}},"ООО ''ОБО Беттерманн'', г.Липецк",{"$f":"VLOOKUP($J493,Base!$A:$G,4,FALSE)","v":{"$error":"#N/A"}},{"$f":"'Участок 2'!$M$174","v":0},{"$f":"VLOOKUP($J493,Base!$A:$G,5,FALSE)","v":{"$error":"#N/A"}},{"$f":"VLOOKUP($J493,Base!$A:$G,6,FALSE)","v":{"$error":"#N/A"}}]
[{"$error":"#N/A"},{"$error":"#N/A"},{"$error":"#N/A"},0,{"$error":"#N/A"},{"$error":"#N/A"},null,{"$f":"VLOOKUP($J494,Base!$A:$G,7,FALSE)","v":{"$error":"#N/A"}},{"$f":"VLOOKUP($J494,Base!$A:$G,3,FALSE)","v":{"$error":"#N/A"}},{"$f":"'Участок 2'!$L$175","v":0},{"$f":"VLOOKUP($J494,Base!$A:$G,2,FALSE)","v":{"$error":"#N/A"}},"ООО ''ОБО Беттерманн'', г.Липецк",{"$f":"VLOOKUP($J494,Base!$A:$G,4,FALSE)","v":{"$error":"#N/A"}},{"$f":"'Участок 2'!$M$175","v":0},{"$f":"VLOOKUP($J494,Base!$A:$G,5,FALSE)","v":{"$error":"#N/A"}},{"$f":"VLOOKUP($J494,Base!$A:$G,6,FALSE)","v":{"$error":"#N/A"}}]
[{"$error":"#N/A"},{"$error":"#N/A"},{"$error":"#N/A"},0,{"$error":"#N/A"},{"$error":"#N/A"},null,{"$f":"VLOOKUP($J495,Base!$A:$G,7,FALSE)","v":{"$error":"#N/A"}},{"$f":"VLOOKUP($J495,Base!$A:$G,3,FALSE)","v":{"$error":"#N/A"}},{"$f":"'Участок 2'!$L$176","v":0},{"$f":"VLOOKUP($J495,Base!$A:$G,2,FALSE)","v":{"$error":"#N/A"}},"ООО ''ОБО Беттерманн'', г.Липецк",{"$f":"VLOOKUP($J495,Base!$A:$G,4,FALSE)","v":{"$error":"#N/A"}},{"$f":"'Участок 2'!$M$176","v":0},{"$f":"VLOOKUP($J495,Base!$A:$G,5,FALSE)","v":{"$error":"#N/A"}},{"$f":"VLOOKUP($J495,Base!$A:$G,6,FALSE)","v":{"$error":"#N/A"}}]
[{"$error":"#N/A"},{"$error":"#N/A"},{"$error":"#N/A"},0,{"$error":"#N/A"},{"$error":"#N/A"},null,{"$f":"VLOOKUP($J496,Base!$A:$G,7,FALSE)","v":{"$error":"#N/A"}},{"$f":"VLOOKUP($J496,Base!$A:$G,3,FALSE)","v":{"$error":"#N/A"}},{"$f":"'Участок 2'!$L$178","v":0},{"$f":"VLOOKUP($J496,Base!$A:$G,2,FALSE)","v":{"$error":"#N/A"}},"ООО ''ОБО Беттерманн'', г.Липецк",{"$f":"VLOOKUP($J496,Base!$A:$G,4,FALSE)","v":{"$error":"#N/A"}},{"$f":"'Участок 2'!$M$178","v":0},{"$f":"VLOOKUP($J496,Base!$A:$G,5,FALSE)","v":{"$error":"#N/A"}},{"$f":"VLOOKUP($J496,Base!$A:$G,6,FALSE)","v":{"$error":"#N/A"}}]
[{"$error":"#N/A"},{"$error":"#N/A"},{"$error":"#N/A"},0,{"$error":"#N/A"},{"$error":"#N/A"},null,{"$f":"VLOOKUP($J497,Base!$A:$G,7,FALSE)","v":{"$error":"#N/A"}},{"$f":"VLOOKUP($J497,Base!$A:$G,3,FALSE)","v":{"$error":"#N/A"}},{"$f":"'Участок 2'!$L$207","v":"---"},{"$f":"VLOOKUP($J497,Base!$A:$G,2,FALSE)","v":{"$error":"#N/A"}},"ООО ''ОБО Беттерманн'', г.Липецк",{"$f":"VLOOKUP($J497,Base!$A:$G,4,FALSE)","v":{"$error":"#N/A"}},{"$f":"'Участок 2'!$M$207","v":0},{"$f":"VLOOKUP($J497,Base!$A:$G,5,FALSE)","v":{"$error":"#N/A"}},{"$f":"VLOOKUP($J497,Base!$A:$G,6,FALSE)","v":{"$error":"#N/A"}}]
[{"$error":"#N/A"},{"$error":"#N/A"},{"$error":"#N/A"},0,{"$error":"#N/A"},{"$error":"#N/A"},null,{"$f":"VLOOKUP($J498,Base!$A:$G,7,FALSE)","v":{"$error":"#N/A"}},{"$f":"VLOOKUP($J498,Base!$A:$G,3,FALSE)","v":{"$error":"#N/A"}},{"$f":"'Участок 2'!$L$208","v":"---"},{"$f":"VLOOKUP($J498,Base!$A:$G,2,FALSE)","v":{"$error":"#N/A"}},"ООО ''ОБО Беттерманн'', г.Липецк",{"$f":"VLOOKUP($J498,Base!$A:$G,4,FALSE)","v":{"$error":"#N/A"}},{"$f":"'Участок 2'!$M$208","v":0},{"$f":"VLOOKUP($J498,Base!$A:$G,5,FALSE)","v":{"$error":"#N/A"}},{"$f":"VLOOKUP($J498,Base!$A:$G,6,FALSE)","v":{"$error":"#N/A"}}]
[{"$error":"#N/A"},{"$error":"#N/A"},{"$error":"#N/A"},0,{"$error":"#N/A"},{"$error":"#N/A"},null,{"$f":"VLOOKUP($J499,Base!$A:$G,7,FALSE)","v":{"$error":"#N/A"}},{"$f":"VLOOKUP($J499,Base!$A:$G,3,FALSE)","v":{"$error":"#N/A"}},{"$f":"'Участок 2'!$L$209","v":"---"},{"$f":"VLOOKUP($J499,Base!$A:$G,2,FALSE)","v":{"$error":"#N/A"}},"ООО ''ОБО Беттерманн'', г.Липецк",{"$f":"VLOOKUP($J499,Base!$A:$G,4,FALSE)","v":{"$error":"#N/A"}},{"$f":"'Участок 2'!$M$209","v":0},{"$f":"VLOOKUP($J499,Base!$A:$G,5,FALSE)","v":{"$error":"#N/A"}},{"$f":"VLOOKUP($J499,Base!$A:$G,6,FALSE)","v":{"$error":"#N/A"}}]
[{"$error":"#N/A"},{"$error":"#N/A"},{"$error":"#N/A"},0,{"$error":"#N/A"},{"$error":"#N/A"},null,{"$f":"VLOOKUP($J500,Base!$A:$G,7,FALSE)","v":{"$error":"#N/A"}},{"$f":"VLOOKUP($J500,Base!$A:$G,3,FALSE)","v":{"$error":"#N/A"}},{"$f":"'Участок 2'!$L$221","v":0},{"$f":"VLOOKUP($J500,Base!$A:$G,2,FALSE)","v":{"$error":"#N/A"}},"ООО ''ОБО Беттерманн'', г.Липецк",{"$f":"VLOOKUP($J500,Base!$A:$G,4,FALSE)","v":{"$error":"#N/A"}},{"$f":"'Участок 2'!$M$221","v":0},{"$f":"VLOOKUP($J500,Base!$A:$G,5,FALSE)","v":{"$error":"#N/A"}},{"$f":"VLOOKUP($J500,Base!$A:$G,6,FALSE)","v":{"$error":"#N/A"}}]
[{"$error":"#N/A"},{"$error":"#N/A"},{"$error":"#N/A"},0,{"$error":"#N/A"},{"$error":"#N/A"},null,{"$f":"VLOOKUP($J501,Base!$A:$G,7,FALSE)","v":{"$error":"#N/A"}},{"$f":"VLOOKUP($J501,Base!$A:$G,3,FALSE)","v":{"$error":"#N/A"}},{"$f":"'Участок 2'!$L$222","v":0},{"$f":"VLOOKUP($J501,Base!$A:$G,2,FALSE)","v":{"$error":"#N/A"}},"ООО ''ОБО Беттерманн'', г.Липецк",{"$f":"VLOOKUP($J501,Base!$A:$G,4,FALSE)","v":{"$error":"#N/A"}},{"$f":"'Участок 2'!$M$222","v":0},{"$f":"VLOOKUP($J501,Base!$A:$G,5,FALSE)","v":{"$error":"#N/A"}},{"$f":"VLOOKUP($J501,Base!$A:$G,6,FALSE)","v":{"$error":"#N/A"}}]
[{"$error":"#N/A"},{"$error":"#N/A"},{"$error":"#N/A"},0,{"$error":"#N/A"},{"$error":"#N/A"},null,{"$f":"VLOOKUP($J502,Base!$A:$G,7,FALSE)","v":{"$error":"#N/A"}},{"$f":"VLOOKUP($J502,Base!$A:$G,3,FALSE)","v":{"$error":"#N/A"}},{"$f":"'Участок 2'!$L$223","v":0},{"$f":"VLOOKUP($J502,Base!$A:$G,2,FALSE)","v":{"$error":"#N/A"}},"ООО ''ОБО Беттерманн'', г.Липецк",{"$f":"VLOOKUP($J502,Base!$A:$G,4,FALSE)","v":{"$error":"#N/A"}},{"$f":"'Участок 2'!$M$223","v":0},{"$f":"VLOOKUP($J502,Base!$A:$G,5,FALSE)","v":{"$error":"#N/A"}},{"$f":"VLOOKUP($J502,Base!$A:$G,6,FALSE)","v":{"$error":"#N/A"}}]
[{"$error":"#N/A"},{"$error":"#N/A"},{"$error":"#N/A"},0,{"$error":"#N/A"},{"$error":"#N/A"},null,{"$f":"VLOOKUP($J503,Base!$A:$G,7,FALSE)","v":{"$error":"#N/A"}},{"$f":"VLOOKUP($J503,Base!$A:$G,3,FALSE)","v":{"$error":"#N/A"}},{"$f":"'Участок 2'!$L$224","v":0},{"$f":"VLOOKUP($J503,Base!$A:$G,2,FALSE)","v":{"$error":"#N/A"}},"ООО ''ОБО Беттерманн'', г.Липецк",{"$f":"VLOOKUP($J503,Base!$A:$G,4,FALSE)","v":{"$error":"#N/A"}},{"$f":"'Участок 2'!$M$224","v":0},{"$f":"VLOOKUP($J503,Base!$A:$G,5,FALSE)","v":{"$error":"#N/A"}},{"$f":"VLOOKUP($J503,Base!$A:$G,6,FALSE)","v":{"$error":"#N/A"}}]
[{"$error":"#N/A"},{"$error":"#N/A"},{"$error":"#N/A"},0,{"$error":"#N/A"},{"$error":"#N/A"},null,{"$f":"VLOOKUP($J504,Base!$A:$G,7,FALSE)","v":{"$error":"#N/A"}},{"$f":"VLOOKUP($J504,Base!$A:$G,3,FALSE)","v":{"$error":"#N/A"}},{"$f":"'Участок 2'!$L$225","v":0},{"$f":"VLOOKUP($J504,Base!$A:$G,2,FALSE)","v":{"$error":"#N/A"}},"ООО ''ОБО Беттерманн'', г.Липецк",{"$f":"VLOOKUP($J504,Base!$A:$G,4,FALSE)","v":{"$error":"#N/A"}},{"$f":"'Участок 2'!$M$225","v":0},{"$f":"VLOOKUP($J504,Base!$A:$G,5,FALSE)","v":{"$error":"#N/A"}},{"$f":"VLOOKUP($J504,Base!$A:$G,6,FALSE)","v":{"$error":"#N/A"}}]
[{"$error":"#N/A"},{"$error":"#N/A"},{"$error":"#N/A"},0,{"$error":"#N/A"},{"$error":"#N/A"},null,{"$f":"VLOOKUP($J505,Base!$A:$G,7,FALSE)","v":{"$error":"#N/A"}},{"$f":"VLOOKUP($J505,Base!$A:$G,3,FALSE)","v":{"$error":"#N/A"}},{"$f":"'Участок 2'!$L$226","v":0},{"$f":"VLOOKUP($J505,Base!$A:$G,2,FALSE)","v":{"$error":"#N/A"}},"ООО ''ОБО Беттерманн'', г.Липецк",{"$f":"VLOOKUP($J505,Base!$A:$G,4,FALSE)","v":{"$error":"#N/A"}},{"$f":"'Участок 2'!$M$226","v":0},{"$f":"VLOOKUP($J505,Base!$A:$G,5,FALSE)","v":{"$error":"#N/A"}},{"$f":"VLOOKUP($J505,Base!$A:$G,6,FALSE)","v":{"$error":"#N/A"}}]
[{"$error":"#N/A"},{"$error":"#N/A"},{"$error":"#N/A"},0,{"$error":"#N/A"},{"$error":"#N/A"},null,{"$f":"VLOOKUP($J506,Base!$A:$G,7,FALSE)","v":{"$error":"#N/A"}},{"$f":"VLOOKUP($J506,Base!$A:$G,3,FALSE)","v":{"$error":"#N/A"}},{"$f":"'Участок 2'!$L$227","v":0},{"$f":"VLOOKUP($J506,Base!$A:$G,2,FALSE)","v":{"$error":"#N/A"}},"ООО ''ОБО Беттерманн'', г.Липецк",{"$f":"VLOOKUP($J506,Base!$A:$G,4,FALSE)","v":{"$error":"#N/A"}},{"$f":"'Участок 2'!$M$227","v":0},{"$f":"VLOOKUP($J506,Base!$A:$G,5,FALSE)","v":{"$error":"#N/A"}},{"$f":"VLOOKUP($J506,Base!$A:$G,6,FALSE)","v":{"$error":"#N/A"}}]
[{"$f":"$H507","v":{"$error":"#N/A"}},{"$f":"CONCATENATE(J507, \" (арт. \",K507,\")\")","v":{"$error":"#N/A"}},{"$f":"$I507","v":{"$error":"#N/A"}},{"$f":"$N507","v":0},{"$f":"$O507","v":{"$error":"#N/A"}},{"$f":"$P507","v":{"$error":"#N/A"}},null,{"$f":"VLOOKUP($J507,Base!$A:$G,7,FALSE)","v":{"$error":"#N/A"}},{"$f":"VLOOKUP($J507,Base!$A:$G,3,FALSE)","v":{"$error":"#N/A"}},{"$f":"'Участок 2'!$L$228","v":0},{"$f":"VLOOKUP($J507,Base!$A:$G,2,FALSE)","v":{"$error":"#N/A"}},"ООО ''ОБО Беттерманн'', г.Липецк",{"$f":"VLOOKUP($J507,Base!$A:$G,4,FALSE)","v":{"$error":"#N/A"}},{"$f":"'Участок 2'!$M$228","v":0},{"$f":"VLOOKUP($J507,Base!$A:$G,5,FALSE)","v":{"$error":"#N/A"}},{"$f":"VLOOKUP($J507,Base!$A:$G,6,FALSE)","v":{"$error":"#N/A"}}]
[{"$error":"#N/A"},{"$error":"#N/A"},{"$error":"#N/A"},0,{"$error":"#N/A"},{"$error":"#N/A"},null,{"$f":"VLOOKUP($J508,Base!$A:$G,7,FALSE)","v":{"$error":"#N/A"}},{"$f":"VLOOKUP($J508,Base!$A:$G,3,FALSE)","v":{"$error":"#N/A"}},{"$f":"'Участок 2'!$L$229","v":0},{"$f":"VLOOKUP($J508,Base!$A:$G,2,FALSE)","v":{"$error":"#N/A"}},"ООО ''ОБО Беттерманн'', г.Липецк",{"$f":"VLOOKUP($J508,Base!$A:$G,4,FALSE)","v":{"$error":"#N/A"}},{"$f":"'Участок 2'!$M$229","v":0},{"$f":"VLOOKUP($J508,Base!$A:$G,5,FALSE)","v":{"$error":"#N/A"}},{"$f":"VLOOKUP($J508,Base!$A:$G,6,FALSE)","v":{"$error":"#N/A"}}]
[{"$error":"#N/A"},{"$error":"#N/A"},{"$error":"#N/A"},0,{"$error":"#N/A"},{"$error":"#N/A"},null,{"$f":"VLOOKUP($J509,Base!$A:$G,7,FALSE)","v":{"$error":"#N/A"}},{"$f":"VLOOKUP($J509,Base!$A:$G,3,FALSE)","v":{"$error":"#N/A"}},{"$f":"'Участок 2'!$L$230","v":0},{"$f":"VLOOKUP($J509,Base!$A:$G,2,FALSE)","v":{"$error":"#N/A"}},"ООО ''ОБО Беттерманн'', г.Липецк",{"$f":"VLOOKUP($J509,Base!$A:$G,4,FALSE)","v":{"$error":"#N/A"}},{"$f":"'Участок 2'!$M$230","v":0},{"$f":"VLOOKUP($J509,Base!$A:$G,5,FALSE)","v":{"$error":"#N/A"}},{"$f":"VLOOKUP($J509,Base!$A:$G,6,FALSE)","v":{"$error":"#N/A"}}]
[{"$error":"#N/A"},{"$error":"#N/A"},{"$error":"#N/A"},0,{"$error":"#N/A"},{"$error":"#N/A"},null,{"$f":"VLOOKUP($J510,Base!$A:$G,7,FALSE)","v":{"$error":"#N/A"}},{"$f":"VLOOKUP($J510,Base!$A:$G,3,FALSE)","v":{"$error":"#N/A"}},{"$f":"'Участок 2'!$L$231","v":0},{"$f":"VLOOKUP($J510,Base!$A:$G,2,FALSE)","v":{"$error":"#N/A"}},"ООО ''ОБО Беттерманн'', г.Липецк",{"$f":"VLOOKUP($J510,Base!$A:$G,4,FALSE)","v":{"$error":"#N/A"}},{"$f":"'Участок 2'!$M$231","v":0},{"$f":"VLOOKUP($J510,Base!$A:$G,5,FALSE)","v":{"$error":"#N/A"}},{"$f":"VLOOKUP($J510,Base!$A:$G,6,FALSE)","v":{"$error":"#N/A"}}]
[{"$error":"#N/A"},{"$error":"#N/A"},{"$error":"#N/A"},0,{"$error":"#N/A"},{"$error":"#N/A"},null,{"$f":"VLOOKUP($J511,Base!$A:$G,7,FALSE)","v":{"$error":"#N/A"}},{"$f":"VLOOKUP($J511,Base!$A:$G,3,FALSE)","v":{"$error":"#N/A"}},{"$f":"'Участок 2'!$L$236","v":0},{"$f":"VLOOKUP($J511,Base!$A:$G,2,FALSE)","v":{"$error":"#N/A"}},"ООО ''ОБО Беттерманн'', г.Липецк",{"$f":"VLOOKUP($J511,Base!$A:$G,4,FALSE)","v":{"$error":"#N/A"}},{"$f":"'Участок 2'!$M$236","v":0},{"$f":"VLOOKUP($J511,Base!$A:$G,5,FALSE)","v":{"$error":"#N/A"}},{"$f":"VLOOKUP($J511,Base!$A:$G,6,FALSE)","v":{"$error":"#N/A"}}]
[{"$error":"#N/A"},{"$error":"#N/A"},{"$error":"#N/A"},0,{"$error":"#N/A"},{"$error":"#N/A"},null,{"$f":"VLOOKUP($J512,Base!$A:$G,7,FALSE)","v":{"$error":"#N/A"}},{"$f":"VLOOKUP($J512,Base!$A:$G,3,FALSE)","v":{"$error":"#N/A"}},{"$f":"'Участок 2'!$L$237","v":0},{"$f":"VLOOKUP($J512,Base!$A:$G,2,FALSE)","v":{"$error":"#N/A"}},"ООО ''ОБО Беттерманн'', г.Липецк",{"$f":"VLOOKUP($J512,Base!$A:$G,4,FALSE)","v":{"$error":"#N/A"}},{"$f":"'Участок 2'!$M$237","v":0},{"$f":"VLOOKUP($J512,Base!$A:$G,5,FALSE)","v":{"$error":"#N/A"}},{"$f":"VLOOKUP($J512,Base!$A:$G,6,FALSE)","v":{"$error":"#N/A"}}]
[{"$error":"#N/A"},{"$error":"#N/A"},{"$error":"#N/A"},0,{"$error":"#N/A"},{"$error":"#N/A"},null,{"$f":"VLOOKUP($J513,Base!$A:$G,7,FALSE)","v":{"$error":"#N/A"}},{"$f":"VLOOKUP($J513,Base!$A:$G,3,FALSE)","v":{"$error":"#N/A"}},{"$f":"'Участок 2'!$L$238","v":0},{"$f":"VLOOKUP($J513,Base!$A:$G,2,FALSE)","v":{"$error":"#N/A"}},"ООО ''ОБО Беттерманн'', г.Липецк",{"$f":"VLOOKUP($J513,Base!$A:$G,4,FALSE)","v":{"$error":"#N/A"}},{"$f":"'Участок 2'!$M$238","v":0},{"$f":"VLOOKUP($J513,Base!$A:$G,5,FALSE)","v":{"$error":"#N/A"}},{"$f":"VLOOKUP($J513,Base!$A:$G,6,FALSE)","v":{"$error":"#N/A"}}]
[]
[{"$f":"$H515","v":{"$error":"#N/A"}},{"$f":"CONCATENATE(J515, \" (арт. \",K515,\")\")","v":{"$error":"#N/A"}},{"$f":"$I515","v":{"$error":"#N/A"}},{"$f":"$N515","v":0},{"$f":"$O515","v":{"$error":"#N/A"}},{"$f":"$P515","v":{"$error":"#N/A"}},null,{"$f":"VLOOKUP($J515,Base!$A:$G,7,FALSE)","v":{"$error":"#N/A"}},{"$f":"VLOOKUP($J515,Base!$A:$G,3,FALSE)","v":{"$error":"#N/A"}},{"$f":"'Участок 2'!$O$113","v":0},{"$f":"VLOOKUP($J515,Base!$A:$G,2,FALSE)","v":{"$error":"#N/A"}},"ООО ''ОБО Беттерманн'', г.Липецк",{"$f":"VLOOKUP($J515,Base!$A:$G,4,FALSE)","v":{"$error":"#N/A"}},{"$f":"'Участок 2'!$P$113","v":0},{"$f":"VLOOKUP($J515,Base!$A:$G,5,FALSE)","v":{"$error":"#N/A"}},{"$f":"VLOOKUP($J515,Base!$A:$G,6,FALSE)","v":{"$error":"#N/A"}}]
[{"$f":"$H516","v":{"$error":"#N/A"}},{"$f":"CONCATENATE(J516, \" (арт. \",K516,\")\")","v":{"$error":"#N/A"}},{"$f":"$I516","v":{"$error":"#N/A"}},{"$f":"$N516","v":0},{"$f":"$O516","v":{"$error":"#N/A"}},{"$f":"$P516","v":{"$error":"#N/A"}},null,{"$f":"VLOOKUP($J516,Base!$A:$G,7,FALSE)","v":{"$error":"#N/A"}},{"$f":"VLOOKUP($J516,Base!$A:$G,3,FALSE)","v":{"$error":"#N/A"}},{"$f":"'Участок 2'!$O$114","v":0},{"$f":"VLOOKUP($J516,Base!$A:$G,2,FALSE)","v":{"$error":"#N/A"}},"ООО ''ОБО Беттерманн'', г.Липецк",{"$f":"VLOOKUP($J516,Base!$A:$G,4,FALSE)","v":{"$error":"#N/A"}},{"$f":"'Участок 2'!$P$114","v":0},{"$f":"VLOOKUP($J516,Base!$A:$G,5,FALSE)","v":{"$error":"#N/A"}},{"$f":"VLOOKUP($J516,Base!$A:$G,6,FALSE)","v":{"$error":"#N/A"}}]
[{"$error":"#N/A"},{"$error":"#N/A"},{"$error":"#N/A"},0,{"$error":"#N/A"},{"$error":"#N/A"},null,{"$f":"VLOOKUP($J517,Base!$A:$G,7,FALSE)","v":{"$error":"#N/A"}},{"$f":"VLOOKUP($J517,Base!$A:$G,3,FALSE)","v":{"$error":"#N/A"}},{"$f":"'Участок 2'!$O$115","v":0},{"$f":"VLOOKUP($J517,Base!$A:$G,2,FALSE)","v":{"$error":"#N/A"}},"ООО ''ОБО Беттерманн'', г.Липецк",{"$f":"VLOOKUP($J517,Base!$A:$G,4,FALSE)","v":{"$error":"#N/A"}},{"$f":"'Участок 2'!$P$115","v":0},{"$f":"VLOOKUP($J517,Base!$A:$G,5,FALSE)","v":{"$error":"#N/A"}},{"$f":"VLOOKUP($J517,Base!$A:$G,6,FALSE)","v":{"$error":"#N/A"}}]
[{"$error":"#N/A"},{"$error":"#N/A"},{"$error":"#N/A"},0,{"$error":"#N/A"},{"$error":"#N/A"},null,{"$f":"VLOOKUP($J518,Base!$A:$G,7,FALSE)","v":{"$error":"#N/A"}},{"$f":"VLOOKUP($J518,Base!$A:$G,3,FALSE)","v":{"$error":"#N/A"}},{"$f":"'Участок 2'!$O$116","v":0},{"$f":"VLOOKUP($J518,Base!$A:$G,2,FALSE)","v":{"$error":"#N/A"}},"ООО ''ОБО Беттерманн'', г.Липецк",{"$f":"VLOOKUP($J518,Base!$A:$G,4,FALSE)","v":{"$error":"#N/A"}},{"$f":"'Участок 2'!$P$116","v":0},{"$f":"VLOOKUP($J518,Base!$A:$G,5,FALSE)","v":{"$error":"#N/A"}},{"$f":"VLOOKUP($J518,Base!$A:$G,6,FALSE)","v":{"$error":"#N/A"}}]
[{"$error":"#N/A"},{"$error":"#N/A"},{"$error":"#N/A"},0,{"$error":"#N/A"},{"$error":"#N/A"},null,{"$f":"VLOOKUP($J519,Base!$A:$G,7,FALSE)","v":{"$error":"#N/A"}},{"$f":"VLOOKUP($J519,Base!$A:$G,3,FALSE)","v":{"$error":"#N/A"}},{"$f":"'Участок 2'!$O$117","v":0},{"$f":"VLOOKUP($J519,Base!$A:$G,2,FALSE)","v":{"$error":"#N/A"}},"ООО ''ОБО Беттерманн'', г.Липецк",{"$f":"VLOOKUP($J519,Base!$A:$G,4,FALSE)","v":{"$error":"#N/A"}},{"$f":"'Участок 2'!$P$117","v":0},{"$f":"VLOOKUP($J519,Base!$A:$G,5,FALSE)","v":{"$error":"#N/A"}},{"$f":"VLOOKUP($J519,Base!$A:$G,6,FALSE)","v":{"$error":"#N/A"}}]
[{"$error":"#N/A"},{"$error":"#N/A"},{"$error":"#N/A"},0,{"$error":"#N/A"},{"$error":"#N/A"},null,{"$f":"VLOOKUP($J520,Base!$A:$G,7,FALSE)","v":{"$error":"#N/A"}},{"$f":"VLOOKUP($J520,Base!$A:$G,3,FALSE)","v":{"$error":"#N/A"}},{"$f":"'Участок 2'!$O$119","v":0},{"$f":"VLOOKUP($J520,Base!$A:$G,2,FALSE)","v":{"$error":"#N/A"}},"ООО ''ОБО Беттерманн'', г.Липецк",{"$f":"VLOOKUP($J520,Base!$A:$G,4,FALSE)","v":{"$error":"#N/A"}},{"$f":"'Участок 2'!$P$119","v":0},{"$f":"VLOOKUP($J520,Base!$A:$G,5,FALSE)","v":{"$error":"#N/A"}},{"$f":"VLOOKUP($J520,Base!$A:$G,6,FALSE)","v":{"$error":"#N/A"}}]
[{"$error":"#N/A"},{"$error":"#N/A"},{"$error":"#N/A"},0,{"$error":"#N/A"},{"$error":"#N/A"},null,{"$f":"VLOOKUP($J521,Base!$A:$G,7,FALSE)","v":{"$error":"#N/A"}},{"$f":"VLOOKUP($J521,Base!$A:$G,3,FALSE)","v":{"$error":"#N/A"}},{"$f":"'Участок 2'!$O$120","v":0},{"$f":"VLOOKUP($J521,Base!$A:$G,2,FALSE)","v":{"$error":"#N/A"}},"ООО ''ОБО Беттерманн'', г.Липецк",{"$f":"VLOOKUP($J521,Base!$A:$G,4,FALSE)","v":{"$error":"#N/A"}},{"$f":"'Участок 2'!$P$120","v":0},{"$f":"VLOOKUP($J521,Base!$A:$G,5,FALSE)","v":{"$error":"#N/A"}},{"$f":"VLOOKUP($J521,Base!$A:$G,6,FALSE)","v":{"$error":"#N/A"}}]
[{"$error":"#N/A"},{"$error":"#N/A"},{"$error":"#N/A"},0,{"$error":"#N/A"},{"$error":"#N/A"},null,{"$f":"VLOOKUP($J522,Base!$A:$G,7,FALSE)","v":{"$error":"#N/A"}},{"$f":"VLOOKUP($J522,Base!$A:$G,3,FALSE)","v":{"$error":"#N/A"}},{"$f":"'Участок 2'!$O$121","v":0},{"$f":"VLOOKUP($J522,Base!$A:$G,2,FALSE)","v":{"$error":"#N/A"}},"ООО ''ОБО Беттерманн'', г.Липецк",{"$f":"VLOOKUP($J522,Base!$A:$G,4,FALSE)","v":{"$error":"#N/A"}},{"$f":"'Участок 2'!$P$121","v":0},{"$f":"VLOOKUP($J522,Base!$A:$G,5,FALSE)","v":{"$error":"#N/A"}},{"$f":"VLOOKUP($J522,Base!$A:$G,6,FALSE)","v":{"$error":"#N/A"}}]
[{"$error":"#N/A"},{"$error":"#N/A"},{"$error":"#N/A"},0,{"$error":"#N/A"},{"$error":"#N/A"},null,{"$f":"VLOOKUP($J523,Base!$A:$G,7,FALSE)","v":{"$error":"#N/A"}},{"$f":"VLOOKUP($J523,Base!$A:$G,3,FALSE)","v":{"$error":"#N/A"}},{"$f":"'Участок 2'!$O$123","v":0},{"$f":"VLOOKUP($J523,Base!$A:$G,2,FALSE)","v":{"$error":"#N/A"}},"ООО ''ОБО Беттерманн'', г.Липецк",{"$f":"VLOOKUP($J523,Base!$A:$G,4,FALSE)","v":{"$error":"#N/A"}},{"$f":"'Участок 2'!$P$123","v":0},{"$f":"VLOOKUP($J523,Base!$A:$G,5,FALSE)","v":{"$error":"#N/A"}},{"$f":"VLOOKUP($J523,Base!$A:$G,6,FALSE)","v":{"$error":"#N/A"}}]
[{"$error":"#N/A"},{"$error":"#N/A"},{"$error":"#N/A"},0,{"$error":"#N/A"},{"$error":"#N/A"},null,{"$f":"VLOOKUP($J524,Base!$A:$G,7,FALSE)","v":{"$error":"#N/A"}},{"$f":"VLOOKUP($J524,Base!$A:$G,3,FALSE)","v":{"$error":"#N/A"}},{"$f":"'Участок 2'!$O$124","v":0},{"$f":"VLOOKUP($J524,Base!$A:$G,2,FALSE)","v":{"$error":"#N/A"}},"ООО ''ОБО Беттерманн'', г.Липецк",{"$f":"VLOOKUP($J524,Base!$A:$G,4,FALSE)","v":{"$error":"#N/A"}},{"$f":"'Участок 2'!$P$124","v":0},{"$f":"VLOOKUP($J524,Base!$A:$G,5,FALSE)","v":{"$error":"#N/A"}},{"$f":"VLOOKUP($J524,Base!$A:$G,6,FALSE)","v":{"$error":"#N/A"}}]
[{"$error":"#N/A"},{"$error":"#N/A"},{"$error":"#N/A"},0,{"$error":"#N/A"},{"$error":"#N/A"},null,{"$f":"VLOOKUP($J525,Base!$A:$G,7,FALSE)","v":{"$error":"#N/A"}},{"$f":"VLOOKUP($J525,Base!$A:$G,3,FALSE)","v":{"$error":"#N/A"}},{"$f":"'Участок 2'!$O$125","v":0},{"$f":"VLOOKUP($J525,Base!$A:$G,2,FALSE)","v":{"$error":"#N/A"}},"ООО ''ОБО Беттерманн'', г.Липецк",{"$f":"VLOOKUP($J525,Base!$A:$G,4,FALSE)","v":{"$error":"#N/A"}},{"$f":"'Участок 2'!$P$125","v":0},{"$f":"VLOOKUP($J525,Base!$A:$G,5,FALSE)","v":{"$error":"#N/A"}},{"$f":"VLOOKUP($J525,Base!$A:$G,6,FALSE)","v":{"$error":"#N/A"}}]
[{"$error":"#N/A"},{"$error":"#N/A"},{"$error":"#N/A"},0,{"$error":"#N/A"},{"$error":"#N/A"},null,{"$f":"VLOOKUP($J526,Base!$A:$G,7,FALSE)","v":{"$error":"#N/A"}},{"$f":"VLOOKUP($J526,Base!$A:$G,3,FALSE)","v":{"$error":"#N/A"}},{"$f":"'Участок 2'!$O$126","v":0},{"$f":"VLOOKUP($J526,Base!$A:$G,2,FALSE)","v":{"$error":"#N/A"}},"ООО ''ОБО Беттерманн'', г.Липецк",{"$f":"VLOOKUP($J526,Base!$A:$G,4,FALSE)","v":{"$error":"#N/A"}},{"$f":"'Участок 2'!$P$126","v":0},{"$f":"VLOOKUP($J526,Base!$A:$G,5,FALSE)","v":{"$error":"#N/A"}},{"$f":"VLOOKUP($J526,Base!$A:$G,6,FALSE)","v":{"$error":"#N/A"}}]
[{"$error":"#N/A"},{"$error":"#N/A"},{"$error":"#N/A"},0,{"$error":"#N/A"},{"$error":"#N/A"},null,{"$f":"VLOOKUP($J527,Base!$A:$G,7,FALSE)","v":{"$error":"#N/A"}},{"$f":"VLOOKUP($J527,Base!$A:$G,3,FALSE)","v":{"$error":"#N/A"}},{"$f":"'Участок 2'!$O$128","v":0},{"$f":"VLOOKUP($J527,Base!$A:$G,2,FALSE)","v":{"$error":"#N/A"}},"ООО ''ОБО Беттерманн'', г.Липецк",{"$f":"VLOOKUP($J527,Base!$A:$G,4,FALSE)","v":{"$error":"#N/A"}},{"$f":"'Участок 2'!$P$128","v":0},{"$f":"VLOOKUP($J527,Base!$A:$G,5,FALSE)","v":{"$error":"#N/A"}},{"$f":"VLOOKUP($J527,Base!$A:$G,6,FALSE)","v":{"$error":"#N/A"}}]
[{"$error":"#N/A"},{"$error":"#N/A"},{"$error":"#N/A"},0,{"$error":"#N/A"},{"$error":"#N/A"},null,{"$f":"VLOOKUP($J528,Base!$A:$G,7,FALSE)","v":{"$error":"#N/A"}},{"$f":"VLOOKUP($J528,Base!$A:$G,3,FALSE)","v":{"$error":"#N/A"}},{"$f":"'Участок 2'!$O$129","v":0},{"$f":"VLOOKUP($J528,Base!$A:$G,2,FALSE)","v":{"$error":"#N/A"}},"ООО ''ОБО Беттерманн'', г.Липецк",{"$f":"VLOOKUP($J528,Base!$A:$G,4,FALSE)","v":{"$error":"#N/A"}},{"$f":"'Участок 2'!$P$129","v":0},{"$f":"VLOOKUP($J528,Base!$A:$G,5,FALSE)","v":{"$error":"#N/A"}},{"$f":"VLOOKUP($J528,Base!$A:$G,6,FALSE)","v":{"$error":"#N/A"}}]
[{"$error":"#N/A"},{"$error":"#N/A"},{"$error":"#N/A"},0,{"$error":"#N/A"},{"$error":"#N/A"},null,{"$f":"VLOOKUP($J529,Base!$A:$G,7,FALSE)","v":{"$error":"#N/A"}},{"$f":"VLOOKUP($J529,Base!$A:$G,3,FALSE)","v":{"$error":"#N/A"}},{"$f":"'Участок 2'!$O$130","v":0},{"$f":"VLOOKUP($J529,Base!$A:$G,2,FALSE)","v":{"$error":"#N/A"}},"ООО ''ОБО Беттерманн'', г.Липецк",{"$f":"VLOOKUP($J529,Base!$A:$G,4,FALSE)","v":{"$error":"#N/A"}},{"$f":"'Участок 2'!$P$130","v":0},{"$f":"VLOOKUP($J529,Base!$A:$G,5,FALSE)","v":{"$error":"#N/A"}},{"$f":"VLOOKUP($J529,Base!$A:$G,6,FALSE)","v":{"$error":"#N/A"}}]
[{"$error":"#N/A"},{"$error":"#N/A"},{"$error":"#N/A"},0,{"$error":"#N/A"},{"$error":"#N/A"},null,{"$f":"VLOOKUP($J530,Base!$A:$G,7,FALSE)","v":{"$error":"#N/A"}},{"$f":"VLOOKUP($J530,Base!$A:$G,3,FALSE)","v":{"$error":"#N/A"}},{"$f":"'Участок 2'!$O$131","v":0},{"$f":"VLOOKUP($J530,Base!$A:$G,2,FALSE)","v":{"$error":"#N/A"}},"ООО ''ОБО Беттерманн'', г.Липецк",{"$f":"VLOOKUP($J530,Base!$A:$G,4,FALSE)","v":{"$error":"#N/A"}},{"$f":"'Участок 2'!$P$131","v":0},{"$f":"VLOOKUP($J530,Base!$A:$G,5,FALSE)","v":{"$error":"#N/A"}},{"$f":"VLOOKUP($J530,Base!$A:$G,6,FALSE)","v":{"$error":"#N/A"}}]
[{"$error":"#N/A"},{"$error":"#N/A"},{"$error":"#N/A"},0,{"$error":"#N/A"},{"$error":"#N/A"},null,{"$f":"VLOOKUP($J531,Base!$A:$G,7,FALSE)","v":{"$error":"#N/A"}},{"$f":"VLOOKUP($J531,Base!$A:$G,3,FALSE)","v":{"$error":"#N/A"}},{"$f":"'Участок 2'!$O$133","v":0},{"$f":"VLOOKUP($J531,Base!$A:$G,2,FALSE)","v":{"$error":"#N/A"}},"ООО ''ОБО Беттерманн'', г.Липецк",{"$f":"VLOOKUP($J531,Base!$A:$G,4,FALSE)","v":{"$error":"#N/A"}},{"$f":"'Участок 2'!$P$133","v":0},{"$f":"VLOOKUP($J531,Base!$A:$G,5,FALSE)","v":{"$error":"#N/A"}},{"$f":"VLOOKUP($J531,Base!$A:$G,6,FALSE)","v":{"$error":"#N/A"}}]
[{"$error":"#N/A"},{"$error":"#N/A"},{"$error":"#N/A"},0,{"$error":"#N/A"},{"$error":"#N/A"},null,{"$f":"VLOOKUP($J532,Base!$A:$G,7,FALSE)","v":{"$error":"#N/A"}},{"$f":"VLOOKUP($J532,Base!$A:$G,3,FALSE)","v":{"$error":"#N/A"}},{"$f":"'Участок 2'!$O$134","v":0},{"$f":"VLOOKUP($J532,Base!$A:$G,2,FALSE)","v":{"$error":"#N/A"}},"ООО ''ОБО Беттерманн'', г.Липецк",{"$f":"VLOOKUP($J532,Base!$A:$G,4,FALSE)","v":{"$error":"#N/A"}},{"$f":"'Участок 2'!$P$134","v":0},{"$f":"VLOOKUP($J532,Base!$A:$G,5,FALSE)","v":{"$error":"#N/A"}},{"$f":"VLOOKUP($J532,Base!$A:$G,6,FALSE)","v":{"$error":"#N/A"}}]
[{"$error":"#N/A"},{"$error":"#N/A"},{"$error":"#N/A"},0,{"$error":"#N/A"},{"$error":"#N/A"},null,{"$f":"VLOOKUP($J533,Base!$A:$G,7,FALSE)","v":{"$error":"#N/A"}},{"$f":"VLOOKUP($J533,Base!$A:$G,3,FALSE)","v":{"$error":"#N/A"}},{"$f":"'Участок 2'!$O$136","v":0},{"$f":"VLOOKUP($J533,Base!$A:$G,2,FALSE)","v":{"$error":"#N/A"}},"ООО ''ОБО Беттерманн'', г.Липецк",{"$f":"VLOOKUP($J533,Base!$A:$G,4,FALSE)","v":{"$error":"#N/A"}},{"$f":"'Участок 2'!$P$136","v":0},{"$f":"VLOOKUP($J533,Base!$A:$G,5,FALSE)","v":{"$error":"#N/A"}},{"$f":"VLOOKUP($J533,Base!$A:$G,6,FALSE)","v":{"$error":"#N/A"}}]
[{"$error":"#N/A"},{"$error":"#N/A"},{"$error":"#N/A"},0,{"$error":"#N/A"},{"$error":"#N/A"},null,{"$f":"VLOOKUP($J534,Base!$A:$G,7,FALSE)","v":{"$error":"#N/A"}},{"$f":"VLOOKUP($J534,Base!$A:$G,3,FALSE)","v":{"$error":"#N/A"}},{"$f":"'Участок 2'!$O$137","v":0},{"$f":"VLOOKUP($J534,Base!$A:$G,2,FALSE)","v":{"$error":"#N/A"}},"ООО ''ОБО Беттерманн'', г.Липецк",{"$f":"VLOOKUP($J534,Base!$A:$G,4,FALSE)","v":{"$error":"#N/A"}},{"$f":"'Участок 2'!$P$137","v":0},{"$f":"VLOOKUP($J534,Base!$A:$G,5,FALSE)","v":{"$error":"#N/A"}},{"$f":"VLOOKUP($J534,Base!$A:$G,6,FALSE)","v":{"$error":"#N/A"}}]
[{"$error":"#N/A"},{"$error":"#N/A"},{"$error":"#N/A"},0,{"$error":"#N/A"},{"$error":"#N/A"},null,{"$f":"VLOOKUP($J535,Base!$A:$G,7,FALSE)","v":{"$error":"#N/A"}},{"$f":"VLOOKUP($J535,Base!$A:$G,3,FALSE)","v":{"$error":"#N/A"}},{"$f":"'Участок 2'!$O$138","v":0},{"$f":"VLOOKUP($J535,Base!$A:$G,2,FALSE)","v":{"$error":"#N/A"}},"ООО ''ОБО Беттерманн'', г.Липецк",{"$f":"VLOOKUP($J535,Base!$A:$G,4,FALSE)","v":{"$error":"#N/A"}},{"$f":"'Участок 2'!$P$138","v":0},{"$f":"VLOOKUP($J535,Base!$A:$G,5,FALSE)","v":{"$error":"#N/A"}},{"$f":"VLOOKUP($J535,Base!$A:$G,6,FALSE)","v":{"$error":"#N/A"}}]
[{"$error":"#N/A"},{"$error":"#N/A"},{"$error":"#N/A"},0,{"$error":"#N/A"},{"$error":"#N/A"},null,{"$f":"VLOOKUP($J536,Base!$A:$G,7,FALSE)","v":{"$error":"#N/A"}},{"$f":"VLOOKUP($J536,Base!$A:$G,3,FALSE)","v":{"$error":"#N/A"}},{"$f":"'Участок 2'!$O$139","v":0},{"$f":"VLOOKUP($J536,Base!$A:$G,2,FALSE)","v":{"$error":"#N/A"}},"ООО ''ОБО Беттерманн'', г.Липецк",{"$f":"VLOOKUP($J536,Base!$A:$G,4,FALSE)","v":{"$error":"#N/A"}},{"$f":"'Участок 2'!$P$139","v":0},{"$f":"VLOOKUP($J536,Base!$A:$G,5,FALSE)","v":{"$error":"#N/A"}},{"$f":"VLOOKUP($J536,Base!$A:$G,6,FALSE)","v":{"$error":"#N/A"}}]
[{"$error":"#N/A"},{"$error":"#N/A"},{"$error":"#N/A"},0,{"$error":"#N/A"},{"$error":"#N/A"},null,{"$f":"VLOOKUP($J537,Base!$A:$G,7,FALSE)","v":{"$error":"#N/A"}},{"$f":"VLOOKUP($J537,Base!$A:$G,3,FALSE)","v":{"$error":"#N/A"}},{"$f":"'Участок 2'!$O$140","v":0},{"$f":"VLOOKUP($J537,Base!$A:$G,2,FALSE)","v":{"$error":"#N/A"}},"ООО ''ОБО Беттерманн'', г.Липецк",{"$f":"VLOOKUP($J537,Base!$A:$G,4,FALSE)","v":{"$error":"#N/A"}},{"$f":"'Участок 2'!$P$140","v":0},{"$f":"VLOOKUP($J537,Base!$A:$G,5,FALSE)","v":{"$error":"#N/A"}},{"$f":"VLOOKUP($J537,Base!$A:$G,6,FALSE)","v":{"$error":"#N/A"}}]
[{"$error":"#N/A"},{"$error":"#N/A"},{"$error":"#N/A"},0,{"$error":"#N/A"},{"$error":"#N/A"},null,{"$f":"VLOOKUP($J538,Base!$A:$G,7,FALSE)","v":{"$error":"#N/A"}},{"$f":"VLOOKUP($J538,Base!$A:$G,3,FALSE)","v":{"$error":"#N/A"}},{"$f":"'Участок 2'!$O$141","v":0},{"$f":"VLOOKUP($J538,Base!$A:$G,2,FALSE)","v":{"$error":"#N/A"}},"ООО ''ОБО Беттерманн'', г.Липецк",{"$f":"VLOOKUP($J538,Base!$A:$G,4,FALSE)","v":{"$error":"#N/A"}},{"$f":"'Участок 2'!$P$141","v":0},{"$f":"VLOOKUP($J538,Base!$A:$G,5,FALSE)","v":{"$error":"#N/A"}},{"$f":"VLOOKUP($J538,Base!$A:$G,6,FALSE)","v":{"$error":"#N/A"}}]
[{"$error":"#N/A"},{"$error":"#N/A"},{"$error":"#N/A"},0,{"$error":"#N/A"},{"$error":"#N/A"},null,{"$f":"VLOOKUP($J539,Base!$A:$G,7,FALSE)","v":{"$error":"#N/A"}},{"$f":"VLOOKUP($J539,Base!$A:$G,3,FALSE)","v":{"$error":"#N/A"}},{"$f":"'Участок 2'!$O$142","v":0},{"$f":"VLOOKUP($J539,Base!$A:$G,2,FALSE)","v":{"$error":"#N/A"}},"ООО ''ОБО Беттерманн'', г.Липецк",{"$f":"VLOOKUP($J539,Base!$A:$G,4,FALSE)","v":{"$error":"#N/A"}},{"$f":"'Участок 2'!$P$142","v":0},{"$f":"VLOOKUP($J539,Base!$A:$G,5,FALSE)","v":{"$error":"#N/A"}},{"$f":"VLOOKUP($J539,Base!$A:$G,6,FALSE)","v":{"$error":"#N/A"}}]
[{"$error":"#N/A"},{"$error":"#N/A"},{"$error":"#N/A"},0,{"$error":"#N/A"},{"$error":"#N/A"},null,{"$f":"VLOOKUP($J540,Base!$A:$G,7,FALSE)","v":{"$error":"#N/A"}},{"$f":"VLOOKUP($J540,Base!$A:$G,3,FALSE)","v":{"$error":"#N/A"}},{"$f":"'Участок 2'!$O$143","v":0},{"$f":"VLOOKUP($J540,Base!$A:$G,2,FALSE)","v":{"$error":"#N/A"}},"ООО ''ОБО Беттерманн'', г.Липецк",{"$f":"VLOOKUP($J540,Base!$A:$G,4,FALSE)","v":{"$error":"#N/A"}},{"$f":"'Участок 2'!$P$143","v":0},{"$f":"VLOOKUP($J540,Base!$A:$G,5,FALSE)","v":{"$error":"#N/A"}},{"$f":"VLOOKUP($J540,Base!$A:$G,6,FALSE)","v":{"$error":"#N/A"}}]
[{"$error":"#N/A"},{"$error":"#N/A"},{"$error":"#N/A"},0,{"$error":"#N/A"},{"$error":"#N/A"},null,{"$f":"VLOOKUP($J541,Base!$A:$G,7,FALSE)","v":{"$error":"#N/A"}},{"$f":"VLOOKUP($J541,Base!$A:$G,3,FALSE)","v":{"$error":"#N/A"}},{"$f":"'Участок 2'!$O$145","v":0},{"$f":"VLOOKUP($J541,Base!$A:$G,2,FALSE)","v":{"$error":"#N/A"}},"ООО ''ОБО Беттерманн'', г.Липецк",{"$f":"VLOOKUP($J541,Base!$A:$G,4,FALSE)","v":{"$error":"#N/A"}},{"$f":"'Участок 2'!$P$145","v":0},{"$f":"VLOOKUP($J541,Base!$A:$G,5,FALSE)","v":{"$error":"#N/A"}},{"$f":"VLOOKUP($J541,Base!$A:$G,6,FALSE)","v":{"$error":"#N/A"}}]
[{"$error":"#N/A"},{"$error":"#N/A"},{"$error":"#N/A"},0,{"$error":"#N/A"},{"$error":"#N/A"},null,{"$f":"VLOOKUP($J542,Base!$A:$G,7,FALSE)","v":{"$error":"#N/A"}},{"$f":"VLOOKUP($J542,Base!$A:$G,3,FALSE)","v":{"$error":"#N/A"}},{"$f":"'Участок 2'!$O$146","v":0},{"$f":"VLOOKUP($J542,Base!$A:$G,2,FALSE)","v":{"$error":"#N/A"}},"ООО ''ОБО Беттерманн'', г.Липецк",{"$f":"VLOOKUP($J542,Base!$A:$G,4,FALSE)","v":{"$error":"#N/A"}},{"$f":"'Участок 2'!$P$146","v":0},{"$f":"VLOOKUP($J542,Base!$A:$G,5,FALSE)","v":{"$error":"#N/A"}},{"$f":"VLOOKUP($J542,Base!$A:$G,6,FALSE)","v":{"$error":"#N/A"}}]
[{"$error":"#N/A"},{"$error":"#N/A"},{"$error":"#N/A"},0,{"$error":"#N/A"},{"$error":"#N/A"},null,{"$f":"VLOOKUP($J543,Base!$A:$G,7,FALSE)","v":{"$error":"#N/A"}},{"$f":"VLOOKUP($J543,Base!$A:$G,3,FALSE)","v":{"$error":"#N/A"}},{"$f":"'Участок 2'!$O$147","v":0},{"$f":"VLOOKUP($J543,Base!$A:$G,2,FALSE)","v":{"$error":"#N/A"}},"ООО ''ОБО Беттерманн'', г.Липецк",{"$f":"VLOOKUP($J543,Base!$A:$G,4,FALSE)","v":{"$error":"#N/A"}},{"$f":"'Участок 2'!$P$147","v":0},{"$f":"VLOOKUP($J543,Base!$A:$G,5,FALSE)","v":{"$error":"#N/A"}},{"$f":"VLOOKUP($J543,Base!$A:$G,6,FALSE)","v":{"$error":"#N/A"}}]
[{"$error":"#N/A"},{"$error":"#N/A"},{"$error":"#N/A"},0,{"$error":"#N/A"},{"$error":"#N/A"},null,{"$f":"VLOOKUP($J544,Base!$A:$G,7,FALSE)","v":{"$error":"#N/A"}},{"$f":"VLOOKUP($J544,Base!$A:$G,3,FALSE)","v":{"$error":"#N/A"}},{"$f":"'Участок 2'!$O$148","v":0},{"$f":"VLOOKUP($J544,Base!$A:$G,2,FALSE)","v":{"$error":"#N/A"}},"ООО ''ОБО Беттерманн'', г.Липецк",{"$f":"VLOOKUP($J544,Base!$A:$G,4,FALSE)","v":{"$error":"#N/A"}},{"$f":"'Участок 2'!$P$148","v":0},{"$f":"VLOOKUP($J544,Base!$A:$G,5,FALSE)","v":{"$error":"#N/A"}},{"$f":"VLOOKUP($J544,Base!$A:$G,6,FALSE)","v":{"$error":"#N/A"}}]
[{"$error":"#N/A"},{"$error":"#N/A"},{"$error":"#N/A"},0,{"$error":"#N/A"},{"$error":"#N/A"},null,{"$f":"VLOOKUP($J545,Base!$A:$G,7,FALSE)","v":{"$error":"#N/A"}},{"$f":"VLOOKUP($J545,Base!$A:$G,3,FALSE)","v":{"$error":"#N/A"}},{"$f":"'Участок 2'!$O$149","v":0},{"$f":"VLOOKUP($J545,Base!$A:$G,2,FALSE)","v":{"$error":"#N/A"}},"ООО ''ОБО Беттерманн'', г.Липецк",{"$f":"VLOOKUP($J545,Base!$A:$G,4,FALSE)","v":{"$error":"#N/A"}},{"$f":"'Участок 2'!$P$149","v":0},{"$f":"VLOOKUP($J545,Base!$A:$G,5,FALSE)","v":{"$error":"#N/A"}},{"$f":"VLOOKUP($J545,Base!$A:$G,6,FALSE)","v":{"$error":"#N/A"}}]
[{"$error":"#N/A"},{"$error":"#N/A"},{"$error":"#N/A"},0,{"$error":"#N/A"},{"$error":"#N/A"},null,{"$f":"VLOOKUP($J546,Base!$A:$G,7,FALSE)","v":{"$error":"#N/A"}},{"$f":"VLOOKUP($J546,Base!$A:$G,3,FALSE)","v":{"$error":"#N/A"}},{"$f":"'Участок 2'!$O$150","v":0},{"$f":"VLOOKUP($J546,Base!$A:$G,2,FALSE)","v":{"$error":"#N/A"}},"ООО ''ОБО Беттерманн'', г.Липецк",{"$f":"VLOOKUP($J546,Base!$A:$G,4,FALSE)","v":{"$error":"#N/A"}},{"$f":"'Участок 2'!$P$150","v":0},{"$f":"VLOOKUP($J546,Base!$A:$G,5,FALSE)","v":{"$error":"#N/A"}},{"$f":"VLOOKUP($J546,Base!$A:$G,6,FALSE)","v":{"$error":"#N/A"}}]
[{"$error":"#N/A"},{"$error":"#N/A"},{"$error":"#N/A"},0,{"$error":"#N/A"},{"$error":"#N/A"},null,{"$f":"VLOOKUP($J547,Base!$A:$G,7,FALSE)","v":{"$error":"#N/A"}},{"$f":"VLOOKUP($J547,Base!$A:$G,3,FALSE)","v":{"$error":"#N/A"}},{"$f":"'Участок 2'!$O$151","v":0},{"$f":"VLOOKUP($J547,Base!$A:$G,2,FALSE)","v":{"$error":"#N/A"}},"ООО ''ОБО Беттерманн'', г.Липецк",{"$f":"VLOOKUP($J547,Base!$A:$G,4,FALSE)","v":{"$error":"#N/A"}},{"$f":"'Участок 2'!$P$151","v":0},{"$f":"VLOOKUP($J547,Base!$A:$G,5,FALSE)","v":{"$error":"#N/A"}},{"$f":"VLOOKUP($J547,Base!$A:$G,6,FALSE)","v":{"$error":"#N/A"}}]
[{"$error":"#N/A"},{"$error":"#N/A"},{"$error":"#N/A"},0,{"$error":"#N/A"},{"$error":"#N/A"},null,{"$f":"VLOOKUP($J548,Base!$A:$G,7,FALSE)","v":{"$error":"#N/A"}},{"$f":"VLOOKUP($J548,Base!$A:$G,3,FALSE)","v":{"$error":"#N/A"}},{"$f":"'Участок 2'!$O$152","v":0},{"$f":"VLOOKUP($J548,Base!$A:$G,2,FALSE)","v":{"$error":"#N/A"}},"ООО ''ОБО Беттерманн'', г.Липецк",{"$f":"VLOOKUP($J548,Base!$A:$G,4,FALSE)","v":{"$error":"#N/A"}},{"$f":"'Участок 2'!$P$152","v":0},{"$f":"VLOOKUP($J548,Base!$A:$G,5,FALSE)","v":{"$error":"#N/A"}},{"$f":"VLOOKUP($J548,Base!$A:$G,6,FALSE)","v":{"$error":"#N/A"}}]
[{"$error":"#N/A"},{"$error":"#N/A"},{"$error":"#N/A"},0,{"$error":"#N/A"},{"$error":"#N/A"},null,{"$f":"VLOOKUP($J549,Base!$A:$G,7,FALSE)","v":{"$error":"#N/A"}},{"$f":"VLOOKUP($J549,Base!$A:$G,3,FALSE)","v":{"$error":"#N/A"}},{"$f":"'Участок 2'!$O$154","v":0},{"$f":"VLOOKUP($J549,Base!$A:$G,2,FALSE)","v":{"$error":"#N/A"}},"ООО ''ОБО Беттерманн'', г.Липецк",{"$f":"VLOOKUP($J549,Base!$A:$G,4,FALSE)","v":{"$error":"#N/A"}},{"$f":"'Участок 2'!$P$154","v":0},{"$f":"VLOOKUP($J549,Base!$A:$G,5,FALSE)","v":{"$error":"#N/A"}},{"$f":"VLOOKUP($J549,Base!$A:$G,6,FALSE)","v":{"$error":"#N/A"}}]
[{"$error":"#N/A"},{"$error":"#N/A"},{"$error":"#N/A"},0,{"$error":"#N/A"},{"$error":"#N/A"},null,{"$f":"VLOOKUP($J550,Base!$A:$G,7,FALSE)","v":{"$error":"#N/A"}},{"$f":"VLOOKUP($J550,Base!$A:$G,3,FALSE)","v":{"$error":"#N/A"}},{"$f":"'Участок 2'!$O$155","v":0},{"$f":"VLOOKUP($J550,Base!$A:$G,2,FALSE)","v":{"$error":"#N/A"}},"ООО ''ОБО Беттерманн'', г.Липецк",{"$f":"VLOOKUP($J550,Base!$A:$G,4,FALSE)","v":{"$error":"#N/A"}},{"$f":"'Участок 2'!$P$155","v":0},{"$f":"VLOOKUP($J550,Base!$A:$G,5,FALSE)","v":{"$error":"#N/A"}},{"$f":"VLOOKUP($J550,Base!$A:$G,6,FALSE)","v":{"$error":"#N/A"}}]
[{"$error":"#N/A"},{"$error":"#N/A"},{"$error":"#N/A"},0,{"$error":"#N/A"},{"$error":"#N/A"},null,{"$f":"VLOOKUP($J551,Base!$A:$G,7,FALSE)","v":{"$error":"#N/A"}},{"$f":"VLOOKUP($J551,Base!$A:$G,3,FALSE)","v":{"$error":"#N/A"}},{"$f":"'Участок 2'!$O$156","v":0},{"$f":"VLOOKUP($J551,Base!$A:$G,2,FALSE)","v":{"$error":"#N/A"}},"ООО ''ОБО Беттерманн'', г.Липецк",{"$f":"VLOOKUP($J551,Base!$A:$G,4,FALSE)","v":{"$error":"#N/A"}},{"$f":"'Участок 2'!$P$156","v":0},{"$f":"VLOOKUP($J551,Base!$A:$G,5,FALSE)","v":{"$error":"#N/A"}},{"$f":"VLOOKUP($J551,Base!$A:$G,6,FALSE)","v":{"$error":"#N/A"}}]
[{"$error":"#N/A"},{"$error":"#N/A"},{"$error":"#N/A"},0,{"$error":"#N/A"},{"$error":"#N/A"},null,{"$f":"VLOOKUP($J552,Base!$A:$G,7,FALSE)","v":{"$error":"#N/A"}},{"$f":"VLOOKUP($J552,Base!$A:$G,3,FALSE)","v":{"$error":"#N/A"}},{"$f":"'Участок 2'!$O$157","v":0},{"$f":"VLOOKUP($J552,Base!$A:$G,2,FALSE)","v":{"$error":"#N/A"}},"ООО ''ОБО Беттерманн'', г.Липецк",{"$f":"VLOOKUP($J552,Base!$A:$G,4,FALSE)","v":{"$error":"#N/A"}},{"$f":"'Участок 2'!$P$157","v":0},{"$f":"VLOOKUP($J552,Base!$A:$G,5,FALSE)","v":{"$error":"#N/A"}},{"$f":"VLOOKUP($J552,Base!$A:$G,6,FALSE)","v":{"$error":"#N/A"}}]
[{"$error":"#N/A"},{"$error":"#N/A"},{"$error":"#N/A"},0,{"$error":"#N/A"},{"$error":"#N/A"},null,{"$f":"VLOOKUP($J553,Base!$A:$G,7,FALSE)","v":{"$error":"#N/A"}},{"$f":"VLOOKUP($J553,Base!$A:$G,3,FALSE)","v":{"$error":"#N/A"}},{"$f":"'Участок 2'!$O$158","v":0},{"$f":"VLOOKUP($J553,Base!$A:$G,2,FALSE)","v":{"$error":"#N/A"}},"ООО ''ОБО Беттерманн'', г.Липецк",{"$f":"VLOOKUP($J553,Base!$A:$G,4,FALSE)","v":{"$error":"#N/A"}},{"$f":"'Участок 2'!$P$158","v":0},{"$f":"VLOOKUP($J553,Base!$A:$G,5,FALSE)","v":{"$error":"#N/A"}},{"$f":"VLOOKUP($J553,Base!$A:$G,6,FALSE)","v":{"$error":"#N/A"}}]
[{"$error":"#N/A"},{"$error":"#N/A"},{"$error":"#N/A"},0,{"$error":"#N/A"},{"$error":"#N/A"},null,{"$f":"VLOOKUP($J554,Base!$A:$G,7,FALSE)","v":{"$error":"#N/A"}},{"$f":"VLOOKUP($J554,Base!$A:$G,3,FALSE)","v":{"$error":"#N/A"}},{"$f":"'Участок 2'!$O$159","v":0},{"$f":"VLOOKUP($J554,Base!$A:$G,2,FALSE)","v":{"$error":"#N/A"}},"ООО ''ОБО Беттерманн'', г.Липецк",{"$f":"VLOOKUP($J554,Base!$A:$G,4,FALSE)","v":{"$error":"#N/A"}},{"$f":"'Участок 2'!$P$159","v":0},{"$f":"VLOOKUP($J554,Base!$A:$G,5,FALSE)","v":{"$error":"#N/A"}},{"$f":"VLOOKUP($J554,Base!$A:$G,6,FALSE)","v":{"$error":"#N/A"}}]
[{"$error":"#N/A"},{"$error":"#N/A"},{"$error":"#N/A"},0,{"$error":"#N/A"},{"$error":"#N/A"},null,{"$f":"VLOOKUP($J555,Base!$A:$G,7,FALSE)","v":{"$error":"#N/A"}},{"$f":"VLOOKUP($J555,Base!$A:$G,3,FALSE)","v":{"$error":"#N/A"}},{"$f":"'Участок 2'!$O$160","v":0},{"$f":"VLOOKUP($J555,Base!$A:$G,2,FALSE)","v":{"$error":"#N/A"}},"ООО ''ОБО Беттерманн'', г.Липецк",{"$f":"VLOOKUP($J555,Base!$A:$G,4,FALSE)","v":{"$error":"#N/A"}},{"$f":"'Участок 2'!$P$160","v":0},{"$f":"VLOOKUP($J555,Base!$A:$G,5,FALSE)","v":{"$error":"#N/A"}},{"$f":"VLOOKUP($J555,Base!$A:$G,6,FALSE)","v":{"$error":"#N/A"}}]
[{"$error":"#N/A"},{"$error":"#N/A"},{"$error":"#N/A"},0,{"$error":"#N/A"},{"$error":"#N/A"},null,{"$f":"VLOOKUP($J556,Base!$A:$G,7,FALSE)","v":{"$error":"#N/A"}},{"$f":"VLOOKUP($J556,Base!$A:$G,3,FALSE)","v":{"$error":"#N/A"}},{"$f":"'Участок 2'!$O$161","v":0},{"$f":"VLOOKUP($J556,Base!$A:$G,2,FALSE)","v":{"$error":"#N/A"}},"ООО ''ОБО Беттерманн'', г.Липецк",{"$f":"VLOOKUP($J556,Base!$A:$G,4,FALSE)","v":{"$error":"#N/A"}},{"$f":"'Участок 2'!$P$161","v":0},{"$f":"VLOOKUP($J556,Base!$A:$G,5,FALSE)","v":{"$error":"#N/A"}},{"$f":"VLOOKUP($J556,Base!$A:$G,6,FALSE)","v":{"$error":"#N/A"}}]
[{"$error":"#N/A"},{"$error":"#N/A"},{"$error":"#N/A"},0,{"$error":"#N/A"},{"$error":"#N/A"},null,{"$f":"VLOOKUP($J557,Base!$A:$G,7,FALSE)","v":{"$error":"#N/A"}},{"$f":"VLOOKUP($J557,Base!$A:$G,3,FALSE)","v":{"$error":"#N/A"}},{"$f":"'Участок 2'!$O$163","v":0},{"$f":"VLOOKUP($J557,Base!$A:$G,2,FALSE)","v":{"$error":"#N/A"}},"ООО ''ОБО Беттерманн'', г.Липецк",{"$f":"VLOOKUP($J557,Base!$A:$G,4,FALSE)","v":{"$error":"#N/A"}},{"$f":"'Участок 2'!$P$163","v":0},{"$f":"VLOOKUP($J557,Base!$A:$G,5,FALSE)","v":{"$error":"#N/A"}},{"$f":"VLOOKUP($J557,Base!$A:$G,6,FALSE)","v":{"$error":"#N/A"}}]
[{"$error":"#N/A"},{"$error":"#N/A"},{"$error":"#N/A"},0,{"$error":"#N/A"},{"$error":"#N/A"},null,{"$f":"VLOOKUP($J558,Base!$A:$G,7,FALSE)","v":{"$error":"#N/A"}},{"$f":"VLOOKUP($J558,Base!$A:$G,3,FALSE)","v":{"$error":"#N/A"}},{"$f":"'Участок 2'!$O$164","v":0},{"$f":"VLOOKUP($J558,Base!$A:$G,2,FALSE)","v":{"$error":"#N/A"}},"ООО ''ОБО Беттерманн'', г.Липецк",{"$f":"VLOOKUP($J558,Base!$A:$G,4,FALSE)","v":{"$error":"#N/A"}},{"$f":"'Участок 2'!$P$164","v":0},{"$f":"VLOOKUP($J558,Base!$A:$G,5,FALSE)","v":{"$error":"#N/A"}},{"$f":"VLOOKUP($J558,Base!$A:$G,6,FALSE)","v":{"$error":"#N/A"}}]
[{"$error":"#N/A"},{"$error":"#N/A"},{"$error":"#N/A"},0,{"$error":"#N/A"},{"$error":"#N/A"},null,{"$f":"VLOOKUP($J559,Base!$A:$G,7,FALSE)","v":{"$error":"#N/A"}},{"$f":"VLOOKUP($J559,Base!$A:$G,3,FALSE)","v":{"$error":"#N/A"}},{"$f":"'Участок 2'!$O$165","v":0},{"$f":"VLOOKUP($J559,Base!$A:$G,2,FALSE)","v":{"$error":"#N/A"}},"ООО ''ОБО Беттерманн'', г.Липецк",{"$f":"VLOOKUP($J559,Base!$A:$G,4,FALSE)","v":{"$error":"#N/A"}},{"$f":"'Участок 2'!$P$165","v":0},{"$f":"VLOOKUP($J559,Base!$A:$G,5,FALSE)","v":{"$error":"#N/A"}},{"$f":"VLOOKUP($J559,Base!$A:$G,6,FALSE)","v":{"$error":"#N/A"}}]
[{"$error":"#N/A"},{"$error":"#N/A"},{"$error":"#N/A"},0,{"$error":"#N/A"},{"$error":"#N/A"},null,{"$f":"VLOOKUP($J560,Base!$A:$G,7,FALSE)","v":{"$error":"#N/A"}},{"$f":"VLOOKUP($J560,Base!$A:$G,3,FALSE)","v":{"$error":"#N/A"}},{"$f":"'Участок 2'!$O$166","v":0},{"$f":"VLOOKUP($J560,Base!$A:$G,2,FALSE)","v":{"$error":"#N/A"}},"ООО ''ОБО Беттерманн'', г.Липецк",{"$f":"VLOOKUP($J560,Base!$A:$G,4,FALSE)","v":{"$error":"#N/A"}},{"$f":"'Участок 2'!$P$166","v":0},{"$f":"VLOOKUP($J560,Base!$A:$G,5,FALSE)","v":{"$error":"#N/A"}},{"$f":"VLOOKUP($J560,Base!$A:$G,6,FALSE)","v":{"$error":"#N/A"}}]
[{"$error":"#N/A"},{"$error":"#N/A"},{"$error":"#N/A"},0,{"$error":"#N/A"},{"$error":"#N/A"},null,{"$f":"VLOOKUP($J561,Base!$A:$G,7,FALSE)","v":{"$error":"#N/A"}},{"$f":"VLOOKUP($J561,Base!$A:$G,3,FALSE)","v":{"$error":"#N/A"}},{"$f":"'Участок 2'!$O$168","v":0},{"$f":"VLOOKUP($J561,Base!$A:$G,2,FALSE)","v":{"$error":"#N/A"}},"ООО ''ОБО Беттерманн'', г.Липецк",{"$f":"VLOOKUP($J561,Base!$A:$G,4,FALSE)","v":{"$error":"#N/A"}},{"$f":"'Участок 2'!$P$168","v":0},{"$f":"VLOOKUP($J561,Base!$A:$G,5,FALSE)","v":{"$error":"#N/A"}},{"$f":"VLOOKUP($J561,Base!$A:$G,6,FALSE)","v":{"$error":"#N/A"}}]
[{"$error":"#N/A"},{"$error":"#N/A"},{"$error":"#N/A"},0,{"$error":"#N/A"},{"$error":"#N/A"},null,{"$f":"VLOOKUP($J562,Base!$A:$G,7,FALSE)","v":{"$error":"#N/A"}},{"$f":"VLOOKUP($J562,Base!$A:$G,3,FALSE)","v":{"$error":"#N/A"}},{"$f":"'Участок 2'!$O$169","v":0},{"$f":"VLOOKUP($J562,Base!$A:$G,2,FALSE)","v":{"$error":"#N/A"}},"ООО ''ОБО Беттерманн'', г.Липецк",{"$f":"VLOOKUP($J562,Base!$A:$G,4,FALSE)","v":{"$error":"#N/A"}},{"$f":"'Участок 2'!$P$169","v":0},{"$f":"VLOOKUP($J562,Base!$A:$G,5,FALSE)","v":{"$error":"#N/A"}},{"$f":"VLOOKUP($J562,Base!$A:$G,6,FALSE)","v":{"$error":"#N/A"}}]
[{"$error":"#N/A"},{"$error":"#N/A"},{"$error":"#N/A"},0,{"$error":"#N/A"},{"$error":"#N/A"},null,{"$f":"VLOOKUP($J563,Base!$A:$G,7,FALSE)","v":{"$error":"#N/A"}},{"$f":"VLOOKUP($J563,Base!$A:$G,3,FALSE)","v":{"$error":"#N/A"}},{"$f":"'Участок 2'!$O$170","v":0},{"$f":"VLOOKUP($J563,Base!$A:$G,2,FALSE)","v":{"$error":"#N/A"}},"ООО ''ОБО Беттерманн'', г.Липецк",{"$f":"VLOOKUP($J563,Base!$A:$G,4,FALSE)","v":{"$error":"#N/A"}},{"$f":"'Участок 2'!$P$170","v":0},{"$f":"VLOOKUP($J563,Base!$A:$G,5,FALSE)","v":{"$error":"#N/A"}},{"$f":"VLOOKUP($J563,Base!$A:$G,6,FALSE)","v":{"$error":"#N/A"}}]
[{"$error":"#N/A"},{"$error":"#N/A"},{"$error":"#N/A"},0,{"$error":"#N/A"},{"$error":"#N/A"},null,{"$f":"VLOOKUP($J564,Base!$A:$G,7,FALSE)","v":{"$error":"#N/A"}},{"$f":"VLOOKUP($J564,Base!$A:$G,3,FALSE)","v":{"$error":"#N/A"}},{"$f":"'Участок 2'!$O$171","v":0},{"$f":"VLOOKUP($J564,Base!$A:$G,2,FALSE)","v":{"$error":"#N/A"}},"ООО ''ОБО Беттерманн'', г.Липецк",{"$f":"VLOOKUP($J564,Base!$A:$G,4,FALSE)","v":{"$error":"#N/A"}},{"$f":"'Участок 2'!$P$171","v":0},{"$f":"VLOOKUP($J564,Base!$A:$G,5,FALSE)","v":{"$error":"#N/A"}},{"$f":"VLOOKUP($J564,Base!$A:$G,6,FALSE)","v":{"$error":"#N/A"}}]
[{"$error":"#N/A"},{"$error":"#N/A"},{"$error":"#N/A"},0,{"$error":"#N/A"},{"$error":"#N/A"},null,{"$f":"VLOOKUP($J565,Base!$A:$G,7,FALSE)","v":{"$error":"#N/A"}},{"$f":"VLOOKUP($J565,Base!$A:$G,3,FALSE)","v":{"$error":"#N/A"}},{"$f":"'Участок 2'!$O$173","v":0},{"$f":"VLOOKUP($J565,Base!$A:$G,2,FALSE)","v":{"$error":"#N/A"}},"ООО ''ОБО Беттерманн'', г.Липецк",{"$f":"VLOOKUP($J565,Base!$A:$G,4,FALSE)","v":{"$error":"#N/A"}},{"$f":"'Участок 2'!$P$173","v":0},{"$f":"VLOOKUP($J565,Base!$A:$G,5,FALSE)","v":{"$error":"#N/A"}},{"$f":"VLOOKUP($J565,Base!$A:$G,6,FALSE)","v":{"$error":"#N/A"}}]
[{"$error":"#N/A"},{"$error":"#N/A"},{"$error":"#N/A"},0,{"$error":"#N/A"},{"$error":"#N/A"},null,{"$f":"VLOOKUP($J566,Base!$A:$G,7,FALSE)","v":{"$error":"#N/A"}},{"$f":"VLOOKUP($J566,Base!$A:$G,3,FALSE)","v":{"$error":"#N/A"}},{"$f":"'Участок 2'!$O$174","v":0},{"$f":"VLOOKUP($J566,Base!$A:$G,2,FALSE)","v":{"$error":"#N/A"}},"ООО ''ОБО Беттерманн'', г.Липецк",{"$f":"VLOOKUP($J566,Base!$A:$G,4,FALSE)","v":{"$error":"#N/A"}},{"$f":"'Участок 2'!$P$174","v":0},{"$f":"VLOOKUP($J566,Base!$A:$G,5,FALSE)","v":{"$error":"#N/A"}},{"$f":"VLOOKUP($J566,Base!$A:$G,6,FALSE)","v":{"$error":"#N/A"}}]
[{"$error":"#N/A"},{"$error":"#N/A"},{"$error":"#N/A"},0,{"$error":"#N/A"},{"$error":"#N/A"},null,{"$f":"VLOOKUP($J567,Base!$A:$G,7,FALSE)","v":{"$error":"#N/A"}},{"$f":"VLOOKUP($J567,Base!$A:$G,3,FALSE)","v":{"$error":"#N/A"}},{"$f":"'Участок 2'!$O$175","v":0},{"$f":"VLOOKUP($J567,Base!$A:$G,2,FALSE)","v":{"$error":"#N/A"}},"ООО ''ОБО Беттерманн'', г.Липецк",{"$f":"VLOOKUP($J567,Base!$A:$G,4,FALSE)","v":{"$error":"#N/A"}},{"$f":"'Участок 2'!$P$175","v":0},{"$f":"VLOOKUP($J567,Base!$A:$G,5,FALSE)","v":{"$error":"#N/A"}},{"$f":"VLOOKUP($J567,Base!$A:$G,6,FALSE)","v":{"$error":"#N/A"}}]
[{"$error":"#N/A"},{"$error":"#N/A"},{"$error":"#N/A"},0,{"$error":"#N/A"},{"$error":"#N/A"},null,{"$f":"VLOOKUP($J568,Base!$A:$G,7,FALSE)","v":{"$error":"#N/A"}},{"$f":"VLOOKUP($J568,Base!$A:$G,3,FALSE)","v":{"$error":"#N/A"}},{"$f":"'Участок 2'!$O$176","v":0},{"$f":"VLOOKUP($J568,Base!$A:$G,2,FALSE)","v":{"$error":"#N/A"}},"ООО ''ОБО Беттерманн'', г.Липецк",{"$f":"VLOOKUP($J568,Base!$A:$G,4,FALSE)","v":{"$error":"#N/A"}},{"$f":"'Участок 2'!$P$176","v":0},{"$f":"VLOOKUP($J568,Base!$A:$G,5,FALSE)","v":{"$error":"#N/A"}},{"$f":"VLOOKUP($J568,Base!$A:$G,6,FALSE)","v":{"$error":"#N/A"}}]
[{"$error":"#N/A"},{"$error":"#N/A"},{"$error":"#N/A"},0,{"$error":"#N/A"},{"$error":"#N/A"},null,{"$f":"VLOOKUP($J569,Base!$A:$G,7,FALSE)","v":{"$error":"#N/A"}},{"$f":"VLOOKUP($J569,Base!$A:$G,3,FALSE)","v":{"$error":"#N/A"}},{"$f":"'Участок 2'!$O$178","v":0},{"$f":"VLOOKUP($J569,Base!$A:$G,2,FALSE)","v":{"$error":"#N/A"}},"ООО ''ОБО Беттерманн'', г.Липецк",{"$f":"VLOOKUP($J569,Base!$A:$G,4,FALSE)","v":{"$error":"#N/A"}},{"$f":"'Участок 2'!$P$178","v":0},{"$f":"VLOOKUP($J569,Base!$A:$G,5,FALSE)","v":{"$error":"#N/A"}},{"$f":"VLOOKUP($J569,Base!$A:$G,6,FALSE)","v":{"$error":"#N/A"}}]
[{"$error":"#N/A"},{"$error":"#N/A"},{"$error":"#N/A"},0,{"$error":"#N/A"},{"$error":"#N/A"},null,{"$f":"VLOOKUP($J570,Base!$A:$G,7,FALSE)","v":{"$error":"#N/A"}},{"$f":"VLOOKUP($J570,Base!$A:$G,3,FALSE)","v":{"$error":"#N/A"}},{"$f":"'Участок 2'!$O$207","v":"---"},{"$f":"VLOOKUP($J570,Base!$A:$G,2,FALSE)","v":{"$error":"#N/A"}},"ООО ''ОБО Беттерманн'', г.Липецк",{"$f":"VLOOKUP($J570,Base!$A:$G,4,FALSE)","v":{"$error":"#N/A"}},{"$f":"'Участок 2'!$P$207","v":0},{"$f":"VLOOKUP($J570,Base!$A:$G,5,FALSE)","v":{"$error":"#N/A"}},{"$f":"VLOOKUP($J570,Base!$A:$G,6,FALSE)","v":{"$error":"#N/A"}}]
[{"$error":"#N/A"},{"$error":"#N/A"},{"$error":"#N/A"},0,{"$error":"#N/A"},{"$error":"#N/A"},null,{"$f":"VLOOKUP($J571,Base!$A:$G,7,FALSE)","v":{"$error":"#N/A"}},{"$f":"VLOOKUP($J571,Base!$A:$G,3,FALSE)","v":{"$error":"#N/A"}},{"$f":"'Участок 2'!$O$208","v":"---"},{"$f":"VLOOKUP($J571,Base!$A:$G,2,FALSE)","v":{"$error":"#N/A"}},"ООО ''ОБО Беттерманн'', г.Липецк",{"$f":"VLOOKUP($J571,Base!$A:$G,4,FALSE)","v":{"$error":"#N/A"}},{"$f":"'Участок 2'!$P$208","v":0},{"$f":"VLOOKUP($J571,Base!$A:$G,5,FALSE)","v":{"$error":"#N/A"}},{"$f":"VLOOKUP($J571,Base!$A:$G,6,FALSE)","v":{"$error":"#N/A"}}]
[{"$error":"#N/A"},{"$error":"#N/A"},{"$error":"#N/A"},0,{"$error":"#N/A"},{"$error":"#N/A"},null,{"$f":"VLOOKUP($J572,Base!$A:$G,7,FALSE)","v":{"$error":"#N/A"}},{"$f":"VLOOKUP($J572,Base!$A:$G,3,FALSE)","v":{"$error":"#N/A"}},{"$f":"'Участок 2'!$O$209","v":"---"},{"$f":"VLOOKUP($J572,Base!$A:$G,2,FALSE)","v":{"$error":"#N/A"}},"ООО ''ОБО Беттерманн'', г.Липецк",{"$f":"VLOOKUP($J572,Base!$A:$G,4,FALSE)","v":{"$error":"#N/A"}},{"$f":"'Участок 2'!$P$209","v":0},{"$f":"VLOOKUP($J572,Base!$A:$G,5,FALSE)","v":{"$error":"#N/A"}},{"$f":"VLOOKUP($J572,Base!$A:$G,6,FALSE)","v":{"$error":"#N/A"}}]
[{"$error":"#N/A"},{"$error":"#N/A"},{"$error":"#N/A"},0,{"$error":"#N/A"},{"$error":"#N/A"},null,{"$f":"VLOOKUP($J573,Base!$A:$G,7,FALSE)","v":{"$error":"#N/A"}},{"$f":"VLOOKUP($J573,Base!$A:$G,3,FALSE)","v":{"$error":"#N/A"}},{"$f":"'Участок 2'!$O$221","v":0},{"$f":"VLOOKUP($J573,Base!$A:$G,2,FALSE)","v":{"$error":"#N/A"}},"ООО ''ОБО Беттерманн'', г.Липецк",{"$f":"VLOOKUP($J573,Base!$A:$G,4,FALSE)","v":{"$error":"#N/A"}},{"$f":"'Участок 2'!$P$221","v":0},{"$f":"VLOOKUP($J573,Base!$A:$G,5,FALSE)","v":{"$error":"#N/A"}},{"$f":"VLOOKUP($J573,Base!$A:$G,6,FALSE)","v":{"$error":"#N/A"}}]
[{"$error":"#N/A"},{"$error":"#N/A"},{"$error":"#N/A"},0,{"$error":"#N/A"},{"$error":"#N/A"},null,{"$f":"VLOOKUP($J574,Base!$A:$G,7,FALSE)","v":{"$error":"#N/A"}},{"$f":"VLOOKUP($J574,Base!$A:$G,3,FALSE)","v":{"$error":"#N/A"}},{"$f":"'Участок 2'!$O$222","v":0},{"$f":"VLOOKUP($J574,Base!$A:$G,2,FALSE)","v":{"$error":"#N/A"}},"ООО ''ОБО Беттерманн'', г.Липецк",{"$f":"VLOOKUP($J574,Base!$A:$G,4,FALSE)","v":{"$error":"#N/A"}},{"$f":"'Участок 2'!$P$222","v":0},{"$f":"VLOOKUP($J574,Base!$A:$G,5,FALSE)","v":{"$error":"#N/A"}},{"$f":"VLOOKUP($J574,Base!$A:$G,6,FALSE)","v":{"$error":"#N/A"}}]
[{"$error":"#N/A"},{"$error":"#N/A"},{"$error":"#N/A"},0,{"$error":"#N/A"},{"$error":"#N/A"},null,{"$f":"VLOOKUP($J575,Base!$A:$G,7,FALSE)","v":{"$error":"#N/A"}},{"$f":"VLOOKUP($J575,Base!$A:$G,3,FALSE)","v":{"$error":"#N/A"}},{"$f":"'Участок 2'!$O$223","v":0},{"$f":"VLOOKUP($J575,Base!$A:$G,2,FALSE)","v":{"$error":"#N/A"}},"ООО ''ОБО Беттерманн'', г.Липецк",{"$f":"VLOOKUP($J575,Base!$A:$G,4,FALSE)","v":{"$error":"#N/A"}},{"$f":"'Участок 2'!$P$223","v":0},{"$f":"VLOOKUP($J575,Base!$A:$G,5,FALSE)","v":{"$error":"#N/A"}},{"$f":"VLOOKUP($J575,Base!$A:$G,6,FALSE)","v":{"$error":"#N/A"}}]
[{"$error":"#N/A"},{"$error":"#N/A"},{"$error":"#N/A"},0,{"$error":"#N/A"},{"$error":"#N/A"},null,{"$f":"VLOOKUP($J576,Base!$A:$G,7,FALSE)","v":{"$error":"#N/A"}},{"$f":"VLOOKUP($J576,Base!$A:$G,3,FALSE)","v":{"$error":"#N/A"}},{"$f":"'Участок 2'!$O$224","v":0},{"$f":"VLOOKUP($J576,Base!$A:$G,2,FALSE)","v":{"$error":"#N/A"}},"ООО ''ОБО Беттерманн'', г.Липецк",{"$f":"VLOOKUP($J576,Base!$A:$G,4,FALSE)","v":{"$error":"#N/A"}},{"$f":"'Участок 2'!$P$224","v":0},{"$f":"VLOOKUP($J576,Base!$A:$G,5,FALSE)","v":{"$error":"#N/A"}},{"$f":"VLOOKUP($J576,Base!$A:$G,6,FALSE)","v":{"$error":"#N/A"}}]
[{"$error":"#N/A"},{"$error":"#N/A"},{"$error":"#N/A"},0,{"$error":"#N/A"},{"$error":"#N/A"},null,{"$f":"VLOOKUP($J577,Base!$A:$G,7,FALSE)","v":{"$error":"#N/A"}},{"$f":"VLOOKUP($J577,Base!$A:$G,3,FALSE)","v":{"$error":"#N/A"}},{"$f":"'Участок 2'!$O$225","v":0},{"$f":"VLOOKUP($J577,Base!$A:$G,2,FALSE)","v":{"$error":"#N/A"}},"ООО ''ОБО Беттерманн'', г.Липецк",{"$f":"VLOOKUP($J577,Base!$A:$G,4,FALSE)","v":{"$error":"#N/A"}},{"$f":"'Участок 2'!$P$225","v":0},{"$f":"VLOOKUP($J577,Base!$A:$G,5,FALSE)","v":{"$error":"#N/A"}},{"$f":"VLOOKUP($J577,Base!$A:$G,6,FALSE)","v":{"$error":"#N/A"}}]
[{"$error":"#N/A"},{"$error":"#N/A"},{"$error":"#N/A"},0,{"$error":"#N/A"},{"$error":"#N/A"},null,{"$f":"VLOOKUP($J578,Base!$A:$G,7,FALSE)","v":{"$error":"#N/A"}},{"$f":"VLOOKUP($J578,Base!$A:$G,3,FALSE)","v":{"$error":"#N/A"}},{"$f":"'Участок 2'!$O$226","v":0},{"$f":"VLOOKUP($J578,Base!$A:$G,2,FALSE)","v":{"$error":"#N/A"}},"ООО ''ОБО Беттерманн'', г.Липецк",{"$f":"VLOOKUP($J578,Base!$A:$G,4,FALSE)","v":{"$error":"#N/A"}},{"$f":"'Участок 2'!$P$226","v":0},{"$f":"VLOOKUP($J578,Base!$A:$G,5,FALSE)","v":{"$error":"#N/A"}},{"$f":"VLOOKUP($J578,Base!$A:$G,6,FALSE)","v":{"$error":"#N/A"}}]
[{"$error":"#N/A"},{"$error":"#N/A"},{"$error":"#N/A"},0,{"$error":"#N/A"},{"$error":"#N/A"},null,{"$f":"VLOOKUP($J579,Base!$A:$G,7,FALSE)","v":{"$error":"#N/A"}},{"$f":"VLOOKUP($J579,Base!$A:$G,3,FALSE)","v":{"$error":"#N/A"}},{"$f":"'Участок 2'!$O$227","v":0},{"$f":"VLOOKUP($J579,Base!$A:$G,2,FALSE)","v":{"$error":"#N/A"}},"ООО ''ОБО Беттерманн'', г.Липецк",{"$f":"VLOOKUP($J579,Base!$A:$G,4,FALSE)","v":{"$error":"#N/A"}},{"$f":"'Участок 2'!$P$227","v":0},{"$f":"VLOOKUP($J579,Base!$A:$G,5,FALSE)","v":{"$error":"#N/A"}},{"$f":"VLOOKUP($J579,Base!$A:$G,6,FALSE)","v":{"$error":"#N/A"}}]
[{"$f":"$H580","v":{"$error":"#N/A"}},{"$f":"CONCATENATE(J580, \" (арт. \",K580,\")\")","v":{"$error":"#N/A"}},{"$f":"$I580","v":{"$error":"#N/A"}},{"$f":"$N580","v":0},{"$f":"$O580","v":{"$error":"#N/A"}},{"$f":"$P580","v":{"$error":"#N/A"}},null,{"$f":"VLOOKUP($J580,Base!$A:$G,7,FALSE)","v":{"$error":"#N/A"}},{"$f":"VLOOKUP($J580,Base!$A:$G,3,FALSE)","v":{"$error":"#N/A"}},{"$f":"'Участок 2'!$O$228","v":0},{"$f":"VLOOKUP($J580,Base!$A:$G,2,FALSE)","v":{"$error":"#N/A"}},"ООО ''ОБО Беттерманн'', г.Липецк",{"$f":"VLOOKUP($J580,Base!$A:$G,4,FALSE)","v":{"$error":"#N/A"}},{"$f":"'Участок 2'!$P$228","v":0},{"$f":"VLOOKUP($J580,Base!$A:$G,5,FALSE)","v":{"$error":"#N/A"}},{"$f":"VLOOKUP($J580,Base!$A:$G,6,FALSE)","v":{"$error":"#N/A"}}]
[{"$error":"#N/A"},{"$error":"#N/A"},{"$error":"#N/A"},0,{"$error":"#N/A"},{"$error":"#N/A"},null,{"$f":"VLOOKUP($J581,Base!$A:$G,7,FALSE)","v":{"$error":"#N/A"}},{"$f":"VLOOKUP($J581,Base!$A:$G,3,FALSE)","v":{"$error":"#N/A"}},{"$f":"'Участок 2'!$O$229","v":0},{"$f":"VLOOKUP($J581,Base!$A:$G,2,FALSE)","v":{"$error":"#N/A"}},"ООО ''ОБО Беттерманн'', г.Липецк",{"$f":"VLOOKUP($J581,Base!$A:$G,4,FALSE)","v":{"$error":"#N/A"}},{"$f":"'Участок 2'!$P$229","v":0},{"$f":"VLOOKUP($J581,Base!$A:$G,5,FALSE)","v":{"$error":"#N/A"}},{"$f":"VLOOKUP($J581,Base!$A:$G,6,FALSE)","v":{"$error":"#N/A"}}]
[{"$error":"#N/A"},{"$error":"#N/A"},{"$error":"#N/A"},0,{"$error":"#N/A"},{"$error":"#N/A"},null,{"$f":"VLOOKUP($J582,Base!$A:$G,7,FALSE)","v":{"$error":"#N/A"}},{"$f":"VLOOKUP($J582,Base!$A:$G,3,FALSE)","v":{"$error":"#N/A"}},{"$f":"'Участок 2'!$O$230","v":0},{"$f":"VLOOKUP($J582,Base!$A:$G,2,FALSE)","v":{"$error":"#N/A"}},"ООО ''ОБО Беттерманн'', г.Липецк",{"$f":"VLOOKUP($J582,Base!$A:$G,4,FALSE)","v":{"$error":"#N/A"}},{"$f":"'Участок 2'!$P$230","v":0},{"$f":"VLOOKUP($J582,Base!$A:$G,5,FALSE)","v":{"$error":"#N/A"}},{"$f":"VLOOKUP($J582,Base!$A:$G,6,FALSE)","v":{"$error":"#N/A"}}]
[{"$error":"#N/A"},{"$error":"#N/A"},{"$error":"#N/A"},0,{"$error":"#N/A"},{"$error":"#N/A"},null,{"$f":"VLOOKUP($J583,Base!$A:$G,7,FALSE)","v":{"$error":"#N/A"}},{"$f":"VLOOKUP($J583,Base!$A:$G,3,FALSE)","v":{"$error":"#N/A"}},{"$f":"'Участок 2'!$O$231","v":0},{"$f":"VLOOKUP($J583,Base!$A:$G,2,FALSE)","v":{"$error":"#N/A"}},"ООО ''ОБО Беттерманн'', г.Липецк",{"$f":"VLOOKUP($J583,Base!$A:$G,4,FALSE)","v":{"$error":"#N/A"}},{"$f":"'Участок 2'!$P$231","v":0},{"$f":"VLOOKUP($J583,Base!$A:$G,5,FALSE)","v":{"$error":"#N/A"}},{"$f":"VLOOKUP($J583,Base!$A:$G,6,FALSE)","v":{"$error":"#N/A"}}]
[{"$error":"#N/A"},{"$error":"#N/A"},{"$error":"#N/A"},0,{"$error":"#N/A"},{"$error":"#N/A"},null,{"$f":"VLOOKUP($J584,Base!$A:$G,7,FALSE)","v":{"$error":"#N/A"}},{"$f":"VLOOKUP($J584,Base!$A:$G,3,FALSE)","v":{"$error":"#N/A"}},{"$f":"'Участок 2'!$O$236","v":0},{"$f":"VLOOKUP($J584,Base!$A:$G,2,FALSE)","v":{"$error":"#N/A"}},"ООО ''ОБО Беттерманн'', г.Липецк",{"$f":"VLOOKUP($J584,Base!$A:$G,4,FALSE)","v":{"$error":"#N/A"}},{"$f":"'Участок 2'!$P$236","v":0},{"$f":"VLOOKUP($J584,Base!$A:$G,5,FALSE)","v":{"$error":"#N/A"}},{"$f":"VLOOKUP($J584,Base!$A:$G,6,FALSE)","v":{"$error":"#N/A"}}]
[{"$error":"#N/A"},{"$error":"#N/A"},{"$error":"#N/A"},0,{"$error":"#N/A"},{"$error":"#N/A"},null,{"$f":"VLOOKUP($J585,Base!$A:$G,7,FALSE)","v":{"$error":"#N/A"}},{"$f":"VLOOKUP($J585,Base!$A:$G,3,FALSE)","v":{"$error":"#N/A"}},{"$f":"'Участок 2'!$O$237","v":0},{"$f":"VLOOKUP($J585,Base!$A:$G,2,FALSE)","v":{"$error":"#N/A"}},"ООО ''ОБО Беттерманн'', г.Липецк",{"$f":"VLOOKUP($J585,Base!$A:$G,4,FALSE)","v":{"$error":"#N/A"}},{"$f":"'Участок 2'!$P$237","v":0},{"$f":"VLOOKUP($J585,Base!$A:$G,5,FALSE)","v":{"$error":"#N/A"}},{"$f":"VLOOKUP($J585,Base!$A:$G,6,FALSE)","v":{"$error":"#N/A"}}]
[{"$error":"#N/A"},{"$error":"#N/A"},{"$error":"#N/A"},0,{"$error":"#N/A"},{"$error":"#N/A"},null,{"$f":"VLOOKUP($J586,Base!$A:$G,7,FALSE)","v":{"$error":"#N/A"}},{"$f":"VLOOKUP($J586,Base!$A:$G,3,FALSE)","v":{"$error":"#N/A"}},{"$f":"'Участок 2'!$O$238","v":0},{"$f":"VLOOKUP($J586,Base!$A:$G,2,FALSE)","v":{"$error":"#N/A"}},"ООО ''ОБО Беттерманн'', г.Липецк",{"$f":"VLOOKUP($J586,Base!$A:$G,4,FALSE)","v":{"$error":"#N/A"}},{"$f":"'Участок 2'!$P$238","v":0},{"$f":"VLOOKUP($J586,Base!$A:$G,5,FALSE)","v":{"$error":"#N/A"}},{"$f":"VLOOKUP($J586,Base!$A:$G,6,FALSE)","v":{"$error":"#N/A"}}]
[]
[]
[]
[{"$f":"$H590","v":{"$error":"#N/A"}},{"$f":"CONCATENATE(J590, \" (арт. \",K590,\")\")","v":{"$error":"#N/A"}},{"$f":"$I590","v":{"$error":"#N/A"}},{"$f":"$N590","v":0},{"$f":"$O590","v":{"$error":"#N/A"}},{"$f":"$P590","v":{"$error":"#N/A"}},null,{"$f":"VLOOKUP($J590,Base!$A:$G,7,FALSE)","v":{"$error":"#N/A"}},{"$f":"VLOOKUP($J590,Base!$A:$G,3,FALSE)","v":{"$error":"#N/A"}},{"$f":"'Участок 3'!$F$113","v":0},{"$f":"VLOOKUP($J590,Base!$A:$G,2,FALSE)","v":{"$error":"#N/A"}},"ООО ''ОБО Беттерманн'', г.Липецк",{"$f":"VLOOKUP($J590,Base!$A:$G,4,FALSE)","v":{"$error":"#N/A"}},{"$f":"'Участок 3'!$G$113","v":0},{"$f":"VLOOKUP($J590,Base!$A:$G,5,FALSE)","v":{"$error":"#N/A"}},{"$f":"VLOOKUP($J590,Base!$A:$G,6,FALSE)","v":{"$error":"#N/A"}}]
[{"$f":"$H591","v":{"$error":"#N/A"}},{"$f":"CONCATENATE(J591, \" (арт. \",K591,\")\")","v":{"$error":"#N/A"}},{"$f":"$I591","v":{"$error":"#N/A"}},{"$f":"$N591","v":0},{"$f":"$O591","v":{"$error":"#N/A"}},{"$f":"$P591","v":{"$error":"#N/A"}},null,{"$f":"VLOOKUP($J591,Base!$A:$G,7,FALSE)","v":{"$error":"#N/A"}},{"$f":"VLOOKUP($J591,Base!$A:$G,3,FALSE)","v":{"$error":"#N/A"}},{"$f":"'Участок 3'!$F$114","v":0},{"$f":"VLOOKUP($J591,Base!$A:$G,2,FALSE)","v":{"$error":"#N/A"}},"ООО ''ОБО Беттерманн'', г.Липецк",{"$f":"VLOOKUP($J591,Base!$A:$G,4,FALSE)","v":{"$error":"#N/A"}},{"$f":"'Участок 3'!$G$114","v":0},{"$f":"VLOOKUP($J591,Base!$A:$G,5,FALSE)","v":{"$error":"#N/A"}},{"$f":"VLOOKUP($J591,Base!$A:$G,6,FALSE)","v":{"$error":"#N/A"}}]
[{"$error":"#N/A"},{"$error":"#N/A"},{"$error":"#N/A"},0,{"$error":"#N/A"},{"$error":"#N/A"},null,{"$f":"VLOOKUP($J592,Base!$A:$G,7,FALSE)","v":{"$error":"#N/A"}},{"$f":"VLOOKUP($J592,Base!$A:$G,3,FALSE)","v":{"$error":"#N/A"}},{"$f":"'Участок 3'!$F$115","v":0},{"$f":"VLOOKUP($J592,Base!$A:$G,2,FALSE)","v":{"$error":"#N/A"}},"ООО ''ОБО Беттерманн'', г.Липецк",{"$f":"VLOOKUP($J592,Base!$A:$G,4,FALSE)","v":{"$error":"#N/A"}},{"$f":"'Участок 3'!$G$115","v":0},{"$f":"VLOOKUP($J592,Base!$A:$G,5,FALSE)","v":{"$error":"#N/A"}},{"$f":"VLOOKUP($J592,Base!$A:$G,6,FALSE)","v":{"$error":"#N/A"}}]
[{"$error":"#N/A"},{"$error":"#N/A"},{"$error":"#N/A"},0,{"$error":"#N/A"},{"$error":"#N/A"},null,{"$f":"VLOOKUP($J593,Base!$A:$G,7,FALSE)","v":{"$error":"#N/A"}},{"$f":"VLOOKUP($J593,Base!$A:$G,3,FALSE)","v":{"$error":"#N/A"}},{"$f":"'Участок 3'!$F$116","v":0},{"$f":"VLOOKUP($J593,Base!$A:$G,2,FALSE)","v":{"$error":"#N/A"}},"ООО ''ОБО Беттерманн'', г.Липецк",{"$f":"VLOOKUP($J593,Base!$A:$G,4,FALSE)","v":{"$error":"#N/A"}},{"$f":"'Участок 3'!$G$116","v":0},{"$f":"VLOOKUP($J593,Base!$A:$G,5,FALSE)","v":{"$error":"#N/A"}},{"$f":"VLOOKUP($J593,Base!$A:$G,6,FALSE)","v":{"$error":"#N/A"}}]
[{"$error":"#N/A"},{"$error":"#N/A"},{"$error":"#N/A"},0,{"$error":"#N/A"},{"$error":"#N/A"},null,{"$f":"VLOOKUP($J594,Base!$A:$G,7,FALSE)","v":{"$error":"#N/A"}},{"$f":"VLOOKUP($J594,Base!$A:$G,3,FALSE)","v":{"$error":"#N/A"}},{"$f":"'Участок 3'!$F$117","v":0},{"$f":"VLOOKUP($J594,Base!$A:$G,2,FALSE)","v":{"$error":"#N/A"}},"ООО ''ОБО Беттерманн'', г.Липецк",{"$f":"VLOOKUP($J594,Base!$A:$G,4,FALSE)","v":{"$error":"#N/A"}},{"$f":"'Участок 3'!$G$117","v":0},{"$f":"VLOOKUP($J594,Base!$A:$G,5,FALSE)","v":{"$error":"#N/A"}},{"$f":"VLOOKUP($J594,Base!$A:$G,6,FALSE)","v":{"$error":"#N/A"}}]
[{"$error":"#N/A"},{"$error":"#N/A"},{"$error":"#N/A"},0,{"$error":"#N/A"},{"$error":"#N/A"},null,{"$f":"VLOOKUP($J595,Base!$A:$G,7,FALSE)","v":{"$error":"#N/A"}},{"$f":"VLOOKUP($J595,Base!$A:$G,3,FALSE)","v":{"$error":"#N/A"}},{"$f":"'Участок 3'!$F$119","v":0},{"$f":"VLOOKUP($J595,Base!$A:$G,2,FALSE)","v":{"$error":"#N/A"}},"ООО ''ОБО Беттерманн'', г.Липецк",{"$f":"VLOOKUP($J595,Base!$A:$G,4,FALSE)","v":{"$error":"#N/A"}},{"$f":"'Участок 3'!$G$119","v":0},{"$f":"VLOOKUP($J595,Base!$A:$G,5,FALSE)","v":{"$error":"#N/A"}},{"$f":"VLOOKUP($J595,Base!$A:$G,6,FALSE)","v":{"$error":"#N/A"}}]
[{"$error":"#N/A"},{"$error":"#N/A"},{"$error":"#N/A"},0,{"$error":"#N/A"},{"$error":"#N/A"},null,{"$f":"VLOOKUP($J596,Base!$A:$G,7,FALSE)","v":{"$error":"#N/A"}},{"$f":"VLOOKUP($J596,Base!$A:$G,3,FALSE)","v":{"$error":"#N/A"}},{"$f":"'Участок 3'!$F$120","v":0},{"$f":"VLOOKUP($J596,Base!$A:$G,2,FALSE)","v":{"$error":"#N/A"}},"ООО ''ОБО Беттерманн'', г.Липецк",{"$f":"VLOOKUP($J596,Base!$A:$G,4,FALSE)","v":{"$error":"#N/A"}},{"$f":"'Участок 3'!$G$120","v":0},{"$f":"VLOOKUP($J596,Base!$A:$G,5,FALSE)","v":{"$error":"#N/A"}},{"$f":"VLOOKUP($J596,Base!$A:$G,6,FALSE)","v":{"$error":"#N/A"}}]
[{"$error":"#N/A"},{"$error":"#N/A"},{"$error":"#N/A"},0,{"$error":"#N/A"},{"$error":"#N/A"},null,{"$f":"VLOOKUP($J597,Base!$A:$G,7,FALSE)","v":{"$error":"#N/A"}},{"$f":"VLOOKUP($J597,Base!$A:$G,3,FALSE)","v":{"$error":"#N/A"}},{"$f":"'Участок 3'!$F$121","v":0},{"$f":"VLOOKUP($J597,Base!$A:$G,2,FALSE)","v":{"$error":"#N/A"}},"ООО ''ОБО Беттерманн'', г.Липецк",{"$f":"VLOOKUP($J597,Base!$A:$G,4,FALSE)","v":{"$error":"#N/A"}},{"$f":"'Участок 3'!$G$121","v":0},{"$f":"VLOOKUP($J597,Base!$A:$G,5,FALSE)","v":{"$error":"#N/A"}},{"$f":"VLOOKUP($J597,Base!$A:$G,6,FALSE)","v":{"$error":"#N/A"}}]
[{"$error":"#N/A"},{"$error":"#N/A"},{"$error":"#N/A"},0,{"$error":"#N/A"},{"$error":"#N/A"},null,{"$f":"VLOOKUP($J598,Base!$A:$G,7,FALSE)","v":{"$error":"#N/A"}},{"$f":"VLOOKUP($J598,Base!$A:$G,3,FALSE)","v":{"$error":"#N/A"}},{"$f":"'Участок 3'!$F$123","v":0},{"$f":"VLOOKUP($J598,Base!$A:$G,2,FALSE)","v":{"$error":"#N/A"}},"ООО ''ОБО Беттерманн'', г.Липецк",{"$f":"VLOOKUP($J598,Base!$A:$G,4,FALSE)","v":{"$error":"#N/A"}},{"$f":"'Участок 3'!$G$123","v":0},{"$f":"VLOOKUP($J598,Base!$A:$G,5,FALSE)","v":{"$error":"#N/A"}},{"$f":"VLOOKUP($J598,Base!$A:$G,6,FALSE)","v":{"$error":"#N/A"}}]
[{"$error":"#N/A"},{"$error":"#N/A"},{"$error":"#N/A"},0,{"$error":"#N/A"},{"$error":"#N/A"},null,{"$f":"VLOOKUP($J599,Base!$A:$G,7,FALSE)","v":{"$error":"#N/A"}},{"$f":"VLOOKUP($J599,Base!$A:$G,3,FALSE)","v":{"$error":"#N/A"}},{"$f":"'Участок 3'!$F$124","v":0},{"$f":"VLOOKUP($J599,Base!$A:$G,2,FALSE)","v":{"$error":"#N/A"}},"ООО ''ОБО Беттерманн'', г.Липецк",{"$f":"VLOOKUP($J599,Base!$A:$G,4,FALSE)","v":{"$error":"#N/A"}},{"$f":"'Участок 3'!$G$124","v":0},{"$f":"VLOOKUP($J599,Base!$A:$G,5,FALSE)","v":{"$error":"#N/A"}},{"$f":"VLOOKUP($J599,Base!$A:$G,6,FALSE)","v":{"$error":"#N/A"}}]
[{"$error":"#N/A"},{"$error":"#N/A"},{"$error":"#N/A"},0,{"$error":"#N/A"},{"$error":"#N/A"},null,{"$f":"VLOOKUP($J600,Base!$A:$G,7,FALSE)","v":{"$error":"#N/A"}},{"$f":"VLOOKUP($J600,Base!$A:$G,3,FALSE)","v":{"$error":"#N/A"}},{"$f":"'Участок 3'!$F$125","v":0},{"$f":"VLOOKUP($J600,Base!$A:$G,2,FALSE)","v":{"$error":"#N/A"}},"ООО ''ОБО Беттерманн'', г.Липецк",{"$f":"VLOOKUP($J600,Base!$A:$G,4,FALSE)","v":{"$error":"#N/A"}},{"$f":"'Участок 3'!$G$125","v":0},{"$f":"VLOOKUP($J600,Base!$A:$G,5,FALSE)","v":{"$error":"#N/A"}},{"$f":"VLOOKUP($J600,Base!$A:$G,6,FALSE)","v":{"$error":"#N/A"}}]
[{"$error":"#N/A"},{"$error":"#N/A"},{"$error":"#N/A"},0,{"$error":"#N/A"},{"$error":"#N/A"},null,{"$f":"VLOOKUP($J601,Base!$A:$G,7,FALSE)","v":{"$error":"#N/A"}},{"$f":"VLOOKUP($J601,Base!$A:$G,3,FALSE)","v":{"$error":"#N/A"}},{"$f":"'Участок 3'!$F$126","v":0},{"$f":"VLOOKUP($J601,Base!$A:$G,2,FALSE)","v":{"$error":"#N/A"}},"ООО ''ОБО Беттерманн'', г.Липецк",{"$f":"VLOOKUP($J601,Base!$A:$G,4,FALSE)","v":{"$error":"#N/A"}},{"$f":"'Участок 3'!$G$126","v":0},{"$f":"VLOOKUP($J601,Base!$A:$G,5,FALSE)","v":{"$error":"#N/A"}},{"$f":"VLOOKUP($J601,Base!$A:$G,6,FALSE)","v":{"$error":"#N/A"}}]
[{"$error":"#N/A"},{"$error":"#N/A"},{"$error":"#N/A"},0,{"$error":"#N/A"},{"$error":"#N/A"},null,{"$f":"VLOOKUP($J602,Base!$A:$G,7,FALSE)","v":{"$error":"#N/A"}},{"$f":"VLOOKUP($J602,Base!$A:$G,3,FALSE)","v":{"$error":"#N/A"}},{"$f":"'Участок 3'!$F$128","v":0},{"$f":"VLOOKUP($J602,Base!$A:$G,2,FALSE)","v":{"$error":"#N/A"}},"ООО ''ОБО Беттерманн'', г.Липецк",{"$f":"VLOOKUP($J602,Base!$A:$G,4,FALSE)","v":{"$error":"#N/A"}},{"$f":"'Участок 3'!$G$128","v":0},{"$f":"VLOOKUP($J602,Base!$A:$G,5,FALSE)","v":{"$error":"#N/A"}},{"$f":"VLOOKUP($J602,Base!$A:$G,6,FALSE)","v":{"$error":"#N/A"}}]
[{"$error":"#N/A"},{"$error":"#N/A"},{"$error":"#N/A"},0,{"$error":"#N/A"},{"$error":"#N/A"},null,{"$f":"VLOOKUP($J603,Base!$A:$G,7,FALSE)","v":{"$error":"#N/A"}},{"$f":"VLOOKUP($J603,Base!$A:$G,3,FALSE)","v":{"$error":"#N/A"}},{"$f":"'Участок 3'!$F$129","v":0},{"$f":"VLOOKUP($J603,Base!$A:$G,2,FALSE)","v":{"$error":"#N/A"}},"ООО ''ОБО Беттерманн'', г.Липецк",{"$f":"VLOOKUP($J603,Base!$A:$G,4,FALSE)","v":{"$error":"#N/A"}},{"$f":"'Участок 3'!$G$129","v":0},{"$f":"VLOOKUP($J603,Base!$A:$G,5,FALSE)","v":{"$error":"#N/A"}},{"$f":"VLOOKUP($J603,Base!$A:$G,6,FALSE)","v":{"$error":"#N/A"}}]
[{"$error":"#N/A"},{"$error":"#N/A"},{"$error":"#N/A"},0,{"$error":"#N/A"},{"$error":"#N/A"},null,{"$f":"VLOOKUP($J604,Base!$A:$G,7,FALSE)","v":{"$error":"#N/A"}},{"$f":"VLOOKUP($J604,Base!$A:$G,3,FALSE)","v":{"$error":"#N/A"}},{"$f":"'Участок 3'!$F$130","v":0},{"$f":"VLOOKUP($J604,Base!$A:$G,2,FALSE)","v":{"$error":"#N/A"}},"ООО ''ОБО Беттерманн'', г.Липецк",{"$f":"VLOOKUP($J604,Base!$A:$G,4,FALSE)","v":{"$error":"#N/A"}},{"$f":"'Участок 3'!$G$130","v":0},{"$f":"VLOOKUP($J604,Base!$A:$G,5,FALSE)","v":{"$error":"#N/A"}},{"$f":"VLOOKUP($J604,Base!$A:$G,6,FALSE)","v":{"$error":"#N/A"}}]
[{"$error":"#N/A"},{"$error":"#N/A"},{"$error":"#N/A"},0,{"$error":"#N/A"},{"$error":"#N/A"},null,{"$f":"VLOOKUP($J605,Base!$A:$G,7,FALSE)","v":{"$error":"#N/A"}},{"$f":"VLOOKUP($J605,Base!$A:$G,3,FALSE)","v":{"$error":"#N/A"}},{"$f":"'Участок 3'!$F$131","v":0},{"$f":"VLOOKUP($J605,Base!$A:$G,2,FALSE)","v":{"$error":"#N/A"}},"ООО ''ОБО Беттерманн'', г.Липецк",{"$f":"VLOOKUP($J605,Base!$A:$G,4,FALSE)","v":{"$error":"#N/A"}},{"$f":"'Участок 3'!$G$131","v":0},{"$f":"VLOOKUP($J605,Base!$A:$G,5,FALSE)","v":{"$error":"#N/A"}},{"$f":"VLOOKUP($J605,Base!$A:$G,6,FALSE)","v":{"$error":"#N/A"}}]
[{"$error":"#N/A"},{"$error":"#N/A"},{"$error":"#N/A"},0,{"$error":"#N/A"},{"$error":"#N/A"},null,{"$f":"VLOOKUP($J606,Base!$A:$G,7,FALSE)","v":{"$error":"#N/A"}},{"$f":"VLOOKUP($J606,Base!$A:$G,3,FALSE)","v":{"$error":"#N/A"}},{"$f":"'Участок 3'!$F$133","v":0},{"$f":"VLOOKUP($J606,Base!$A:$G,2,FALSE)","v":{"$error":"#N/A"}},"ООО ''ОБО Беттерманн'', г.Липецк",{"$f":"VLOOKUP($J606,Base!$A:$G,4,FALSE)","v":{"$error":"#N/A"}},{"$f":"'Участок 3'!$G$133","v":0},{"$f":"VLOOKUP($J606,Base!$A:$G,5,FALSE)","v":{"$error":"#N/A"}},{"$f":"VLOOKUP($J606,Base!$A:$G,6,FALSE)","v":{"$error":"#N/A"}}]
[{"$error":"#N/A"},{"$error":"#N/A"},{"$error":"#N/A"},0,{"$error":"#N/A"},{"$error":"#N/A"},null,{"$f":"VLOOKUP($J607,Base!$A:$G,7,FALSE)","v":{"$error":"#N/A"}},{"$f":"VLOOKUP($J607,Base!$A:$G,3,FALSE)","v":{"$error":"#N/A"}},{"$f":"'Участок 3'!$F$134","v":0},{"$f":"VLOOKUP($J607,Base!$A:$G,2,FALSE)","v":{"$error":"#N/A"}},"ООО ''ОБО Беттерманн'', г.Липецк",{"$f":"VLOOKUP($J607,Base!$A:$G,4,FALSE)","v":{"$error":"#N/A"}},{"$f":"'Участок 3'!$G$134","v":0},{"$f":"VLOOKUP($J607,Base!$A:$G,5,FALSE)","v":{"$error":"#N/A"}},{"$f":"VLOOKUP($J607,Base!$A:$G,6,FALSE)","v":{"$error":"#N/A"}}]
[{"$error":"#N/A"},{"$error":"#N/A"},{"$error":"#N/A"},0,{"$error":"#N/A"},{"$error":"#N/A"},null,{"$f":"VLOOKUP($J608,Base!$A:$G,7,FALSE)","v":{"$error":"#N/A"}},{"$f":"VLOOKUP($J608,Base!$A:$G,3,FALSE)","v":{"$error":"#N/A"}},{"$f":"'Участок 3'!$F$136","v":0},{"$f":"VLOOKUP($J608,Base!$A:$G,2,FALSE)","v":{"$error":"#N/A"}},"ООО ''ОБО Беттерманн'', г.Липецк",{"$f":"VLOOKUP($J608,Base!$A:$G,4,FALSE)","v":{"$error":"#N/A"}},{"$f":"'Участок 3'!$G$136","v":0},{"$f":"VLOOKUP($J608,Base!$A:$G,5,FALSE)","v":{"$error":"#N/A"}},{"$f":"VLOOKUP($J608,Base!$A:$G,6,FALSE)","v":{"$error":"#N/A"}}]
[{"$error":"#N/A"},{"$error":"#N/A"},{"$error":"#N/A"},0,{"$error":"#N/A"},{"$error":"#N/A"},null,{"$f":"VLOOKUP($J609,Base!$A:$G,7,FALSE)","v":{"$error":"#N/A"}},{"$f":"VLOOKUP($J609,Base!$A:$G,3,FALSE)","v":{"$error":"#N/A"}},{"$f":"'Участок 3'!$F$137","v":0},{"$f":"VLOOKUP($J609,Base!$A:$G,2,FALSE)","v":{"$error":"#N/A"}},"ООО ''ОБО Беттерманн'', г.Липецк",{"$f":"VLOOKUP($J609,Base!$A:$G,4,FALSE)","v":{"$error":"#N/A"}},{"$f":"'Участок 3'!$G$137","v":0},{"$f":"VLOOKUP($J609,Base!$A:$G,5,FALSE)","v":{"$error":"#N/A"}},{"$f":"VLOOKUP($J609,Base!$A:$G,6,FALSE)","v":{"$error":"#N/A"}}]
[{"$error":"#N/A"},{"$error":"#N/A"},{"$error":"#N/A"},0,{"$error":"#N/A"},{"$error":"#N/A"},null,{"$f":"VLOOKUP($J610,Base!$A:$G,7,FALSE)","v":{"$error":"#N/A"}},{"$f":"VLOOKUP($J610,Base!$A:$G,3,FALSE)","v":{"$error":"#N/A"}},{"$f":"'Участок 3'!$F$138","v":0},{"$f":"VLOOKUP($J610,Base!$A:$G,2,FALSE)","v":{"$error":"#N/A"}},"ООО ''ОБО Беттерманн'', г.Липецк",{"$f":"VLOOKUP($J610,Base!$A:$G,4,FALSE)","v":{"$error":"#N/A"}},{"$f":"'Участок 3'!$G$138","v":0},{"$f":"VLOOKUP($J610,Base!$A:$G,5,FALSE)","v":{"$error":"#N/A"}},{"$f":"VLOOKUP($J610,Base!$A:$G,6,FALSE)","v":{"$error":"#N/A"}}]
[{"$error":"#N/A"},{"$error":"#N/A"},{"$error":"#N/A"},0,{"$error":"#N/A"},{"$error":"#N/A"},null,{"$f":"VLOOKUP($J611,Base!$A:$G,7,FALSE)","v":{"$error":"#N/A"}},{"$f":"VLOOKUP($J611,Base!$A:$G,3,FALSE)","v":{"$error":"#N/A"}},{"$f":"'Участок 3'!$F$139","v":0},{"$f":"VLOOKUP($J611,Base!$A:$G,2,FALSE)","v":{"$error":"#N/A"}},"ООО ''ОБО Беттерманн'', г.Липецк",{"$f":"VLOOKUP($J611,Base!$A:$G,4,FALSE)","v":{"$error":"#N/A"}},{"$f":"'Участок 3'!$G$139","v":0},{"$f":"VLOOKUP($J611,Base!$A:$G,5,FALSE)","v":{"$error":"#N/A"}},{"$f":"VLOOKUP($J611,Base!$A:$G,6,FALSE)","v":{"$error":"#N/A"}}]
[{"$error":"#N/A"},{"$error":"#N/A"},{"$error":"#N/A"},0,{"$error":"#N/A"},{"$error":"#N/A"},null,{"$f":"VLOOKUP($J612,Base!$A:$G,7,FALSE)","v":{"$error":"#N/A"}},{"$f":"VLOOKUP($J612,Base!$A:$G,3,FALSE)","v":{"$error":"#N/A"}},{"$f":"'Участок 3'!$F$140","v":0},{"$f":"VLOOKUP($J612,Base!$A:$G,2,FALSE)","v":{"$error":"#N/A"}},"ООО ''ОБО Беттерманн'', г.Липецк",{"$f":"VLOOKUP($J612,Base!$A:$G,4,FALSE)","v":{"$error":"#N/A"}},{"$f":"'Участок 3'!$G$140","v":0},{"$f":"VLOOKUP($J612,Base!$A:$G,5,FALSE)","v":{"$error":"#N/A"}},{"$f":"VLOOKUP($J612,Base!$A:$G,6,FALSE)","v":{"$error":"#N/A"}}]
[{"$error":"#N/A"},{"$error":"#N/A"},{"$error":"#N/A"},0,{"$error":"#N/A"},{"$error":"#N/A"},null,{"$f":"VLOOKUP($J613,Base!$A:$G,7,FALSE)","v":{"$error":"#N/A"}},{"$f":"VLOOKUP($J613,Base!$A:$G,3,FALSE)","v":{"$error":"#N/A"}},{"$f":"'Участок 3'!$F$141","v":0},{"$f":"VLOOKUP($J613,Base!$A:$G,2,FALSE)","v":{"$error":"#N/A"}},"ООО ''ОБО Беттерманн'', г.Липецк",{"$f":"VLOOKUP($J613,Base!$A:$G,4,FALSE)","v":{"$error":"#N/A"}},{"$f":"'Участок 3'!$G$141","v":0},{"$f":"VLOOKUP($J613,Base!$A:$G,5,FALSE)","v":{"$error":"#N/A"}},{"$f":"VLOOKUP($J613,Base!$A:$G,6,FALSE)","v":{"$error":"#N/A"}}]
[{"$error":"#N/A"},{"$error":"#N/A"},{"$error":"#N/A"},0,{"$error":"#N/A"},{"$error":"#N/A"},null,{"$f":"VLOOKUP($J614,Base!$A:$G,7,FALSE)","v":{"$error":"#N/A"}},{"$f":"VLOOKUP($J614,Base!$A:$G,3,FALSE)","v":{"$error":"#N/A"}},{"$f":"'Участок 3'!$F$142","v":0},{"$f":"VLOOKUP($J614,Base!$A:$G,2,FALSE)","v":{"$error":"#N/A"}},"ООО ''ОБО Беттерманн'', г.Липецк",{"$f":"VLOOKUP($J614,Base!$A:$G,4,FALSE)","v":{"$error":"#N/A"}},{"$f":"'Участок 3'!$G$142","v":0},{"$f":"VLOOKUP($J614,Base!$A:$G,5,FALSE)","v":{"$error":"#N/A"}},{"$f":"VLOOKUP($J614,Base!$A:$G,6,FALSE)","v":{"$error":"#N/A"}}]
[{"$error":"#N/A"},{"$error":"#N/A"},{"$error":"#N/A"},0,{"$error":"#N/A"},{"$error":"#N/A"},null,{"$f":"VLOOKUP($J615,Base!$A:$G,7,FALSE)","v":{"$error":"#N/A"}},{"$f":"VLOOKUP($J615,Base!$A:$G,3,FALSE)","v":{"$error":"#N/A"}},{"$f":"'Участок 3'!$F$143","v":0},{"$f":"VLOOKUP($J615,Base!$A:$G,2,FALSE)","v":{"$error":"#N/A"}},"ООО ''ОБО Беттерманн'', г.Липецк",{"$f":"VLOOKUP($J615,Base!$A:$G,4,FALSE)","v":{"$error":"#N/A"}},{"$f":"'Участок 3'!$G$143","v":0},{"$f":"VLOOKUP($J615,Base!$A:$G,5,FALSE)","v":{"$error":"#N/A"}},{"$f":"VLOOKUP($J615,Base!$A:$G,6,FALSE)","v":{"$error":"#N/A"}}]
[{"$error":"#N/A"},{"$error":"#N/A"},{"$error":"#N/A"},0,{"$error":"#N/A"},{"$error":"#N/A"},null,{"$f":"VLOOKUP($J616,Base!$A:$G,7,FALSE)","v":{"$error":"#N/A"}},{"$f":"VLOOKUP($J616,Base!$A:$G,3,FALSE)","v":{"$error":"#N/A"}},{"$f":"'Участок 3'!$F$145","v":0},{"$f":"VLOOKUP($J616,Base!$A:$G,2,FALSE)","v":{"$error":"#N/A"}},"ООО ''ОБО Беттерманн'', г.Липецк",{"$f":"VLOOKUP($J616,Base!$A:$G,4,FALSE)","v":{"$error":"#N/A"}},{"$f":"'Участок 3'!$G$145","v":0},{"$f":"VLOOKUP($J616,Base!$A:$G,5,FALSE)","v":{"$error":"#N/A"}},{"$f":"VLOOKUP($J616,Base!$A:$G,6,FALSE)","v":{"$error":"#N/A"}}]
[{"$error":"#N/A"},{"$error":"#N/A"},{"$error":"#N/A"},0,{"$error":"#N/A"},{"$error":"#N/A"},null,{"$f":"VLOOKUP($J617,Base!$A:$G,7,FALSE)","v":{"$error":"#N/A"}},{"$f":"VLOOKUP($J617,Base!$A:$G,3,FALSE)","v":{"$error":"#N/A"}},{"$f":"'Участок 3'!$F$146","v":0},{"$f":"VLOOKUP($J617,Base!$A:$G,2,FALSE)","v":{"$error":"#N/A"}},"ООО ''ОБО Беттерманн'', г.Липецк",{"$f":"VLOOKUP($J617,Base!$A:$G,4,FALSE)","v":{"$error":"#N/A"}},{"$f":"'Участок 3'!$G$146","v":0},{"$f":"VLOOKUP($J617,Base!$A:$G,5,FALSE)","v":{"$error":"#N/A"}},{"$f":"VLOOKUP($J617,Base!$A:$G,6,FALSE)","v":{"$error":"#N/A"}}]
[{"$error":"#N/A"},{"$error":"#N/A"},{"$error":"#N/A"},0,{"$error":"#N/A"},{"$error":"#N/A"},null,{"$f":"VLOOKUP($J618,Base!$A:$G,7,FALSE)","v":{"$error":"#N/A"}},{"$f":"VLOOKUP($J618,Base!$A:$G,3,FALSE)","v":{"$error":"#N/A"}},{"$f":"'Участок 3'!$F$147","v":0},{"$f":"VLOOKUP($J618,Base!$A:$G,2,FALSE)","v":{"$error":"#N/A"}},"ООО ''ОБО Беттерманн'', г.Липецк",{"$f":"VLOOKUP($J618,Base!$A:$G,4,FALSE)","v":{"$error":"#N/A"}},{"$f":"'Участок 3'!$G$147","v":0},{"$f":"VLOOKUP($J618,Base!$A:$G,5,FALSE)","v":{"$error":"#N/A"}},{"$f":"VLOOKUP($J618,Base!$A:$G,6,FALSE)","v":{"$error":"#N/A"}}]
[{"$error":"#N/A"},{"$error":"#N/A"},{"$error":"#N/A"},0,{"$error":"#N/A"},{"$error":"#N/A"},null,{"$f":"VLOOKUP($J619,Base!$A:$G,7,FALSE)","v":{"$error":"#N/A"}},{"$f":"VLOOKUP($J619,Base!$A:$G,3,FALSE)","v":{"$error":"#N/A"}},{"$f":"'Участок 3'!$F$148","v":0},{"$f":"VLOOKUP($J619,Base!$A:$G,2,FALSE)","v":{"$error":"#N/A"}},"ООО ''ОБО Беттерманн'', г.Липецк",{"$f":"VLOOKUP($J619,Base!$A:$G,4,FALSE)","v":{"$error":"#N/A"}},{"$f":"'Участок 3'!$G$148","v":0},{"$f":"VLOOKUP($J619,Base!$A:$G,5,FALSE)","v":{"$error":"#N/A"}},{"$f":"VLOOKUP($J619,Base!$A:$G,6,FALSE)","v":{"$error":"#N/A"}}]
[{"$error":"#N/A"},{"$error":"#N/A"},{"$error":"#N/A"},0,{"$error":"#N/A"},{"$error":"#N/A"},null,{"$f":"VLOOKUP($J620,Base!$A:$G,7,FALSE)","v":{"$error":"#N/A"}},{"$f":"VLOOKUP($J620,Base!$A:$G,3,FALSE)","v":{"$error":"#N/A"}},{"$f":"'Участок 3'!$F$149","v":0},{"$f":"VLOOKUP($J620,Base!$A:$G,2,FALSE)","v":{"$error":"#N/A"}},"ООО ''ОБО Беттерманн'', г.Липецк",{"$f":"VLOOKUP($J620,Base!$A:$G,4,FALSE)","v":{"$error":"#N/A"}},{"$f":"'Участок 3'!$G$149","v":0},{"$f":"VLOOKUP($J620,Base!$A:$G,5,FALSE)","v":{"$error":"#N/A"}},{"$f":"VLOOKUP($J620,Base!$A:$G,6,FALSE)","v":{"$error":"#N/A"}}]
[{"$error":"#N/A"},{"$error":"#N/A"},{"$error":"#N/A"},0,{"$error":"#N/A"},{"$error":"#N/A"},null,{"$f":"VLOOKUP($J621,Base!$A:$G,7,FALSE)","v":{"$error":"#N/A"}},{"$f":"VLOOKUP($J621,Base!$A:$G,3,FALSE)","v":{"$error":"#N/A"}},{"$f":"'Участок 3'!$F$150","v":0},{"$f":"VLOOKUP($J621,Base!$A:$G,2,FALSE)","v":{"$error":"#N/A"}},"ООО ''ОБО Беттерманн'', г.Липецк",{"$f":"VLOOKUP($J621,Base!$A:$G,4,FALSE)","v":{"$error":"#N/A"}},{"$f":"'Участок 3'!$G$150","v":0},{"$f":"VLOOKUP($J621,Base!$A:$G,5,FALSE)","v":{"$error":"#N/A"}},{"$f":"VLOOKUP($J621,Base!$A:$G,6,FALSE)","v":{"$error":"#N/A"}}]
[{"$error":"#N/A"},{"$error":"#N/A"},{"$error":"#N/A"},0,{"$error":"#N/A"},{"$error":"#N/A"},null,{"$f":"VLOOKUP($J622,Base!$A:$G,7,FALSE)","v":{"$error":"#N/A"}},{"$f":"VLOOKUP($J622,Base!$A:$G,3,FALSE)","v":{"$error":"#N/A"}},{"$f":"'Участок 3'!$F$151","v":0},{"$f":"VLOOKUP($J622,Base!$A:$G,2,FALSE)","v":{"$error":"#N/A"}},"ООО ''ОБО Беттерманн'', г.Липецк",{"$f":"VLOOKUP($J622,Base!$A:$G,4,FALSE)","v":{"$error":"#N/A"}},{"$f":"'Участок 3'!$G$151","v":0},{"$f":"VLOOKUP($J622,Base!$A:$G,5,FALSE)","v":{"$error":"#N/A"}},{"$f":"VLOOKUP($J622,Base!$A:$G,6,FALSE)","v":{"$error":"#N/A"}}]
[{"$error":"#N/A"},{"$error":"#N/A"},{"$error":"#N/A"},0,{"$error":"#N/A"},{"$error":"#N/A"},null,{"$f":"VLOOKUP($J623,Base!$A:$G,7,FALSE)","v":{"$error":"#N/A"}},{"$f":"VLOOKUP($J623,Base!$A:$G,3,FALSE)","v":{"$error":"#N/A"}},{"$f":"'Участок 3'!$F$152","v":0},{"$f":"VLOOKUP($J623,Base!$A:$G,2,FALSE)","v":{"$error":"#N/A"}},"ООО ''ОБО Беттерманн'', г.Липецк",{"$f":"VLOOKUP($J623,Base!$A:$G,4,FALSE)","v":{"$error":"#N/A"}},{"$f":"'Участок 3'!$G$152","v":0},{"$f":"VLOOKUP($J623,Base!$A:$G,5,FALSE)","v":{"$error":"#N/A"}},{"$f":"VLOOKUP($J623,Base!$A:$G,6,FALSE)","v":{"$error":"#N/A"}}]
[{"$error":"#N/A"},{"$error":"#N/A"},{"$error":"#N/A"},0,{"$error":"#N/A"},{"$error":"#N/A"},null,{"$f":"VLOOKUP($J624,Base!$A:$G,7,FALSE)","v":{"$error":"#N/A"}},{"$f":"VLOOKUP($J624,Base!$A:$G,3,FALSE)","v":{"$error":"#N/A"}},{"$f":"'Участок 3'!$F$154","v":0},{"$f":"VLOOKUP($J624,Base!$A:$G,2,FALSE)","v":{"$error":"#N/A"}},"ООО ''ОБО Беттерманн'', г.Липецк",{"$f":"VLOOKUP($J624,Base!$A:$G,4,FALSE)","v":{"$error":"#N/A"}},{"$f":"'Участок 3'!$G$154","v":0},{"$f":"VLOOKUP($J624,Base!$A:$G,5,FALSE)","v":{"$error":"#N/A"}},{"$f":"VLOOKUP($J624,Base!$A:$G,6,FALSE)","v":{"$error":"#N/A"}}]
[{"$error":"#N/A"},{"$error":"#N/A"},{"$error":"#N/A"},0,{"$error":"#N/A"},{"$error":"#N/A"},null,{"$f":"VLOOKUP($J625,Base!$A:$G,7,FALSE)","v":{"$error":"#N/A"}},{"$f":"VLOOKUP($J625,Base!$A:$G,3,FALSE)","v":{"$error":"#N/A"}},{"$f":"'Участок 3'!$F$155","v":0},{"$f":"VLOOKUP($J625,Base!$A:$G,2,FALSE)","v":{"$error":"#N/A"}},"ООО ''ОБО Беттерманн'', г.Липецк",{"$f":"VLOOKUP($J625,Base!$A:$G,4,FALSE)","v":{"$error":"#N/A"}},{"$f":"'Участок 3'!$G$155","v":0},{"$f":"VLOOKUP($J625,Base!$A:$G,5,FALSE)","v":{"$error":"#N/A"}},{"$f":"VLOOKUP($J625,Base!$A:$G,6,FALSE)","v":{"$error":"#N/A"}}]
[{"$error":"#N/A"},{"$error":"#N/A"},{"$error":"#N/A"},0,{"$error":"#N/A"},{"$error":"#N/A"},null,{"$f":"VLOOKUP($J626,Base!$A:$G,7,FALSE)","v":{"$error":"#N/A"}},{"$f":"VLOOKUP($J626,Base!$A:$G,3,FALSE)","v":{"$error":"#N/A"}},{"$f":"'Участок 3'!$F$156","v":0},{"$f":"VLOOKUP($J626,Base!$A:$G,2,FALSE)","v":{"$error":"#N/A"}},"ООО ''ОБО Беттерманн'', г.Липецк",{"$f":"VLOOKUP($J626,Base!$A:$G,4,FALSE)","v":{"$error":"#N/A"}},{"$f":"'Участок 3'!$G$156","v":0},{"$f":"VLOOKUP($J626,Base!$A:$G,5,FALSE)","v":{"$error":"#N/A"}},{"$f":"VLOOKUP($J626,Base!$A:$G,6,FALSE)","v":{"$error":"#N/A"}}]
[{"$error":"#N/A"},{"$error":"#N/A"},{"$error":"#N/A"},0,{"$error":"#N/A"},{"$error":"#N/A"},null,{"$f":"VLOOKUP($J627,Base!$A:$G,7,FALSE)","v":{"$error":"#N/A"}},{"$f":"VLOOKUP($J627,Base!$A:$G,3,FALSE)","v":{"$error":"#N/A"}},{"$f":"'Участок 3'!$F$157","v":0},{"$f":"VLOOKUP($J627,Base!$A:$G,2,FALSE)","v":{"$error":"#N/A"}},"ООО ''ОБО Беттерманн'', г.Липецк",{"$f":"VLOOKUP($J627,Base!$A:$G,4,FALSE)","v":{"$error":"#N/A"}},{"$f":"'Участок 3'!$G$157","v":0},{"$f":"VLOOKUP($J627,Base!$A:$G,5,FALSE)","v":{"$error":"#N/A"}},{"$f":"VLOOKUP($J627,Base!$A:$G,6,FALSE)","v":{"$error":"#N/A"}}]
[{"$error":"#N/A"},{"$error":"#N/A"},{"$error":"#N/A"},0,{"$error":"#N/A"},{"$error":"#N/A"},null,{"$f":"VLOOKUP($J628,Base!$A:$G,7,FALSE)","v":{"$error":"#N/A"}},{"$f":"VLOOKUP($J628,Base!$A:$G,3,FALSE)","v":{"$error":"#N/A"}},{"$f":"'Участок 3'!$F$158","v":0},{"$f":"VLOOKUP($J628,Base!$A:$G,2,FALSE)","v":{"$error":"#N/A"}},"ООО ''ОБО Беттерманн'', г.Липецк",{"$f":"VLOOKUP($J628,Base!$A:$G,4,FALSE)","v":{"$error":"#N/A"}},{"$f":"'Участок 3'!$G$158","v":0},{"$f":"VLOOKUP($J628,Base!$A:$G,5,FALSE)","v":{"$error":"#N/A"}},{"$f":"VLOOKUP($J628,Base!$A:$G,6,FALSE)","v":{"$error":"#N/A"}}]
[{"$error":"#N/A"},{"$error":"#N/A"},{"$error":"#N/A"},0,{"$error":"#N/A"},{"$error":"#N/A"},null,{"$f":"VLOOKUP($J629,Base!$A:$G,7,FALSE)","v":{"$error":"#N/A"}},{"$f":"VLOOKUP($J629,Base!$A:$G,3,FALSE)","v":{"$error":"#N/A"}},{"$f":"'Участок 3'!$F$159","v":0},{"$f":"VLOOKUP($J629,Base!$A:$G,2,FALSE)","v":{"$error":"#N/A"}},"ООО ''ОБО Беттерманн'', г.Липецк",{"$f":"VLOOKUP($J629,Base!$A:$G,4,FALSE)","v":{"$error":"#N/A"}},{"$f":"'Участок 3'!$G$159","v":0},{"$f":"VLOOKUP($J629,Base!$A:$G,5,FALSE)","v":{"$error":"#N/A"}},{"$f":"VLOOKUP($J629,Base!$A:$G,6,FALSE)","v":{"$error":"#N/A"}}]
[{"$error":"#N/A"},{"$error":"#N/A"},{"$error":"#N/A"},0,{"$error":"#N/A"},{"$error":"#N/A"},null,{"$f":"VLOOKUP($J630,Base!$A:$G,7,FALSE)","v":{"$error":"#N/A"}},{"$f":"VLOOKUP($J630,Base!$A:$G,3,FALSE)","v":{"$error":"#N/A"}},{"$f":"'Участок 3'!$F$160","v":0},{"$f":"VLOOKUP($J630,Base!$A:$G,2,FALSE)","v":{"$error":"#N/A"}},"ООО ''ОБО Беттерманн'', г.Липецк",{"$f":"VLOOKUP($J630,Base!$A:$G,4,FALSE)","v":{"$error":"#N/A"}},{"$f":"'Участок 3'!$G$160","v":0},{"$f":"VLOOKUP($J630,Base!$A:$G,5,FALSE)","v":{"$error":"#N/A"}},{"$f":"VLOOKUP($J630,Base!$A:$G,6,FALSE)","v":{"$error":"#N/A"}}]
[{"$error":"#N/A"},{"$error":"#N/A"},{"$error":"#N/A"},0,{"$error":"#N/A"},{"$error":"#N/A"},null,{"$f":"VLOOKUP($J631,Base!$A:$G,7,FALSE)","v":{"$error":"#N/A"}},{"$f":"VLOOKUP($J631,Base!$A:$G,3,FALSE)","v":{"$error":"#N/A"}},{"$f":"'Участок 3'!$F$161","v":0},{"$f":"VLOOKUP($J631,Base!$A:$G,2,FALSE)","v":{"$error":"#N/A"}},"ООО ''ОБО Беттерманн'', г.Липецк",{"$f":"VLOOKUP($J631,Base!$A:$G,4,FALSE)","v":{"$error":"#N/A"}},{"$f":"'Участок 3'!$G$161","v":0},{"$f":"VLOOKUP($J631,Base!$A:$G,5,FALSE)","v":{"$error":"#N/A"}},{"$f":"VLOOKUP($J631,Base!$A:$G,6,FALSE)","v":{"$error":"#N/A"}}]
[{"$error":"#N/A"},{"$error":"#N/A"},{"$error":"#N/A"},0,{"$error":"#N/A"},{"$error":"#N/A"},null,{"$f":"VLOOKUP($J632,Base!$A:$G,7,FALSE)","v":{"$error":"#N/A"}},{"$f":"VLOOKUP($J632,Base!$A:$G,3,FALSE)","v":{"$error":"#N/A"}},{"$f":"'Участок 3'!$F$163","v":0},{"$f":"VLOOKUP($J632,Base!$A:$G,2,FALSE)","v":{"$error":"#N/A"}},"ООО ''ОБО Беттерманн'', г.Липецк",{"$f":"VLOOKUP($J632,Base!$A:$G,4,FALSE)","v":{"$error":"#N/A"}},{"$f":"'Участок 3'!$G$163","v":0},{"$f":"VLOOKUP($J632,Base!$A:$G,5,FALSE)","v":{"$error":"#N/A"}},{"$f":"VLOOKUP($J632,Base!$A:$G,6,FALSE)","v":{"$error":"#N/A"}}]
[{"$error":"#N/A"},{"$error":"#N/A"},{"$error":"#N/A"},0,{"$error":"#N/A"},{"$error":"#N/A"},null,{"$f":"VLOOKUP($J633,Base!$A:$G,7,FALSE)","v":{"$error":"#N/A"}},{"$f":"VLOOKUP($J633,Base!$A:$G,3,FALSE)","v":{"$error":"#N/A"}},{"$f":"'Участок 3'!$F$164","v":0},{"$f":"VLOOKUP($J633,Base!$A:$G,2,FALSE)","v":{"$error":"#N/A"}},"ООО ''ОБО Беттерманн'', г.Липецк",{"$f":"VLOOKUP($J633,Base!$A:$G,4,FALSE)","v":{"$error":"#N/A"}},{"$f":"'Участок 3'!$G$164","v":0},{"$f":"VLOOKUP($J633,Base!$A:$G,5,FALSE)","v":{"$error":"#N/A"}},{"$f":"VLOOKUP($J633,Base!$A:$G,6,FALSE)","v":{"$error":"#N/A"}}]
[{"$error":"#N/A"},{"$error":"#N/A"},{"$error":"#N/A"},0,{"$error":"#N/A"},{"$error":"#N/A"},null,{"$f":"VLOOKUP($J634,Base!$A:$G,7,FALSE)","v":{"$error":"#N/A"}},{"$f":"VLOOKUP($J634,Base!$A:$G,3,FALSE)","v":{"$error":"#N/A"}},{"$f":"'Участок 3'!$F$165","v":0},{"$f":"VLOOKUP($J634,Base!$A:$G,2,FALSE)","v":{"$error":"#N/A"}},"ООО ''ОБО Беттерманн'', г.Липецк",{"$f":"VLOOKUP($J634,Base!$A:$G,4,FALSE)","v":{"$error":"#N/A"}},{"$f":"'Участок 3'!$G$165","v":0},{"$f":"VLOOKUP($J634,Base!$A:$G,5,FALSE)","v":{"$error":"#N/A"}},{"$f":"VLOOKUP($J634,Base!$A:$G,6,FALSE)","v":{"$error":"#N/A"}}]
[{"$error":"#N/A"},{"$error":"#N/A"},{"$error":"#N/A"},0,{"$error":"#N/A"},{"$error":"#N/A"},null,{"$f":"VLOOKUP($J635,Base!$A:$G,7,FALSE)","v":{"$error":"#N/A"}},{"$f":"VLOOKUP($J635,Base!$A:$G,3,FALSE)","v":{"$error":"#N/A"}},{"$f":"'Участок 3'!$F$166","v":0},{"$f":"VLOOKUP($J635,Base!$A:$G,2,FALSE)","v":{"$error":"#N/A"}},"ООО ''ОБО Беттерманн'', г.Липецк",{"$f":"VLOOKUP($J635,Base!$A:$G,4,FALSE)","v":{"$error":"#N/A"}},{"$f":"'Участок 3'!$G$166","v":0},{"$f":"VLOOKUP($J635,Base!$A:$G,5,FALSE)","v":{"$error":"#N/A"}},{"$f":"VLOOKUP($J635,Base!$A:$G,6,FALSE)","v":{"$error":"#N/A"}}]
[{"$error":"#N/A"},{"$error":"#N/A"},{"$error":"#N/A"},0,{"$error":"#N/A"},{"$error":"#N/A"},null,{"$f":"VLOOKUP($J636,Base!$A:$G,7,FALSE)","v":{"$error":"#N/A"}},{"$f":"VLOOKUP($J636,Base!$A:$G,3,FALSE)","v":{"$error":"#N/A"}},{"$f":"'Участок 3'!$F$168","v":0},{"$f":"VLOOKUP($J636,Base!$A:$G,2,FALSE)","v":{"$error":"#N/A"}},"ООО ''ОБО Беттерманн'', г.Липецк",{"$f":"VLOOKUP($J636,Base!$A:$G,4,FALSE)","v":{"$error":"#N/A"}},{"$f":"'Участок 3'!$G$168","v":0},{"$f":"VLOOKUP($J636,Base!$A:$G,5,FALSE)","v":{"$error":"#N/A"}},{"$f":"VLOOKUP($J636,Base!$A:$G,6,FALSE)","v":{"$error":"#N/A"}}]
[{"$error":"#N/A"},{"$error":"#N/A"},{"$error":"#N/A"},0,{"$error":"#N/A"},{"$error":"#N/A"},null,{"$f":"VLOOKUP($J637,Base!$A:$G,7,FALSE)","v":{"$error":"#N/A"}},{"$f":"VLOOKUP($J637,Base!$A:$G,3,FALSE)","v":{"$error":"#N/A"}},{"$f":"'Участок 3'!$F$169","v":0},{"$f":"VLOOKUP($J637,Base!$A:$G,2,FALSE)","v":{"$error":"#N/A"}},"ООО ''ОБО Беттерманн'', г.Липецк",{"$f":"VLOOKUP($J637,Base!$A:$G,4,FALSE)","v":{"$error":"#N/A"}},{"$f":"'Участок 3'!$G$169","v":0},{"$f":"VLOOKUP($J637,Base!$A:$G,5,FALSE)","v":{"$error":"#N/A"}},{"$f":"VLOOKUP($J637,Base!$A:$G,6,FALSE)","v":{"$error":"#N/A"}}]
[{"$error":"#N/A"},{"$error":"#N/A"},{"$error":"#N/A"},0,{"$error":"#N/A"},{"$error":"#N/A"},null,{"$f":"VLOOKUP($J638,Base!$A:$G,7,FALSE)","v":{"$error":"#N/A"}},{"$f":"VLOOKUP($J638,Base!$A:$G,3,FALSE)","v":{"$error":"#N/A"}},{"$f":"'Участок 3'!$F$170","v":0},{"$f":"VLOOKUP($J638,Base!$A:$G,2,FALSE)","v":{"$error":"#N/A"}},"ООО ''ОБО Беттерманн'', г.Липецк",{"$f":"VLOOKUP($J638,Base!$A:$G,4,FALSE)","v":{"$error":"#N/A"}},{"$f":"'Участок 3'!$G$170","v":0},{"$f":"VLOOKUP($J638,Base!$A:$G,5,FALSE)","v":{"$error":"#N/A"}},{"$f":"VLOOKUP($J638,Base!$A:$G,6,FALSE)","v":{"$error":"#N/A"}}]
[{"$error":"#N/A"},{"$error":"#N/A"},{"$error":"#N/A"},0,{"$error":"#N/A"},{"$error":"#N/A"},null,{"$f":"VLOOKUP($J639,Base!$A:$G,7,FALSE)","v":{"$error":"#N/A"}},{"$f":"VLOOKUP($J639,Base!$A:$G,3,FALSE)","v":{"$error":"#N/A"}},{"$f":"'Участок 3'!$F$171","v":0},{"$f":"VLOOKUP($J639,Base!$A:$G,2,FALSE)","v":{"$error":"#N/A"}},"ООО ''ОБО Беттерманн'', г.Липецк",{"$f":"VLOOKUP($J639,Base!$A:$G,4,FALSE)","v":{"$error":"#N/A"}},{"$f":"'Участок 3'!$G$171","v":0},{"$f":"VLOOKUP($J639,Base!$A:$G,5,FALSE)","v":{"$error":"#N/A"}},{"$f":"VLOOKUP($J639,Base!$A:$G,6,FALSE)","v":{"$error":"#N/A"}}]
[{"$error":"#N/A"},{"$error":"#N/A"},{"$error":"#N/A"},0,{"$error":"#N/A"},{"$error":"#N/A"},null,{"$f":"VLOOKUP($J640,Base!$A:$G,7,FALSE)","v":{"$error":"#N/A"}},{"$f":"VLOOKUP($J640,Base!$A:$G,3,FALSE)","v":{"$error":"#N/A"}},{"$f":"'Участок 3'!$F$173","v":0},{"$f":"VLOOKUP($J640,Base!$A:$G,2,FALSE)","v":{"$error":"#N/A"}},"ООО ''ОБО Беттерманн'', г.Липецк",{"$f":"VLOOKUP($J640,Base!$A:$G,4,FALSE)","v":{"$error":"#N/A"}},{"$f":"'Участок 3'!$G$173","v":0},{"$f":"VLOOKUP($J640,Base!$A:$G,5,FALSE)","v":{"$error":"#N/A"}},{"$f":"VLOOKUP($J640,Base!$A:$G,6,FALSE)","v":{"$error":"#N/A"}}]
[{"$error":"#N/A"},{"$error":"#N/A"},{"$error":"#N/A"},0,{"$error":"#N/A"},{"$error":"#N/A"},null,{"$f":"VLOOKUP($J641,Base!$A:$G,7,FALSE)","v":{"$error":"#N/A"}},{"$f":"VLOOKUP($J641,Base!$A:$G,3,FALSE)","v":{"$error":"#N/A"}},{"$f":"'Участок 3'!$F$174","v":0},{"$f":"VLOOKUP($J641,Base!$A:$G,2,FALSE)","v":{"$error":"#N/A"}},"ООО ''ОБО Беттерманн'', г.Липецк",{"$f":"VLOOKUP($J641,Base!$A:$G,4,FALSE)","v":{"$error":"#N/A"}},{"$f":"'Участок 3'!$G$174","v":0},{"$f":"VLOOKUP($J641,Base!$A:$G,5,FALSE)","v":{"$error":"#N/A"}},{"$f":"VLOOKUP($J641,Base!$A:$G,6,FALSE)","v":{"$error":"#N/A"}}]
[{"$error":"#N/A"},{"$error":"#N/A"},{"$error":"#N/A"},0,{"$error":"#N/A"},{"$error":"#N/A"},null,{"$f":"VLOOKUP($J642,Base!$A:$G,7,FALSE)","v":{"$error":"#N/A"}},{"$f":"VLOOKUP($J642,Base!$A:$G,3,FALSE)","v":{"$error":"#N/A"}},{"$f":"'Участок 3'!$F$175","v":0},{"$f":"VLOOKUP($J642,Base!$A:$G,2,FALSE)","v":{"$error":"#N/A"}},"ООО ''ОБО Беттерманн'', г.Липецк",{"$f":"VLOOKUP($J642,Base!$A:$G,4,FALSE)","v":{"$error":"#N/A"}},{"$f":"'Участок 3'!$G$175","v":0},{"$f":"VLOOKUP($J642,Base!$A:$G,5,FALSE)","v":{"$error":"#N/A"}},{"$f":"VLOOKUP($J642,Base!$A:$G,6,FALSE)","v":{"$error":"#N/A"}}]
[{"$error":"#N/A"},{"$error":"#N/A"},{"$error":"#N/A"},0,{"$error":"#N/A"},{"$error":"#N/A"},null,{"$f":"VLOOKUP($J643,Base!$A:$G,7,FALSE)","v":{"$error":"#N/A"}},{"$f":"VLOOKUP($J643,Base!$A:$G,3,FALSE)","v":{"$error":"#N/A"}},{"$f":"'Участок 3'!$F$176","v":0},{"$f":"VLOOKUP($J643,Base!$A:$G,2,FALSE)","v":{"$error":"#N/A"}},"ООО ''ОБО Беттерманн'', г.Липецк",{"$f":"VLOOKUP($J643,Base!$A:$G,4,FALSE)","v":{"$error":"#N/A"}},{"$f":"'Участок 3'!$G$176","v":0},{"$f":"VLOOKUP($J643,Base!$A:$G,5,FALSE)","v":{"$error":"#N/A"}},{"$f":"VLOOKUP($J643,Base!$A:$G,6,FALSE)","v":{"$error":"#N/A"}}]
[{"$error":"#N/A"},{"$error":"#N/A"},{"$error":"#N/A"},0,{"$error":"#N/A"},{"$error":"#N/A"},null,{"$f":"VLOOKUP($J644,Base!$A:$G,7,FALSE)","v":{"$error":"#N/A"}},{"$f":"VLOOKUP($J644,Base!$A:$G,3,FALSE)","v":{"$error":"#N/A"}},{"$f":"'Участок 3'!$F$178","v":0},{"$f":"VLOOKUP($J644,Base!$A:$G,2,FALSE)","v":{"$error":"#N/A"}},"ООО ''ОБО Беттерманн'', г.Липецк",{"$f":"VLOOKUP($J644,Base!$A:$G,4,FALSE)","v":{"$error":"#N/A"}},{"$f":"'Участок 3'!$G$178","v":0},{"$f":"VLOOKUP($J644,Base!$A:$G,5,FALSE)","v":{"$error":"#N/A"}},{"$f":"VLOOKUP($J644,Base!$A:$G,6,FALSE)","v":{"$error":"#N/A"}}]
[{"$error":"#N/A"},{"$error":"#N/A"},{"$error":"#N/A"},0,{"$error":"#N/A"},{"$error":"#N/A"},null,{"$f":"VLOOKUP($J645,Base!$A:$G,7,FALSE)","v":{"$error":"#N/A"}},{"$f":"VLOOKUP($J645,Base!$A:$G,3,FALSE)","v":{"$error":"#N/A"}},{"$f":"'Участок 3'!$F$207","v":"---"},{"$f":"VLOOKUP($J645,Base!$A:$G,2,FALSE)","v":{"$error":"#N/A"}},"ООО ''ОБО Беттерманн'', г.Липецк",{"$f":"VLOOKUP($J645,Base!$A:$G,4,FALSE)","v":{"$error":"#N/A"}},{"$f":"'Участок 3'!$G$207","v":0},{"$f":"VLOOKUP($J645,Base!$A:$G,5,FALSE)","v":{"$error":"#N/A"}},{"$f":"VLOOKUP($J645,Base!$A:$G,6,FALSE)","v":{"$error":"#N/A"}}]
[{"$error":"#N/A"},{"$error":"#N/A"},{"$error":"#N/A"},0,{"$error":"#N/A"},{"$error":"#N/A"},null,{"$f":"VLOOKUP($J646,Base!$A:$G,7,FALSE)","v":{"$error":"#N/A"}},{"$f":"VLOOKUP($J646,Base!$A:$G,3,FALSE)","v":{"$error":"#N/A"}},{"$f":"'Участок 3'!$F$208","v":"---"},{"$f":"VLOOKUP($J646,Base!$A:$G,2,FALSE)","v":{"$error":"#N/A"}},"ООО ''ОБО Беттерманн'', г.Липецк",{"$f":"VLOOKUP($J646,Base!$A:$G,4,FALSE)","v":{"$error":"#N/A"}},{"$f":"'Участок 3'!$G$208","v":0},{"$f":"VLOOKUP($J646,Base!$A:$G,5,FALSE)","v":{"$error":"#N/A"}},{"$f":"VLOOKUP($J646,Base!$A:$G,6,FALSE)","v":{"$error":"#N/A"}}]
[{"$error":"#N/A"},{"$error":"#N/A"},{"$error":"#N/A"},0,{"$error":"#N/A"},{"$error":"#N/A"},null,{"$f":"VLOOKUP($J647,Base!$A:$G,7,FALSE)","v":{"$error":"#N/A"}},{"$f":"VLOOKUP($J647,Base!$A:$G,3,FALSE)","v":{"$error":"#N/A"}},{"$f":"'Участок 3'!$F$209","v":"---"},{"$f":"VLOOKUP($J647,Base!$A:$G,2,FALSE)","v":{"$error":"#N/A"}},"ООО ''ОБО Беттерманн'', г.Липецк",{"$f":"VLOOKUP($J647,Base!$A:$G,4,FALSE)","v":{"$error":"#N/A"}},{"$f":"'Участок 3'!$G$209","v":0},{"$f":"VLOOKUP($J647,Base!$A:$G,5,FALSE)","v":{"$error":"#N/A"}},{"$f":"VLOOKUP($J647,Base!$A:$G,6,FALSE)","v":{"$error":"#N/A"}}]
[{"$error":"#N/A"},{"$error":"#N/A"},{"$error":"#N/A"},0,{"$error":"#N/A"},{"$error":"#N/A"},null,{"$f":"VLOOKUP($J648,Base!$A:$G,7,FALSE)","v":{"$error":"#N/A"}},{"$f":"VLOOKUP($J648,Base!$A:$G,3,FALSE)","v":{"$error":"#N/A"}},{"$f":"'Участок 3'!$F$221","v":"---"},{"$f":"VLOOKUP($J648,Base!$A:$G,2,FALSE)","v":{"$error":"#N/A"}},"ООО ''ОБО Беттерманн'', г.Липецк",{"$f":"VLOOKUP($J648,Base!$A:$G,4,FALSE)","v":{"$error":"#N/A"}},{"$f":"'Участок 3'!$G$221","v":0},{"$f":"VLOOKUP($J648,Base!$A:$G,5,FALSE)","v":{"$error":"#N/A"}},{"$f":"VLOOKUP($J648,Base!$A:$G,6,FALSE)","v":{"$error":"#N/A"}}]
[{"$error":"#N/A"},{"$error":"#N/A"},{"$error":"#N/A"},0,{"$error":"#N/A"},{"$error":"#N/A"},null,{"$f":"VLOOKUP($J649,Base!$A:$G,7,FALSE)","v":{"$error":"#N/A"}},{"$f":"VLOOKUP($J649,Base!$A:$G,3,FALSE)","v":{"$error":"#N/A"}},{"$f":"'Участок 3'!$F$222","v":"---"},{"$f":"VLOOKUP($J649,Base!$A:$G,2,FALSE)","v":{"$error":"#N/A"}},"ООО ''ОБО Беттерманн'', г.Липецк",{"$f":"VLOOKUP($J649,Base!$A:$G,4,FALSE)","v":{"$error":"#N/A"}},{"$f":"'Участок 3'!$G$222","v":0},{"$f":"VLOOKUP($J649,Base!$A:$G,5,FALSE)","v":{"$error":"#N/A"}},{"$f":"VLOOKUP($J649,Base!$A:$G,6,FALSE)","v":{"$error":"#N/A"}}]
[{"$error":"#N/A"},{"$error":"#N/A"},{"$error":"#N/A"},0,{"$error":"#N/A"},{"$error":"#N/A"},null,{"$f":"VLOOKUP($J650,Base!$A:$G,7,FALSE)","v":{"$error":"#N/A"}},{"$f":"VLOOKUP($J650,Base!$A:$G,3,FALSE)","v":{"$error":"#N/A"}},{"$f":"'Участок 3'!$F$223","v":"---"},{"$f":"VLOOKUP($J650,Base!$A:$G,2,FALSE)","v":{"$error":"#N/A"}},"ООО ''ОБО Беттерманн'', г.Липецк",{"$f":"VLOOKUP($J650,Base!$A:$G,4,FALSE)","v":{"$error":"#N/A"}},{"$f":"'Участок 3'!$G$223","v":0},{"$f":"VLOOKUP($J650,Base!$A:$G,5,FALSE)","v":{"$error":"#N/A"}},{"$f":"VLOOKUP($J650,Base!$A:$G,6,FALSE)","v":{"$error":"#N/A"}}]
[{"$error":"#N/A"},{"$error":"#N/A"},{"$error":"#N/A"},0,{"$error":"#N/A"},{"$error":"#N/A"},null,{"$f":"VLOOKUP($J651,Base!$A:$G,7,FALSE)","v":{"$error":"#N/A"}},{"$f":"VLOOKUP($J651,Base!$A:$G,3,FALSE)","v":{"$error":"#N/A"}},{"$f":"'Участок 3'!$F$224","v":"---"},{"$f":"VLOOKUP($J651,Base!$A:$G,2,FALSE)","v":{"$error":"#N/A"}},"ООО ''ОБО Беттерманн'', г.Липецк",{"$f":"VLOOKUP($J651,Base!$A:$G,4,FALSE)","v":{"$error":"#N/A"}},{"$f":"'Участок 3'!$G$224","v":0},{"$f":"VLOOKUP($J651,Base!$A:$G,5,FALSE)","v":{"$error":"#N/A"}},{"$f":"VLOOKUP($J651,Base!$A:$G,6,FALSE)","v":{"$error":"#N/A"}}]
[{"$error":"#N/A"},{"$error":"#N/A"},{"$error":"#N/A"},0,{"$error":"#N/A"},{"$error":"#N/A"},null,{"$f":"VLOOKUP($J652,Base!$A:$G,7,FALSE)","v":{"$error":"#N/A"}},{"$f":"VLOOKUP($J652,Base!$A:$G,3,FALSE)","v":{"$error":"#N/A"}},{"$f":"'Участок 3'!$F$225","v":"---"},{"$f":"VLOOKUP($J652,Base!$A:$G,2,FALSE)","v":{"$error":"#N/A"}},"ООО ''ОБО Беттерманн'', г.Липецк",{"$f":"VLOOKUP($J652,Base!$A:$G,4,FALSE)","v":{"$error":"#N/A"}},{"$f":"'Участок 3'!$G$225","v":0},{"$f":"VLOOKUP($J652,Base!$A:$G,5,FALSE)","v":{"$error":"#N/A"}},{"$f":"VLOOKUP($J652,Base!$A:$G,6,FALSE)","v":{"$error":"#N/A"}}]
[{"$error":"#N/A"},{"$error":"#N/A"},{"$error":"#N/A"},0,{"$error":"#N/A"},{"$error":"#N/A"},null,{"$f":"VLOOKUP($J653,Base!$A:$G,7,FALSE)","v":{"$error":"#N/A"}},{"$f":"VLOOKUP($J653,Base!$A:$G,3,FALSE)","v":{"$error":"#N/A"}},{"$f":"'Участок 3'!$F$226","v":"---"},{"$f":"VLOOKUP($J653,Base!$A:$G,2,FALSE)","v":{"$error":"#N/A"}},"ООО ''ОБО Беттерманн'', г.Липецк",{"$f":"VLOOKUP($J653,Base!$A:$G,4,FALSE)","v":{"$error":"#N/A"}},{"$f":"'Участок 3'!$G$226","v":0},{"$f":"VLOOKUP($J653,Base!$A:$G,5,FALSE)","v":{"$error":"#N/A"}},{"$f":"VLOOKUP($J653,Base!$A:$G,6,FALSE)","v":{"$error":"#N/A"}}]
[{"$error":"#N/A"},{"$error":"#N/A"},{"$error":"#N/A"},0,{"$error":"#N/A"},{"$error":"#N/A"},null,{"$f":"VLOOKUP($J654,Base!$A:$G,7,FALSE)","v":{"$error":"#N/A"}},{"$f":"VLOOKUP($J654,Base!$A:$G,3,FALSE)","v":{"$error":"#N/A"}},{"$f":"'Участок 3'!$F$227","v":"---"},{"$f":"VLOOKUP($J654,Base!$A:$G,2,FALSE)","v":{"$error":"#N/A"}},"ООО ''ОБО Беттерманн'', г.Липецк",{"$f":"VLOOKUP($J654,Base!$A:$G,4,FALSE)","v":{"$error":"#N/A"}},{"$f":"'Участок 3'!$G$227","v":0},{"$f":"VLOOKUP($J654,Base!$A:$G,5,FALSE)","v":{"$error":"#N/A"}},{"$f":"VLOOKUP($J654,Base!$A:$G,6,FALSE)","v":{"$error":"#N/A"}}]
[{"$f":"$H655","v":{"$error":"#N/A"}},{"$f":"CONCATENATE(J655, \" (арт. \",K655,\")\")","v":{"$error":"#N/A"}},{"$f":"$I655","v":{"$error":"#N/A"}},{"$f":"$N655","v":0},{"$f":"$O655","v":{"$error":"#N/A"}},{"$f":"$P655","v":{"$error":"#N/A"}},null,{"$f":"VLOOKUP($J655,Base!$A:$G,7,FALSE)","v":{"$error":"#N/A"}},{"$f":"VLOOKUP($J655,Base!$A:$G,3,FALSE)","v":{"$error":"#N/A"}},{"$f":"'Участок 3'!$F$228","v":"---"},{"$f":"VLOOKUP($J655,Base!$A:$G,2,FALSE)","v":{"$error":"#N/A"}},"ООО ''ОБО Беттерманн'', г.Липецк",{"$f":"VLOOKUP($J655,Base!$A:$G,4,FALSE)","v":{"$error":"#N/A"}},{"$f":"'Участок 3'!$G$228","v":0},{"$f":"VLOOKUP($J655,Base!$A:$G,5,FALSE)","v":{"$error":"#N/A"}},{"$f":"VLOOKUP($J655,Base!$A:$G,6,FALSE)","v":{"$error":"#N/A"}}]
[{"$error":"#N/A"},{"$error":"#N/A"},{"$error":"#N/A"},0,{"$error":"#N/A"},{"$error":"#N/A"},null,{"$f":"VLOOKUP($J656,Base!$A:$G,7,FALSE)","v":{"$error":"#N/A"}},{"$f":"VLOOKUP($J656,Base!$A:$G,3,FALSE)","v":{"$error":"#N/A"}},{"$f":"'Участок 3'!$F$229","v":"---"},{"$f":"VLOOKUP($J656,Base!$A:$G,2,FALSE)","v":{"$error":"#N/A"}},"ООО ''ОБО Беттерманн'', г.Липецк",{"$f":"VLOOKUP($J656,Base!$A:$G,4,FALSE)","v":{"$error":"#N/A"}},{"$f":"'Участок 3'!$G$229","v":0},{"$f":"VLOOKUP($J656,Base!$A:$G,5,FALSE)","v":{"$error":"#N/A"}},{"$f":"VLOOKUP($J656,Base!$A:$G,6,FALSE)","v":{"$error":"#N/A"}}]
[{"$error":"#N/A"},{"$error":"#N/A"},{"$error":"#N/A"},0,{"$error":"#N/A"},{"$error":"#N/A"},null,{"$f":"VLOOKUP($J657,Base!$A:$G,7,FALSE)","v":{"$error":"#N/A"}},{"$f":"VLOOKUP($J657,Base!$A:$G,3,FALSE)","v":{"$error":"#N/A"}},{"$f":"'Участок 3'!$F$230","v":"---"},{"$f":"VLOOKUP($J657,Base!$A:$G,2,FALSE)","v":{"$error":"#N/A"}},"ООО ''ОБО Беттерманн'', г.Липецк",{"$f":"VLOOKUP($J657,Base!$A:$G,4,FALSE)","v":{"$error":"#N/A"}},{"$f":"'Участок 3'!$G$230","v":0},{"$f":"VLOOKUP($J657,Base!$A:$G,5,FALSE)","v":{"$error":"#N/A"}},{"$f":"VLOOKUP($J657,Base!$A:$G,6,FALSE)","v":{"$error":"#N/A"}}]
[{"$error":"#N/A"},{"$error":"#N/A"},{"$error":"#N/A"},0,{"$error":"#N/A"},{"$error":"#N/A"},null,{"$f":"VLOOKUP($J658,Base!$A:$G,7,FALSE)","v":{"$error":"#N/A"}},{"$f":"VLOOKUP($J658,Base!$A:$G,3,FALSE)","v":{"$error":"#N/A"}},{"$f":"'Участок 3'!$F$231","v":0},{"$f":"VLOOKUP($J658,Base!$A:$G,2,FALSE)","v":{"$error":"#N/A"}},"ООО ''ОБО Беттерманн'', г.Липецк",{"$f":"VLOOKUP($J658,Base!$A:$G,4,FALSE)","v":{"$error":"#N/A"}},{"$f":"'Участок 3'!$G$231","v":0},{"$f":"VLOOKUP($J658,Base!$A:$G,5,FALSE)","v":{"$error":"#N/A"}},{"$f":"VLOOKUP($J658,Base!$A:$G,6,FALSE)","v":{"$error":"#N/A"}}]
[{"$error":"#N/A"},{"$error":"#N/A"},{"$error":"#N/A"},0,{"$error":"#N/A"},{"$error":"#N/A"},null,{"$f":"VLOOKUP($J659,Base!$A:$G,7,FALSE)","v":{"$error":"#N/A"}},{"$f":"VLOOKUP($J659,Base!$A:$G,3,FALSE)","v":{"$error":"#N/A"}},{"$f":"'Участок 3'!$F$236","v":0},{"$f":"VLOOKUP($J659,Base!$A:$G,2,FALSE)","v":{"$error":"#N/A"}},"ООО ''ОБО Беттерманн'', г.Липецк",{"$f":"VLOOKUP($J659,Base!$A:$G,4,FALSE)","v":{"$error":"#N/A"}},{"$f":"'Участок 3'!$G$236","v":0},{"$f":"VLOOKUP($J659,Base!$A:$G,5,FALSE)","v":{"$error":"#N/A"}},{"$f":"VLOOKUP($J659,Base!$A:$G,6,FALSE)","v":{"$error":"#N/A"}}]
[{"$error":"#N/A"},{"$error":"#N/A"},{"$error":"#N/A"},0,{"$error":"#N/A"},{"$error":"#N/A"},null,{"$f":"VLOOKUP($J660,Base!$A:$G,7,FALSE)","v":{"$error":"#N/A"}},{"$f":"VLOOKUP($J660,Base!$A:$G,3,FALSE)","v":{"$error":"#N/A"}},{"$f":"'Участок 3'!$F$237","v":0},{"$f":"VLOOKUP($J660,Base!$A:$G,2,FALSE)","v":{"$error":"#N/A"}},"ООО ''ОБО Беттерманн'', г.Липецк",{"$f":"VLOOKUP($J660,Base!$A:$G,4,FALSE)","v":{"$error":"#N/A"}},{"$f":"'Участок 3'!$G$237","v":0},{"$f":"VLOOKUP($J660,Base!$A:$G,5,FALSE)","v":{"$error":"#N/A"}},{"$f":"VLOOKUP($J660,Base!$A:$G,6,FALSE)","v":{"$error":"#N/A"}}]
[{"$error":"#N/A"},{"$error":"#N/A"},{"$error":"#N/A"},0,{"$error":"#N/A"},{"$error":"#N/A"},null,{"$f":"VLOOKUP($J661,Base!$A:$G,7,FALSE)","v":{"$error":"#N/A"}},{"$f":"VLOOKUP($J661,Base!$A:$G,3,FALSE)","v":{"$error":"#N/A"}},{"$f":"'Участок 3'!$F$238","v":0},{"$f":"VLOOKUP($J661,Base!$A:$G,2,FALSE)","v":{"$error":"#N/A"}},"ООО ''ОБО Беттерманн'', г.Липецк",{"$f":"VLOOKUP($J661,Base!$A:$G,4,FALSE)","v":{"$error":"#N/A"}},{"$f":"'Участок 3'!$G$238","v":0},{"$f":"VLOOKUP($J661,Base!$A:$G,5,FALSE)","v":{"$error":"#N/A"}},{"$f":"VLOOKUP($J661,Base!$A:$G,6,FALSE)","v":{"$error":"#N/A"}}]
[]
[{"$f":"$H663","v":{"$error":"#N/A"}},{"$f":"CONCATENATE(J663, \" (арт. \",K663,\")\")","v":{"$error":"#N/A"}},{"$f":"$I663","v":{"$error":"#N/A"}},{"$f":"$N663","v":0},{"$f":"$O663","v":{"$error":"#N/A"}},{"$f":"$P663","v":{"$error":"#N/A"}},null,{"$f":"VLOOKUP($J663,Base!$A:$G,7,FALSE)","v":{"$error":"#N/A"}},{"$f":"VLOOKUP($J663,Base!$A:$G,3,FALSE)","v":{"$error":"#N/A"}},{"$f":"'Участок 3'!$I$113","v":0},{"$f":"VLOOKUP($J663,Base!$A:$G,2,FALSE)","v":{"$error":"#N/A"}},"ООО ''ОБО Беттерманн'', г.Липецк",{"$f":"VLOOKUP($J663,Base!$A:$G,4,FALSE)","v":{"$error":"#N/A"}},{"$f":"'Участок 3'!$J$113","v":0},{"$f":"VLOOKUP($J663,Base!$A:$G,5,FALSE)","v":{"$error":"#N/A"}},{"$f":"VLOOKUP($J663,Base!$A:$G,6,FALSE)","v":{"$error":"#N/A"}}]
[{"$f":"$H664","v":{"$error":"#N/A"}},{"$f":"CONCATENATE(J664, \" (арт. \",K664,\")\")","v":{"$error":"#N/A"}},{"$f":"$I664","v":{"$error":"#N/A"}},{"$f":"$N664","v":0},{"$f":"$O664","v":{"$error":"#N/A"}},{"$f":"$P664","v":{"$error":"#N/A"}},null,{"$f":"VLOOKUP($J664,Base!$A:$G,7,FALSE)","v":{"$error":"#N/A"}},{"$f":"VLOOKUP($J664,Base!$A:$G,3,FALSE)","v":{"$error":"#N/A"}},{"$f":"'Участок 3'!$I$114","v":0},{"$f":"VLOOKUP($J664,Base!$A:$G,2,FALSE)","v":{"$error":"#N/A"}},"ООО ''ОБО Беттерманн'', г.Липецк",{"$f":"VLOOKUP($J664,Base!$A:$G,4,FALSE)","v":{"$error":"#N/A"}},{"$f":"'Участок 3'!$J$114","v":0},{"$f":"VLOOKUP($J664,Base!$A:$G,5,FALSE)","v":{"$error":"#N/A"}},{"$f":"VLOOKUP($J664,Base!$A:$G,6,FALSE)","v":{"$error":"#N/A"}}]
[{"$error":"#N/A"},{"$error":"#N/A"},{"$error":"#N/A"},0,{"$error":"#N/A"},{"$error":"#N/A"},null,{"$f":"VLOOKUP($J665,Base!$A:$G,7,FALSE)","v":{"$error":"#N/A"}},{"$f":"VLOOKUP($J665,Base!$A:$G,3,FALSE)","v":{"$error":"#N/A"}},{"$f":"'Участок 3'!$I$115","v":0},{"$f":"VLOOKUP($J665,Base!$A:$G,2,FALSE)","v":{"$error":"#N/A"}},"ООО ''ОБО Беттерманн'', г.Липецк",{"$f":"VLOOKUP($J665,Base!$A:$G,4,FALSE)","v":{"$error":"#N/A"}},{"$f":"'Участок 3'!$J$115","v":0},{"$f":"VLOOKUP($J665,Base!$A:$G,5,FALSE)","v":{"$error":"#N/A"}},{"$f":"VLOOKUP($J665,Base!$A:$G,6,FALSE)","v":{"$error":"#N/A"}}]
[{"$error":"#N/A"},{"$error":"#N/A"},{"$error":"#N/A"},0,{"$error":"#N/A"},{"$error":"#N/A"},null,{"$f":"VLOOKUP($J666,Base!$A:$G,7,FALSE)","v":{"$error":"#N/A"}},{"$f":"VLOOKUP($J666,Base!$A:$G,3,FALSE)","v":{"$error":"#N/A"}},{"$f":"'Участок 3'!$I$116","v":0},{"$f":"VLOOKUP($J666,Base!$A:$G,2,FALSE)","v":{"$error":"#N/A"}},"ООО ''ОБО Беттерманн'', г.Липецк",{"$f":"VLOOKUP($J666,Base!$A:$G,4,FALSE)","v":{"$error":"#N/A"}},{"$f":"'Участок 3'!$J$116","v":0},{"$f":"VLOOKUP($J666,Base!$A:$G,5,FALSE)","v":{"$error":"#N/A"}},{"$f":"VLOOKUP($J666,Base!$A:$G,6,FALSE)","v":{"$error":"#N/A"}}]
[{"$error":"#N/A"},{"$error":"#N/A"},{"$error":"#N/A"},0,{"$error":"#N/A"},{"$error":"#N/A"},null,{"$f":"VLOOKUP($J667,Base!$A:$G,7,FALSE)","v":{"$error":"#N/A"}},{"$f":"VLOOKUP($J667,Base!$A:$G,3,FALSE)","v":{"$error":"#N/A"}},{"$f":"'Участок 3'!$I$117","v":0},{"$f":"VLOOKUP($J667,Base!$A:$G,2,FALSE)","v":{"$error":"#N/A"}},"ООО ''ОБО Беттерманн'', г.Липецк",{"$f":"VLOOKUP($J667,Base!$A:$G,4,FALSE)","v":{"$error":"#N/A"}},{"$f":"'Участок 3'!$J$117","v":0},{"$f":"VLOOKUP($J667,Base!$A:$G,5,FALSE)","v":{"$error":"#N/A"}},{"$f":"VLOOKUP($J667,Base!$A:$G,6,FALSE)","v":{"$error":"#N/A"}}]
[{"$error":"#N/A"},{"$error":"#N/A"},{"$error":"#N/A"},0,{"$error":"#N/A"},{"$error":"#N/A"},null,{"$f":"VLOOKUP($J668,Base!$A:$G,7,FALSE)","v":{"$error":"#N/A"}},{"$f":"VLOOKUP($J668,Base!$A:$G,3,FALSE)","v":{"$error":"#N/A"}},{"$f":"'Участок 3'!$I$119","v":0},{"$f":"VLOOKUP($J668,Base!$A:$G,2,FALSE)","v":{"$error":"#N/A"}},"ООО ''ОБО Беттерманн'', г.Липецк",{"$f":"VLOOKUP($J668,Base!$A:$G,4,FALSE)","v":{"$error":"#N/A"}},{"$f":"'Участок 3'!$J$119","v":0},{"$f":"VLOOKUP($J668,Base!$A:$G,5,FALSE)","v":{"$error":"#N/A"}},{"$f":"VLOOKUP($J668,Base!$A:$G,6,FALSE)","v":{"$error":"#N/A"}}]
[{"$error":"#N/A"},{"$error":"#N/A"},{"$error":"#N/A"},0,{"$error":"#N/A"},{"$error":"#N/A"},null,{"$f":"VLOOKUP($J669,Base!$A:$G,7,FALSE)","v":{"$error":"#N/A"}},{"$f":"VLOOKUP($J669,Base!$A:$G,3,FALSE)","v":{"$error":"#N/A"}},{"$f":"'Участок 3'!$I$120","v":0},{"$f":"VLOOKUP($J669,Base!$A:$G,2,FALSE)","v":{"$error":"#N/A"}},"ООО ''ОБО Беттерманн'', г.Липецк",{"$f":"VLOOKUP($J669,Base!$A:$G,4,FALSE)","v":{"$error":"#N/A"}},{"$f":"'Участок 3'!$J$120","v":0},{"$f":"VLOOKUP($J669,Base!$A:$G,5,FALSE)","v":{"$error":"#N/A"}},{"$f":"VLOOKUP($J669,Base!$A:$G,6,FALSE)","v":{"$error":"#N/A"}}]
[{"$error":"#N/A"},{"$error":"#N/A"},{"$error":"#N/A"},0,{"$error":"#N/A"},{"$error":"#N/A"},null,{"$f":"VLOOKUP($J670,Base!$A:$G,7,FALSE)","v":{"$error":"#N/A"}},{"$f":"VLOOKUP($J670,Base!$A:$G,3,FALSE)","v":{"$error":"#N/A"}},{"$f":"'Участок 3'!$I$121","v":0},{"$f":"VLOOKUP($J670,Base!$A:$G,2,FALSE)","v":{"$error":"#N/A"}},"ООО ''ОБО Беттерманн'', г.Липецк",{"$f":"VLOOKUP($J670,Base!$A:$G,4,FALSE)","v":{"$error":"#N/A"}},{"$f":"'Участок 3'!$J$121","v":0},{"$f":"VLOOKUP($J670,Base!$A:$G,5,FALSE)","v":{"$error":"#N/A"}},{"$f":"VLOOKUP($J670,Base!$A:$G,6,FALSE)","v":{"$error":"#N/A"}}]
[{"$error":"#N/A"},{"$error":"#N/A"},{"$error":"#N/A"},0,{"$error":"#N/A"},{"$error":"#N/A"},null,{"$f":"VLOOKUP($J671,Base!$A:$G,7,FALSE)","v":{"$error":"#N/A"}},{"$f":"VLOOKUP($J671,Base!$A:$G,3,FALSE)","v":{"$error":"#N/A"}},{"$f":"'Участок 3'!$I$123","v":0},{"$f":"VLOOKUP($J671,Base!$A:$G,2,FALSE)","v":{"$error":"#N/A"}},"ООО ''ОБО Беттерманн'', г.Липецк",{"$f":"VLOOKUP($J671,Base!$A:$G,4,FALSE)","v":{"$error":"#N/A"}},{"$f":"'Участок 3'!$J$123","v":0},{"$f":"VLOOKUP($J671,Base!$A:$G,5,FALSE)","v":{"$error":"#N/A"}},{"$f":"VLOOKUP($J671,Base!$A:$G,6,FALSE)","v":{"$error":"#N/A"}}]
[{"$error":"#N/A"},{"$error":"#N/A"},{"$error":"#N/A"},0,{"$error":"#N/A"},{"$error":"#N/A"},null,{"$f":"VLOOKUP($J672,Base!$A:$G,7,FALSE)","v":{"$error":"#N/A"}},{"$f":"VLOOKUP($J672,Base!$A:$G,3,FALSE)","v":{"$error":"#N/A"}},{"$f":"'Участок 3'!$I$124","v":0},{"$f":"VLOOKUP($J672,Base!$A:$G,2,FALSE)","v":{"$error":"#N/A"}},"ООО ''ОБО Беттерманн'', г.Липецк",{"$f":"VLOOKUP($J672,Base!$A:$G,4,FALSE)","v":{"$error":"#N/A"}},{"$f":"'Участок 3'!$J$124","v":0},{"$f":"VLOOKUP($J672,Base!$A:$G,5,FALSE)","v":{"$error":"#N/A"}},{"$f":"VLOOKUP($J672,Base!$A:$G,6,FALSE)","v":{"$error":"#N/A"}}]
[{"$error":"#N/A"},{"$error":"#N/A"},{"$error":"#N/A"},0,{"$error":"#N/A"},{"$error":"#N/A"},null,{"$f":"VLOOKUP($J673,Base!$A:$G,7,FALSE)","v":{"$error":"#N/A"}},{"$f":"VLOOKUP($J673,Base!$A:$G,3,FALSE)","v":{"$error":"#N/A"}},{"$f":"'Участок 3'!$I$125","v":0},{"$f":"VLOOKUP($J673,Base!$A:$G,2,FALSE)","v":{"$error":"#N/A"}},"ООО ''ОБО Беттерманн'', г.Липецк",{"$f":"VLOOKUP($J673,Base!$A:$G,4,FALSE)","v":{"$error":"#N/A"}},{"$f":"'Участок 3'!$J$125","v":0},{"$f":"VLOOKUP($J673,Base!$A:$G,5,FALSE)","v":{"$error":"#N/A"}},{"$f":"VLOOKUP($J673,Base!$A:$G,6,FALSE)","v":{"$error":"#N/A"}}]
[{"$error":"#N/A"},{"$error":"#N/A"},{"$error":"#N/A"},0,{"$error":"#N/A"},{"$error":"#N/A"},null,{"$f":"VLOOKUP($J674,Base!$A:$G,7,FALSE)","v":{"$error":"#N/A"}},{"$f":"VLOOKUP($J674,Base!$A:$G,3,FALSE)","v":{"$error":"#N/A"}},{"$f":"'Участок 3'!$I$126","v":0},{"$f":"VLOOKUP($J674,Base!$A:$G,2,FALSE)","v":{"$error":"#N/A"}},"ООО ''ОБО Беттерманн'', г.Липецк",{"$f":"VLOOKUP($J674,Base!$A:$G,4,FALSE)","v":{"$error":"#N/A"}},{"$f":"'Участок 3'!$J$126","v":0},{"$f":"VLOOKUP($J674,Base!$A:$G,5,FALSE)","v":{"$error":"#N/A"}},{"$f":"VLOOKUP($J674,Base!$A:$G,6,FALSE)","v":{"$error":"#N/A"}}]
[{"$error":"#N/A"},{"$error":"#N/A"},{"$error":"#N/A"},0,{"$error":"#N/A"},{"$error":"#N/A"},null,{"$f":"VLOOKUP($J675,Base!$A:$G,7,FALSE)","v":{"$error":"#N/A"}},{"$f":"VLOOKUP($J675,Base!$A:$G,3,FALSE)","v":{"$error":"#N/A"}},{"$f":"'Участок 3'!$I$128","v":0},{"$f":"VLOOKUP($J675,Base!$A:$G,2,FALSE)","v":{"$error":"#N/A"}},"ООО ''ОБО Беттерманн'', г.Липецк",{"$f":"VLOOKUP($J675,Base!$A:$G,4,FALSE)","v":{"$error":"#N/A"}},{"$f":"'Участок 3'!$J$128","v":0},{"$f":"VLOOKUP($J675,Base!$A:$G,5,FALSE)","v":{"$error":"#N/A"}},{"$f":"VLOOKUP($J675,Base!$A:$G,6,FALSE)","v":{"$error":"#N/A"}}]
[{"$error":"#N/A"},{"$error":"#N/A"},{"$error":"#N/A"},0,{"$error":"#N/A"},{"$error":"#N/A"},null,{"$f":"VLOOKUP($J676,Base!$A:$G,7,FALSE)","v":{"$error":"#N/A"}},{"$f":"VLOOKUP($J676,Base!$A:$G,3,FALSE)","v":{"$error":"#N/A"}},{"$f":"'Участок 3'!$I$129","v":0},{"$f":"VLOOKUP($J676,Base!$A:$G,2,FALSE)","v":{"$error":"#N/A"}},"ООО ''ОБО Беттерманн'', г.Липецк",{"$f":"VLOOKUP($J676,Base!$A:$G,4,FALSE)","v":{"$error":"#N/A"}},{"$f":"'Участок 3'!$J$129","v":0},{"$f":"VLOOKUP($J676,Base!$A:$G,5,FALSE)","v":{"$error":"#N/A"}},{"$f":"VLOOKUP($J676,Base!$A:$G,6,FALSE)","v":{"$error":"#N/A"}}]
[{"$error":"#N/A"},{"$error":"#N/A"},{"$error":"#N/A"},0,{"$error":"#N/A"},{"$error":"#N/A"},null,{"$f":"VLOOKUP($J677,Base!$A:$G,7,FALSE)","v":{"$error":"#N/A"}},{"$f":"VLOOKUP($J677,Base!$A:$G,3,FALSE)","v":{"$error":"#N/A"}},{"$f":"'Участок 3'!$I$130","v":0},{"$f":"VLOOKUP($J677,Base!$A:$G,2,FALSE)","v":{"$error":"#N/A"}},"ООО ''ОБО Беттерманн'', г.Липецк",{"$f":"VLOOKUP($J677,Base!$A:$G,4,FALSE)","v":{"$error":"#N/A"}},{"$f":"'Участок 3'!$J$130","v":0},{"$f":"VLOOKUP($J677,Base!$A:$G,5,FALSE)","v":{"$error":"#N/A"}},{"$f":"VLOOKUP($J677,Base!$A:$G,6,FALSE)","v":{"$error":"#N/A"}}]
[{"$error":"#N/A"},{"$error":"#N/A"},{"$error":"#N/A"},0,{"$error":"#N/A"},{"$error":"#N/A"},null,{"$f":"VLOOKUP($J678,Base!$A:$G,7,FALSE)","v":{"$error":"#N/A"}},{"$f":"VLOOKUP($J678,Base!$A:$G,3,FALSE)","v":{"$error":"#N/A"}},{"$f":"'Участок 3'!$I$131","v":0},{"$f":"VLOOKUP($J678,Base!$A:$G,2,FALSE)","v":{"$error":"#N/A"}},"ООО ''ОБО Беттерманн'', г.Липецк",{"$f":"VLOOKUP($J678,Base!$A:$G,4,FALSE)","v":{"$error":"#N/A"}},{"$f":"'Участок 3'!$J$131","v":0},{"$f":"VLOOKUP($J678,Base!$A:$G,5,FALSE)","v":{"$error":"#N/A"}},{"$f":"VLOOKUP($J678,Base!$A:$G,6,FALSE)","v":{"$error":"#N/A"}}]
[{"$error":"#N/A"},{"$error":"#N/A"},{"$error":"#N/A"},0,{"$error":"#N/A"},{"$error":"#N/A"},null,{"$f":"VLOOKUP($J679,Base!$A:$G,7,FALSE)","v":{"$error":"#N/A"}},{"$f":"VLOOKUP($J679,Base!$A:$G,3,FALSE)","v":{"$error":"#N/A"}},{"$f":"'Участок 3'!$I$133","v":0},{"$f":"VLOOKUP($J679,Base!$A:$G,2,FALSE)","v":{"$error":"#N/A"}},"ООО ''ОБО Беттерманн'', г.Липецк",{"$f":"VLOOKUP($J679,Base!$A:$G,4,FALSE)","v":{"$error":"#N/A"}},{"$f":"'Участок 3'!$J$133","v":0},{"$f":"VLOOKUP($J679,Base!$A:$G,5,FALSE)","v":{"$error":"#N/A"}},{"$f":"VLOOKUP($J679,Base!$A:$G,6,FALSE)","v":{"$error":"#N/A"}}]
[{"$error":"#N/A"},{"$error":"#N/A"},{"$error":"#N/A"},0,{"$error":"#N/A"},{"$error":"#N/A"},null,{"$f":"VLOOKUP($J680,Base!$A:$G,7,FALSE)","v":{"$error":"#N/A"}},{"$f":"VLOOKUP($J680,Base!$A:$G,3,FALSE)","v":{"$error":"#N/A"}},{"$f":"'Участок 3'!$I$134","v":0},{"$f":"VLOOKUP($J680,Base!$A:$G,2,FALSE)","v":{"$error":"#N/A"}},"ООО ''ОБО Беттерманн'', г.Липецк",{"$f":"VLOOKUP($J680,Base!$A:$G,4,FALSE)","v":{"$error":"#N/A"}},{"$f":"'Участок 3'!$J$134","v":0},{"$f":"VLOOKUP($J680,Base!$A:$G,5,FALSE)","v":{"$error":"#N/A"}},{"$f":"VLOOKUP($J680,Base!$A:$G,6,FALSE)","v":{"$error":"#N/A"}}]
[{"$error":"#N/A"},{"$error":"#N/A"},{"$error":"#N/A"},0,{"$error":"#N/A"},{"$error":"#N/A"},null,{"$f":"VLOOKUP($J681,Base!$A:$G,7,FALSE)","v":{"$error":"#N/A"}},{"$f":"VLOOKUP($J681,Base!$A:$G,3,FALSE)","v":{"$error":"#N/A"}},{"$f":"'Участок 3'!$I$136","v":0},{"$f":"VLOOKUP($J681,Base!$A:$G,2,FALSE)","v":{"$error":"#N/A"}},"ООО ''ОБО Беттерманн'', г.Липецк",{"$f":"VLOOKUP($J681,Base!$A:$G,4,FALSE)","v":{"$error":"#N/A"}},{"$f":"'Участок 3'!$J$136","v":0},{"$f":"VLOOKUP($J681,Base!$A:$G,5,FALSE)","v":{"$error":"#N/A"}},{"$f":"VLOOKUP($J681,Base!$A:$G,6,FALSE)","v":{"$error":"#N/A"}}]
[{"$error":"#N/A"},{"$error":"#N/A"},{"$error":"#N/A"},0,{"$error":"#N/A"},{"$error":"#N/A"},null,{"$f":"VLOOKUP($J682,Base!$A:$G,7,FALSE)","v":{"$error":"#N/A"}},{"$f":"VLOOKUP($J682,Base!$A:$G,3,FALSE)","v":{"$error":"#N/A"}},{"$f":"'Участок 3'!$I$137","v":0},{"$f":"VLOOKUP($J682,Base!$A:$G,2,FALSE)","v":{"$error":"#N/A"}},"ООО ''ОБО Беттерманн'', г.Липецк",{"$f":"VLOOKUP($J682,Base!$A:$G,4,FALSE)","v":{"$error":"#N/A"}},{"$f":"'Участок 3'!$J$137","v":0},{"$f":"VLOOKUP($J682,Base!$A:$G,5,FALSE)","v":{"$error":"#N/A"}},{"$f":"VLOOKUP($J682,Base!$A:$G,6,FALSE)","v":{"$error":"#N/A"}}]
[{"$error":"#N/A"},{"$error":"#N/A"},{"$error":"#N/A"},0,{"$error":"#N/A"},{"$error":"#N/A"},null,{"$f":"VLOOKUP($J683,Base!$A:$G,7,FALSE)","v":{"$error":"#N/A"}},{"$f":"VLOOKUP($J683,Base!$A:$G,3,FALSE)","v":{"$error":"#N/A"}},{"$f":"'Участок 3'!$I$138","v":0},{"$f":"VLOOKUP($J683,Base!$A:$G,2,FALSE)","v":{"$error":"#N/A"}},"ООО ''ОБО Беттерманн'', г.Липецк",{"$f":"VLOOKUP($J683,Base!$A:$G,4,FALSE)","v":{"$error":"#N/A"}},{"$f":"'Участок 3'!$J$138","v":0},{"$f":"VLOOKUP($J683,Base!$A:$G,5,FALSE)","v":{"$error":"#N/A"}},{"$f":"VLOOKUP($J683,Base!$A:$G,6,FALSE)","v":{"$error":"#N/A"}}]
[{"$error":"#N/A"},{"$error":"#N/A"},{"$error":"#N/A"},0,{"$error":"#N/A"},{"$error":"#N/A"},null,{"$f":"VLOOKUP($J684,Base!$A:$G,7,FALSE)","v":{"$error":"#N/A"}},{"$f":"VLOOKUP($J684,Base!$A:$G,3,FALSE)","v":{"$error":"#N/A"}},{"$f":"'Участок 3'!$I$139","v":0},{"$f":"VLOOKUP($J684,Base!$A:$G,2,FALSE)","v":{"$error":"#N/A"}},"ООО ''ОБО Беттерманн'', г.Липецк",{"$f":"VLOOKUP($J684,Base!$A:$G,4,FALSE)","v":{"$error":"#N/A"}},{"$f":"'Участок 3'!$J$139","v":0},{"$f":"VLOOKUP($J684,Base!$A:$G,5,FALSE)","v":{"$error":"#N/A"}},{"$f":"VLOOKUP($J684,Base!$A:$G,6,FALSE)","v":{"$error":"#N/A"}}]
[{"$error":"#N/A"},{"$error":"#N/A"},{"$error":"#N/A"},0,{"$error":"#N/A"},{"$error":"#N/A"},null,{"$f":"VLOOKUP($J685,Base!$A:$G,7,FALSE)","v":{"$error":"#N/A"}},{"$f":"VLOOKUP($J685,Base!$A:$G,3,FALSE)","v":{"$error":"#N/A"}},{"$f":"'Участок 3'!$I$140","v":0},{"$f":"VLOOKUP($J685,Base!$A:$G,2,FALSE)","v":{"$error":"#N/A"}},"ООО ''ОБО Беттерманн'', г.Липецк",{"$f":"VLOOKUP($J685,Base!$A:$G,4,FALSE)","v":{"$error":"#N/A"}},{"$f":"'Участок 3'!$J$140","v":0},{"$f":"VLOOKUP($J685,Base!$A:$G,5,FALSE)","v":{"$error":"#N/A"}},{"$f":"VLOOKUP($J685,Base!$A:$G,6,FALSE)","v":{"$error":"#N/A"}}]
[{"$error":"#N/A"},{"$error":"#N/A"},{"$error":"#N/A"},0,{"$error":"#N/A"},{"$error":"#N/A"},null,{"$f":"VLOOKUP($J686,Base!$A:$G,7,FALSE)","v":{"$error":"#N/A"}},{"$f":"VLOOKUP($J686,Base!$A:$G,3,FALSE)","v":{"$error":"#N/A"}},{"$f":"'Участок 3'!$I$141","v":0},{"$f":"VLOOKUP($J686,Base!$A:$G,2,FALSE)","v":{"$error":"#N/A"}},"ООО ''ОБО Беттерманн'', г.Липецк",{"$f":"VLOOKUP($J686,Base!$A:$G,4,FALSE)","v":{"$error":"#N/A"}},{"$f":"'Участок 3'!$J$141","v":0},{"$f":"VLOOKUP($J686,Base!$A:$G,5,FALSE)","v":{"$error":"#N/A"}},{"$f":"VLOOKUP($J686,Base!$A:$G,6,FALSE)","v":{"$error":"#N/A"}}]
[{"$error":"#N/A"},{"$error":"#N/A"},{"$error":"#N/A"},0,{"$error":"#N/A"},{"$error":"#N/A"},null,{"$f":"VLOOKUP($J687,Base!$A:$G,7,FALSE)","v":{"$error":"#N/A"}},{"$f":"VLOOKUP($J687,Base!$A:$G,3,FALSE)","v":{"$error":"#N/A"}},{"$f":"'Участок 3'!$I$142","v":0},{"$f":"VLOOKUP($J687,Base!$A:$G,2,FALSE)","v":{"$error":"#N/A"}},"ООО ''ОБО Беттерманн'', г.Липецк",{"$f":"VLOOKUP($J687,Base!$A:$G,4,FALSE)","v":{"$error":"#N/A"}},{"$f":"'Участок 3'!$J$142","v":0},{"$f":"VLOOKUP($J687,Base!$A:$G,5,FALSE)","v":{"$error":"#N/A"}},{"$f":"VLOOKUP($J687,Base!$A:$G,6,FALSE)","v":{"$error":"#N/A"}}]
[{"$error":"#N/A"},{"$error":"#N/A"},{"$error":"#N/A"},0,{"$error":"#N/A"},{"$error":"#N/A"},null,{"$f":"VLOOKUP($J688,Base!$A:$G,7,FALSE)","v":{"$error":"#N/A"}},{"$f":"VLOOKUP($J688,Base!$A:$G,3,FALSE)","v":{"$error":"#N/A"}},{"$f":"'Участок 3'!$I$143","v":0},{"$f":"VLOOKUP($J688,Base!$A:$G,2,FALSE)","v":{"$error":"#N/A"}},"ООО ''ОБО Беттерманн'', г.Липецк",{"$f":"VLOOKUP($J688,Base!$A:$G,4,FALSE)","v":{"$error":"#N/A"}},{"$f":"'Участок 3'!$J$143","v":0},{"$f":"VLOOKUP($J688,Base!$A:$G,5,FALSE)","v":{"$error":"#N/A"}},{"$f":"VLOOKUP($J688,Base!$A:$G,6,FALSE)","v":{"$error":"#N/A"}}]
[{"$error":"#N/A"},{"$error":"#N/A"},{"$error":"#N/A"},0,{"$error":"#N/A"},{"$error":"#N/A"},null,{"$f":"VLOOKUP($J689,Base!$A:$G,7,FALSE)","v":{"$error":"#N/A"}},{"$f":"VLOOKUP($J689,Base!$A:$G,3,FALSE)","v":{"$error":"#N/A"}},{"$f":"'Участок 3'!$I$145","v":0},{"$f":"VLOOKUP($J689,Base!$A:$G,2,FALSE)","v":{"$error":"#N/A"}},"ООО ''ОБО Беттерманн'', г.Липецк",{"$f":"VLOOKUP($J689,Base!$A:$G,4,FALSE)","v":{"$error":"#N/A"}},{"$f":"'Участок 3'!$J$145","v":0},{"$f":"VLOOKUP($J689,Base!$A:$G,5,FALSE)","v":{"$error":"#N/A"}},{"$f":"VLOOKUP($J689,Base!$A:$G,6,FALSE)","v":{"$error":"#N/A"}}]
[{"$error":"#N/A"},{"$error":"#N/A"},{"$error":"#N/A"},0,{"$error":"#N/A"},{"$error":"#N/A"},null,{"$f":"VLOOKUP($J690,Base!$A:$G,7,FALSE)","v":{"$error":"#N/A"}},{"$f":"VLOOKUP($J690,Base!$A:$G,3,FALSE)","v":{"$error":"#N/A"}},{"$f":"'Участок 3'!$I$146","v":0},{"$f":"VLOOKUP($J690,Base!$A:$G,2,FALSE)","v":{"$error":"#N/A"}},"ООО ''ОБО Беттерманн'', г.Липецк",{"$f":"VLOOKUP($J690,Base!$A:$G,4,FALSE)","v":{"$error":"#N/A"}},{"$f":"'Участок 3'!$J$146","v":0},{"$f":"VLOOKUP($J690,Base!$A:$G,5,FALSE)","v":{"$error":"#N/A"}},{"$f":"VLOOKUP($J690,Base!$A:$G,6,FALSE)","v":{"$error":"#N/A"}}]
[{"$error":"#N/A"},{"$error":"#N/A"},{"$error":"#N/A"},0,{"$error":"#N/A"},{"$error":"#N/A"},null,{"$f":"VLOOKUP($J691,Base!$A:$G,7,FALSE)","v":{"$error":"#N/A"}},{"$f":"VLOOKUP($J691,Base!$A:$G,3,FALSE)","v":{"$error":"#N/A"}},{"$f":"'Участок 3'!$I$147","v":0},{"$f":"VLOOKUP($J691,Base!$A:$G,2,FALSE)","v":{"$error":"#N/A"}},"ООО ''ОБО Беттерманн'', г.Липецк",{"$f":"VLOOKUP($J691,Base!$A:$G,4,FALSE)","v":{"$error":"#N/A"}},{"$f":"'Участок 3'!$J$147","v":0},{"$f":"VLOOKUP($J691,Base!$A:$G,5,FALSE)","v":{"$error":"#N/A"}},{"$f":"VLOOKUP($J691,Base!$A:$G,6,FALSE)","v":{"$error":"#N/A"}}]
[{"$error":"#N/A"},{"$error":"#N/A"},{"$error":"#N/A"},0,{"$error":"#N/A"},{"$error":"#N/A"},null,{"$f":"VLOOKUP($J692,Base!$A:$G,7,FALSE)","v":{"$error":"#N/A"}},{"$f":"VLOOKUP($J692,Base!$A:$G,3,FALSE)","v":{"$error":"#N/A"}},{"$f":"'Участок 3'!$I$148","v":0},{"$f":"VLOOKUP($J692,Base!$A:$G,2,FALSE)","v":{"$error":"#N/A"}},"ООО ''ОБО Беттерманн'', г.Липецк",{"$f":"VLOOKUP($J692,Base!$A:$G,4,FALSE)","v":{"$error":"#N/A"}},{"$f":"'Участок 3'!$J$148","v":0},{"$f":"VLOOKUP($J692,Base!$A:$G,5,FALSE)","v":{"$error":"#N/A"}},{"$f":"VLOOKUP($J692,Base!$A:$G,6,FALSE)","v":{"$error":"#N/A"}}]
[{"$error":"#N/A"},{"$error":"#N/A"},{"$error":"#N/A"},0,{"$error":"#N/A"},{"$error":"#N/A"},null,{"$f":"VLOOKUP($J693,Base!$A:$G,7,FALSE)","v":{"$error":"#N/A"}},{"$f":"VLOOKUP($J693,Base!$A:$G,3,FALSE)","v":{"$error":"#N/A"}},{"$f":"'Участок 3'!$I$149","v":0},{"$f":"VLOOKUP($J693,Base!$A:$G,2,FALSE)","v":{"$error":"#N/A"}},"ООО ''ОБО Беттерманн'', г.Липецк",{"$f":"VLOOKUP($J693,Base!$A:$G,4,FALSE)","v":{"$error":"#N/A"}},{"$f":"'Участок 3'!$J$149","v":0},{"$f":"VLOOKUP($J693,Base!$A:$G,5,FALSE)","v":{"$error":"#N/A"}},{"$f":"VLOOKUP($J693,Base!$A:$G,6,FALSE)","v":{"$error":"#N/A"}}]
[{"$error":"#N/A"},{"$error":"#N/A"},{"$error":"#N/A"},0,{"$error":"#N/A"},{"$error":"#N/A"},null,{"$f":"VLOOKUP($J694,Base!$A:$G,7,FALSE)","v":{"$error":"#N/A"}},{"$f":"VLOOKUP($J694,Base!$A:$G,3,FALSE)","v":{"$error":"#N/A"}},{"$f":"'Участок 3'!$I$150","v":0},{"$f":"VLOOKUP($J694,Base!$A:$G,2,FALSE)","v":{"$error":"#N/A"}},"ООО ''ОБО Беттерманн'', г.Липецк",{"$f":"VLOOKUP($J694,Base!$A:$G,4,FALSE)","v":{"$error":"#N/A"}},{"$f":"'Участок 3'!$J$150","v":0},{"$f":"VLOOKUP($J694,Base!$A:$G,5,FALSE)","v":{"$error":"#N/A"}},{"$f":"VLOOKUP($J694,Base!$A:$G,6,FALSE)","v":{"$error":"#N/A"}}]
[{"$error":"#N/A"},{"$error":"#N/A"},{"$error":"#N/A"},0,{"$error":"#N/A"},{"$error":"#N/A"},null,{"$f":"VLOOKUP($J695,Base!$A:$G,7,FALSE)","v":{"$error":"#N/A"}},{"$f":"VLOOKUP($J695,Base!$A:$G,3,FALSE)","v":{"$error":"#N/A"}},{"$f":"'Участок 3'!$I$151","v":0},{"$f":"VLOOKUP($J695,Base!$A:$G,2,FALSE)","v":{"$error":"#N/A"}},"ООО ''ОБО Беттерманн'', г.Липецк",{"$f":"VLOOKUP($J695,Base!$A:$G,4,FALSE)","v":{"$error":"#N/A"}},{"$f":"'Участок 3'!$J$151","v":0},{"$f":"VLOOKUP($J695,Base!$A:$G,5,FALSE)","v":{"$error":"#N/A"}},{"$f":"VLOOKUP($J695,Base!$A:$G,6,FALSE)","v":{"$error":"#N/A"}}]
[{"$error":"#N/A"},{"$error":"#N/A"},{"$error":"#N/A"},0,{"$error":"#N/A"},{"$error":"#N/A"},null,{"$f":"VLOOKUP($J696,Base!$A:$G,7,FALSE)","v":{"$error":"#N/A"}},{"$f":"VLOOKUP($J696,Base!$A:$G,3,FALSE)","v":{"$error":"#N/A"}},{"$f":"'Участок 3'!$I$152","v":0},{"$f":"VLOOKUP($J696,Base!$A:$G,2,FALSE)","v":{"$error":"#N/A"}},"ООО ''ОБО Беттерманн'', г.Липецк",{"$f":"VLOOKUP($J696,Base!$A:$G,4,FALSE)","v":{"$error":"#N/A"}},{"$f":"'Участок 3'!$J$152","v":0},{"$f":"VLOOKUP($J696,Base!$A:$G,5,FALSE)","v":{"$error":"#N/A"}},{"$f":"VLOOKUP($J696,Base!$A:$G,6,FALSE)","v":{"$error":"#N/A"}}]
[{"$error":"#N/A"},{"$error":"#N/A"},{"$error":"#N/A"},0,{"$error":"#N/A"},{"$error":"#N/A"},null,{"$f":"VLOOKUP($J697,Base!$A:$G,7,FALSE)","v":{"$error":"#N/A"}},{"$f":"VLOOKUP($J697,Base!$A:$G,3,FALSE)","v":{"$error":"#N/A"}},{"$f":"'Участок 3'!$I$154","v":0},{"$f":"VLOOKUP($J697,Base!$A:$G,2,FALSE)","v":{"$error":"#N/A"}},"ООО ''ОБО Беттерманн'', г.Липецк",{"$f":"VLOOKUP($J697,Base!$A:$G,4,FALSE)","v":{"$error":"#N/A"}},{"$f":"'Участок 3'!$J$154","v":0},{"$f":"VLOOKUP($J697,Base!$A:$G,5,FALSE)","v":{"$error":"#N/A"}},{"$f":"VLOOKUP($J697,Base!$A:$G,6,FALSE)","v":{"$error":"#N/A"}}]
[{"$error":"#N/A"},{"$error":"#N/A"},{"$error":"#N/A"},0,{"$error":"#N/A"},{"$error":"#N/A"},null,{"$f":"VLOOKUP($J698,Base!$A:$G,7,FALSE)","v":{"$error":"#N/A"}},{"$f":"VLOOKUP($J698,Base!$A:$G,3,FALSE)","v":{"$error":"#N/A"}},{"$f":"'Участок 3'!$I$155","v":0},{"$f":"VLOOKUP($J698,Base!$A:$G,2,FALSE)","v":{"$error":"#N/A"}},"ООО ''ОБО Беттерманн'', г.Липецк",{"$f":"VLOOKUP($J698,Base!$A:$G,4,FALSE)","v":{"$error":"#N/A"}},{"$f":"'Участок 3'!$J$155","v":0},{"$f":"VLOOKUP($J698,Base!$A:$G,5,FALSE)","v":{"$error":"#N/A"}},{"$f":"VLOOKUP($J698,Base!$A:$G,6,FALSE)","v":{"$error":"#N/A"}}]
[{"$error":"#N/A"},{"$error":"#N/A"},{"$error":"#N/A"},0,{"$error":"#N/A"},{"$error":"#N/A"},null,{"$f":"VLOOKUP($J699,Base!$A:$G,7,FALSE)","v":{"$error":"#N/A"}},{"$f":"VLOOKUP($J699,Base!$A:$G,3,FALSE)","v":{"$error":"#N/A"}},{"$f":"'Участок 3'!$I$156","v":0},{"$f":"VLOOKUP($J699,Base!$A:$G,2,FALSE)","v":{"$error":"#N/A"}},"ООО ''ОБО Беттерманн'', г.Липецк",{"$f":"VLOOKUP($J699,Base!$A:$G,4,FALSE)","v":{"$error":"#N/A"}},{"$f":"'Участок 3'!$J$156","v":0},{"$f":"VLOOKUP($J699,Base!$A:$G,5,FALSE)","v":{"$error":"#N/A"}},{"$f":"VLOOKUP($J699,Base!$A:$G,6,FALSE)","v":{"$error":"#N/A"}}]
[{"$error":"#N/A"},{"$error":"#N/A"},{"$error":"#N/A"},0,{"$error":"#N/A"},{"$error":"#N/A"},null,{"$f":"VLOOKUP($J700,Base!$A:$G,7,FALSE)","v":{"$error":"#N/A"}},{"$f":"VLOOKUP($J700,Base!$A:$G,3,FALSE)","v":{"$error":"#N/A"}},{"$f":"'Участок 3'!$I$157","v":0},{"$f":"VLOOKUP($J700,Base!$A:$G,2,FALSE)","v":{"$error":"#N/A"}},"ООО ''ОБО Беттерманн'', г.Липецк",{"$f":"VLOOKUP($J700,Base!$A:$G,4,FALSE)","v":{"$error":"#N/A"}},{"$f":"'Участок 3'!$J$157","v":0},{"$f":"VLOOKUP($J700,Base!$A:$G,5,FALSE)","v":{"$error":"#N/A"}},{"$f":"VLOOKUP($J700,Base!$A:$G,6,FALSE)","v":{"$error":"#N/A"}}]
[{"$error":"#N/A"},{"$error":"#N/A"},{"$error":"#N/A"},0,{"$error":"#N/A"},{"$error":"#N/A"},null,{"$f":"VLOOKUP($J701,Base!$A:$G,7,FALSE)","v":{"$error":"#N/A"}},{"$f":"VLOOKUP($J701,Base!$A:$G,3,FALSE)","v":{"$error":"#N/A"}},{"$f":"'Участок 3'!$I$158","v":0},{"$f":"VLOOKUP($J701,Base!$A:$G,2,FALSE)","v":{"$error":"#N/A"}},"ООО ''ОБО Беттерманн'', г.Липецк",{"$f":"VLOOKUP($J701,Base!$A:$G,4,FALSE)","v":{"$error":"#N/A"}},{"$f":"'Участок 3'!$J$158","v":0},{"$f":"VLOOKUP($J701,Base!$A:$G,5,FALSE)","v":{"$error":"#N/A"}},{"$f":"VLOOKUP($J701,Base!$A:$G,6,FALSE)","v":{"$error":"#N/A"}}]
[{"$error":"#N/A"},{"$error":"#N/A"},{"$error":"#N/A"},0,{"$error":"#N/A"},{"$error":"#N/A"},null,{"$f":"VLOOKUP($J702,Base!$A:$G,7,FALSE)","v":{"$error":"#N/A"}},{"$f":"VLOOKUP($J702,Base!$A:$G,3,FALSE)","v":{"$error":"#N/A"}},{"$f":"'Участок 3'!$I$159","v":0},{"$f":"VLOOKUP($J702,Base!$A:$G,2,FALSE)","v":{"$error":"#N/A"}},"ООО ''ОБО Беттерманн'', г.Липецк",{"$f":"VLOOKUP($J702,Base!$A:$G,4,FALSE)","v":{"$error":"#N/A"}},{"$f":"'Участок 3'!$J$159","v":0},{"$f":"VLOOKUP($J702,Base!$A:$G,5,FALSE)","v":{"$error":"#N/A"}},{"$f":"VLOOKUP($J702,Base!$A:$G,6,FALSE)","v":{"$error":"#N/A"}}]
[{"$error":"#N/A"},{"$error":"#N/A"},{"$error":"#N/A"},0,{"$error":"#N/A"},{"$error":"#N/A"},null,{"$f":"VLOOKUP($J703,Base!$A:$G,7,FALSE)","v":{"$error":"#N/A"}},{"$f":"VLOOKUP($J703,Base!$A:$G,3,FALSE)","v":{"$error":"#N/A"}},{"$f":"'Участок 3'!$I$160","v":0},{"$f":"VLOOKUP($J703,Base!$A:$G,2,FALSE)","v":{"$error":"#N/A"}},"ООО ''ОБО Беттерманн'', г.Липецк",{"$f":"VLOOKUP($J703,Base!$A:$G,4,FALSE)","v":{"$error":"#N/A"}},{"$f":"'Участок 3'!$J$160","v":0},{"$f":"VLOOKUP($J703,Base!$A:$G,5,FALSE)","v":{"$error":"#N/A"}},{"$f":"VLOOKUP($J703,Base!$A:$G,6,FALSE)","v":{"$error":"#N/A"}}]
[{"$error":"#N/A"},{"$error":"#N/A"},{"$error":"#N/A"},0,{"$error":"#N/A"},{"$error":"#N/A"},null,{"$f":"VLOOKUP($J704,Base!$A:$G,7,FALSE)","v":{"$error":"#N/A"}},{"$f":"VLOOKUP($J704,Base!$A:$G,3,FALSE)","v":{"$error":"#N/A"}},{"$f":"'Участок 3'!$I$161","v":0},{"$f":"VLOOKUP($J704,Base!$A:$G,2,FALSE)","v":{"$error":"#N/A"}},"ООО ''ОБО Беттерманн'', г.Липецк",{"$f":"VLOOKUP($J704,Base!$A:$G,4,FALSE)","v":{"$error":"#N/A"}},{"$f":"'Участок 3'!$J$161","v":0},{"$f":"VLOOKUP($J704,Base!$A:$G,5,FALSE)","v":{"$error":"#N/A"}},{"$f":"VLOOKUP($J704,Base!$A:$G,6,FALSE)","v":{"$error":"#N/A"}}]
[{"$error":"#N/A"},{"$error":"#N/A"},{"$error":"#N/A"},0,{"$error":"#N/A"},{"$error":"#N/A"},null,{"$f":"VLOOKUP($J705,Base!$A:$G,7,FALSE)","v":{"$error":"#N/A"}},{"$f":"VLOOKUP($J705,Base!$A:$G,3,FALSE)","v":{"$error":"#N/A"}},{"$f":"'Участок 3'!$I$163","v":0},{"$f":"VLOOKUP($J705,Base!$A:$G,2,FALSE)","v":{"$error":"#N/A"}},"ООО ''ОБО Беттерманн'', г.Липецк",{"$f":"VLOOKUP($J705,Base!$A:$G,4,FALSE)","v":{"$error":"#N/A"}},{"$f":"'Участок 3'!$J$163","v":0},{"$f":"VLOOKUP($J705,Base!$A:$G,5,FALSE)","v":{"$error":"#N/A"}},{"$f":"VLOOKUP($J705,Base!$A:$G,6,FALSE)","v":{"$error":"#N/A"}}]
[{"$error":"#N/A"},{"$error":"#N/A"},{"$error":"#N/A"},0,{"$error":"#N/A"},{"$error":"#N/A"},null,{"$f":"VLOOKUP($J706,Base!$A:$G,7,FALSE)","v":{"$error":"#N/A"}},{"$f":"VLOOKUP($J706,Base!$A:$G,3,FALSE)","v":{"$error":"#N/A"}},{"$f":"'Участок 3'!$I$164","v":0},{"$f":"VLOOKUP($J706,Base!$A:$G,2,FALSE)","v":{"$error":"#N/A"}},"ООО ''ОБО Беттерманн'', г.Липецк",{"$f":"VLOOKUP($J706,Base!$A:$G,4,FALSE)","v":{"$error":"#N/A"}},{"$f":"'Участок 3'!$J$164","v":0},{"$f":"VLOOKUP($J706,Base!$A:$G,5,FALSE)","v":{"$error":"#N/A"}},{"$f":"VLOOKUP($J706,Base!$A:$G,6,FALSE)","v":{"$error":"#N/A"}}]
[{"$error":"#N/A"},{"$error":"#N/A"},{"$error":"#N/A"},0,{"$error":"#N/A"},{"$error":"#N/A"},null,{"$f":"VLOOKUP($J707,Base!$A:$G,7,FALSE)","v":{"$error":"#N/A"}},{"$f":"VLOOKUP($J707,Base!$A:$G,3,FALSE)","v":{"$error":"#N/A"}},{"$f":"'Участок 3'!$I$165","v":0},{"$f":"VLOOKUP($J707,Base!$A:$G,2,FALSE)","v":{"$error":"#N/A"}},"ООО ''ОБО Беттерманн'', г.Липецк",{"$f":"VLOOKUP($J707,Base!$A:$G,4,FALSE)","v":{"$error":"#N/A"}},{"$f":"'Участок 3'!$J$165","v":0},{"$f":"VLOOKUP($J707,Base!$A:$G,5,FALSE)","v":{"$error":"#N/A"}},{"$f":"VLOOKUP($J707,Base!$A:$G,6,FALSE)","v":{"$error":"#N/A"}}]
[{"$error":"#N/A"},{"$error":"#N/A"},{"$error":"#N/A"},0,{"$error":"#N/A"},{"$error":"#N/A"},null,{"$f":"VLOOKUP($J708,Base!$A:$G,7,FALSE)","v":{"$error":"#N/A"}},{"$f":"VLOOKUP($J708,Base!$A:$G,3,FALSE)","v":{"$error":"#N/A"}},{"$f":"'Участок 3'!$I$166","v":0},{"$f":"VLOOKUP($J708,Base!$A:$G,2,FALSE)","v":{"$error":"#N/A"}},"ООО ''ОБО Беттерманн'', г.Липецк",{"$f":"VLOOKUP($J708,Base!$A:$G,4,FALSE)","v":{"$error":"#N/A"}},{"$f":"'Участок 3'!$J$166","v":0},{"$f":"VLOOKUP($J708,Base!$A:$G,5,FALSE)","v":{"$error":"#N/A"}},{"$f":"VLOOKUP($J708,Base!$A:$G,6,FALSE)","v":{"$error":"#N/A"}}]
[{"$error":"#N/A"},{"$error":"#N/A"},{"$error":"#N/A"},0,{"$error":"#N/A"},{"$error":"#N/A"},null,{"$f":"VLOOKUP($J709,Base!$A:$G,7,FALSE)","v":{"$error":"#N/A"}},{"$f":"VLOOKUP($J709,Base!$A:$G,3,FALSE)","v":{"$error":"#N/A"}},{"$f":"'Участок 3'!$I$168","v":0},{"$f":"VLOOKUP($J709,Base!$A:$G,2,FALSE)","v":{"$error":"#N/A"}},"ООО ''ОБО Беттерманн'', г.Липецк",{"$f":"VLOOKUP($J709,Base!$A:$G,4,FALSE)","v":{"$error":"#N/A"}},{"$f":"'Участок 3'!$J$168","v":0},{"$f":"VLOOKUP($J709,Base!$A:$G,5,FALSE)","v":{"$error":"#N/A"}},{"$f":"VLOOKUP($J709,Base!$A:$G,6,FALSE)","v":{"$error":"#N/A"}}]
[{"$error":"#N/A"},{"$error":"#N/A"},{"$error":"#N/A"},0,{"$error":"#N/A"},{"$error":"#N/A"},null,{"$f":"VLOOKUP($J710,Base!$A:$G,7,FALSE)","v":{"$error":"#N/A"}},{"$f":"VLOOKUP($J710,Base!$A:$G,3,FALSE)","v":{"$error":"#N/A"}},{"$f":"'Участок 3'!$I$169","v":0},{"$f":"VLOOKUP($J710,Base!$A:$G,2,FALSE)","v":{"$error":"#N/A"}},"ООО ''ОБО Беттерманн'', г.Липецк",{"$f":"VLOOKUP($J710,Base!$A:$G,4,FALSE)","v":{"$error":"#N/A"}},{"$f":"'Участок 3'!$J$169","v":0},{"$f":"VLOOKUP($J710,Base!$A:$G,5,FALSE)","v":{"$error":"#N/A"}},{"$f":"VLOOKUP($J710,Base!$A:$G,6,FALSE)","v":{"$error":"#N/A"}}]
[{"$error":"#N/A"},{"$error":"#N/A"},{"$error":"#N/A"},0,{"$error":"#N/A"},{"$error":"#N/A"},null,{"$f":"VLOOKUP($J711,Base!$A:$G,7,FALSE)","v":{"$error":"#N/A"}},{"$f":"VLOOKUP($J711,Base!$A:$G,3,FALSE)","v":{"$error":"#N/A"}},{"$f":"'Участок 3'!$I$170","v":0},{"$f":"VLOOKUP($J711,Base!$A:$G,2,FALSE)","v":{"$error":"#N/A"}},"ООО ''ОБО Беттерманн'', г.Липецк",{"$f":"VLOOKUP($J711,Base!$A:$G,4,FALSE)","v":{"$error":"#N/A"}},{"$f":"'Участок 3'!$J$170","v":0},{"$f":"VLOOKUP($J711,Base!$A:$G,5,FALSE)","v":{"$error":"#N/A"}},{"$f":"VLOOKUP($J711,Base!$A:$G,6,FALSE)","v":{"$error":"#N/A"}}]
[{"$error":"#N/A"},{"$error":"#N/A"},{"$error":"#N/A"},0,{"$error":"#N/A"},{"$error":"#N/A"},null,{"$f":"VLOOKUP($J712,Base!$A:$G,7,FALSE)","v":{"$error":"#N/A"}},{"$f":"VLOOKUP($J712,Base!$A:$G,3,FALSE)","v":{"$error":"#N/A"}},{"$f":"'Участок 3'!$I$171","v":0},{"$f":"VLOOKUP($J712,Base!$A:$G,2,FALSE)","v":{"$error":"#N/A"}},"ООО ''ОБО Беттерманн'', г.Липецк",{"$f":"VLOOKUP($J712,Base!$A:$G,4,FALSE)","v":{"$error":"#N/A"}},{"$f":"'Участок 3'!$J$171","v":0},{"$f":"VLOOKUP($J712,Base!$A:$G,5,FALSE)","v":{"$error":"#N/A"}},{"$f":"VLOOKUP($J712,Base!$A:$G,6,FALSE)","v":{"$error":"#N/A"}}]
[{"$error":"#N/A"},{"$error":"#N/A"},{"$error":"#N/A"},0,{"$error":"#N/A"},{"$error":"#N/A"},null,{"$f":"VLOOKUP($J713,Base!$A:$G,7,FALSE)","v":{"$error":"#N/A"}},{"$f":"VLOOKUP($J713,Base!$A:$G,3,FALSE)","v":{"$error":"#N/A"}},{"$f":"'Участок 3'!$I$173","v":0},{"$f":"VLOOKUP($J713,Base!$A:$G,2,FALSE)","v":{"$error":"#N/A"}},"ООО ''ОБО Беттерманн'', г.Липецк",{"$f":"VLOOKUP($J713,Base!$A:$G,4,FALSE)","v":{"$error":"#N/A"}},{"$f":"'Участок 3'!$J$173","v":0},{"$f":"VLOOKUP($J713,Base!$A:$G,5,FALSE)","v":{"$error":"#N/A"}},{"$f":"VLOOKUP($J713,Base!$A:$G,6,FALSE)","v":{"$error":"#N/A"}}]
[{"$error":"#N/A"},{"$error":"#N/A"},{"$error":"#N/A"},0,{"$error":"#N/A"},{"$error":"#N/A"},null,{"$f":"VLOOKUP($J714,Base!$A:$G,7,FALSE)","v":{"$error":"#N/A"}},{"$f":"VLOOKUP($J714,Base!$A:$G,3,FALSE)","v":{"$error":"#N/A"}},{"$f":"'Участок 3'!$I$174","v":0},{"$f":"VLOOKUP($J714,Base!$A:$G,2,FALSE)","v":{"$error":"#N/A"}},"ООО ''ОБО Беттерманн'', г.Липецк",{"$f":"VLOOKUP($J714,Base!$A:$G,4,FALSE)","v":{"$error":"#N/A"}},{"$f":"'Участок 3'!$J$174","v":0},{"$f":"VLOOKUP($J714,Base!$A:$G,5,FALSE)","v":{"$error":"#N/A"}},{"$f":"VLOOKUP($J714,Base!$A:$G,6,FALSE)","v":{"$error":"#N/A"}}]
[{"$error":"#N/A"},{"$error":"#N/A"},{"$error":"#N/A"},0,{"$error":"#N/A"},{"$error":"#N/A"},null,{"$f":"VLOOKUP($J715,Base!$A:$G,7,FALSE)","v":{"$error":"#N/A"}},{"$f":"VLOOKUP($J715,Base!$A:$G,3,FALSE)","v":{"$error":"#N/A"}},{"$f":"'Участок 3'!$I$175","v":0},{"$f":"VLOOKUP($J715,Base!$A:$G,2,FALSE)","v":{"$error":"#N/A"}},"ООО ''ОБО Беттерманн'', г.Липецк",{"$f":"VLOOKUP($J715,Base!$A:$G,4,FALSE)","v":{"$error":"#N/A"}},{"$f":"'Участок 3'!$J$175","v":0},{"$f":"VLOOKUP($J715,Base!$A:$G,5,FALSE)","v":{"$error":"#N/A"}},{"$f":"VLOOKUP($J715,Base!$A:$G,6,FALSE)","v":{"$error":"#N/A"}}]
[{"$error":"#N/A"},{"$error":"#N/A"},{"$error":"#N/A"},0,{"$error":"#N/A"},{"$error":"#N/A"},null,{"$f":"VLOOKUP($J716,Base!$A:$G,7,FALSE)","v":{"$error":"#N/A"}},{"$f":"VLOOKUP($J716,Base!$A:$G,3,FALSE)","v":{"$error":"#N/A"}},{"$f":"'Участок 3'!$I$176","v":0},{"$f":"VLOOKUP($J716,Base!$A:$G,2,FALSE)","v":{"$error":"#N/A"}},"ООО ''ОБО Беттерманн'', г.Липецк",{"$f":"VLOOKUP($J716,Base!$A:$G,4,FALSE)","v":{"$error":"#N/A"}},{"$f":"'Участок 3'!$J$176","v":0},{"$f":"VLOOKUP($J716,Base!$A:$G,5,FALSE)","v":{"$error":"#N/A"}},{"$f":"VLOOKUP($J716,Base!$A:$G,6,FALSE)","v":{"$error":"#N/A"}}]
[{"$error":"#N/A"},{"$error":"#N/A"},{"$error":"#N/A"},0,{"$error":"#N/A"},{"$error":"#N/A"},null,{"$f":"VLOOKUP($J717,Base!$A:$G,7,FALSE)","v":{"$error":"#N/A"}},{"$f":"VLOOKUP($J717,Base!$A:$G,3,FALSE)","v":{"$error":"#N/A"}},{"$f":"'Участок 3'!$I$178","v":0},{"$f":"VLOOKUP($J717,Base!$A:$G,2,FALSE)","v":{"$error":"#N/A"}},"ООО ''ОБО Беттерманн'', г.Липецк",{"$f":"VLOOKUP($J717,Base!$A:$G,4,FALSE)","v":{"$error":"#N/A"}},{"$f":"'Участок 3'!$J$178","v":0},{"$f":"VLOOKUP($J717,Base!$A:$G,5,FALSE)","v":{"$error":"#N/A"}},{"$f":"VLOOKUP($J717,Base!$A:$G,6,FALSE)","v":{"$error":"#N/A"}}]
[{"$error":"#N/A"},{"$error":"#N/A"},{"$error":"#N/A"},0,{"$error":"#N/A"},{"$error":"#N/A"},null,{"$f":"VLOOKUP($J718,Base!$A:$G,7,FALSE)","v":{"$error":"#N/A"}},{"$f":"VLOOKUP($J718,Base!$A:$G,3,FALSE)","v":{"$error":"#N/A"}},{"$f":"'Участок 3'!$I$207","v":"---"},{"$f":"VLOOKUP($J718,Base!$A:$G,2,FALSE)","v":{"$error":"#N/A"}},"ООО ''ОБО Беттерманн'', г.Липецк",{"$f":"VLOOKUP($J718,Base!$A:$G,4,FALSE)","v":{"$error":"#N/A"}},{"$f":"'Участок 3'!$J$207","v":0},{"$f":"VLOOKUP($J718,Base!$A:$G,5,FALSE)","v":{"$error":"#N/A"}},{"$f":"VLOOKUP($J718,Base!$A:$G,6,FALSE)","v":{"$error":"#N/A"}}]
[{"$error":"#N/A"},{"$error":"#N/A"},{"$error":"#N/A"},0,{"$error":"#N/A"},{"$error":"#N/A"},null,{"$f":"VLOOKUP($J719,Base!$A:$G,7,FALSE)","v":{"$error":"#N/A"}},{"$f":"VLOOKUP($J719,Base!$A:$G,3,FALSE)","v":{"$error":"#N/A"}},{"$f":"'Участок 3'!$I$208","v":"---"},{"$f":"VLOOKUP($J719,Base!$A:$G,2,FALSE)","v":{"$error":"#N/A"}},"ООО ''ОБО Беттерманн'', г.Липецк",{"$f":"VLOOKUP($J719,Base!$A:$G,4,FALSE)","v":{"$error":"#N/A"}},{"$f":"'Участок 3'!$J$208","v":0},{"$f":"VLOOKUP($J719,Base!$A:$G,5,FALSE)","v":{"$error":"#N/A"}},{"$f":"VLOOKUP($J719,Base!$A:$G,6,FALSE)","v":{"$error":"#N/A"}}]
[{"$error":"#N/A"},{"$error":"#N/A"},{"$error":"#N/A"},0,{"$error":"#N/A"},{"$error":"#N/A"},null,{"$f":"VLOOKUP($J720,Base!$A:$G,7,FALSE)","v":{"$error":"#N/A"}},{"$f":"VLOOKUP($J720,Base!$A:$G,3,FALSE)","v":{"$error":"#N/A"}},{"$f":"'Участок 3'!$I$209","v":"---"},{"$f":"VLOOKUP($J720,Base!$A:$G,2,FALSE)","v":{"$error":"#N/A"}},"ООО ''ОБО Беттерманн'', г.Липецк",{"$f":"VLOOKUP($J720,Base!$A:$G,4,FALSE)","v":{"$error":"#N/A"}},{"$f":"'Участок 3'!$J$209","v":0},{"$f":"VLOOKUP($J720,Base!$A:$G,5,FALSE)","v":{"$error":"#N/A"}},{"$f":"VLOOKUP($J720,Base!$A:$G,6,FALSE)","v":{"$error":"#N/A"}}]
[{"$error":"#N/A"},{"$error":"#N/A"},{"$error":"#N/A"},0,{"$error":"#N/A"},{"$error":"#N/A"},null,{"$f":"VLOOKUP($J721,Base!$A:$G,7,FALSE)","v":{"$error":"#N/A"}},{"$f":"VLOOKUP($J721,Base!$A:$G,3,FALSE)","v":{"$error":"#N/A"}},{"$f":"'Участок 3'!$I$221","v":0},{"$f":"VLOOKUP($J721,Base!$A:$G,2,FALSE)","v":{"$error":"#N/A"}},"ООО ''ОБО Беттерманн'', г.Липецк",{"$f":"VLOOKUP($J721,Base!$A:$G,4,FALSE)","v":{"$error":"#N/A"}},{"$f":"'Участок 3'!$J$221","v":0},{"$f":"VLOOKUP($J721,Base!$A:$G,5,FALSE)","v":{"$error":"#N/A"}},{"$f":"VLOOKUP($J721,Base!$A:$G,6,FALSE)","v":{"$error":"#N/A"}}]
[{"$error":"#N/A"},{"$error":"#N/A"},{"$error":"#N/A"},0,{"$error":"#N/A"},{"$error":"#N/A"},null,{"$f":"VLOOKUP($J722,Base!$A:$G,7,FALSE)","v":{"$error":"#N/A"}},{"$f":"VLOOKUP($J722,Base!$A:$G,3,FALSE)","v":{"$error":"#N/A"}},{"$f":"'Участок 3'!$I$222","v":0},{"$f":"VLOOKUP($J722,Base!$A:$G,2,FALSE)","v":{"$error":"#N/A"}},"ООО ''ОБО Беттерманн'', г.Липецк",{"$f":"VLOOKUP($J722,Base!$A:$G,4,FALSE)","v":{"$error":"#N/A"}},{"$f":"'Участок 3'!$J$222","v":0},{"$f":"VLOOKUP($J722,Base!$A:$G,5,FALSE)","v":{"$error":"#N/A"}},{"$f":"VLOOKUP($J722,Base!$A:$G,6,FALSE)","v":{"$error":"#N/A"}}]
[{"$error":"#N/A"},{"$error":"#N/A"},{"$error":"#N/A"},0,{"$error":"#N/A"},{"$error":"#N/A"},null,{"$f":"VLOOKUP($J723,Base!$A:$G,7,FALSE)","v":{"$error":"#N/A"}},{"$f":"VLOOKUP($J723,Base!$A:$G,3,FALSE)","v":{"$error":"#N/A"}},{"$f":"'Участок 3'!$I$223","v":0},{"$f":"VLOOKUP($J723,Base!$A:$G,2,FALSE)","v":{"$error":"#N/A"}},"ООО ''ОБО Беттерманн'', г.Липецк",{"$f":"VLOOKUP($J723,Base!$A:$G,4,FALSE)","v":{"$error":"#N/A"}},{"$f":"'Участок 3'!$J$223","v":0},{"$f":"VLOOKUP($J723,Base!$A:$G,5,FALSE)","v":{"$error":"#N/A"}},{"$f":"VLOOKUP($J723,Base!$A:$G,6,FALSE)","v":{"$error":"#N/A"}}]
[{"$error":"#N/A"},{"$error":"#N/A"},{"$error":"#N/A"},0,{"$error":"#N/A"},{"$error":"#N/A"},null,{"$f":"VLOOKUP($J724,Base!$A:$G,7,FALSE)","v":{"$error":"#N/A"}},{"$f":"VLOOKUP($J724,Base!$A:$G,3,FALSE)","v":{"$error":"#N/A"}},{"$f":"'Участок 3'!$I$224","v":0},{"$f":"VLOOKUP($J724,Base!$A:$G,2,FALSE)","v":{"$error":"#N/A"}},"ООО ''ОБО Беттерманн'', г.Липецк",{"$f":"VLOOKUP($J724,Base!$A:$G,4,FALSE)","v":{"$error":"#N/A"}},{"$f":"'Участок 3'!$J$224","v":0},{"$f":"VLOOKUP($J724,Base!$A:$G,5,FALSE)","v":{"$error":"#N/A"}},{"$f":"VLOOKUP($J724,Base!$A:$G,6,FALSE)","v":{"$error":"#N/A"}}]
[{"$error":"#N/A"},{"$error":"#N/A"},{"$error":"#N/A"},0,{"$error":"#N/A"},{"$error":"#N/A"},null,{"$f":"VLOOKUP($J725,Base!$A:$G,7,FALSE)","v":{"$error":"#N/A"}},{"$f":"VLOOKUP($J725,Base!$A:$G,3,FALSE)","v":{"$error":"#N/A"}},{"$f":"'Участок 3'!$I$225","v":0},{"$f":"VLOOKUP($J725,Base!$A:$G,2,FALSE)","v":{"$error":"#N/A"}},"ООО ''ОБО Беттерманн'', г.Липецк",{"$f":"VLOOKUP($J725,Base!$A:$G,4,FALSE)","v":{"$error":"#N/A"}},{"$f":"'Участок 3'!$J$225","v":0},{"$f":"VLOOKUP($J725,Base!$A:$G,5,FALSE)","v":{"$error":"#N/A"}},{"$f":"VLOOKUP($J725,Base!$A:$G,6,FALSE)","v":{"$error":"#N/A"}}]
[{"$error":"#N/A"},{"$error":"#N/A"},{"$error":"#N/A"},0,{"$error":"#N/A"},{"$error":"#N/A"},null,{"$f":"VLOOKUP($J726,Base!$A:$G,7,FALSE)","v":{"$error":"#N/A"}},{"$f":"VLOOKUP($J726,Base!$A:$G,3,FALSE)","v":{"$error":"#N/A"}},{"$f":"'Участок 3'!$I$226","v":0},{"$f":"VLOOKUP($J726,Base!$A:$G,2,FALSE)","v":{"$error":"#N/A"}},"ООО ''ОБО Беттерманн'', г.Липецк",{"$f":"VLOOKUP($J726,Base!$A:$G,4,FALSE)","v":{"$error":"#N/A"}},{"$f":"'Участок 3'!$J$226","v":0},{"$f":"VLOOKUP($J726,Base!$A:$G,5,FALSE)","v":{"$error":"#N/A"}},{"$f":"VLOOKUP($J726,Base!$A:$G,6,FALSE)","v":{"$error":"#N/A"}}]
[{"$error":"#N/A"},{"$error":"#N/A"},{"$error":"#N/A"},0,{"$error":"#N/A"},{"$error":"#N/A"},null,{"$f":"VLOOKUP($J727,Base!$A:$G,7,FALSE)","v":{"$error":"#N/A"}},{"$f":"VLOOKUP($J727,Base!$A:$G,3,FALSE)","v":{"$error":"#N/A"}},{"$f":"'Участок 3'!$I$227","v":0},{"$f":"VLOOKUP($J727,Base!$A:$G,2,FALSE)","v":{"$error":"#N/A"}},"ООО ''ОБО Беттерманн'', г.Липецк",{"$f":"VLOOKUP($J727,Base!$A:$G,4,FALSE)","v":{"$error":"#N/A"}},{"$f":"'Участок 3'!$J$227","v":0},{"$f":"VLOOKUP($J727,Base!$A:$G,5,FALSE)","v":{"$error":"#N/A"}},{"$f":"VLOOKUP($J727,Base!$A:$G,6,FALSE)","v":{"$error":"#N/A"}}]
[{"$f":"$H728","v":{"$error":"#N/A"}},{"$f":"CONCATENATE(J728, \" (арт. \",K728,\")\")","v":{"$error":"#N/A"}},{"$f":"$I728","v":{"$error":"#N/A"}},{"$f":"$N728","v":0},{"$f":"$O728","v":{"$error":"#N/A"}},{"$f":"$P728","v":{"$error":"#N/A"}},null,{"$f":"VLOOKUP($J728,Base!$A:$G,7,FALSE)","v":{"$error":"#N/A"}},{"$f":"VLOOKUP($J728,Base!$A:$G,3,FALSE)","v":{"$error":"#N/A"}},{"$f":"'Участок 3'!$I$228","v":0},{"$f":"VLOOKUP($J728,Base!$A:$G,2,FALSE)","v":{"$error":"#N/A"}},"ООО ''ОБО Беттерманн'', г.Липецк",{"$f":"VLOOKUP($J728,Base!$A:$G,4,FALSE)","v":{"$error":"#N/A"}},{"$f":"'Участок 3'!$J$228","v":0},{"$f":"VLOOKUP($J728,Base!$A:$G,5,FALSE)","v":{"$error":"#N/A"}},{"$f":"VLOOKUP($J728,Base!$A:$G,6,FALSE)","v":{"$error":"#N/A"}}]
[{"$error":"#N/A"},{"$error":"#N/A"},{"$error":"#N/A"},0,{"$error":"#N/A"},{"$error":"#N/A"},null,{"$f":"VLOOKUP($J729,Base!$A:$G,7,FALSE)","v":{"$error":"#N/A"}},{"$f":"VLOOKUP($J729,Base!$A:$G,3,FALSE)","v":{"$error":"#N/A"}},{"$f":"'Участок 3'!$I$229","v":0},{"$f":"VLOOKUP($J729,Base!$A:$G,2,FALSE)","v":{"$error":"#N/A"}},"ООО ''ОБО Беттерманн'', г.Липецк",{"$f":"VLOOKUP($J729,Base!$A:$G,4,FALSE)","v":{"$error":"#N/A"}},{"$f":"'Участок 3'!$J$229","v":0},{"$f":"VLOOKUP($J729,Base!$A:$G,5,FALSE)","v":{"$error":"#N/A"}},{"$f":"VLOOKUP($J729,Base!$A:$G,6,FALSE)","v":{"$error":"#N/A"}}]
[{"$error":"#N/A"},{"$error":"#N/A"},{"$error":"#N/A"},0,{"$error":"#N/A"},{"$error":"#N/A"},null,{"$f":"VLOOKUP($J730,Base!$A:$G,7,FALSE)","v":{"$error":"#N/A"}},{"$f":"VLOOKUP($J730,Base!$A:$G,3,FALSE)","v":{"$error":"#N/A"}},{"$f":"'Участок 3'!$I$230","v":0},{"$f":"VLOOKUP($J730,Base!$A:$G,2,FALSE)","v":{"$error":"#N/A"}},"ООО ''ОБО Беттерманн'', г.Липецк",{"$f":"VLOOKUP($J730,Base!$A:$G,4,FALSE)","v":{"$error":"#N/A"}},{"$f":"'Участок 3'!$J$230","v":0},{"$f":"VLOOKUP($J730,Base!$A:$G,5,FALSE)","v":{"$error":"#N/A"}},{"$f":"VLOOKUP($J730,Base!$A:$G,6,FALSE)","v":{"$error":"#N/A"}}]
[{"$error":"#N/A"},{"$error":"#N/A"},{"$error":"#N/A"},0,{"$error":"#N/A"},{"$error":"#N/A"},null,{"$f":"VLOOKUP($J731,Base!$A:$G,7,FALSE)","v":{"$error":"#N/A"}},{"$f":"VLOOKUP($J731,Base!$A:$G,3,FALSE)","v":{"$error":"#N/A"}},{"$f":"'Участок 3'!$I$231","v":0},{"$f":"VLOOKUP($J731,Base!$A:$G,2,FALSE)","v":{"$error":"#N/A"}},"ООО ''ОБО Беттерманн'', г.Липецк",{"$f":"VLOOKUP($J731,Base!$A:$G,4,FALSE)","v":{"$error":"#N/A"}},{"$f":"'Участок 3'!$J$231","v":0},{"$f":"VLOOKUP($J731,Base!$A:$G,5,FALSE)","v":{"$error":"#N/A"}},{"$f":"VLOOKUP($J731,Base!$A:$G,6,FALSE)","v":{"$error":"#N/A"}}]
[{"$error":"#N/A"},{"$error":"#N/A"},{"$error":"#N/A"},0,{"$error":"#N/A"},{"$error":"#N/A"},null,{"$f":"VLOOKUP($J732,Base!$A:$G,7,FALSE)","v":{"$error":"#N/A"}},{"$f":"VLOOKUP($J732,Base!$A:$G,3,FALSE)","v":{"$error":"#N/A"}},{"$f":"'Участок 3'!$I$236","v":0},{"$f":"VLOOKUP($J732,Base!$A:$G,2,FALSE)","v":{"$error":"#N/A"}},"ООО ''ОБО Беттерманн'', г.Липецк",{"$f":"VLOOKUP($J732,Base!$A:$G,4,FALSE)","v":{"$error":"#N/A"}},{"$f":"'Участок 3'!$J$236","v":0},{"$f":"VLOOKUP($J732,Base!$A:$G,5,FALSE)","v":{"$error":"#N/A"}},{"$f":"VLOOKUP($J732,Base!$A:$G,6,FALSE)","v":{"$error":"#N/A"}}]
[{"$error":"#N/A"},{"$error":"#N/A"},{"$error":"#N/A"},0,{"$error":"#N/A"},{"$error":"#N/A"},null,{"$f":"VLOOKUP($J733,Base!$A:$G,7,FALSE)","v":{"$error":"#N/A"}},{"$f":"VLOOKUP($J733,Base!$A:$G,3,FALSE)","v":{"$error":"#N/A"}},{"$f":"'Участок 3'!$I$237","v":0},{"$f":"VLOOKUP($J733,Base!$A:$G,2,FALSE)","v":{"$error":"#N/A"}},"ООО ''ОБО Беттерманн'', г.Липецк",{"$f":"VLOOKUP($J733,Base!$A:$G,4,FALSE)","v":{"$error":"#N/A"}},{"$f":"'Участок 3'!$J$237","v":0},{"$f":"VLOOKUP($J733,Base!$A:$G,5,FALSE)","v":{"$error":"#N/A"}},{"$f":"VLOOKUP($J733,Base!$A:$G,6,FALSE)","v":{"$error":"#N/A"}}]
[{"$error":"#N/A"},{"$error":"#N/A"},{"$error":"#N/A"},0,{"$error":"#N/A"},{"$error":"#N/A"},null,{"$f":"VLOOKUP($J734,Base!$A:$G,7,FALSE)","v":{"$error":"#N/A"}},{"$f":"VLOOKUP($J734,Base!$A:$G,3,FALSE)","v":{"$error":"#N/A"}},{"$f":"'Участок 3'!$I$238","v":0},{"$f":"VLOOKUP($J734,Base!$A:$G,2,FALSE)","v":{"$error":"#N/A"}},"ООО ''ОБО Беттерманн'', г.Липецк",{"$f":"VLOOKUP($J734,Base!$A:$G,4,FALSE)","v":{"$error":"#N/A"}},{"$f":"'Участок 3'!$J$238","v":0},{"$f":"VLOOKUP($J734,Base!$A:$G,5,FALSE)","v":{"$error":"#N/A"}},{"$f":"VLOOKUP($J734,Base!$A:$G,6,FALSE)","v":{"$error":"#N/A"}}]
[]
[{"$f":"$H736","v":{"$error":"#N/A"}},{"$f":"CONCATENATE(J736, \" (арт. \",K736,\")\")","v":{"$error":"#N/A"}},{"$f":"$I736","v":{"$error":"#N/A"}},{"$f":"$N736","v":0},{"$f":"$O736","v":{"$error":"#N/A"}},{"$f":"$P736","v":{"$error":"#N/A"}},null,{"$f":"VLOOKUP($J736,Base!$A:$G,7,FALSE)","v":{"$error":"#N/A"}},{"$f":"VLOOKUP($J736,Base!$A:$G,3,FALSE)","v":{"$error":"#N/A"}},{"$f":"'Участок 3'!$L$113","v":0},{"$f":"VLOOKUP($J736,Base!$A:$G,2,FALSE)","v":{"$error":"#N/A"}},"ООО ''ОБО Беттерманн'', г.Липецк",{"$f":"VLOOKUP($J736,Base!$A:$G,4,FALSE)","v":{"$error":"#N/A"}},{"$f":"'Участок 3'!$M$113","v":0},{"$f":"VLOOKUP($J736,Base!$A:$G,5,FALSE)","v":{"$error":"#N/A"}},{"$f":"VLOOKUP($J736,Base!$A:$G,6,FALSE)","v":{"$error":"#N/A"}}]
[{"$f":"$H737","v":{"$error":"#N/A"}},{"$f":"CONCATENATE(J737, \" (арт. \",K737,\")\")","v":{"$error":"#N/A"}},{"$f":"$I737","v":{"$error":"#N/A"}},{"$f":"$N737","v":0},{"$f":"$O737","v":{"$error":"#N/A"}},{"$f":"$P737","v":{"$error":"#N/A"}},null,{"$f":"VLOOKUP($J737,Base!$A:$G,7,FALSE)","v":{"$error":"#N/A"}},{"$f":"VLOOKUP($J737,Base!$A:$G,3,FALSE)","v":{"$error":"#N/A"}},{"$f":"'Участок 3'!$L$114","v":0},{"$f":"VLOOKUP($J737,Base!$A:$G,2,FALSE)","v":{"$error":"#N/A"}},"ООО ''ОБО Беттерманн'', г.Липецк",{"$f":"VLOOKUP($J737,Base!$A:$G,4,FALSE)","v":{"$error":"#N/A"}},{"$f":"'Участок 3'!$M$114","v":0},{"$f":"VLOOKUP($J737,Base!$A:$G,5,FALSE)","v":{"$error":"#N/A"}},{"$f":"VLOOKUP($J737,Base!$A:$G,6,FALSE)","v":{"$error":"#N/A"}}]
[{"$error":"#N/A"},{"$error":"#N/A"},{"$error":"#N/A"},0,{"$error":"#N/A"},{"$error":"#N/A"},null,{"$f":"VLOOKUP($J738,Base!$A:$G,7,FALSE)","v":{"$error":"#N/A"}},{"$f":"VLOOKUP($J738,Base!$A:$G,3,FALSE)","v":{"$error":"#N/A"}},{"$f":"'Участок 3'!$L$115","v":0},{"$f":"VLOOKUP($J738,Base!$A:$G,2,FALSE)","v":{"$error":"#N/A"}},"ООО ''ОБО Беттерманн'', г.Липецк",{"$f":"VLOOKUP($J738,Base!$A:$G,4,FALSE)","v":{"$error":"#N/A"}},{"$f":"'Участок 3'!$M$115","v":0},{"$f":"VLOOKUP($J738,Base!$A:$G,5,FALSE)","v":{"$error":"#N/A"}},{"$f":"VLOOKUP($J738,Base!$A:$G,6,FALSE)","v":{"$error":"#N/A"}}]
[{"$error":"#N/A"},{"$error":"#N/A"},{"$error":"#N/A"},0,{"$error":"#N/A"},{"$error":"#N/A"},null,{"$f":"VLOOKUP($J739,Base!$A:$G,7,FALSE)","v":{"$error":"#N/A"}},{"$f":"VLOOKUP($J739,Base!$A:$G,3,FALSE)","v":{"$error":"#N/A"}},{"$f":"'Участок 3'!$L$116","v":0},{"$f":"VLOOKUP($J739,Base!$A:$G,2,FALSE)","v":{"$error":"#N/A"}},"ООО ''ОБО Беттерманн'', г.Липецк",{"$f":"VLOOKUP($J739,Base!$A:$G,4,FALSE)","v":{"$error":"#N/A"}},{"$f":"'Участок 3'!$M$116","v":0},{"$f":"VLOOKUP($J739,Base!$A:$G,5,FALSE)","v":{"$error":"#N/A"}},{"$f":"VLOOKUP($J739,Base!$A:$G,6,FALSE)","v":{"$error":"#N/A"}}]
[{"$error":"#N/A"},{"$error":"#N/A"},{"$error":"#N/A"},0,{"$error":"#N/A"},{"$error":"#N/A"},null,{"$f":"VLOOKUP($J740,Base!$A:$G,7,FALSE)","v":{"$error":"#N/A"}},{"$f":"VLOOKUP($J740,Base!$A:$G,3,FALSE)","v":{"$error":"#N/A"}},{"$f":"'Участок 3'!$L$117","v":0},{"$f":"VLOOKUP($J740,Base!$A:$G,2,FALSE)","v":{"$error":"#N/A"}},"ООО ''ОБО Беттерманн'', г.Липецк",{"$f":"VLOOKUP($J740,Base!$A:$G,4,FALSE)","v":{"$error":"#N/A"}},{"$f":"'Участок 3'!$M$117","v":0},{"$f":"VLOOKUP($J740,Base!$A:$G,5,FALSE)","v":{"$error":"#N/A"}},{"$f":"VLOOKUP($J740,Base!$A:$G,6,FALSE)","v":{"$error":"#N/A"}}]
[{"$error":"#N/A"},{"$error":"#N/A"},{"$error":"#N/A"},0,{"$error":"#N/A"},{"$error":"#N/A"},null,{"$f":"VLOOKUP($J741,Base!$A:$G,7,FALSE)","v":{"$error":"#N/A"}},{"$f":"VLOOKUP($J741,Base!$A:$G,3,FALSE)","v":{"$error":"#N/A"}},{"$f":"'Участок 3'!$L$119","v":0},{"$f":"VLOOKUP($J741,Base!$A:$G,2,FALSE)","v":{"$error":"#N/A"}},"ООО ''ОБО Беттерманн'', г.Липецк",{"$f":"VLOOKUP($J741,Base!$A:$G,4,FALSE)","v":{"$error":"#N/A"}},{"$f":"'Участок 3'!$M$119","v":0},{"$f":"VLOOKUP($J741,Base!$A:$G,5,FALSE)","v":{"$error":"#N/A"}},{"$f":"VLOOKUP($J741,Base!$A:$G,6,FALSE)","v":{"$error":"#N/A"}}]
[{"$error":"#N/A"},{"$error":"#N/A"},{"$error":"#N/A"},0,{"$error":"#N/A"},{"$error":"#N/A"},null,{"$f":"VLOOKUP($J742,Base!$A:$G,7,FALSE)","v":{"$error":"#N/A"}},{"$f":"VLOOKUP($J742,Base!$A:$G,3,FALSE)","v":{"$error":"#N/A"}},{"$f":"'Участок 3'!$L$120","v":0},{"$f":"VLOOKUP($J742,Base!$A:$G,2,FALSE)","v":{"$error":"#N/A"}},"ООО ''ОБО Беттерманн'', г.Липецк",{"$f":"VLOOKUP($J742,Base!$A:$G,4,FALSE)","v":{"$error":"#N/A"}},{"$f":"'Участок 3'!$M$120","v":0},{"$f":"VLOOKUP($J742,Base!$A:$G,5,FALSE)","v":{"$error":"#N/A"}},{"$f":"VLOOKUP($J742,Base!$A:$G,6,FALSE)","v":{"$error":"#N/A"}}]
[{"$error":"#N/A"},{"$error":"#N/A"},{"$error":"#N/A"},0,{"$error":"#N/A"},{"$error":"#N/A"},null,{"$f":"VLOOKUP($J743,Base!$A:$G,7,FALSE)","v":{"$error":"#N/A"}},{"$f":"VLOOKUP($J743,Base!$A:$G,3,FALSE)","v":{"$error":"#N/A"}},{"$f":"'Участок 3'!$L$121","v":0},{"$f":"VLOOKUP($J743,Base!$A:$G,2,FALSE)","v":{"$error":"#N/A"}},"ООО ''ОБО Беттерманн'', г.Липецк",{"$f":"VLOOKUP($J743,Base!$A:$G,4,FALSE)","v":{"$error":"#N/A"}},{"$f":"'Участок 3'!$M$121","v":0},{"$f":"VLOOKUP($J743,Base!$A:$G,5,FALSE)","v":{"$error":"#N/A"}},{"$f":"VLOOKUP($J743,Base!$A:$G,6,FALSE)","v":{"$error":"#N/A"}}]
[{"$error":"#N/A"},{"$error":"#N/A"},{"$error":"#N/A"},0,{"$error":"#N/A"},{"$error":"#N/A"},null,{"$f":"VLOOKUP($J744,Base!$A:$G,7,FALSE)","v":{"$error":"#N/A"}},{"$f":"VLOOKUP($J744,Base!$A:$G,3,FALSE)","v":{"$error":"#N/A"}},{"$f":"'Участок 3'!$L$123","v":0},{"$f":"VLOOKUP($J744,Base!$A:$G,2,FALSE)","v":{"$error":"#N/A"}},"ООО ''ОБО Беттерманн'', г.Липецк",{"$f":"VLOOKUP($J744,Base!$A:$G,4,FALSE)","v":{"$error":"#N/A"}},{"$f":"'Участок 3'!$M$123","v":0},{"$f":"VLOOKUP($J744,Base!$A:$G,5,FALSE)","v":{"$error":"#N/A"}},{"$f":"VLOOKUP($J744,Base!$A:$G,6,FALSE)","v":{"$error":"#N/A"}}]
[{"$error":"#N/A"},{"$error":"#N/A"},{"$error":"#N/A"},0,{"$error":"#N/A"},{"$error":"#N/A"},null,{"$f":"VLOOKUP($J745,Base!$A:$G,7,FALSE)","v":{"$error":"#N/A"}},{"$f":"VLOOKUP($J745,Base!$A:$G,3,FALSE)","v":{"$error":"#N/A"}},{"$f":"'Участок 3'!$L$124","v":0},{"$f":"VLOOKUP($J745,Base!$A:$G,2,FALSE)","v":{"$error":"#N/A"}},"ООО ''ОБО Беттерманн'', г.Липецк",{"$f":"VLOOKUP($J745,Base!$A:$G,4,FALSE)","v":{"$error":"#N/A"}},{"$f":"'Участок 3'!$M$124","v":0},{"$f":"VLOOKUP($J745,Base!$A:$G,5,FALSE)","v":{"$error":"#N/A"}},{"$f":"VLOOKUP($J745,Base!$A:$G,6,FALSE)","v":{"$error":"#N/A"}}]
[{"$error":"#N/A"},{"$error":"#N/A"},{"$error":"#N/A"},0,{"$error":"#N/A"},{"$error":"#N/A"},null,{"$f":"VLOOKUP($J746,Base!$A:$G,7,FALSE)","v":{"$error":"#N/A"}},{"$f":"VLOOKUP($J746,Base!$A:$G,3,FALSE)","v":{"$error":"#N/A"}},{"$f":"'Участок 3'!$L$125","v":0},{"$f":"VLOOKUP($J746,Base!$A:$G,2,FALSE)","v":{"$error":"#N/A"}},"ООО ''ОБО Беттерманн'', г.Липецк",{"$f":"VLOOKUP($J746,Base!$A:$G,4,FALSE)","v":{"$error":"#N/A"}},{"$f":"'Участок 3'!$M$125","v":0},{"$f":"VLOOKUP($J746,Base!$A:$G,5,FALSE)","v":{"$error":"#N/A"}},{"$f":"VLOOKUP($J746,Base!$A:$G,6,FALSE)","v":{"$error":"#N/A"}}]
[{"$error":"#N/A"},{"$error":"#N/A"},{"$error":"#N/A"},0,{"$error":"#N/A"},{"$error":"#N/A"},null,{"$f":"VLOOKUP($J747,Base!$A:$G,7,FALSE)","v":{"$error":"#N/A"}},{"$f":"VLOOKUP($J747,Base!$A:$G,3,FALSE)","v":{"$error":"#N/A"}},{"$f":"'Участок 3'!$L$126","v":0},{"$f":"VLOOKUP($J747,Base!$A:$G,2,FALSE)","v":{"$error":"#N/A"}},"ООО ''ОБО Беттерманн'', г.Липецк",{"$f":"VLOOKUP($J747,Base!$A:$G,4,FALSE)","v":{"$error":"#N/A"}},{"$f":"'Участок 3'!$M$126","v":0},{"$f":"VLOOKUP($J747,Base!$A:$G,5,FALSE)","v":{"$error":"#N/A"}},{"$f":"VLOOKUP($J747,Base!$A:$G,6,FALSE)","v":{"$error":"#N/A"}}]
[{"$error":"#N/A"},{"$error":"#N/A"},{"$error":"#N/A"},0,{"$error":"#N/A"},{"$error":"#N/A"},null,{"$f":"VLOOKUP($J748,Base!$A:$G,7,FALSE)","v":{"$error":"#N/A"}},{"$f":"VLOOKUP($J748,Base!$A:$G,3,FALSE)","v":{"$error":"#N/A"}},{"$f":"'Участок 3'!$L$128","v":0},{"$f":"VLOOKUP($J748,Base!$A:$G,2,FALSE)","v":{"$error":"#N/A"}},"ООО ''ОБО Беттерманн'', г.Липецк",{"$f":"VLOOKUP($J748,Base!$A:$G,4,FALSE)","v":{"$error":"#N/A"}},{"$f":"'Участок 3'!$M$128","v":0},{"$f":"VLOOKUP($J748,Base!$A:$G,5,FALSE)","v":{"$error":"#N/A"}},{"$f":"VLOOKUP($J748,Base!$A:$G,6,FALSE)","v":{"$error":"#N/A"}}]
[{"$error":"#N/A"},{"$error":"#N/A"},{"$error":"#N/A"},0,{"$error":"#N/A"},{"$error":"#N/A"},null,{"$f":"VLOOKUP($J749,Base!$A:$G,7,FALSE)","v":{"$error":"#N/A"}},{"$f":"VLOOKUP($J749,Base!$A:$G,3,FALSE)","v":{"$error":"#N/A"}},{"$f":"'Участок 3'!$L$129","v":0},{"$f":"VLOOKUP($J749,Base!$A:$G,2,FALSE)","v":{"$error":"#N/A"}},"ООО ''ОБО Беттерманн'', г.Липецк",{"$f":"VLOOKUP($J749,Base!$A:$G,4,FALSE)","v":{"$error":"#N/A"}},{"$f":"'Участок 3'!$M$129","v":0},{"$f":"VLOOKUP($J749,Base!$A:$G,5,FALSE)","v":{"$error":"#N/A"}},{"$f":"VLOOKUP($J749,Base!$A:$G,6,FALSE)","v":{"$error":"#N/A"}}]
[{"$error":"#N/A"},{"$error":"#N/A"},{"$error":"#N/A"},0,{"$error":"#N/A"},{"$error":"#N/A"},null,{"$f":"VLOOKUP($J750,Base!$A:$G,7,FALSE)","v":{"$error":"#N/A"}},{"$f":"VLOOKUP($J750,Base!$A:$G,3,FALSE)","v":{"$error":"#N/A"}},{"$f":"'Участок 3'!$L$130","v":0},{"$f":"VLOOKUP($J750,Base!$A:$G,2,FALSE)","v":{"$error":"#N/A"}},"ООО ''ОБО Беттерманн'', г.Липецк",{"$f":"VLOOKUP($J750,Base!$A:$G,4,FALSE)","v":{"$error":"#N/A"}},{"$f":"'Участок 3'!$M$130","v":0},{"$f":"VLOOKUP($J750,Base!$A:$G,5,FALSE)","v":{"$error":"#N/A"}},{"$f":"VLOOKUP($J750,Base!$A:$G,6,FALSE)","v":{"$error":"#N/A"}}]
[{"$error":"#N/A"},{"$error":"#N/A"},{"$error":"#N/A"},0,{"$error":"#N/A"},{"$error":"#N/A"},null,{"$f":"VLOOKUP($J751,Base!$A:$G,7,FALSE)","v":{"$error":"#N/A"}},{"$f":"VLOOKUP($J751,Base!$A:$G,3,FALSE)","v":{"$error":"#N/A"}},{"$f":"'Участок 3'!$L$131","v":0},{"$f":"VLOOKUP($J751,Base!$A:$G,2,FALSE)","v":{"$error":"#N/A"}},"ООО ''ОБО Беттерманн'', г.Липецк",{"$f":"VLOOKUP($J751,Base!$A:$G,4,FALSE)","v":{"$error":"#N/A"}},{"$f":"'Участок 3'!$M$131","v":0},{"$f":"VLOOKUP($J751,Base!$A:$G,5,FALSE)","v":{"$error":"#N/A"}},{"$f":"VLOOKUP($J751,Base!$A:$G,6,FALSE)","v":{"$error":"#N/A"}}]
[{"$error":"#N/A"},{"$error":"#N/A"},{"$error":"#N/A"},0,{"$error":"#N/A"},{"$error":"#N/A"},null,{"$f":"VLOOKUP($J752,Base!$A:$G,7,FALSE)","v":{"$error":"#N/A"}},{"$f":"VLOOKUP($J752,Base!$A:$G,3,FALSE)","v":{"$error":"#N/A"}},{"$f":"'Участок 3'!$L$133","v":0},{"$f":"VLOOKUP($J752,Base!$A:$G,2,FALSE)","v":{"$error":"#N/A"}},"ООО ''ОБО Беттерманн'', г.Липецк",{"$f":"VLOOKUP($J752,Base!$A:$G,4,FALSE)","v":{"$error":"#N/A"}},{"$f":"'Участок 3'!$M$133","v":0},{"$f":"VLOOKUP($J752,Base!$A:$G,5,FALSE)","v":{"$error":"#N/A"}},{"$f":"VLOOKUP($J752,Base!$A:$G,6,FALSE)","v":{"$error":"#N/A"}}]
[{"$error":"#N/A"},{"$error":"#N/A"},{"$error":"#N/A"},0,{"$error":"#N/A"},{"$error":"#N/A"},null,{"$f":"VLOOKUP($J753,Base!$A:$G,7,FALSE)","v":{"$error":"#N/A"}},{"$f":"VLOOKUP($J753,Base!$A:$G,3,FALSE)","v":{"$error":"#N/A"}},{"$f":"'Участок 3'!$L$134","v":0},{"$f":"VLOOKUP($J753,Base!$A:$G,2,FALSE)","v":{"$error":"#N/A"}},"ООО ''ОБО Беттерманн'', г.Липецк",{"$f":"VLOOKUP($J753,Base!$A:$G,4,FALSE)","v":{"$error":"#N/A"}},{"$f":"'Участок 3'!$M$134","v":0},{"$f":"VLOOKUP($J753,Base!$A:$G,5,FALSE)","v":{"$error":"#N/A"}},{"$f":"VLOOKUP($J753,Base!$A:$G,6,FALSE)","v":{"$error":"#N/A"}}]
[{"$error":"#N/A"},{"$error":"#N/A"},{"$error":"#N/A"},0,{"$error":"#N/A"},{"$error":"#N/A"},null,{"$f":"VLOOKUP($J754,Base!$A:$G,7,FALSE)","v":{"$error":"#N/A"}},{"$f":"VLOOKUP($J754,Base!$A:$G,3,FALSE)","v":{"$error":"#N/A"}},{"$f":"'Участок 3'!$L$136","v":0},{"$f":"VLOOKUP($J754,Base!$A:$G,2,FALSE)","v":{"$error":"#N/A"}},"ООО ''ОБО Беттерманн'', г.Липецк",{"$f":"VLOOKUP($J754,Base!$A:$G,4,FALSE)","v":{"$error":"#N/A"}},{"$f":"'Участок 3'!$M$136","v":0},{"$f":"VLOOKUP($J754,Base!$A:$G,5,FALSE)","v":{"$error":"#N/A"}},{"$f":"VLOOKUP($J754,Base!$A:$G,6,FALSE)","v":{"$error":"#N/A"}}]
[{"$error":"#N/A"},{"$error":"#N/A"},{"$error":"#N/A"},0,{"$error":"#N/A"},{"$error":"#N/A"},null,{"$f":"VLOOKUP($J755,Base!$A:$G,7,FALSE)","v":{"$error":"#N/A"}},{"$f":"VLOOKUP($J755,Base!$A:$G,3,FALSE)","v":{"$error":"#N/A"}},{"$f":"'Участок 3'!$L$137","v":0},{"$f":"VLOOKUP($J755,Base!$A:$G,2,FALSE)","v":{"$error":"#N/A"}},"ООО ''ОБО Беттерманн'', г.Липецк",{"$f":"VLOOKUP($J755,Base!$A:$G,4,FALSE)","v":{"$error":"#N/A"}},{"$f":"'Участок 3'!$M$137","v":0},{"$f":"VLOOKUP($J755,Base!$A:$G,5,FALSE)","v":{"$error":"#N/A"}},{"$f":"VLOOKUP($J755,Base!$A:$G,6,FALSE)","v":{"$error":"#N/A"}}]
[{"$error":"#N/A"},{"$error":"#N/A"},{"$error":"#N/A"},0,{"$error":"#N/A"},{"$error":"#N/A"},null,{"$f":"VLOOKUP($J756,Base!$A:$G,7,FALSE)","v":{"$error":"#N/A"}},{"$f":"VLOOKUP($J756,Base!$A:$G,3,FALSE)","v":{"$error":"#N/A"}},{"$f":"'Участок 3'!$L$138","v":0},{"$f":"VLOOKUP($J756,Base!$A:$G,2,FALSE)","v":{"$error":"#N/A"}},"ООО ''ОБО Беттерманн'', г.Липецк",{"$f":"VLOOKUP($J756,Base!$A:$G,4,FALSE)","v":{"$error":"#N/A"}},{"$f":"'Участок 3'!$M$138","v":0},{"$f":"VLOOKUP($J756,Base!$A:$G,5,FALSE)","v":{"$error":"#N/A"}},{"$f":"VLOOKUP($J756,Base!$A:$G,6,FALSE)","v":{"$error":"#N/A"}}]
[{"$error":"#N/A"},{"$error":"#N/A"},{"$error":"#N/A"},0,{"$error":"#N/A"},{"$error":"#N/A"},null,{"$f":"VLOOKUP($J757,Base!$A:$G,7,FALSE)","v":{"$error":"#N/A"}},{"$f":"VLOOKUP($J757,Base!$A:$G,3,FALSE)","v":{"$error":"#N/A"}},{"$f":"'Участок 3'!$L$139","v":0},{"$f":"VLOOKUP($J757,Base!$A:$G,2,FALSE)","v":{"$error":"#N/A"}},"ООО ''ОБО Беттерманн'', г.Липецк",{"$f":"VLOOKUP($J757,Base!$A:$G,4,FALSE)","v":{"$error":"#N/A"}},{"$f":"'Участок 3'!$M$139","v":0},{"$f":"VLOOKUP($J757,Base!$A:$G,5,FALSE)","v":{"$error":"#N/A"}},{"$f":"VLOOKUP($J757,Base!$A:$G,6,FALSE)","v":{"$error":"#N/A"}}]
[{"$error":"#N/A"},{"$error":"#N/A"},{"$error":"#N/A"},0,{"$error":"#N/A"},{"$error":"#N/A"},null,{"$f":"VLOOKUP($J758,Base!$A:$G,7,FALSE)","v":{"$error":"#N/A"}},{"$f":"VLOOKUP($J758,Base!$A:$G,3,FALSE)","v":{"$error":"#N/A"}},{"$f":"'Участок 3'!$L$140","v":0},{"$f":"VLOOKUP($J758,Base!$A:$G,2,FALSE)","v":{"$error":"#N/A"}},"ООО ''ОБО Беттерманн'', г.Липецк",{"$f":"VLOOKUP($J758,Base!$A:$G,4,FALSE)","v":{"$error":"#N/A"}},{"$f":"'Участок 3'!$M$140","v":0},{"$f":"VLOOKUP($J758,Base!$A:$G,5,FALSE)","v":{"$error":"#N/A"}},{"$f":"VLOOKUP($J758,Base!$A:$G,6,FALSE)","v":{"$error":"#N/A"}}]
[{"$error":"#N/A"},{"$error":"#N/A"},{"$error":"#N/A"},0,{"$error":"#N/A"},{"$error":"#N/A"},null,{"$f":"VLOOKUP($J759,Base!$A:$G,7,FALSE)","v":{"$error":"#N/A"}},{"$f":"VLOOKUP($J759,Base!$A:$G,3,FALSE)","v":{"$error":"#N/A"}},{"$f":"'Участок 3'!$L$141","v":0},{"$f":"VLOOKUP($J759,Base!$A:$G,2,FALSE)","v":{"$error":"#N/A"}},"ООО ''ОБО Беттерманн'', г.Липецк",{"$f":"VLOOKUP($J759,Base!$A:$G,4,FALSE)","v":{"$error":"#N/A"}},{"$f":"'Участок 3'!$M$141","v":0},{"$f":"VLOOKUP($J759,Base!$A:$G,5,FALSE)","v":{"$error":"#N/A"}},{"$f":"VLOOKUP($J759,Base!$A:$G,6,FALSE)","v":{"$error":"#N/A"}}]
[{"$error":"#N/A"},{"$error":"#N/A"},{"$error":"#N/A"},0,{"$error":"#N/A"},{"$error":"#N/A"},null,{"$f":"VLOOKUP($J760,Base!$A:$G,7,FALSE)","v":{"$error":"#N/A"}},{"$f":"VLOOKUP($J760,Base!$A:$G,3,FALSE)","v":{"$error":"#N/A"}},{"$f":"'Участок 3'!$L$142","v":0},{"$f":"VLOOKUP($J760,Base!$A:$G,2,FALSE)","v":{"$error":"#N/A"}},"ООО ''ОБО Беттерманн'', г.Липецк",{"$f":"VLOOKUP($J760,Base!$A:$G,4,FALSE)","v":{"$error":"#N/A"}},{"$f":"'Участок 3'!$M$142","v":0},{"$f":"VLOOKUP($J760,Base!$A:$G,5,FALSE)","v":{"$error":"#N/A"}},{"$f":"VLOOKUP($J760,Base!$A:$G,6,FALSE)","v":{"$error":"#N/A"}}]
[{"$error":"#N/A"},{"$error":"#N/A"},{"$error":"#N/A"},0,{"$error":"#N/A"},{"$error":"#N/A"},null,{"$f":"VLOOKUP($J761,Base!$A:$G,7,FALSE)","v":{"$error":"#N/A"}},{"$f":"VLOOKUP($J761,Base!$A:$G,3,FALSE)","v":{"$error":"#N/A"}},{"$f":"'Участок 3'!$L$143","v":0},{"$f":"VLOOKUP($J761,Base!$A:$G,2,FALSE)","v":{"$error":"#N/A"}},"ООО ''ОБО Беттерманн'', г.Липецк",{"$f":"VLOOKUP($J761,Base!$A:$G,4,FALSE)","v":{"$error":"#N/A"}},{"$f":"'Участок 3'!$M$143","v":0},{"$f":"VLOOKUP($J761,Base!$A:$G,5,FALSE)","v":{"$error":"#N/A"}},{"$f":"VLOOKUP($J761,Base!$A:$G,6,FALSE)","v":{"$error":"#N/A"}}]
[{"$error":"#N/A"},{"$error":"#N/A"},{"$error":"#N/A"},0,{"$error":"#N/A"},{"$error":"#N/A"},null,{"$f":"VLOOKUP($J762,Base!$A:$G,7,FALSE)","v":{"$error":"#N/A"}},{"$f":"VLOOKUP($J762,Base!$A:$G,3,FALSE)","v":{"$error":"#N/A"}},{"$f":"'Участок 3'!$L$145","v":0},{"$f":"VLOOKUP($J762,Base!$A:$G,2,FALSE)","v":{"$error":"#N/A"}},"ООО ''ОБО Беттерманн'', г.Липецк",{"$f":"VLOOKUP($J762,Base!$A:$G,4,FALSE)","v":{"$error":"#N/A"}},{"$f":"'Участок 3'!$M$145","v":0},{"$f":"VLOOKUP($J762,Base!$A:$G,5,FALSE)","v":{"$error":"#N/A"}},{"$f":"VLOOKUP($J762,Base!$A:$G,6,FALSE)","v":{"$error":"#N/A"}}]
[{"$error":"#N/A"},{"$error":"#N/A"},{"$error":"#N/A"},0,{"$error":"#N/A"},{"$error":"#N/A"},null,{"$f":"VLOOKUP($J763,Base!$A:$G,7,FALSE)","v":{"$error":"#N/A"}},{"$f":"VLOOKUP($J763,Base!$A:$G,3,FALSE)","v":{"$error":"#N/A"}},{"$f":"'Участок 3'!$L$146","v":0},{"$f":"VLOOKUP($J763,Base!$A:$G,2,FALSE)","v":{"$error":"#N/A"}},"ООО ''ОБО Беттерманн'', г.Липецк",{"$f":"VLOOKUP($J763,Base!$A:$G,4,FALSE)","v":{"$error":"#N/A"}},{"$f":"'Участок 3'!$M$146","v":0},{"$f":"VLOOKUP($J763,Base!$A:$G,5,FALSE)","v":{"$error":"#N/A"}},{"$f":"VLOOKUP($J763,Base!$A:$G,6,FALSE)","v":{"$error":"#N/A"}}]
[{"$error":"#N/A"},{"$error":"#N/A"},{"$error":"#N/A"},0,{"$error":"#N/A"},{"$error":"#N/A"},null,{"$f":"VLOOKUP($J764,Base!$A:$G,7,FALSE)","v":{"$error":"#N/A"}},{"$f":"VLOOKUP($J764,Base!$A:$G,3,FALSE)","v":{"$error":"#N/A"}},{"$f":"'Участок 3'!$L$147","v":0},{"$f":"VLOOKUP($J764,Base!$A:$G,2,FALSE)","v":{"$error":"#N/A"}},"ООО ''ОБО Беттерманн'', г.Липецк",{"$f":"VLOOKUP($J764,Base!$A:$G,4,FALSE)","v":{"$error":"#N/A"}},{"$f":"'Участок 3'!$M$147","v":0},{"$f":"VLOOKUP($J764,Base!$A:$G,5,FALSE)","v":{"$error":"#N/A"}},{"$f":"VLOOKUP($J764,Base!$A:$G,6,FALSE)","v":{"$error":"#N/A"}}]
[{"$error":"#N/A"},{"$error":"#N/A"},{"$error":"#N/A"},0,{"$error":"#N/A"},{"$error":"#N/A"},null,{"$f":"VLOOKUP($J765,Base!$A:$G,7,FALSE)","v":{"$error":"#N/A"}},{"$f":"VLOOKUP($J765,Base!$A:$G,3,FALSE)","v":{"$error":"#N/A"}},{"$f":"'Участок 3'!$L$148","v":0},{"$f":"VLOOKUP($J765,Base!$A:$G,2,FALSE)","v":{"$error":"#N/A"}},"ООО ''ОБО Беттерманн'', г.Липецк",{"$f":"VLOOKUP($J765,Base!$A:$G,4,FALSE)","v":{"$error":"#N/A"}},{"$f":"'Участок 3'!$M$148","v":0},{"$f":"VLOOKUP($J765,Base!$A:$G,5,FALSE)","v":{"$error":"#N/A"}},{"$f":"VLOOKUP($J765,Base!$A:$G,6,FALSE)","v":{"$error":"#N/A"}}]
[{"$error":"#N/A"},{"$error":"#N/A"},{"$error":"#N/A"},0,{"$error":"#N/A"},{"$error":"#N/A"},null,{"$f":"VLOOKUP($J766,Base!$A:$G,7,FALSE)","v":{"$error":"#N/A"}},{"$f":"VLOOKUP($J766,Base!$A:$G,3,FALSE)","v":{"$error":"#N/A"}},{"$f":"'Участок 3'!$L$149","v":0},{"$f":"VLOOKUP($J766,Base!$A:$G,2,FALSE)","v":{"$error":"#N/A"}},"ООО ''ОБО Беттерманн'', г.Липецк",{"$f":"VLOOKUP($J766,Base!$A:$G,4,FALSE)","v":{"$error":"#N/A"}},{"$f":"'Участок 3'!$M$149","v":0},{"$f":"VLOOKUP($J766,Base!$A:$G,5,FALSE)","v":{"$error":"#N/A"}},{"$f":"VLOOKUP($J766,Base!$A:$G,6,FALSE)","v":{"$error":"#N/A"}}]
[{"$error":"#N/A"},{"$error":"#N/A"},{"$error":"#N/A"},0,{"$error":"#N/A"},{"$error":"#N/A"},null,{"$f":"VLOOKUP($J767,Base!$A:$G,7,FALSE)","v":{"$error":"#N/A"}},{"$f":"VLOOKUP($J767,Base!$A:$G,3,FALSE)","v":{"$error":"#N/A"}},{"$f":"'Участок 3'!$L$150","v":0},{"$f":"VLOOKUP($J767,Base!$A:$G,2,FALSE)","v":{"$error":"#N/A"}},"ООО ''ОБО Беттерманн'', г.Липецк",{"$f":"VLOOKUP($J767,Base!$A:$G,4,FALSE)","v":{"$error":"#N/A"}},{"$f":"'Участок 3'!$M$150","v":0},{"$f":"VLOOKUP($J767,Base!$A:$G,5,FALSE)","v":{"$error":"#N/A"}},{"$f":"VLOOKUP($J767,Base!$A:$G,6,FALSE)","v":{"$error":"#N/A"}}]
[{"$error":"#N/A"},{"$error":"#N/A"},{"$error":"#N/A"},0,{"$error":"#N/A"},{"$error":"#N/A"},null,{"$f":"VLOOKUP($J768,Base!$A:$G,7,FALSE)","v":{"$error":"#N/A"}},{"$f":"VLOOKUP($J768,Base!$A:$G,3,FALSE)","v":{"$error":"#N/A"}},{"$f":"'Участок 3'!$L$151","v":0},{"$f":"VLOOKUP($J768,Base!$A:$G,2,FALSE)","v":{"$error":"#N/A"}},"ООО ''ОБО Беттерманн'', г.Липецк",{"$f":"VLOOKUP($J768,Base!$A:$G,4,FALSE)","v":{"$error":"#N/A"}},{"$f":"'Участок 3'!$M$151","v":0},{"$f":"VLOOKUP($J768,Base!$A:$G,5,FALSE)","v":{"$error":"#N/A"}},{"$f":"VLOOKUP($J768,Base!$A:$G,6,FALSE)","v":{"$error":"#N/A"}}]
[{"$error":"#N/A"},{"$error":"#N/A"},{"$error":"#N/A"},0,{"$error":"#N/A"},{"$error":"#N/A"},null,{"$f":"VLOOKUP($J769,Base!$A:$G,7,FALSE)","v":{"$error":"#N/A"}},{"$f":"VLOOKUP($J769,Base!$A:$G,3,FALSE)","v":{"$error":"#N/A"}},{"$f":"'Участок 3'!$L$152","v":0},{"$f":"VLOOKUP($J769,Base!$A:$G,2,FALSE)","v":{"$error":"#N/A"}},"ООО ''ОБО Беттерманн'', г.Липецк",{"$f":"VLOOKUP($J769,Base!$A:$G,4,FALSE)","v":{"$error":"#N/A"}},{"$f":"'Участок 3'!$M$152","v":0},{"$f":"VLOOKUP($J769,Base!$A:$G,5,FALSE)","v":{"$error":"#N/A"}},{"$f":"VLOOKUP($J769,Base!$A:$G,6,FALSE)","v":{"$error":"#N/A"}}]
[{"$error":"#N/A"},{"$error":"#N/A"},{"$error":"#N/A"},0,{"$error":"#N/A"},{"$error":"#N/A"},null,{"$f":"VLOOKUP($J770,Base!$A:$G,7,FALSE)","v":{"$error":"#N/A"}},{"$f":"VLOOKUP($J770,Base!$A:$G,3,FALSE)","v":{"$error":"#N/A"}},{"$f":"'Участок 3'!$L$154","v":0},{"$f":"VLOOKUP($J770,Base!$A:$G,2,FALSE)","v":{"$error":"#N/A"}},"ООО ''ОБО Беттерманн'', г.Липецк",{"$f":"VLOOKUP($J770,Base!$A:$G,4,FALSE)","v":{"$error":"#N/A"}},{"$f":"'Участок 3'!$M$154","v":0},{"$f":"VLOOKUP($J770,Base!$A:$G,5,FALSE)","v":{"$error":"#N/A"}},{"$f":"VLOOKUP($J770,Base!$A:$G,6,FALSE)","v":{"$error":"#N/A"}}]
[{"$error":"#N/A"},{"$error":"#N/A"},{"$error":"#N/A"},0,{"$error":"#N/A"},{"$error":"#N/A"},null,{"$f":"VLOOKUP($J771,Base!$A:$G,7,FALSE)","v":{"$error":"#N/A"}},{"$f":"VLOOKUP($J771,Base!$A:$G,3,FALSE)","v":{"$error":"#N/A"}},{"$f":"'Участок 3'!$L$155","v":0},{"$f":"VLOOKUP($J771,Base!$A:$G,2,FALSE)","v":{"$error":"#N/A"}},"ООО ''ОБО Беттерманн'', г.Липецк",{"$f":"VLOOKUP($J771,Base!$A:$G,4,FALSE)","v":{"$error":"#N/A"}},{"$f":"'Участок 3'!$M$155","v":0},{"$f":"VLOOKUP($J771,Base!$A:$G,5,FALSE)","v":{"$error":"#N/A"}},{"$f":"VLOOKUP($J771,Base!$A:$G,6,FALSE)","v":{"$error":"#N/A"}}]
[{"$error":"#N/A"},{"$error":"#N/A"},{"$error":"#N/A"},0,{"$error":"#N/A"},{"$error":"#N/A"},null,{"$f":"VLOOKUP($J772,Base!$A:$G,7,FALSE)","v":{"$error":"#N/A"}},{"$f":"VLOOKUP($J772,Base!$A:$G,3,FALSE)","v":{"$error":"#N/A"}},{"$f":"'Участок 3'!$L$156","v":0},{"$f":"VLOOKUP($J772,Base!$A:$G,2,FALSE)","v":{"$error":"#N/A"}},"ООО ''ОБО Беттерманн'', г.Липецк",{"$f":"VLOOKUP($J772,Base!$A:$G,4,FALSE)","v":{"$error":"#N/A"}},{"$f":"'Участок 3'!$M$156","v":0},{"$f":"VLOOKUP($J772,Base!$A:$G,5,FALSE)","v":{"$error":"#N/A"}},{"$f":"VLOOKUP($J772,Base!$A:$G,6,FALSE)","v":{"$error":"#N/A"}}]
[{"$error":"#N/A"},{"$error":"#N/A"},{"$error":"#N/A"},0,{"$error":"#N/A"},{"$error":"#N/A"},null,{"$f":"VLOOKUP($J773,Base!$A:$G,7,FALSE)","v":{"$error":"#N/A"}},{"$f":"VLOOKUP($J773,Base!$A:$G,3,FALSE)","v":{"$error":"#N/A"}},{"$f":"'Участок 3'!$L$157","v":0},{"$f":"VLOOKUP($J773,Base!$A:$G,2,FALSE)","v":{"$error":"#N/A"}},"ООО ''ОБО Беттерманн'', г.Липецк",{"$f":"VLOOKUP($J773,Base!$A:$G,4,FALSE)","v":{"$error":"#N/A"}},{"$f":"'Участок 3'!$M$157","v":0},{"$f":"VLOOKUP($J773,Base!$A:$G,5,FALSE)","v":{"$error":"#N/A"}},{"$f":"VLOOKUP($J773,Base!$A:$G,6,FALSE)","v":{"$error":"#N/A"}}]
[{"$error":"#N/A"},{"$error":"#N/A"},{"$error":"#N/A"},0,{"$error":"#N/A"},{"$error":"#N/A"},null,{"$f":"VLOOKUP($J774,Base!$A:$G,7,FALSE)","v":{"$error":"#N/A"}},{"$f":"VLOOKUP($J774,Base!$A:$G,3,FALSE)","v":{"$error":"#N/A"}},{"$f":"'Участок 3'!$L$158","v":0},{"$f":"VLOOKUP($J774,Base!$A:$G,2,FALSE)","v":{"$error":"#N/A"}},"ООО ''ОБО Беттерманн'', г.Липецк",{"$f":"VLOOKUP($J774,Base!$A:$G,4,FALSE)","v":{"$error":"#N/A"}},{"$f":"'Участок 3'!$M$158","v":0},{"$f":"VLOOKUP($J774,Base!$A:$G,5,FALSE)","v":{"$error":"#N/A"}},{"$f":"VLOOKUP($J774,Base!$A:$G,6,FALSE)","v":{"$error":"#N/A"}}]
[{"$error":"#N/A"},{"$error":"#N/A"},{"$error":"#N/A"},0,{"$error":"#N/A"},{"$error":"#N/A"},null,{"$f":"VLOOKUP($J775,Base!$A:$G,7,FALSE)","v":{"$error":"#N/A"}},{"$f":"VLOOKUP($J775,Base!$A:$G,3,FALSE)","v":{"$error":"#N/A"}},{"$f":"'Участок 3'!$L$159","v":0},{"$f":"VLOOKUP($J775,Base!$A:$G,2,FALSE)","v":{"$error":"#N/A"}},"ООО ''ОБО Беттерманн'', г.Липецк",{"$f":"VLOOKUP($J775,Base!$A:$G,4,FALSE)","v":{"$error":"#N/A"}},{"$f":"'Участок 3'!$M$159","v":0},{"$f":"VLOOKUP($J775,Base!$A:$G,5,FALSE)","v":{"$error":"#N/A"}},{"$f":"VLOOKUP($J775,Base!$A:$G,6,FALSE)","v":{"$error":"#N/A"}}]
[{"$error":"#N/A"},{"$error":"#N/A"},{"$error":"#N/A"},0,{"$error":"#N/A"},{"$error":"#N/A"},null,{"$f":"VLOOKUP($J776,Base!$A:$G,7,FALSE)","v":{"$error":"#N/A"}},{"$f":"VLOOKUP($J776,Base!$A:$G,3,FALSE)","v":{"$error":"#N/A"}},{"$f":"'Участок 3'!$L$160","v":0},{"$f":"VLOOKUP($J776,Base!$A:$G,2,FALSE)","v":{"$error":"#N/A"}},"ООО ''ОБО Беттерманн'', г.Липецк",{"$f":"VLOOKUP($J776,Base!$A:$G,4,FALSE)","v":{"$error":"#N/A"}},{"$f":"'Участок 3'!$M$160","v":0},{"$f":"VLOOKUP($J776,Base!$A:$G,5,FALSE)","v":{"$error":"#N/A"}},{"$f":"VLOOKUP($J776,Base!$A:$G,6,FALSE)","v":{"$error":"#N/A"}}]
[{"$error":"#N/A"},{"$error":"#N/A"},{"$error":"#N/A"},0,{"$error":"#N/A"},{"$error":"#N/A"},null,{"$f":"VLOOKUP($J777,Base!$A:$G,7,FALSE)","v":{"$error":"#N/A"}},{"$f":"VLOOKUP($J777,Base!$A:$G,3,FALSE)","v":{"$error":"#N/A"}},{"$f":"'Участок 3'!$L$161","v":0},{"$f":"VLOOKUP($J777,Base!$A:$G,2,FALSE)","v":{"$error":"#N/A"}},"ООО ''ОБО Беттерманн'', г.Липецк",{"$f":"VLOOKUP($J777,Base!$A:$G,4,FALSE)","v":{"$error":"#N/A"}},{"$f":"'Участок 3'!$M$161","v":0},{"$f":"VLOOKUP($J777,Base!$A:$G,5,FALSE)","v":{"$error":"#N/A"}},{"$f":"VLOOKUP($J777,Base!$A:$G,6,FALSE)","v":{"$error":"#N/A"}}]
[{"$error":"#N/A"},{"$error":"#N/A"},{"$error":"#N/A"},0,{"$error":"#N/A"},{"$error":"#N/A"},null,{"$f":"VLOOKUP($J778,Base!$A:$G,7,FALSE)","v":{"$error":"#N/A"}},{"$f":"VLOOKUP($J778,Base!$A:$G,3,FALSE)","v":{"$error":"#N/A"}},{"$f":"'Участок 3'!$L$163","v":0},{"$f":"VLOOKUP($J778,Base!$A:$G,2,FALSE)","v":{"$error":"#N/A"}},"ООО ''ОБО Беттерманн'', г.Липецк",{"$f":"VLOOKUP($J778,Base!$A:$G,4,FALSE)","v":{"$error":"#N/A"}},{"$f":"'Участок 3'!$M$163","v":0},{"$f":"VLOOKUP($J778,Base!$A:$G,5,FALSE)","v":{"$error":"#N/A"}},{"$f":"VLOOKUP($J778,Base!$A:$G,6,FALSE)","v":{"$error":"#N/A"}}]
[{"$error":"#N/A"},{"$error":"#N/A"},{"$error":"#N/A"},0,{"$error":"#N/A"},{"$error":"#N/A"},null,{"$f":"VLOOKUP($J779,Base!$A:$G,7,FALSE)","v":{"$error":"#N/A"}},{"$f":"VLOOKUP($J779,Base!$A:$G,3,FALSE)","v":{"$error":"#N/A"}},{"$f":"'Участок 3'!$L$164","v":0},{"$f":"VLOOKUP($J779,Base!$A:$G,2,FALSE)","v":{"$error":"#N/A"}},"ООО ''ОБО Беттерманн'', г.Липецк",{"$f":"VLOOKUP($J779,Base!$A:$G,4,FALSE)","v":{"$error":"#N/A"}},{"$f":"'Участок 3'!$M$164","v":0},{"$f":"VLOOKUP($J779,Base!$A:$G,5,FALSE)","v":{"$error":"#N/A"}},{"$f":"VLOOKUP($J779,Base!$A:$G,6,FALSE)","v":{"$error":"#N/A"}}]
[{"$error":"#N/A"},{"$error":"#N/A"},{"$error":"#N/A"},0,{"$error":"#N/A"},{"$error":"#N/A"},null,{"$f":"VLOOKUP($J780,Base!$A:$G,7,FALSE)","v":{"$error":"#N/A"}},{"$f":"VLOOKUP($J780,Base!$A:$G,3,FALSE)","v":{"$error":"#N/A"}},{"$f":"'Участок 3'!$L$165","v":0},{"$f":"VLOOKUP($J780,Base!$A:$G,2,FALSE)","v":{"$error":"#N/A"}},"ООО ''ОБО Беттерманн'', г.Липецк",{"$f":"VLOOKUP($J780,Base!$A:$G,4,FALSE)","v":{"$error":"#N/A"}},{"$f":"'Участок 3'!$M$165","v":0},{"$f":"VLOOKUP($J780,Base!$A:$G,5,FALSE)","v":{"$error":"#N/A"}},{"$f":"VLOOKUP($J780,Base!$A:$G,6,FALSE)","v":{"$error":"#N/A"}}]
[{"$error":"#N/A"},{"$error":"#N/A"},{"$error":"#N/A"},0,{"$error":"#N/A"},{"$error":"#N/A"},null,{"$f":"VLOOKUP($J781,Base!$A:$G,7,FALSE)","v":{"$error":"#N/A"}},{"$f":"VLOOKUP($J781,Base!$A:$G,3,FALSE)","v":{"$error":"#N/A"}},{"$f":"'Участок 3'!$L$166","v":0},{"$f":"VLOOKUP($J781,Base!$A:$G,2,FALSE)","v":{"$error":"#N/A"}},"ООО ''ОБО Беттерманн'', г.Липецк",{"$f":"VLOOKUP($J781,Base!$A:$G,4,FALSE)","v":{"$error":"#N/A"}},{"$f":"'Участок 3'!$M$166","v":0},{"$f":"VLOOKUP($J781,Base!$A:$G,5,FALSE)","v":{"$error":"#N/A"}},{"$f":"VLOOKUP($J781,Base!$A:$G,6,FALSE)","v":{"$error":"#N/A"}}]
[{"$error":"#N/A"},{"$error":"#N/A"},{"$error":"#N/A"},0,{"$error":"#N/A"},{"$error":"#N/A"},null,{"$f":"VLOOKUP($J782,Base!$A:$G,7,FALSE)","v":{"$error":"#N/A"}},{"$f":"VLOOKUP($J782,Base!$A:$G,3,FALSE)","v":{"$error":"#N/A"}},{"$f":"'Участок 3'!$L$168","v":0},{"$f":"VLOOKUP($J782,Base!$A:$G,2,FALSE)","v":{"$error":"#N/A"}},"ООО ''ОБО Беттерманн'', г.Липецк",{"$f":"VLOOKUP($J782,Base!$A:$G,4,FALSE)","v":{"$error":"#N/A"}},{"$f":"'Участок 3'!$M$168","v":0},{"$f":"VLOOKUP($J782,Base!$A:$G,5,FALSE)","v":{"$error":"#N/A"}},{"$f":"VLOOKUP($J782,Base!$A:$G,6,FALSE)","v":{"$error":"#N/A"}}]
[{"$error":"#N/A"},{"$error":"#N/A"},{"$error":"#N/A"},0,{"$error":"#N/A"},{"$error":"#N/A"},null,{"$f":"VLOOKUP($J783,Base!$A:$G,7,FALSE)","v":{"$error":"#N/A"}},{"$f":"VLOOKUP($J783,Base!$A:$G,3,FALSE)","v":{"$error":"#N/A"}},{"$f":"'Участок 3'!$L$169","v":0},{"$f":"VLOOKUP($J783,Base!$A:$G,2,FALSE)","v":{"$error":"#N/A"}},"ООО ''ОБО Беттерманн'', г.Липецк",{"$f":"VLOOKUP($J783,Base!$A:$G,4,FALSE)","v":{"$error":"#N/A"}},{"$f":"'Участок 3'!$M$169","v":0},{"$f":"VLOOKUP($J783,Base!$A:$G,5,FALSE)","v":{"$error":"#N/A"}},{"$f":"VLOOKUP($J783,Base!$A:$G,6,FALSE)","v":{"$error":"#N/A"}}]
[{"$error":"#N/A"},{"$error":"#N/A"},{"$error":"#N/A"},0,{"$error":"#N/A"},{"$error":"#N/A"},null,{"$f":"VLOOKUP($J784,Base!$A:$G,7,FALSE)","v":{"$error":"#N/A"}},{"$f":"VLOOKUP($J784,Base!$A:$G,3,FALSE)","v":{"$error":"#N/A"}},{"$f":"'Участок 3'!$L$170","v":0},{"$f":"VLOOKUP($J784,Base!$A:$G,2,FALSE)","v":{"$error":"#N/A"}},"ООО ''ОБО Беттерманн'', г.Липецк",{"$f":"VLOOKUP($J784,Base!$A:$G,4,FALSE)","v":{"$error":"#N/A"}},{"$f":"'Участок 3'!$M$170","v":0},{"$f":"VLOOKUP($J784,Base!$A:$G,5,FALSE)","v":{"$error":"#N/A"}},{"$f":"VLOOKUP($J784,Base!$A:$G,6,FALSE)","v":{"$error":"#N/A"}}]
[{"$error":"#N/A"},{"$error":"#N/A"},{"$error":"#N/A"},0,{"$error":"#N/A"},{"$error":"#N/A"},null,{"$f":"VLOOKUP($J785,Base!$A:$G,7,FALSE)","v":{"$error":"#N/A"}},{"$f":"VLOOKUP($J785,Base!$A:$G,3,FALSE)","v":{"$error":"#N/A"}},{"$f":"'Участок 3'!$L$171","v":0},{"$f":"VLOOKUP($J785,Base!$A:$G,2,FALSE)","v":{"$error":"#N/A"}},"ООО ''ОБО Беттерманн'', г.Липецк",{"$f":"VLOOKUP($J785,Base!$A:$G,4,FALSE)","v":{"$error":"#N/A"}},{"$f":"'Участок 3'!$M$171","v":0},{"$f":"VLOOKUP($J785,Base!$A:$G,5,FALSE)","v":{"$error":"#N/A"}},{"$f":"VLOOKUP($J785,Base!$A:$G,6,FALSE)","v":{"$error":"#N/A"}}]
[{"$error":"#N/A"},{"$error":"#N/A"},{"$error":"#N/A"},0,{"$error":"#N/A"},{"$error":"#N/A"},null,{"$f":"VLOOKUP($J786,Base!$A:$G,7,FALSE)","v":{"$error":"#N/A"}},{"$f":"VLOOKUP($J786,Base!$A:$G,3,FALSE)","v":{"$error":"#N/A"}},{"$f":"'Участок 3'!$L$173","v":0},{"$f":"VLOOKUP($J786,Base!$A:$G,2,FALSE)","v":{"$error":"#N/A"}},"ООО ''ОБО Беттерманн'', г.Липецк",{"$f":"VLOOKUP($J786,Base!$A:$G,4,FALSE)","v":{"$error":"#N/A"}},{"$f":"'Участок 3'!$M$173","v":0},{"$f":"VLOOKUP($J786,Base!$A:$G,5,FALSE)","v":{"$error":"#N/A"}},{"$f":"VLOOKUP($J786,Base!$A:$G,6,FALSE)","v":{"$error":"#N/A"}}]
[{"$error":"#N/A"},{"$error":"#N/A"},{"$error":"#N/A"},0,{"$error":"#N/A"},{"$error":"#N/A"},null,{"$f":"VLOOKUP($J787,Base!$A:$G,7,FALSE)","v":{"$error":"#N/A"}},{"$f":"VLOOKUP($J787,Base!$A:$G,3,FALSE)","v":{"$error":"#N/A"}},{"$f":"'Участок 3'!$L$174","v":0},{"$f":"VLOOKUP($J787,Base!$A:$G,2,FALSE)","v":{"$error":"#N/A"}},"ООО ''ОБО Беттерманн'', г.Липецк",{"$f":"VLOOKUP($J787,Base!$A:$G,4,FALSE)","v":{"$error":"#N/A"}},{"$f":"'Участок 3'!$M$174","v":0},{"$f":"VLOOKUP($J787,Base!$A:$G,5,FALSE)","v":{"$error":"#N/A"}},{"$f":"VLOOKUP($J787,Base!$A:$G,6,FALSE)","v":{"$error":"#N/A"}}]
[{"$error":"#N/A"},{"$error":"#N/A"},{"$error":"#N/A"},0,{"$error":"#N/A"},{"$error":"#N/A"},null,{"$f":"VLOOKUP($J788,Base!$A:$G,7,FALSE)","v":{"$error":"#N/A"}},{"$f":"VLOOKUP($J788,Base!$A:$G,3,FALSE)","v":{"$error":"#N/A"}},{"$f":"'Участок 3'!$L$175","v":0},{"$f":"VLOOKUP($J788,Base!$A:$G,2,FALSE)","v":{"$error":"#N/A"}},"ООО ''ОБО Беттерманн'', г.Липецк",{"$f":"VLOOKUP($J788,Base!$A:$G,4,FALSE)","v":{"$error":"#N/A"}},{"$f":"'Участок 3'!$M$175","v":0},{"$f":"VLOOKUP($J788,Base!$A:$G,5,FALSE)","v":{"$error":"#N/A"}},{"$f":"VLOOKUP($J788,Base!$A:$G,6,FALSE)","v":{"$error":"#N/A"}}]
[{"$error":"#N/A"},{"$error":"#N/A"},{"$error":"#N/A"},0,{"$error":"#N/A"},{"$error":"#N/A"},null,{"$f":"VLOOKUP($J789,Base!$A:$G,7,FALSE)","v":{"$error":"#N/A"}},{"$f":"VLOOKUP($J789,Base!$A:$G,3,FALSE)","v":{"$error":"#N/A"}},{"$f":"'Участок 3'!$L$176","v":0},{"$f":"VLOOKUP($J789,Base!$A:$G,2,FALSE)","v":{"$error":"#N/A"}},"ООО ''ОБО Беттерманн'', г.Липецк",{"$f":"VLOOKUP($J789,Base!$A:$G,4,FALSE)","v":{"$error":"#N/A"}},{"$f":"'Участок 3'!$M$176","v":0},{"$f":"VLOOKUP($J789,Base!$A:$G,5,FALSE)","v":{"$error":"#N/A"}},{"$f":"VLOOKUP($J789,Base!$A:$G,6,FALSE)","v":{"$error":"#N/A"}}]
[{"$error":"#N/A"},{"$error":"#N/A"},{"$error":"#N/A"},0,{"$error":"#N/A"},{"$error":"#N/A"},null,{"$f":"VLOOKUP($J790,Base!$A:$G,7,FALSE)","v":{"$error":"#N/A"}},{"$f":"VLOOKUP($J790,Base!$A:$G,3,FALSE)","v":{"$error":"#N/A"}},{"$f":"'Участок 3'!$L$178","v":0},{"$f":"VLOOKUP($J790,Base!$A:$G,2,FALSE)","v":{"$error":"#N/A"}},"ООО ''ОБО Беттерманн'', г.Липецк",{"$f":"VLOOKUP($J790,Base!$A:$G,4,FALSE)","v":{"$error":"#N/A"}},{"$f":"'Участок 3'!$M$178","v":0},{"$f":"VLOOKUP($J790,Base!$A:$G,5,FALSE)","v":{"$error":"#N/A"}},{"$f":"VLOOKUP($J790,Base!$A:$G,6,FALSE)","v":{"$error":"#N/A"}}]
[{"$error":"#N/A"},{"$error":"#N/A"},{"$error":"#N/A"},0,{"$error":"#N/A"},{"$error":"#N/A"},null,{"$f":"VLOOKUP($J791,Base!$A:$G,7,FALSE)","v":{"$error":"#N/A"}},{"$f":"VLOOKUP($J791,Base!$A:$G,3,FALSE)","v":{"$error":"#N/A"}},{"$f":"'Участок 3'!$L$207","v":"---"},{"$f":"VLOOKUP($J791,Base!$A:$G,2,FALSE)","v":{"$error":"#N/A"}},"ООО ''ОБО Беттерманн'', г.Липецк",{"$f":"VLOOKUP($J791,Base!$A:$G,4,FALSE)","v":{"$error":"#N/A"}},{"$f":"'Участок 3'!$M$207","v":0},{"$f":"VLOOKUP($J791,Base!$A:$G,5,FALSE)","v":{"$error":"#N/A"}},{"$f":"VLOOKUP($J791,Base!$A:$G,6,FALSE)","v":{"$error":"#N/A"}}]
[{"$error":"#N/A"},{"$error":"#N/A"},{"$error":"#N/A"},0,{"$error":"#N/A"},{"$error":"#N/A"},null,{"$f":"VLOOKUP($J792,Base!$A:$G,7,FALSE)","v":{"$error":"#N/A"}},{"$f":"VLOOKUP($J792,Base!$A:$G,3,FALSE)","v":{"$error":"#N/A"}},{"$f":"'Участок 3'!$L$208","v":"---"},{"$f":"VLOOKUP($J792,Base!$A:$G,2,FALSE)","v":{"$error":"#N/A"}},"ООО ''ОБО Беттерманн'', г.Липецк",{"$f":"VLOOKUP($J792,Base!$A:$G,4,FALSE)","v":{"$error":"#N/A"}},{"$f":"'Участок 3'!$M$208","v":0},{"$f":"VLOOKUP($J792,Base!$A:$G,5,FALSE)","v":{"$error":"#N/A"}},{"$f":"VLOOKUP($J792,Base!$A:$G,6,FALSE)","v":{"$error":"#N/A"}}]
[{"$error":"#N/A"},{"$error":"#N/A"},{"$error":"#N/A"},0,{"$error":"#N/A"},{"$error":"#N/A"},null,{"$f":"VLOOKUP($J793,Base!$A:$G,7,FALSE)","v":{"$error":"#N/A"}},{"$f":"VLOOKUP($J793,Base!$A:$G,3,FALSE)","v":{"$error":"#N/A"}},{"$f":"'Участок 3'!$L$209","v":"---"},{"$f":"VLOOKUP($J793,Base!$A:$G,2,FALSE)","v":{"$error":"#N/A"}},"ООО ''ОБО Беттерманн'', г.Липецк",{"$f":"VLOOKUP($J793,Base!$A:$G,4,FALSE)","v":{"$error":"#N/A"}},{"$f":"'Участок 3'!$M$209","v":0},{"$f":"VLOOKUP($J793,Base!$A:$G,5,FALSE)","v":{"$error":"#N/A"}},{"$f":"VLOOKUP($J793,Base!$A:$G,6,FALSE)","v":{"$error":"#N/A"}}]
[{"$error":"#N/A"},{"$error":"#N/A"},{"$error":"#N/A"},0,{"$error":"#N/A"},{"$error":"#N/A"},null,{"$f":"VLOOKUP($J794,Base!$A:$G,7,FALSE)","v":{"$error":"#N/A"}},{"$f":"VLOOKUP($J794,Base!$A:$G,3,FALSE)","v":{"$error":"#N/A"}},{"$f":"'Участок 3'!$L$221","v":0},{"$f":"VLOOKUP($J794,Base!$A:$G,2,FALSE)","v":{"$error":"#N/A"}},"ООО ''ОБО Беттерманн'', г.Липецк",{"$f":"VLOOKUP($J794,Base!$A:$G,4,FALSE)","v":{"$error":"#N/A"}},{"$f":"'Участок 3'!$M$221","v":0},{"$f":"VLOOKUP($J794,Base!$A:$G,5,FALSE)","v":{"$error":"#N/A"}},{"$f":"VLOOKUP($J794,Base!$A:$G,6,FALSE)","v":{"$error":"#N/A"}}]
[{"$error":"#N/A"},{"$error":"#N/A"},{"$error":"#N/A"},0,{"$error":"#N/A"},{"$error":"#N/A"},null,{"$f":"VLOOKUP($J795,Base!$A:$G,7,FALSE)","v":{"$error":"#N/A"}},{"$f":"VLOOKUP($J795,Base!$A:$G,3,FALSE)","v":{"$error":"#N/A"}},{"$f":"'Участок 3'!$L$222","v":0},{"$f":"VLOOKUP($J795,Base!$A:$G,2,FALSE)","v":{"$error":"#N/A"}},"ООО ''ОБО Беттерманн'', г.Липецк",{"$f":"VLOOKUP($J795,Base!$A:$G,4,FALSE)","v":{"$error":"#N/A"}},{"$f":"'Участок 3'!$M$222","v":0},{"$f":"VLOOKUP($J795,Base!$A:$G,5,FALSE)","v":{"$error":"#N/A"}},{"$f":"VLOOKUP($J795,Base!$A:$G,6,FALSE)","v":{"$error":"#N/A"}}]
[{"$error":"#N/A"},{"$error":"#N/A"},{"$error":"#N/A"},0,{"$error":"#N/A"},{"$error":"#N/A"},null,{"$f":"VLOOKUP($J796,Base!$A:$G,7,FALSE)","v":{"$error":"#N/A"}},{"$f":"VLOOKUP($J796,Base!$A:$G,3,FALSE)","v":{"$error":"#N/A"}},{"$f":"'Участок 3'!$L$223","v":0},{"$f":"VLOOKUP($J796,Base!$A:$G,2,FALSE)","v":{"$error":"#N/A"}},"ООО ''ОБО Беттерманн'', г.Липецк",{"$f":"VLOOKUP($J796,Base!$A:$G,4,FALSE)","v":{"$error":"#N/A"}},{"$f":"'Участок 3'!$M$223","v":0},{"$f":"VLOOKUP($J796,Base!$A:$G,5,FALSE)","v":{"$error":"#N/A"}},{"$f":"VLOOKUP($J796,Base!$A:$G,6,FALSE)","v":{"$error":"#N/A"}}]
[{"$error":"#N/A"},{"$error":"#N/A"},{"$error":"#N/A"},0,{"$error":"#N/A"},{"$error":"#N/A"},null,{"$f":"VLOOKUP($J797,Base!$A:$G,7,FALSE)","v":{"$error":"#N/A"}},{"$f":"VLOOKUP($J797,Base!$A:$G,3,FALSE)","v":{"$error":"#N/A"}},{"$f":"'Участок 3'!$L$224","v":0},{"$f":"VLOOKUP($J797,Base!$A:$G,2,FALSE)","v":{"$error":"#N/A"}},"ООО ''ОБО Беттерманн'', г.Липецк",{"$f":"VLOOKUP($J797,Base!$A:$G,4,FALSE)","v":{"$error":"#N/A"}},{"$f":"'Участок 3'!$M$224","v":0},{"$f":"VLOOKUP($J797,Base!$A:$G,5,FALSE)","v":{"$error":"#N/A"}},{"$f":"VLOOKUP($J797,Base!$A:$G,6,FALSE)","v":{"$error":"#N/A"}}]
[{"$error":"#N/A"},{"$error":"#N/A"},{"$error":"#N/A"},0,{"$error":"#N/A"},{"$error":"#N/A"},null,{"$f":"VLOOKUP($J798,Base!$A:$G,7,FALSE)","v":{"$error":"#N/A"}},{"$f":"VLOOKUP($J798,Base!$A:$G,3,FALSE)","v":{"$error":"#N/A"}},{"$f":"'Участок 3'!$L$225","v":0},{"$f":"VLOOKUP($J798,Base!$A:$G,2,FALSE)","v":{"$error":"#N/A"}},"ООО ''ОБО Беттерманн'', г.Липецк",{"$f":"VLOOKUP($J798,Base!$A:$G,4,FALSE)","v":{"$error":"#N/A"}},{"$f":"'Участок 3'!$M$225","v":0},{"$f":"VLOOKUP($J798,Base!$A:$G,5,FALSE)","v":{"$error":"#N/A"}},{"$f":"VLOOKUP($J798,Base!$A:$G,6,FALSE)","v":{"$error":"#N/A"}}]
[{"$error":"#N/A"},{"$error":"#N/A"},{"$error":"#N/A"},0,{"$error":"#N/A"},{"$error":"#N/A"},null,{"$f":"VLOOKUP($J799,Base!$A:$G,7,FALSE)","v":{"$error":"#N/A"}},{"$f":"VLOOKUP($J799,Base!$A:$G,3,FALSE)","v":{"$error":"#N/A"}},{"$f":"'Участок 3'!$L$226","v":0},{"$f":"VLOOKUP($J799,Base!$A:$G,2,FALSE)","v":{"$error":"#N/A"}},"ООО ''ОБО Беттерманн'', г.Липецк",{"$f":"VLOOKUP($J799,Base!$A:$G,4,FALSE)","v":{"$error":"#N/A"}},{"$f":"'Участок 3'!$M$226","v":0},{"$f":"VLOOKUP($J799,Base!$A:$G,5,FALSE)","v":{"$error":"#N/A"}},{"$f":"VLOOKUP($J799,Base!$A:$G,6,FALSE)","v":{"$error":"#N/A"}}]
[{"$error":"#N/A"},{"$error":"#N/A"},{"$error":"#N/A"},0,{"$error":"#N/A"},{"$error":"#N/A"},null,{"$f":"VLOOKUP($J800,Base!$A:$G,7,FALSE)","v":{"$error":"#N/A"}},{"$f":"VLOOKUP($J800,Base!$A:$G,3,FALSE)","v":{"$error":"#N/A"}},{"$f":"'Участок 3'!$L$227","v":0},{"$f":"VLOOKUP($J800,Base!$A:$G,2,FALSE)","v":{"$error":"#N/A"}},"ООО ''ОБО Беттерманн'', г.Липецк",{"$f":"VLOOKUP($J800,Base!$A:$G,4,FALSE)","v":{"$error":"#N/A"}},{"$f":"'Участок 3'!$M$227","v":0},{"$f":"VLOOKUP($J800,Base!$A:$G,5,FALSE)","v":{"$error":"#N/A"}},{"$f":"VLOOKUP($J800,Base!$A:$G,6,FALSE)","v":{"$error":"#N/A"}}]
[{"$f":"$H801","v":{"$error":"#N/A"}},{"$f":"CONCATENATE(J801, \" (арт. \",K801,\")\")","v":{"$error":"#N/A"}},{"$f":"$I801","v":{"$error":"#N/A"}},{"$f":"$N801","v":0},{"$f":"$O801","v":{"$error":"#N/A"}},{"$f":"$P801","v":{"$error":"#N/A"}},null,{"$f":"VLOOKUP($J801,Base!$A:$G,7,FALSE)","v":{"$error":"#N/A"}},{"$f":"VLOOKUP($J801,Base!$A:$G,3,FALSE)","v":{"$error":"#N/A"}},{"$f":"'Участок 3'!$L$228","v":0},{"$f":"VLOOKUP($J801,Base!$A:$G,2,FALSE)","v":{"$error":"#N/A"}},"ООО ''ОБО Беттерманн'', г.Липецк",{"$f":"VLOOKUP($J801,Base!$A:$G,4,FALSE)","v":{"$error":"#N/A"}},{"$f":"'Участок 3'!$M$228","v":0},{"$f":"VLOOKUP($J801,Base!$A:$G,5,FALSE)","v":{"$error":"#N/A"}},{"$f":"VLOOKUP($J801,Base!$A:$G,6,FALSE)","v":{"$error":"#N/A"}}]
[{"$error":"#N/A"},{"$error":"#N/A"},{"$error":"#N/A"},0,{"$error":"#N/A"},{"$error":"#N/A"},null,{"$f":"VLOOKUP($J802,Base!$A:$G,7,FALSE)","v":{"$error":"#N/A"}},{"$f":"VLOOKUP($J802,Base!$A:$G,3,FALSE)","v":{"$error":"#N/A"}},{"$f":"'Участок 3'!$L$229","v":0},{"$f":"VLOOKUP($J802,Base!$A:$G,2,FALSE)","v":{"$error":"#N/A"}},"ООО ''ОБО Беттерманн'', г.Липецк",{"$f":"VLOOKUP($J802,Base!$A:$G,4,FALSE)","v":{"$error":"#N/A"}},{"$f":"'Участок 3'!$M$229","v":0},{"$f":"VLOOKUP($J802,Base!$A:$G,5,FALSE)","v":{"$error":"#N/A"}},{"$f":"VLOOKUP($J802,Base!$A:$G,6,FALSE)","v":{"$error":"#N/A"}}]
[{"$error":"#N/A"},{"$error":"#N/A"},{"$error":"#N/A"},0,{"$error":"#N/A"},{"$error":"#N/A"},null,{"$f":"VLOOKUP($J803,Base!$A:$G,7,FALSE)","v":{"$error":"#N/A"}},{"$f":"VLOOKUP($J803,Base!$A:$G,3,FALSE)","v":{"$error":"#N/A"}},{"$f":"'Участок 3'!$L$230","v":0},{"$f":"VLOOKUP($J803,Base!$A:$G,2,FALSE)","v":{"$error":"#N/A"}},"ООО ''ОБО Беттерманн'', г.Липецк",{"$f":"VLOOKUP($J803,Base!$A:$G,4,FALSE)","v":{"$error":"#N/A"}},{"$f":"'Участок 3'!$M$230","v":0},{"$f":"VLOOKUP($J803,Base!$A:$G,5,FALSE)","v":{"$error":"#N/A"}},{"$f":"VLOOKUP($J803,Base!$A:$G,6,FALSE)","v":{"$error":"#N/A"}}]
[{"$error":"#N/A"},{"$error":"#N/A"},{"$error":"#N/A"},0,{"$error":"#N/A"},{"$error":"#N/A"},null,{"$f":"VLOOKUP($J804,Base!$A:$G,7,FALSE)","v":{"$error":"#N/A"}},{"$f":"VLOOKUP($J804,Base!$A:$G,3,FALSE)","v":{"$error":"#N/A"}},{"$f":"'Участок 3'!$L$231","v":0},{"$f":"VLOOKUP($J804,Base!$A:$G,2,FALSE)","v":{"$error":"#N/A"}},"ООО ''ОБО Беттерманн'', г.Липецк",{"$f":"VLOOKUP($J804,Base!$A:$G,4,FALSE)","v":{"$error":"#N/A"}},{"$f":"'Участок 3'!$M$231","v":0},{"$f":"VLOOKUP($J804,Base!$A:$G,5,FALSE)","v":{"$error":"#N/A"}},{"$f":"VLOOKUP($J804,Base!$A:$G,6,FALSE)","v":{"$error":"#N/A"}}]
[{"$error":"#N/A"},{"$error":"#N/A"},{"$error":"#N/A"},0,{"$error":"#N/A"},{"$error":"#N/A"},null,{"$f":"VLOOKUP($J805,Base!$A:$G,7,FALSE)","v":{"$error":"#N/A"}},{"$f":"VLOOKUP($J805,Base!$A:$G,3,FALSE)","v":{"$error":"#N/A"}},{"$f":"'Участок 3'!$L$236","v":0},{"$f":"VLOOKUP($J805,Base!$A:$G,2,FALSE)","v":{"$error":"#N/A"}},"ООО ''ОБО Беттерманн'', г.Липецк",{"$f":"VLOOKUP($J805,Base!$A:$G,4,FALSE)","v":{"$error":"#N/A"}},{"$f":"'Участок 3'!$M$236","v":0},{"$f":"VLOOKUP($J805,Base!$A:$G,5,FALSE)","v":{"$error":"#N/A"}},{"$f":"VLOOKUP($J805,Base!$A:$G,6,FALSE)","v":{"$error":"#N/A"}}]
[{"$error":"#N/A"},{"$error":"#N/A"},{"$error":"#N/A"},0,{"$error":"#N/A"},{"$error":"#N/A"},null,{"$f":"VLOOKUP($J806,Base!$A:$G,7,FALSE)","v":{"$error":"#N/A"}},{"$f":"VLOOKUP($J806,Base!$A:$G,3,FALSE)","v":{"$error":"#N/A"}},{"$f":"'Участок 3'!$L$237","v":0},{"$f":"VLOOKUP($J806,Base!$A:$G,2,FALSE)","v":{"$error":"#N/A"}},"ООО ''ОБО Беттерманн'', г.Липецк",{"$f":"VLOOKUP($J806,Base!$A:$G,4,FALSE)","v":{"$error":"#N/A"}},{"$f":"'Участок 3'!$M$237","v":0},{"$f":"VLOOKUP($J806,Base!$A:$G,5,FALSE)","v":{"$error":"#N/A"}},{"$f":"VLOOKUP($J806,Base!$A:$G,6,FALSE)","v":{"$error":"#N/A"}}]
[{"$error":"#N/A"},{"$error":"#N/A"},{"$error":"#N/A"},0,{"$error":"#N/A"},{"$error":"#N/A"},null,{"$f":"VLOOKUP($J807,Base!$A:$G,7,FALSE)","v":{"$error":"#N/A"}},{"$f":"VLOOKUP($J807,Base!$A:$G,3,FALSE)","v":{"$error":"#N/A"}},{"$f":"'Участок 3'!$L$238","v":0},{"$f":"VLOOKUP($J807,Base!$A:$G,2,FALSE)","v":{"$error":"#N/A"}},"ООО ''ОБО Беттерманн'', г.Липецк",{"$f":"VLOOKUP($J807,Base!$A:$G,4,FALSE)","v":{"$error":"#N/A"}},{"$f":"'Участок 3'!$M$238","v":0},{"$f":"VLOOKUP($J807,Base!$A:$G,5,FALSE)","v":{"$error":"#N/A"}},{"$f":"VLOOKUP($J807,Base!$A:$G,6,FALSE)","v":{"$error":"#N/A"}}]
[]
[{"$f":"$H809","v":{"$error":"#N/A"}},{"$f":"CONCATENATE(J809, \" (арт. \",K809,\")\")","v":{"$error":"#N/A"}},{"$f":"$I809","v":{"$error":"#N/A"}},{"$f":"$N809","v":0},{"$f":"$O809","v":{"$error":"#N/A"}},{"$f":"$P809","v":{"$error":"#N/A"}},null,{"$f":"VLOOKUP($J809,Base!$A:$G,7,FALSE)","v":{"$error":"#N/A"}},{"$f":"VLOOKUP($J809,Base!$A:$G,3,FALSE)","v":{"$error":"#N/A"}},{"$f":"'Участок 3'!$O$113","v":0},{"$f":"VLOOKUP($J809,Base!$A:$G,2,FALSE)","v":{"$error":"#N/A"}},"ООО ''ОБО Беттерманн'', г.Липецк",{"$f":"VLOOKUP($J809,Base!$A:$G,4,FALSE)","v":{"$error":"#N/A"}},{"$f":"'Участок 3'!$P$113","v":0},{"$f":"VLOOKUP($J809,Base!$A:$G,5,FALSE)","v":{"$error":"#N/A"}},{"$f":"VLOOKUP($J809,Base!$A:$G,6,FALSE)","v":{"$error":"#N/A"}}]
[{"$f":"$H810","v":{"$error":"#N/A"}},{"$f":"CONCATENATE(J810, \" (арт. \",K810,\")\")","v":{"$error":"#N/A"}},{"$f":"$I810","v":{"$error":"#N/A"}},{"$f":"$N810","v":0},{"$f":"$O810","v":{"$error":"#N/A"}},{"$f":"$P810","v":{"$error":"#N/A"}},null,{"$f":"VLOOKUP($J810,Base!$A:$G,7,FALSE)","v":{"$error":"#N/A"}},{"$f":"VLOOKUP($J810,Base!$A:$G,3,FALSE)","v":{"$error":"#N/A"}},{"$f":"'Участок 3'!$O$114","v":0},{"$f":"VLOOKUP($J810,Base!$A:$G,2,FALSE)","v":{"$error":"#N/A"}},"ООО ''ОБО Беттерманн'', г.Липецк",{"$f":"VLOOKUP($J810,Base!$A:$G,4,FALSE)","v":{"$error":"#N/A"}},{"$f":"'Участок 3'!$P$114","v":0},{"$f":"VLOOKUP($J810,Base!$A:$G,5,FALSE)","v":{"$error":"#N/A"}},{"$f":"VLOOKUP($J810,Base!$A:$G,6,FALSE)","v":{"$error":"#N/A"}}]
[{"$error":"#N/A"},{"$error":"#N/A"},{"$error":"#N/A"},0,{"$error":"#N/A"},{"$error":"#N/A"},null,{"$f":"VLOOKUP($J811,Base!$A:$G,7,FALSE)","v":{"$error":"#N/A"}},{"$f":"VLOOKUP($J811,Base!$A:$G,3,FALSE)","v":{"$error":"#N/A"}},{"$f":"'Участок 3'!$O$115","v":0},{"$f":"VLOOKUP($J811,Base!$A:$G,2,FALSE)","v":{"$error":"#N/A"}},"ООО ''ОБО Беттерманн'', г.Липецк",{"$f":"VLOOKUP($J811,Base!$A:$G,4,FALSE)","v":{"$error":"#N/A"}},{"$f":"'Участок 3'!$P$115","v":0},{"$f":"VLOOKUP($J811,Base!$A:$G,5,FALSE)","v":{"$error":"#N/A"}},{"$f":"VLOOKUP($J811,Base!$A:$G,6,FALSE)","v":{"$error":"#N/A"}}]
[{"$error":"#N/A"},{"$error":"#N/A"},{"$error":"#N/A"},0,{"$error":"#N/A"},{"$error":"#N/A"},null,{"$f":"VLOOKUP($J812,Base!$A:$G,7,FALSE)","v":{"$error":"#N/A"}},{"$f":"VLOOKUP($J812,Base!$A:$G,3,FALSE)","v":{"$error":"#N/A"}},{"$f":"'Участок 3'!$O$116","v":0},{"$f":"VLOOKUP($J812,Base!$A:$G,2,FALSE)","v":{"$error":"#N/A"}},"ООО ''ОБО Беттерманн'', г.Липецк",{"$f":"VLOOKUP($J812,Base!$A:$G,4,FALSE)","v":{"$error":"#N/A"}},{"$f":"'Участок 3'!$P$116","v":0},{"$f":"VLOOKUP($J812,Base!$A:$G,5,FALSE)","v":{"$error":"#N/A"}},{"$f":"VLOOKUP($J812,Base!$A:$G,6,FALSE)","v":{"$error":"#N/A"}}]
[{"$error":"#N/A"},{"$error":"#N/A"},{"$error":"#N/A"},0,{"$error":"#N/A"},{"$error":"#N/A"},null,{"$f":"VLOOKUP($J813,Base!$A:$G,7,FALSE)","v":{"$error":"#N/A"}},{"$f":"VLOOKUP($J813,Base!$A:$G,3,FALSE)","v":{"$error":"#N/A"}},{"$f":"'Участок 3'!$O$117","v":0},{"$f":"VLOOKUP($J813,Base!$A:$G,2,FALSE)","v":{"$error":"#N/A"}},"ООО ''ОБО Беттерманн'', г.Липецк",{"$f":"VLOOKUP($J813,Base!$A:$G,4,FALSE)","v":{"$error":"#N/A"}},{"$f":"'Участок 3'!$P$117","v":0},{"$f":"VLOOKUP($J813,Base!$A:$G,5,FALSE)","v":{"$error":"#N/A"}},{"$f":"VLOOKUP($J813,Base!$A:$G,6,FALSE)","v":{"$error":"#N/A"}}]
[{"$error":"#N/A"},{"$error":"#N/A"},{"$error":"#N/A"},0,{"$error":"#N/A"},{"$error":"#N/A"},null,{"$f":"VLOOKUP($J814,Base!$A:$G,7,FALSE)","v":{"$error":"#N/A"}},{"$f":"VLOOKUP($J814,Base!$A:$G,3,FALSE)","v":{"$error":"#N/A"}},{"$f":"'Участок 3'!$O$119","v":0},{"$f":"VLOOKUP($J814,Base!$A:$G,2,FALSE)","v":{"$error":"#N/A"}},"ООО ''ОБО Беттерманн'', г.Липецк",{"$f":"VLOOKUP($J814,Base!$A:$G,4,FALSE)","v":{"$error":"#N/A"}},{"$f":"'Участок 3'!$P$119","v":0},{"$f":"VLOOKUP($J814,Base!$A:$G,5,FALSE)","v":{"$error":"#N/A"}},{"$f":"VLOOKUP($J814,Base!$A:$G,6,FALSE)","v":{"$error":"#N/A"}}]
[{"$error":"#N/A"},{"$error":"#N/A"},{"$error":"#N/A"},0,{"$error":"#N/A"},{"$error":"#N/A"},null,{"$f":"VLOOKUP($J815,Base!$A:$G,7,FALSE)","v":{"$error":"#N/A"}},{"$f":"VLOOKUP($J815,Base!$A:$G,3,FALSE)","v":{"$error":"#N/A"}},{"$f":"'Участок 3'!$O$120","v":0},{"$f":"VLOOKUP($J815,Base!$A:$G,2,FALSE)","v":{"$error":"#N/A"}},"ООО ''ОБО Беттерманн'', г.Липецк",{"$f":"VLOOKUP($J815,Base!$A:$G,4,FALSE)","v":{"$error":"#N/A"}},{"$f":"'Участок 3'!$P$120","v":0},{"$f":"VLOOKUP($J815,Base!$A:$G,5,FALSE)","v":{"$error":"#N/A"}},{"$f":"VLOOKUP($J815,Base!$A:$G,6,FALSE)","v":{"$error":"#N/A"}}]
[{"$error":"#N/A"},{"$error":"#N/A"},{"$error":"#N/A"},0,{"$error":"#N/A"},{"$error":"#N/A"},null,{"$f":"VLOOKUP($J816,Base!$A:$G,7,FALSE)","v":{"$error":"#N/A"}},{"$f":"VLOOKUP($J816,Base!$A:$G,3,FALSE)","v":{"$error":"#N/A"}},{"$f":"'Участок 3'!$O$121","v":0},{"$f":"VLOOKUP($J816,Base!$A:$G,2,FALSE)","v":{"$error":"#N/A"}},"ООО ''ОБО Беттерманн'', г.Липецк",{"$f":"VLOOKUP($J816,Base!$A:$G,4,FALSE)","v":{"$error":"#N/A"}},{"$f":"'Участок 3'!$P$121","v":0},{"$f":"VLOOKUP($J816,Base!$A:$G,5,FALSE)","v":{"$error":"#N/A"}},{"$f":"VLOOKUP($J816,Base!$A:$G,6,FALSE)","v":{"$error":"#N/A"}}]
[{"$error":"#N/A"},{"$error":"#N/A"},{"$error":"#N/A"},0,{"$error":"#N/A"},{"$error":"#N/A"},null,{"$f":"VLOOKUP($J817,Base!$A:$G,7,FALSE)","v":{"$error":"#N/A"}},{"$f":"VLOOKUP($J817,Base!$A:$G,3,FALSE)","v":{"$error":"#N/A"}},{"$f":"'Участок 3'!$O$123","v":0},{"$f":"VLOOKUP($J817,Base!$A:$G,2,FALSE)","v":{"$error":"#N/A"}},"ООО ''ОБО Беттерманн'', г.Липецк",{"$f":"VLOOKUP($J817,Base!$A:$G,4,FALSE)","v":{"$error":"#N/A"}},{"$f":"'Участок 3'!$P$123","v":0},{"$f":"VLOOKUP($J817,Base!$A:$G,5,FALSE)","v":{"$error":"#N/A"}},{"$f":"VLOOKUP($J817,Base!$A:$G,6,FALSE)","v":{"$error":"#N/A"}}]
[{"$error":"#N/A"},{"$error":"#N/A"},{"$error":"#N/A"},0,{"$error":"#N/A"},{"$error":"#N/A"},null,{"$f":"VLOOKUP($J818,Base!$A:$G,7,FALSE)","v":{"$error":"#N/A"}},{"$f":"VLOOKUP($J818,Base!$A:$G,3,FALSE)","v":{"$error":"#N/A"}},{"$f":"'Участок 3'!$O$124","v":0},{"$f":"VLOOKUP($J818,Base!$A:$G,2,FALSE)","v":{"$error":"#N/A"}},"ООО ''ОБО Беттерманн'', г.Липецк",{"$f":"VLOOKUP($J818,Base!$A:$G,4,FALSE)","v":{"$error":"#N/A"}},{"$f":"'Участок 3'!$P$124","v":0},{"$f":"VLOOKUP($J818,Base!$A:$G,5,FALSE)","v":{"$error":"#N/A"}},{"$f":"VLOOKUP($J818,Base!$A:$G,6,FALSE)","v":{"$error":"#N/A"}}]
[{"$error":"#N/A"},{"$error":"#N/A"},{"$error":"#N/A"},0,{"$error":"#N/A"},{"$error":"#N/A"},null,{"$f":"VLOOKUP($J819,Base!$A:$G,7,FALSE)","v":{"$error":"#N/A"}},{"$f":"VLOOKUP($J819,Base!$A:$G,3,FALSE)","v":{"$error":"#N/A"}},{"$f":"'Участок 3'!$O$125","v":0},{"$f":"VLOOKUP($J819,Base!$A:$G,2,FALSE)","v":{"$error":"#N/A"}},"ООО ''ОБО Беттерманн'', г.Липецк",{"$f":"VLOOKUP($J819,Base!$A:$G,4,FALSE)","v":{"$error":"#N/A"}},{"$f":"'Участок 3'!$P$125","v":0},{"$f":"VLOOKUP($J819,Base!$A:$G,5,FALSE)","v":{"$error":"#N/A"}},{"$f":"VLOOKUP($J819,Base!$A:$G,6,FALSE)","v":{"$error":"#N/A"}}]
[{"$error":"#N/A"},{"$error":"#N/A"},{"$error":"#N/A"},0,{"$error":"#N/A"},{"$error":"#N/A"},null,{"$f":"VLOOKUP($J820,Base!$A:$G,7,FALSE)","v":{"$error":"#N/A"}},{"$f":"VLOOKUP($J820,Base!$A:$G,3,FALSE)","v":{"$error":"#N/A"}},{"$f":"'Участок 3'!$O$126","v":0},{"$f":"VLOOKUP($J820,Base!$A:$G,2,FALSE)","v":{"$error":"#N/A"}},"ООО ''ОБО Беттерманн'', г.Липецк",{"$f":"VLOOKUP($J820,Base!$A:$G,4,FALSE)","v":{"$error":"#N/A"}},{"$f":"'Участок 3'!$P$126","v":0},{"$f":"VLOOKUP($J820,Base!$A:$G,5,FALSE)","v":{"$error":"#N/A"}},{"$f":"VLOOKUP($J820,Base!$A:$G,6,FALSE)","v":{"$error":"#N/A"}}]
[{"$error":"#N/A"},{"$error":"#N/A"},{"$error":"#N/A"},0,{"$error":"#N/A"},{"$error":"#N/A"},null,{"$f":"VLOOKUP($J821,Base!$A:$G,7,FALSE)","v":{"$error":"#N/A"}},{"$f":"VLOOKUP($J821,Base!$A:$G,3,FALSE)","v":{"$error":"#N/A"}},{"$f":"'Участок 3'!$O$128","v":0},{"$f":"VLOOKUP($J821,Base!$A:$G,2,FALSE)","v":{"$error":"#N/A"}},"ООО ''ОБО Беттерманн'', г.Липецк",{"$f":"VLOOKUP($J821,Base!$A:$G,4,FALSE)","v":{"$error":"#N/A"}},{"$f":"'Участок 3'!$P$128","v":0},{"$f":"VLOOKUP($J821,Base!$A:$G,5,FALSE)","v":{"$error":"#N/A"}},{"$f":"VLOOKUP($J821,Base!$A:$G,6,FALSE)","v":{"$error":"#N/A"}}]
[{"$error":"#N/A"},{"$error":"#N/A"},{"$error":"#N/A"},0,{"$error":"#N/A"},{"$error":"#N/A"},null,{"$f":"VLOOKUP($J822,Base!$A:$G,7,FALSE)","v":{"$error":"#N/A"}},{"$f":"VLOOKUP($J822,Base!$A:$G,3,FALSE)","v":{"$error":"#N/A"}},{"$f":"'Участок 3'!$O$129","v":0},{"$f":"VLOOKUP($J822,Base!$A:$G,2,FALSE)","v":{"$error":"#N/A"}},"ООО ''ОБО Беттерманн'', г.Липецк",{"$f":"VLOOKUP($J822,Base!$A:$G,4,FALSE)","v":{"$error":"#N/A"}},{"$f":"'Участок 3'!$P$129","v":0},{"$f":"VLOOKUP($J822,Base!$A:$G,5,FALSE)","v":{"$error":"#N/A"}},{"$f":"VLOOKUP($J822,Base!$A:$G,6,FALSE)","v":{"$error":"#N/A"}}]
[{"$error":"#N/A"},{"$error":"#N/A"},{"$error":"#N/A"},0,{"$error":"#N/A"},{"$error":"#N/A"},null,{"$f":"VLOOKUP($J823,Base!$A:$G,7,FALSE)","v":{"$error":"#N/A"}},{"$f":"VLOOKUP($J823,Base!$A:$G,3,FALSE)","v":{"$error":"#N/A"}},{"$f":"'Участок 3'!$O$130","v":0},{"$f":"VLOOKUP($J823,Base!$A:$G,2,FALSE)","v":{"$error":"#N/A"}},"ООО ''ОБО Беттерманн'', г.Липецк",{"$f":"VLOOKUP($J823,Base!$A:$G,4,FALSE)","v":{"$error":"#N/A"}},{"$f":"'Участок 3'!$P$130","v":0},{"$f":"VLOOKUP($J823,Base!$A:$G,5,FALSE)","v":{"$error":"#N/A"}},{"$f":"VLOOKUP($J823,Base!$A:$G,6,FALSE)","v":{"$error":"#N/A"}}]
[{"$error":"#N/A"},{"$error":"#N/A"},{"$error":"#N/A"},0,{"$error":"#N/A"},{"$error":"#N/A"},null,{"$f":"VLOOKUP($J824,Base!$A:$G,7,FALSE)","v":{"$error":"#N/A"}},{"$f":"VLOOKUP($J824,Base!$A:$G,3,FALSE)","v":{"$error":"#N/A"}},{"$f":"'Участок 3'!$O$131","v":0},{"$f":"VLOOKUP($J824,Base!$A:$G,2,FALSE)","v":{"$error":"#N/A"}},"ООО ''ОБО Беттерманн'', г.Липецк",{"$f":"VLOOKUP($J824,Base!$A:$G,4,FALSE)","v":{"$error":"#N/A"}},{"$f":"'Участок 3'!$P$131","v":0},{"$f":"VLOOKUP($J824,Base!$A:$G,5,FALSE)","v":{"$error":"#N/A"}},{"$f":"VLOOKUP($J824,Base!$A:$G,6,FALSE)","v":{"$error":"#N/A"}}]
[{"$error":"#N/A"},{"$error":"#N/A"},{"$error":"#N/A"},0,{"$error":"#N/A"},{"$error":"#N/A"},null,{"$f":"VLOOKUP($J825,Base!$A:$G,7,FALSE)","v":{"$error":"#N/A"}},{"$f":"VLOOKUP($J825,Base!$A:$G,3,FALSE)","v":{"$error":"#N/A"}},{"$f":"'Участок 3'!$O$133","v":0},{"$f":"VLOOKUP($J825,Base!$A:$G,2,FALSE)","v":{"$error":"#N/A"}},"ООО ''ОБО Беттерманн'', г.Липецк",{"$f":"VLOOKUP($J825,Base!$A:$G,4,FALSE)","v":{"$error":"#N/A"}},{"$f":"'Участок 3'!$P$133","v":0},{"$f":"VLOOKUP($J825,Base!$A:$G,5,FALSE)","v":{"$error":"#N/A"}},{"$f":"VLOOKUP($J825,Base!$A:$G,6,FALSE)","v":{"$error":"#N/A"}}]
[{"$error":"#N/A"},{"$error":"#N/A"},{"$error":"#N/A"},0,{"$error":"#N/A"},{"$error":"#N/A"},null,{"$f":"VLOOKUP($J826,Base!$A:$G,7,FALSE)","v":{"$error":"#N/A"}},{"$f":"VLOOKUP($J826,Base!$A:$G,3,FALSE)","v":{"$error":"#N/A"}},{"$f":"'Участок 3'!$O$134","v":0},{"$f":"VLOOKUP($J826,Base!$A:$G,2,FALSE)","v":{"$error":"#N/A"}},"ООО ''ОБО Беттерманн'', г.Липецк",{"$f":"VLOOKUP($J826,Base!$A:$G,4,FALSE)","v":{"$error":"#N/A"}},{"$f":"'Участок 3'!$P$134","v":0},{"$f":"VLOOKUP($J826,Base!$A:$G,5,FALSE)","v":{"$error":"#N/A"}},{"$f":"VLOOKUP($J826,Base!$A:$G,6,FALSE)","v":{"$error":"#N/A"}}]
[{"$error":"#N/A"},{"$error":"#N/A"},{"$error":"#N/A"},0,{"$error":"#N/A"},{"$error":"#N/A"},null,{"$f":"VLOOKUP($J827,Base!$A:$G,7,FALSE)","v":{"$error":"#N/A"}},{"$f":"VLOOKUP($J827,Base!$A:$G,3,FALSE)","v":{"$error":"#N/A"}},{"$f":"'Участок 3'!$O$136","v":0},{"$f":"VLOOKUP($J827,Base!$A:$G,2,FALSE)","v":{"$error":"#N/A"}},"ООО ''ОБО Беттерманн'', г.Липецк",{"$f":"VLOOKUP($J827,Base!$A:$G,4,FALSE)","v":{"$error":"#N/A"}},{"$f":"'Участок 3'!$P$136","v":0},{"$f":"VLOOKUP($J827,Base!$A:$G,5,FALSE)","v":{"$error":"#N/A"}},{"$f":"VLOOKUP($J827,Base!$A:$G,6,FALSE)","v":{"$error":"#N/A"}}]
[{"$error":"#N/A"},{"$error":"#N/A"},{"$error":"#N/A"},0,{"$error":"#N/A"},{"$error":"#N/A"},null,{"$f":"VLOOKUP($J828,Base!$A:$G,7,FALSE)","v":{"$error":"#N/A"}},{"$f":"VLOOKUP($J828,Base!$A:$G,3,FALSE)","v":{"$error":"#N/A"}},{"$f":"'Участок 3'!$O$137","v":0},{"$f":"VLOOKUP($J828,Base!$A:$G,2,FALSE)","v":{"$error":"#N/A"}},"ООО ''ОБО Беттерманн'', г.Липецк",{"$f":"VLOOKUP($J828,Base!$A:$G,4,FALSE)","v":{"$error":"#N/A"}},{"$f":"'Участок 3'!$P$137","v":0},{"$f":"VLOOKUP($J828,Base!$A:$G,5,FALSE)","v":{"$error":"#N/A"}},{"$f":"VLOOKUP($J828,Base!$A:$G,6,FALSE)","v":{"$error":"#N/A"}}]
[{"$error":"#N/A"},{"$error":"#N/A"},{"$error":"#N/A"},0,{"$error":"#N/A"},{"$error":"#N/A"},null,{"$f":"VLOOKUP($J829,Base!$A:$G,7,FALSE)","v":{"$error":"#N/A"}},{"$f":"VLOOKUP($J829,Base!$A:$G,3,FALSE)","v":{"$error":"#N/A"}},{"$f":"'Участок 3'!$O$138","v":0},{"$f":"VLOOKUP($J829,Base!$A:$G,2,FALSE)","v":{"$error":"#N/A"}},"ООО ''ОБО Беттерманн'', г.Липецк",{"$f":"VLOOKUP($J829,Base!$A:$G,4,FALSE)","v":{"$error":"#N/A"}},{"$f":"'Участок 3'!$P$138","v":0},{"$f":"VLOOKUP($J829,Base!$A:$G,5,FALSE)","v":{"$error":"#N/A"}},{"$f":"VLOOKUP($J829,Base!$A:$G,6,FALSE)","v":{"$error":"#N/A"}}]
[{"$error":"#N/A"},{"$error":"#N/A"},{"$error":"#N/A"},0,{"$error":"#N/A"},{"$error":"#N/A"},null,{"$f":"VLOOKUP($J830,Base!$A:$G,7,FALSE)","v":{"$error":"#N/A"}},{"$f":"VLOOKUP($J830,Base!$A:$G,3,FALSE)","v":{"$error":"#N/A"}},{"$f":"'Участок 3'!$O$139","v":0},{"$f":"VLOOKUP($J830,Base!$A:$G,2,FALSE)","v":{"$error":"#N/A"}},"ООО ''ОБО Беттерманн'', г.Липецк",{"$f":"VLOOKUP($J830,Base!$A:$G,4,FALSE)","v":{"$error":"#N/A"}},{"$f":"'Участок 3'!$P$139","v":0},{"$f":"VLOOKUP($J830,Base!$A:$G,5,FALSE)","v":{"$error":"#N/A"}},{"$f":"VLOOKUP($J830,Base!$A:$G,6,FALSE)","v":{"$error":"#N/A"}}]
[{"$error":"#N/A"},{"$error":"#N/A"},{"$error":"#N/A"},0,{"$error":"#N/A"},{"$error":"#N/A"},null,{"$f":"VLOOKUP($J831,Base!$A:$G,7,FALSE)","v":{"$error":"#N/A"}},{"$f":"VLOOKUP($J831,Base!$A:$G,3,FALSE)","v":{"$error":"#N/A"}},{"$f":"'Участок 3'!$O$140","v":0},{"$f":"VLOOKUP($J831,Base!$A:$G,2,FALSE)","v":{"$error":"#N/A"}},"ООО ''ОБО Беттерманн'', г.Липецк",{"$f":"VLOOKUP($J831,Base!$A:$G,4,FALSE)","v":{"$error":"#N/A"}},{"$f":"'Участок 3'!$P$140","v":0},{"$f":"VLOOKUP($J831,Base!$A:$G,5,FALSE)","v":{"$error":"#N/A"}},{"$f":"VLOOKUP($J831,Base!$A:$G,6,FALSE)","v":{"$error":"#N/A"}}]
[{"$error":"#N/A"},{"$error":"#N/A"},{"$error":"#N/A"},0,{"$error":"#N/A"},{"$error":"#N/A"},null,{"$f":"VLOOKUP($J832,Base!$A:$G,7,FALSE)","v":{"$error":"#N/A"}},{"$f":"VLOOKUP($J832,Base!$A:$G,3,FALSE)","v":{"$error":"#N/A"}},{"$f":"'Участок 3'!$O$141","v":0},{"$f":"VLOOKUP($J832,Base!$A:$G,2,FALSE)","v":{"$error":"#N/A"}},"ООО ''ОБО Беттерманн'', г.Липецк",{"$f":"VLOOKUP($J832,Base!$A:$G,4,FALSE)","v":{"$error":"#N/A"}},{"$f":"'Участок 3'!$P$141","v":0},{"$f":"VLOOKUP($J832,Base!$A:$G,5,FALSE)","v":{"$error":"#N/A"}},{"$f":"VLOOKUP($J832,Base!$A:$G,6,FALSE)","v":{"$error":"#N/A"}}]
[{"$error":"#N/A"},{"$error":"#N/A"},{"$error":"#N/A"},0,{"$error":"#N/A"},{"$error":"#N/A"},null,{"$f":"VLOOKUP($J833,Base!$A:$G,7,FALSE)","v":{"$error":"#N/A"}},{"$f":"VLOOKUP($J833,Base!$A:$G,3,FALSE)","v":{"$error":"#N/A"}},{"$f":"'Участок 3'!$O$142","v":0},{"$f":"VLOOKUP($J833,Base!$A:$G,2,FALSE)","v":{"$error":"#N/A"}},"ООО ''ОБО Беттерманн'', г.Липецк",{"$f":"VLOOKUP($J833,Base!$A:$G,4,FALSE)","v":{"$error":"#N/A"}},{"$f":"'Участок 3'!$P$142","v":0},{"$f":"VLOOKUP($J833,Base!$A:$G,5,FALSE)","v":{"$error":"#N/A"}},{"$f":"VLOOKUP($J833,Base!$A:$G,6,FALSE)","v":{"$error":"#N/A"}}]
[{"$error":"#N/A"},{"$error":"#N/A"},{"$error":"#N/A"},0,{"$error":"#N/A"},{"$error":"#N/A"},null,{"$f":"VLOOKUP($J834,Base!$A:$G,7,FALSE)","v":{"$error":"#N/A"}},{"$f":"VLOOKUP($J834,Base!$A:$G,3,FALSE)","v":{"$error":"#N/A"}},{"$f":"'Участок 3'!$O$143","v":0},{"$f":"VLOOKUP($J834,Base!$A:$G,2,FALSE)","v":{"$error":"#N/A"}},"ООО ''ОБО Беттерманн'', г.Липецк",{"$f":"VLOOKUP($J834,Base!$A:$G,4,FALSE)","v":{"$error":"#N/A"}},{"$f":"'Участок 3'!$P$143","v":0},{"$f":"VLOOKUP($J834,Base!$A:$G,5,FALSE)","v":{"$error":"#N/A"}},{"$f":"VLOOKUP($J834,Base!$A:$G,6,FALSE)","v":{"$error":"#N/A"}}]
[{"$error":"#N/A"},{"$error":"#N/A"},{"$error":"#N/A"},0,{"$error":"#N/A"},{"$error":"#N/A"},null,{"$f":"VLOOKUP($J835,Base!$A:$G,7,FALSE)","v":{"$error":"#N/A"}},{"$f":"VLOOKUP($J835,Base!$A:$G,3,FALSE)","v":{"$error":"#N/A"}},{"$f":"'Участок 3'!$O$145","v":0},{"$f":"VLOOKUP($J835,Base!$A:$G,2,FALSE)","v":{"$error":"#N/A"}},"ООО ''ОБО Беттерманн'', г.Липецк",{"$f":"VLOOKUP($J835,Base!$A:$G,4,FALSE)","v":{"$error":"#N/A"}},{"$f":"'Участок 3'!$P$145","v":0},{"$f":"VLOOKUP($J835,Base!$A:$G,5,FALSE)","v":{"$error":"#N/A"}},{"$f":"VLOOKUP($J835,Base!$A:$G,6,FALSE)","v":{"$error":"#N/A"}}]
[{"$error":"#N/A"},{"$error":"#N/A"},{"$error":"#N/A"},0,{"$error":"#N/A"},{"$error":"#N/A"},null,{"$f":"VLOOKUP($J836,Base!$A:$G,7,FALSE)","v":{"$error":"#N/A"}},{"$f":"VLOOKUP($J836,Base!$A:$G,3,FALSE)","v":{"$error":"#N/A"}},{"$f":"'Участок 3'!$O$146","v":0},{"$f":"VLOOKUP($J836,Base!$A:$G,2,FALSE)","v":{"$error":"#N/A"}},"ООО ''ОБО Беттерманн'', г.Липецк",{"$f":"VLOOKUP($J836,Base!$A:$G,4,FALSE)","v":{"$error":"#N/A"}},{"$f":"'Участок 3'!$P$146","v":0},{"$f":"VLOOKUP($J836,Base!$A:$G,5,FALSE)","v":{"$error":"#N/A"}},{"$f":"VLOOKUP($J836,Base!$A:$G,6,FALSE)","v":{"$error":"#N/A"}}]
[{"$error":"#N/A"},{"$error":"#N/A"},{"$error":"#N/A"},0,{"$error":"#N/A"},{"$error":"#N/A"},null,{"$f":"VLOOKUP($J837,Base!$A:$G,7,FALSE)","v":{"$error":"#N/A"}},{"$f":"VLOOKUP($J837,Base!$A:$G,3,FALSE)","v":{"$error":"#N/A"}},{"$f":"'Участок 3'!$O$147","v":0},{"$f":"VLOOKUP($J837,Base!$A:$G,2,FALSE)","v":{"$error":"#N/A"}},"ООО ''ОБО Беттерманн'', г.Липецк",{"$f":"VLOOKUP($J837,Base!$A:$G,4,FALSE)","v":{"$error":"#N/A"}},{"$f":"'Участок 3'!$P$147","v":0},{"$f":"VLOOKUP($J837,Base!$A:$G,5,FALSE)","v":{"$error":"#N/A"}},{"$f":"VLOOKUP($J837,Base!$A:$G,6,FALSE)","v":{"$error":"#N/A"}}]
[{"$error":"#N/A"},{"$error":"#N/A"},{"$error":"#N/A"},0,{"$error":"#N/A"},{"$error":"#N/A"},null,{"$f":"VLOOKUP($J838,Base!$A:$G,7,FALSE)","v":{"$error":"#N/A"}},{"$f":"VLOOKUP($J838,Base!$A:$G,3,FALSE)","v":{"$error":"#N/A"}},{"$f":"'Участок 3'!$O$148","v":0},{"$f":"VLOOKUP($J838,Base!$A:$G,2,FALSE)","v":{"$error":"#N/A"}},"ООО ''ОБО Беттерманн'', г.Липецк",{"$f":"VLOOKUP($J838,Base!$A:$G,4,FALSE)","v":{"$error":"#N/A"}},{"$f":"'Участок 3'!$P$148","v":0},{"$f":"VLOOKUP($J838,Base!$A:$G,5,FALSE)","v":{"$error":"#N/A"}},{"$f":"VLOOKUP($J838,Base!$A:$G,6,FALSE)","v":{"$error":"#N/A"}}]
[{"$error":"#N/A"},{"$error":"#N/A"},{"$error":"#N/A"},0,{"$error":"#N/A"},{"$error":"#N/A"},null,{"$f":"VLOOKUP($J839,Base!$A:$G,7,FALSE)","v":{"$error":"#N/A"}},{"$f":"VLOOKUP($J839,Base!$A:$G,3,FALSE)","v":{"$error":"#N/A"}},{"$f":"'Участок 3'!$O$149","v":0},{"$f":"VLOOKUP($J839,Base!$A:$G,2,FALSE)","v":{"$error":"#N/A"}},"ООО ''ОБО Беттерманн'', г.Липецк",{"$f":"VLOOKUP($J839,Base!$A:$G,4,FALSE)","v":{"$error":"#N/A"}},{"$f":"'Участок 3'!$P$149","v":0},{"$f":"VLOOKUP($J839,Base!$A:$G,5,FALSE)","v":{"$error":"#N/A"}},{"$f":"VLOOKUP($J839,Base!$A:$G,6,FALSE)","v":{"$error":"#N/A"}}]
[{"$error":"#N/A"},{"$error":"#N/A"},{"$error":"#N/A"},0,{"$error":"#N/A"},{"$error":"#N/A"},null,{"$f":"VLOOKUP($J840,Base!$A:$G,7,FALSE)","v":{"$error":"#N/A"}},{"$f":"VLOOKUP($J840,Base!$A:$G,3,FALSE)","v":{"$error":"#N/A"}},{"$f":"'Участок 3'!$O$150","v":0},{"$f":"VLOOKUP($J840,Base!$A:$G,2,FALSE)","v":{"$error":"#N/A"}},"ООО ''ОБО Беттерманн'', г.Липецк",{"$f":"VLOOKUP($J840,Base!$A:$G,4,FALSE)","v":{"$error":"#N/A"}},{"$f":"'Участок 3'!$P$150","v":0},{"$f":"VLOOKUP($J840,Base!$A:$G,5,FALSE)","v":{"$error":"#N/A"}},{"$f":"VLOOKUP($J840,Base!$A:$G,6,FALSE)","v":{"$error":"#N/A"}}]
[{"$error":"#N/A"},{"$error":"#N/A"},{"$error":"#N/A"},0,{"$error":"#N/A"},{"$error":"#N/A"},null,{"$f":"VLOOKUP($J841,Base!$A:$G,7,FALSE)","v":{"$error":"#N/A"}},{"$f":"VLOOKUP($J841,Base!$A:$G,3,FALSE)","v":{"$error":"#N/A"}},{"$f":"'Участок 3'!$O$151","v":0},{"$f":"VLOOKUP($J841,Base!$A:$G,2,FALSE)","v":{"$error":"#N/A"}},"ООО ''ОБО Беттерманн'', г.Липецк",{"$f":"VLOOKUP($J841,Base!$A:$G,4,FALSE)","v":{"$error":"#N/A"}},{"$f":"'Участок 3'!$P$151","v":0},{"$f":"VLOOKUP($J841,Base!$A:$G,5,FALSE)","v":{"$error":"#N/A"}},{"$f":"VLOOKUP($J841,Base!$A:$G,6,FALSE)","v":{"$error":"#N/A"}}]
[{"$error":"#N/A"},{"$error":"#N/A"},{"$error":"#N/A"},0,{"$error":"#N/A"},{"$error":"#N/A"},null,{"$f":"VLOOKUP($J842,Base!$A:$G,7,FALSE)","v":{"$error":"#N/A"}},{"$f":"VLOOKUP($J842,Base!$A:$G,3,FALSE)","v":{"$error":"#N/A"}},{"$f":"'Участок 3'!$O$152","v":0},{"$f":"VLOOKUP($J842,Base!$A:$G,2,FALSE)","v":{"$error":"#N/A"}},"ООО ''ОБО Беттерманн'', г.Липецк",{"$f":"VLOOKUP($J842,Base!$A:$G,4,FALSE)","v":{"$error":"#N/A"}},{"$f":"'Участок 3'!$P$152","v":0},{"$f":"VLOOKUP($J842,Base!$A:$G,5,FALSE)","v":{"$error":"#N/A"}},{"$f":"VLOOKUP($J842,Base!$A:$G,6,FALSE)","v":{"$error":"#N/A"}}]
[{"$error":"#N/A"},{"$error":"#N/A"},{"$error":"#N/A"},0,{"$error":"#N/A"},{"$error":"#N/A"},null,{"$f":"VLOOKUP($J843,Base!$A:$G,7,FALSE)","v":{"$error":"#N/A"}},{"$f":"VLOOKUP($J843,Base!$A:$G,3,FALSE)","v":{"$error":"#N/A"}},{"$f":"'Участок 3'!$O$154","v":0},{"$f":"VLOOKUP($J843,Base!$A:$G,2,FALSE)","v":{"$error":"#N/A"}},"ООО ''ОБО Беттерманн'', г.Липецк",{"$f":"VLOOKUP($J843,Base!$A:$G,4,FALSE)","v":{"$error":"#N/A"}},{"$f":"'Участок 3'!$P$154","v":0},{"$f":"VLOOKUP($J843,Base!$A:$G,5,FALSE)","v":{"$error":"#N/A"}},{"$f":"VLOOKUP($J843,Base!$A:$G,6,FALSE)","v":{"$error":"#N/A"}}]
[{"$error":"#N/A"},{"$error":"#N/A"},{"$error":"#N/A"},0,{"$error":"#N/A"},{"$error":"#N/A"},null,{"$f":"VLOOKUP($J844,Base!$A:$G,7,FALSE)","v":{"$error":"#N/A"}},{"$f":"VLOOKUP($J844,Base!$A:$G,3,FALSE)","v":{"$error":"#N/A"}},{"$f":"'Участок 3'!$O$155","v":0},{"$f":"VLOOKUP($J844,Base!$A:$G,2,FALSE)","v":{"$error":"#N/A"}},"ООО ''ОБО Беттерманн'', г.Липецк",{"$f":"VLOOKUP($J844,Base!$A:$G,4,FALSE)","v":{"$error":"#N/A"}},{"$f":"'Участок 3'!$P$155","v":0},{"$f":"VLOOKUP($J844,Base!$A:$G,5,FALSE)","v":{"$error":"#N/A"}},{"$f":"VLOOKUP($J844,Base!$A:$G,6,FALSE)","v":{"$error":"#N/A"}}]
[{"$error":"#N/A"},{"$error":"#N/A"},{"$error":"#N/A"},0,{"$error":"#N/A"},{"$error":"#N/A"},null,{"$f":"VLOOKUP($J845,Base!$A:$G,7,FALSE)","v":{"$error":"#N/A"}},{"$f":"VLOOKUP($J845,Base!$A:$G,3,FALSE)","v":{"$error":"#N/A"}},{"$f":"'Участок 3'!$O$156","v":0},{"$f":"VLOOKUP($J845,Base!$A:$G,2,FALSE)","v":{"$error":"#N/A"}},"ООО ''ОБО Беттерманн'', г.Липецк",{"$f":"VLOOKUP($J845,Base!$A:$G,4,FALSE)","v":{"$error":"#N/A"}},{"$f":"'Участок 3'!$P$156","v":0},{"$f":"VLOOKUP($J845,Base!$A:$G,5,FALSE)","v":{"$error":"#N/A"}},{"$f":"VLOOKUP($J845,Base!$A:$G,6,FALSE)","v":{"$error":"#N/A"}}]
[{"$error":"#N/A"},{"$error":"#N/A"},{"$error":"#N/A"},0,{"$error":"#N/A"},{"$error":"#N/A"},null,{"$f":"VLOOKUP($J846,Base!$A:$G,7,FALSE)","v":{"$error":"#N/A"}},{"$f":"VLOOKUP($J846,Base!$A:$G,3,FALSE)","v":{"$error":"#N/A"}},{"$f":"'Участок 3'!$O$157","v":0},{"$f":"VLOOKUP($J846,Base!$A:$G,2,FALSE)","v":{"$error":"#N/A"}},"ООО ''ОБО Беттерманн'', г.Липецк",{"$f":"VLOOKUP($J846,Base!$A:$G,4,FALSE)","v":{"$error":"#N/A"}},{"$f":"'Участок 3'!$P$157","v":0},{"$f":"VLOOKUP($J846,Base!$A:$G,5,FALSE)","v":{"$error":"#N/A"}},{"$f":"VLOOKUP($J846,Base!$A:$G,6,FALSE)","v":{"$error":"#N/A"}}]
[{"$error":"#N/A"},{"$error":"#N/A"},{"$error":"#N/A"},0,{"$error":"#N/A"},{"$error":"#N/A"},null,{"$f":"VLOOKUP($J847,Base!$A:$G,7,FALSE)","v":{"$error":"#N/A"}},{"$f":"VLOOKUP($J847,Base!$A:$G,3,FALSE)","v":{"$error":"#N/A"}},{"$f":"'Участок 3'!$O$158","v":0},{"$f":"VLOOKUP($J847,Base!$A:$G,2,FALSE)","v":{"$error":"#N/A"}},"ООО ''ОБО Беттерманн'', г.Липецк",{"$f":"VLOOKUP($J847,Base!$A:$G,4,FALSE)","v":{"$error":"#N/A"}},{"$f":"'Участок 3'!$P$158","v":0},{"$f":"VLOOKUP($J847,Base!$A:$G,5,FALSE)","v":{"$error":"#N/A"}},{"$f":"VLOOKUP($J847,Base!$A:$G,6,FALSE)","v":{"$error":"#N/A"}}]
[{"$error":"#N/A"},{"$error":"#N/A"},{"$error":"#N/A"},0,{"$error":"#N/A"},{"$error":"#N/A"},null,{"$f":"VLOOKUP($J848,Base!$A:$G,7,FALSE)","v":{"$error":"#N/A"}},{"$f":"VLOOKUP($J848,Base!$A:$G,3,FALSE)","v":{"$error":"#N/A"}},{"$f":"'Участок 3'!$O$159","v":0},{"$f":"VLOOKUP($J848,Base!$A:$G,2,FALSE)","v":{"$error":"#N/A"}},"ООО ''ОБО Беттерманн'', г.Липецк",{"$f":"VLOOKUP($J848,Base!$A:$G,4,FALSE)","v":{"$error":"#N/A"}},{"$f":"'Участок 3'!$P$159","v":0},{"$f":"VLOOKUP($J848,Base!$A:$G,5,FALSE)","v":{"$error":"#N/A"}},{"$f":"VLOOKUP($J848,Base!$A:$G,6,FALSE)","v":{"$error":"#N/A"}}]
[{"$error":"#N/A"},{"$error":"#N/A"},{"$error":"#N/A"},0,{"$error":"#N/A"},{"$error":"#N/A"},null,{"$f":"VLOOKUP($J849,Base!$A:$G,7,FALSE)","v":{"$error":"#N/A"}},{"$f":"VLOOKUP($J849,Base!$A:$G,3,FALSE)","v":{"$error":"#N/A"}},{"$f":"'Участок 3'!$O$160","v":0},{"$f":"VLOOKUP($J849,Base!$A:$G,2,FALSE)","v":{"$error":"#N/A"}},"ООО ''ОБО Беттерманн'', г.Липецк",{"$f":"VLOOKUP($J849,Base!$A:$G,4,FALSE)","v":{"$error":"#N/A"}},{"$f":"'Участок 3'!$P$160","v":0},{"$f":"VLOOKUP($J849,Base!$A:$G,5,FALSE)","v":{"$error":"#N/A"}},{"$f":"VLOOKUP($J849,Base!$A:$G,6,FALSE)","v":{"$error":"#N/A"}}]
[{"$error":"#N/A"},{"$error":"#N/A"},{"$error":"#N/A"},0,{"$error":"#N/A"},{"$error":"#N/A"},null,{"$f":"VLOOKUP($J850,Base!$A:$G,7,FALSE)","v":{"$error":"#N/A"}},{"$f":"VLOOKUP($J850,Base!$A:$G,3,FALSE)","v":{"$error":"#N/A"}},{"$f":"'Участок 3'!$O$161","v":0},{"$f":"VLOOKUP($J850,Base!$A:$G,2,FALSE)","v":{"$error":"#N/A"}},"ООО ''ОБО Беттерманн'', г.Липецк",{"$f":"VLOOKUP($J850,Base!$A:$G,4,FALSE)","v":{"$error":"#N/A"}},{"$f":"'Участок 3'!$P$161","v":0},{"$f":"VLOOKUP($J850,Base!$A:$G,5,FALSE)","v":{"$error":"#N/A"}},{"$f":"VLOOKUP($J850,Base!$A:$G,6,FALSE)","v":{"$error":"#N/A"}}]
[{"$error":"#N/A"},{"$error":"#N/A"},{"$error":"#N/A"},0,{"$error":"#N/A"},{"$error":"#N/A"},null,{"$f":"VLOOKUP($J851,Base!$A:$G,7,FALSE)","v":{"$error":"#N/A"}},{"$f":"VLOOKUP($J851,Base!$A:$G,3,FALSE)","v":{"$error":"#N/A"}},{"$f":"'Участок 3'!$O$163","v":0},{"$f":"VLOOKUP($J851,Base!$A:$G,2,FALSE)","v":{"$error":"#N/A"}},"ООО ''ОБО Беттерманн'', г.Липецк",{"$f":"VLOOKUP($J851,Base!$A:$G,4,FALSE)","v":{"$error":"#N/A"}},{"$f":"'Участок 3'!$P$163","v":0},{"$f":"VLOOKUP($J851,Base!$A:$G,5,FALSE)","v":{"$error":"#N/A"}},{"$f":"VLOOKUP($J851,Base!$A:$G,6,FALSE)","v":{"$error":"#N/A"}}]
[{"$error":"#N/A"},{"$error":"#N/A"},{"$error":"#N/A"},0,{"$error":"#N/A"},{"$error":"#N/A"},null,{"$f":"VLOOKUP($J852,Base!$A:$G,7,FALSE)","v":{"$error":"#N/A"}},{"$f":"VLOOKUP($J852,Base!$A:$G,3,FALSE)","v":{"$error":"#N/A"}},{"$f":"'Участок 3'!$O$164","v":0},{"$f":"VLOOKUP($J852,Base!$A:$G,2,FALSE)","v":{"$error":"#N/A"}},"ООО ''ОБО Беттерманн'', г.Липецк",{"$f":"VLOOKUP($J852,Base!$A:$G,4,FALSE)","v":{"$error":"#N/A"}},{"$f":"'Участок 3'!$P$164","v":0},{"$f":"VLOOKUP($J852,Base!$A:$G,5,FALSE)","v":{"$error":"#N/A"}},{"$f":"VLOOKUP($J852,Base!$A:$G,6,FALSE)","v":{"$error":"#N/A"}}]
[{"$error":"#N/A"},{"$error":"#N/A"},{"$error":"#N/A"},0,{"$error":"#N/A"},{"$error":"#N/A"},null,{"$f":"VLOOKUP($J853,Base!$A:$G,7,FALSE)","v":{"$error":"#N/A"}},{"$f":"VLOOKUP($J853,Base!$A:$G,3,FALSE)","v":{"$error":"#N/A"}},{"$f":"'Участок 3'!$O$165","v":0},{"$f":"VLOOKUP($J853,Base!$A:$G,2,FALSE)","v":{"$error":"#N/A"}},"ООО ''ОБО Беттерманн'', г.Липецк",{"$f":"VLOOKUP($J853,Base!$A:$G,4,FALSE)","v":{"$error":"#N/A"}},{"$f":"'Участок 3'!$P$165","v":0},{"$f":"VLOOKUP($J853,Base!$A:$G,5,FALSE)","v":{"$error":"#N/A"}},{"$f":"VLOOKUP($J853,Base!$A:$G,6,FALSE)","v":{"$error":"#N/A"}}]
[{"$error":"#N/A"},{"$error":"#N/A"},{"$error":"#N/A"},0,{"$error":"#N/A"},{"$error":"#N/A"},null,{"$f":"VLOOKUP($J854,Base!$A:$G,7,FALSE)","v":{"$error":"#N/A"}},{"$f":"VLOOKUP($J854,Base!$A:$G,3,FALSE)","v":{"$error":"#N/A"}},{"$f":"'Участок 3'!$O$166","v":0},{"$f":"VLOOKUP($J854,Base!$A:$G,2,FALSE)","v":{"$error":"#N/A"}},"ООО ''ОБО Беттерманн'', г.Липецк",{"$f":"VLOOKUP($J854,Base!$A:$G,4,FALSE)","v":{"$error":"#N/A"}},{"$f":"'Участок 3'!$P$166","v":0},{"$f":"VLOOKUP($J854,Base!$A:$G,5,FALSE)","v":{"$error":"#N/A"}},{"$f":"VLOOKUP($J854,Base!$A:$G,6,FALSE)","v":{"$error":"#N/A"}}]
[{"$error":"#N/A"},{"$error":"#N/A"},{"$error":"#N/A"},0,{"$error":"#N/A"},{"$error":"#N/A"},null,{"$f":"VLOOKUP($J855,Base!$A:$G,7,FALSE)","v":{"$error":"#N/A"}},{"$f":"VLOOKUP($J855,Base!$A:$G,3,FALSE)","v":{"$error":"#N/A"}},{"$f":"'Участок 3'!$O$168","v":0},{"$f":"VLOOKUP($J855,Base!$A:$G,2,FALSE)","v":{"$error":"#N/A"}},"ООО ''ОБО Беттерманн'', г.Липецк",{"$f":"VLOOKUP($J855,Base!$A:$G,4,FALSE)","v":{"$error":"#N/A"}},{"$f":"'Участок 3'!$P$168","v":0},{"$f":"VLOOKUP($J855,Base!$A:$G,5,FALSE)","v":{"$error":"#N/A"}},{"$f":"VLOOKUP($J855,Base!$A:$G,6,FALSE)","v":{"$error":"#N/A"}}]
[{"$error":"#N/A"},{"$error":"#N/A"},{"$error":"#N/A"},0,{"$error":"#N/A"},{"$error":"#N/A"},null,{"$f":"VLOOKUP($J856,Base!$A:$G,7,FALSE)","v":{"$error":"#N/A"}},{"$f":"VLOOKUP($J856,Base!$A:$G,3,FALSE)","v":{"$error":"#N/A"}},{"$f":"'Участок 3'!$O$169","v":0},{"$f":"VLOOKUP($J856,Base!$A:$G,2,FALSE)","v":{"$error":"#N/A"}},"ООО ''ОБО Беттерманн'', г.Липецк",{"$f":"VLOOKUP($J856,Base!$A:$G,4,FALSE)","v":{"$error":"#N/A"}},{"$f":"'Участок 3'!$P$169","v":0},{"$f":"VLOOKUP($J856,Base!$A:$G,5,FALSE)","v":{"$error":"#N/A"}},{"$f":"VLOOKUP($J856,Base!$A:$G,6,FALSE)","v":{"$error":"#N/A"}}]
[{"$error":"#N/A"},{"$error":"#N/A"},{"$error":"#N/A"},0,{"$error":"#N/A"},{"$error":"#N/A"},null,{"$f":"VLOOKUP($J857,Base!$A:$G,7,FALSE)","v":{"$error":"#N/A"}},{"$f":"VLOOKUP($J857,Base!$A:$G,3,FALSE)","v":{"$error":"#N/A"}},{"$f":"'Участок 3'!$O$170","v":0},{"$f":"VLOOKUP($J857,Base!$A:$G,2,FALSE)","v":{"$error":"#N/A"}},"ООО ''ОБО Беттерманн'', г.Липецк",{"$f":"VLOOKUP($J857,Base!$A:$G,4,FALSE)","v":{"$error":"#N/A"}},{"$f":"'Участок 3'!$P$170","v":0},{"$f":"VLOOKUP($J857,Base!$A:$G,5,FALSE)","v":{"$error":"#N/A"}},{"$f":"VLOOKUP($J857,Base!$A:$G,6,FALSE)","v":{"$error":"#N/A"}}]
[{"$error":"#N/A"},{"$error":"#N/A"},{"$error":"#N/A"},0,{"$error":"#N/A"},{"$error":"#N/A"},null,{"$f":"VLOOKUP($J858,Base!$A:$G,7,FALSE)","v":{"$error":"#N/A"}},{"$f":"VLOOKUP($J858,Base!$A:$G,3,FALSE)","v":{"$error":"#N/A"}},{"$f":"'Участок 3'!$O$171","v":0},{"$f":"VLOOKUP($J858,Base!$A:$G,2,FALSE)","v":{"$error":"#N/A"}},"ООО ''ОБО Беттерманн'', г.Липецк",{"$f":"VLOOKUP($J858,Base!$A:$G,4,FALSE)","v":{"$error":"#N/A"}},{"$f":"'Участок 3'!$P$171","v":0},{"$f":"VLOOKUP($J858,Base!$A:$G,5,FALSE)","v":{"$error":"#N/A"}},{"$f":"VLOOKUP($J858,Base!$A:$G,6,FALSE)","v":{"$error":"#N/A"}}]
[{"$error":"#N/A"},{"$error":"#N/A"},{"$error":"#N/A"},0,{"$error":"#N/A"},{"$error":"#N/A"},null,{"$f":"VLOOKUP($J859,Base!$A:$G,7,FALSE)","v":{"$error":"#N/A"}},{"$f":"VLOOKUP($J859,Base!$A:$G,3,FALSE)","v":{"$error":"#N/A"}},{"$f":"'Участок 3'!$O$173","v":0},{"$f":"VLOOKUP($J859,Base!$A:$G,2,FALSE)","v":{"$error":"#N/A"}},"ООО ''ОБО Беттерманн'', г.Липецк",{"$f":"VLOOKUP($J859,Base!$A:$G,4,FALSE)","v":{"$error":"#N/A"}},{"$f":"'Участок 3'!$P$173","v":0},{"$f":"VLOOKUP($J859,Base!$A:$G,5,FALSE)","v":{"$error":"#N/A"}},{"$f":"VLOOKUP($J859,Base!$A:$G,6,FALSE)","v":{"$error":"#N/A"}}]
[{"$error":"#N/A"},{"$error":"#N/A"},{"$error":"#N/A"},0,{"$error":"#N/A"},{"$error":"#N/A"},null,{"$f":"VLOOKUP($J860,Base!$A:$G,7,FALSE)","v":{"$error":"#N/A"}},{"$f":"VLOOKUP($J860,Base!$A:$G,3,FALSE)","v":{"$error":"#N/A"}},{"$f":"'Участок 3'!$O$174","v":0},{"$f":"VLOOKUP($J860,Base!$A:$G,2,FALSE)","v":{"$error":"#N/A"}},"ООО ''ОБО Беттерманн'', г.Липецк",{"$f":"VLOOKUP($J860,Base!$A:$G,4,FALSE)","v":{"$error":"#N/A"}},{"$f":"'Участок 3'!$P$174","v":0},{"$f":"VLOOKUP($J860,Base!$A:$G,5,FALSE)","v":{"$error":"#N/A"}},{"$f":"VLOOKUP($J860,Base!$A:$G,6,FALSE)","v":{"$error":"#N/A"}}]
[{"$error":"#N/A"},{"$error":"#N/A"},{"$error":"#N/A"},0,{"$error":"#N/A"},{"$error":"#N/A"},null,{"$f":"VLOOKUP($J861,Base!$A:$G,7,FALSE)","v":{"$error":"#N/A"}},{"$f":"VLOOKUP($J861,Base!$A:$G,3,FALSE)","v":{"$error":"#N/A"}},{"$f":"'Участок 3'!$O$175","v":0},{"$f":"VLOOKUP($J861,Base!$A:$G,2,FALSE)","v":{"$error":"#N/A"}},"ООО ''ОБО Беттерманн'', г.Липецк",{"$f":"VLOOKUP($J861,Base!$A:$G,4,FALSE)","v":{"$error":"#N/A"}},{"$f":"'Участок 3'!$P$175","v":0},{"$f":"VLOOKUP($J861,Base!$A:$G,5,FALSE)","v":{"$error":"#N/A"}},{"$f":"VLOOKUP($J861,Base!$A:$G,6,FALSE)","v":{"$error":"#N/A"}}]
[{"$error":"#N/A"},{"$error":"#N/A"},{"$error":"#N/A"},0,{"$error":"#N/A"},{"$error":"#N/A"},null,{"$f":"VLOOKUP($J862,Base!$A:$G,7,FALSE)","v":{"$error":"#N/A"}},{"$f":"VLOOKUP($J862,Base!$A:$G,3,FALSE)","v":{"$error":"#N/A"}},{"$f":"'Участок 3'!$O$176","v":0},{"$f":"VLOOKUP($J862,Base!$A:$G,2,FALSE)","v":{"$error":"#N/A"}},"ООО ''ОБО Беттерманн'', г.Липецк",{"$f":"VLOOKUP($J862,Base!$A:$G,4,FALSE)","v":{"$error":"#N/A"}},{"$f":"'Участок 3'!$P$176","v":0},{"$f":"VLOOKUP($J862,Base!$A:$G,5,FALSE)","v":{"$error":"#N/A"}},{"$f":"VLOOKUP($J862,Base!$A:$G,6,FALSE)","v":{"$error":"#N/A"}}]
[{"$error":"#N/A"},{"$error":"#N/A"},{"$error":"#N/A"},0,{"$error":"#N/A"},{"$error":"#N/A"},null,{"$f":"VLOOKUP($J863,Base!$A:$G,7,FALSE)","v":{"$error":"#N/A"}},{"$f":"VLOOKUP($J863,Base!$A:$G,3,FALSE)","v":{"$error":"#N/A"}},{"$f":"'Участок 3'!$O$178","v":0},{"$f":"VLOOKUP($J863,Base!$A:$G,2,FALSE)","v":{"$error":"#N/A"}},"ООО ''ОБО Беттерманн'', г.Липецк",{"$f":"VLOOKUP($J863,Base!$A:$G,4,FALSE)","v":{"$error":"#N/A"}},{"$f":"'Участок 3'!$P$178","v":0},{"$f":"VLOOKUP($J863,Base!$A:$G,5,FALSE)","v":{"$error":"#N/A"}},{"$f":"VLOOKUP($J863,Base!$A:$G,6,FALSE)","v":{"$error":"#N/A"}}]
[{"$error":"#N/A"},{"$error":"#N/A"},{"$error":"#N/A"},0,{"$error":"#N/A"},{"$error":"#N/A"},null,{"$f":"VLOOKUP($J864,Base!$A:$G,7,FALSE)","v":{"$error":"#N/A"}},{"$f":"VLOOKUP($J864,Base!$A:$G,3,FALSE)","v":{"$error":"#N/A"}},{"$f":"'Участок 3'!$O$207","v":"---"},{"$f":"VLOOKUP($J864,Base!$A:$G,2,FALSE)","v":{"$error":"#N/A"}},"ООО ''ОБО Беттерманн'', г.Липецк",{"$f":"VLOOKUP($J864,Base!$A:$G,4,FALSE)","v":{"$error":"#N/A"}},{"$f":"'Участок 3'!$P$207","v":0},{"$f":"VLOOKUP($J864,Base!$A:$G,5,FALSE)","v":{"$error":"#N/A"}},{"$f":"VLOOKUP($J864,Base!$A:$G,6,FALSE)","v":{"$error":"#N/A"}}]
[{"$error":"#N/A"},{"$error":"#N/A"},{"$error":"#N/A"},0,{"$error":"#N/A"},{"$error":"#N/A"},null,{"$f":"VLOOKUP($J865,Base!$A:$G,7,FALSE)","v":{"$error":"#N/A"}},{"$f":"VLOOKUP($J865,Base!$A:$G,3,FALSE)","v":{"$error":"#N/A"}},{"$f":"'Участок 3'!$O$208","v":"---"},{"$f":"VLOOKUP($J865,Base!$A:$G,2,FALSE)","v":{"$error":"#N/A"}},"ООО ''ОБО Беттерманн'', г.Липецк",{"$f":"VLOOKUP($J865,Base!$A:$G,4,FALSE)","v":{"$error":"#N/A"}},{"$f":"'Участок 3'!$P$208","v":0},{"$f":"VLOOKUP($J865,Base!$A:$G,5,FALSE)","v":{"$error":"#N/A"}},{"$f":"VLOOKUP($J865,Base!$A:$G,6,FALSE)","v":{"$error":"#N/A"}}]
[{"$error":"#N/A"},{"$error":"#N/A"},{"$error":"#N/A"},0,{"$error":"#N/A"},{"$error":"#N/A"},null,{"$f":"VLOOKUP($J866,Base!$A:$G,7,FALSE)","v":{"$error":"#N/A"}},{"$f":"VLOOKUP($J866,Base!$A:$G,3,FALSE)","v":{"$error":"#N/A"}},{"$f":"'Участок 3'!$O$209","v":"---"},{"$f":"VLOOKUP($J866,Base!$A:$G,2,FALSE)","v":{"$error":"#N/A"}},"ООО ''ОБО Беттерманн'', г.Липецк",{"$f":"VLOOKUP($J866,Base!$A:$G,4,FALSE)","v":{"$error":"#N/A"}},{"$f":"'Участок 3'!$P$209","v":0},{"$f":"VLOOKUP($J866,Base!$A:$G,5,FALSE)","v":{"$error":"#N/A"}},{"$f":"VLOOKUP($J866,Base!$A:$G,6,FALSE)","v":{"$error":"#N/A"}}]
[{"$error":"#N/A"},{"$error":"#N/A"},{"$error":"#N/A"},0,{"$error":"#N/A"},{"$error":"#N/A"},null,{"$f":"VLOOKUP($J867,Base!$A:$G,7,FALSE)","v":{"$error":"#N/A"}},{"$f":"VLOOKUP($J867,Base!$A:$G,3,FALSE)","v":{"$error":"#N/A"}},{"$f":"'Участок 3'!$O$221","v":0},{"$f":"VLOOKUP($J867,Base!$A:$G,2,FALSE)","v":{"$error":"#N/A"}},"ООО ''ОБО Беттерманн'', г.Липецк",{"$f":"VLOOKUP($J867,Base!$A:$G,4,FALSE)","v":{"$error":"#N/A"}},{"$f":"'Участок 3'!$P$221","v":0},{"$f":"VLOOKUP($J867,Base!$A:$G,5,FALSE)","v":{"$error":"#N/A"}},{"$f":"VLOOKUP($J867,Base!$A:$G,6,FALSE)","v":{"$error":"#N/A"}}]
[{"$error":"#N/A"},{"$error":"#N/A"},{"$error":"#N/A"},0,{"$error":"#N/A"},{"$error":"#N/A"},null,{"$f":"VLOOKUP($J868,Base!$A:$G,7,FALSE)","v":{"$error":"#N/A"}},{"$f":"VLOOKUP($J868,Base!$A:$G,3,FALSE)","v":{"$error":"#N/A"}},{"$f":"'Участок 3'!$O$222","v":0},{"$f":"VLOOKUP($J868,Base!$A:$G,2,FALSE)","v":{"$error":"#N/A"}},"ООО ''ОБО Беттерманн'', г.Липецк",{"$f":"VLOOKUP($J868,Base!$A:$G,4,FALSE)","v":{"$error":"#N/A"}},{"$f":"'Участок 3'!$P$222","v":0},{"$f":"VLOOKUP($J868,Base!$A:$G,5,FALSE)","v":{"$error":"#N/A"}},{"$f":"VLOOKUP($J868,Base!$A:$G,6,FALSE)","v":{"$error":"#N/A"}}]
[{"$error":"#N/A"},{"$error":"#N/A"},{"$error":"#N/A"},0,{"$error":"#N/A"},{"$error":"#N/A"},null,{"$f":"VLOOKUP($J869,Base!$A:$G,7,FALSE)","v":{"$error":"#N/A"}},{"$f":"VLOOKUP($J869,Base!$A:$G,3,FALSE)","v":{"$error":"#N/A"}},{"$f":"'Участок 3'!$O$223","v":0},{"$f":"VLOOKUP($J869,Base!$A:$G,2,FALSE)","v":{"$error":"#N/A"}},"ООО ''ОБО Беттерманн'', г.Липецк",{"$f":"VLOOKUP($J869,Base!$A:$G,4,FALSE)","v":{"$error":"#N/A"}},{"$f":"'Участок 3'!$P$223","v":0},{"$f":"VLOOKUP($J869,Base!$A:$G,5,FALSE)","v":{"$error":"#N/A"}},{"$f":"VLOOKUP($J869,Base!$A:$G,6,FALSE)","v":{"$error":"#N/A"}}]
[{"$error":"#N/A"},{"$error":"#N/A"},{"$error":"#N/A"},0,{"$error":"#N/A"},{"$error":"#N/A"},null,{"$f":"VLOOKUP($J870,Base!$A:$G,7,FALSE)","v":{"$error":"#N/A"}},{"$f":"VLOOKUP($J870,Base!$A:$G,3,FALSE)","v":{"$error":"#N/A"}},{"$f":"'Участок 3'!$O$224","v":0},{"$f":"VLOOKUP($J870,Base!$A:$G,2,FALSE)","v":{"$error":"#N/A"}},"ООО ''ОБО Беттерманн'', г.Липецк",{"$f":"VLOOKUP($J870,Base!$A:$G,4,FALSE)","v":{"$error":"#N/A"}},{"$f":"'Участок 3'!$P$224","v":0},{"$f":"VLOOKUP($J870,Base!$A:$G,5,FALSE)","v":{"$error":"#N/A"}},{"$f":"VLOOKUP($J870,Base!$A:$G,6,FALSE)","v":{"$error":"#N/A"}}]
[{"$error":"#N/A"},{"$error":"#N/A"},{"$error":"#N/A"},0,{"$error":"#N/A"},{"$error":"#N/A"},null,{"$f":"VLOOKUP($J871,Base!$A:$G,7,FALSE)","v":{"$error":"#N/A"}},{"$f":"VLOOKUP($J871,Base!$A:$G,3,FALSE)","v":{"$error":"#N/A"}},{"$f":"'Участок 3'!$O$225","v":0},{"$f":"VLOOKUP($J871,Base!$A:$G,2,FALSE)","v":{"$error":"#N/A"}},"ООО ''ОБО Беттерманн'', г.Липецк",{"$f":"VLOOKUP($J871,Base!$A:$G,4,FALSE)","v":{"$error":"#N/A"}},{"$f":"'Участок 3'!$P$225","v":0},{"$f":"VLOOKUP($J871,Base!$A:$G,5,FALSE)","v":{"$error":"#N/A"}},{"$f":"VLOOKUP($J871,Base!$A:$G,6,FALSE)","v":{"$error":"#N/A"}}]
[{"$error":"#N/A"},{"$error":"#N/A"},{"$error":"#N/A"},0,{"$error":"#N/A"},{"$error":"#N/A"},null,{"$f":"VLOOKUP($J872,Base!$A:$G,7,FALSE)","v":{"$error":"#N/A"}},{"$f":"VLOOKUP($J872,Base!$A:$G,3,FALSE)","v":{"$error":"#N/A"}},{"$f":"'Участок 3'!$O$226","v":0},{"$f":"VLOOKUP($J872,Base!$A:$G,2,FALSE)","v":{"$error":"#N/A"}},"ООО ''ОБО Беттерманн'', г.Липецк",{"$f":"VLOOKUP($J872,Base!$A:$G,4,FALSE)","v":{"$error":"#N/A"}},{"$f":"'Участок 3'!$P$226","v":0},{"$f":"VLOOKUP($J872,Base!$A:$G,5,FALSE)","v":{"$error":"#N/A"}},{"$f":"VLOOKUP($J872,Base!$A:$G,6,FALSE)","v":{"$error":"#N/A"}}]
[{"$error":"#N/A"},{"$error":"#N/A"},{"$error":"#N/A"},0,{"$error":"#N/A"},{"$error":"#N/A"},null,{"$f":"VLOOKUP($J873,Base!$A:$G,7,FALSE)","v":{"$error":"#N/A"}},{"$f":"VLOOKUP($J873,Base!$A:$G,3,FALSE)","v":{"$error":"#N/A"}},{"$f":"'Участок 3'!$O$227","v":0},{"$f":"VLOOKUP($J873,Base!$A:$G,2,FALSE)","v":{"$error":"#N/A"}},"ООО ''ОБО Беттерманн'', г.Липецк",{"$f":"VLOOKUP($J873,Base!$A:$G,4,FALSE)","v":{"$error":"#N/A"}},{"$f":"'Участок 3'!$P$227","v":0},{"$f":"VLOOKUP($J873,Base!$A:$G,5,FALSE)","v":{"$error":"#N/A"}},{"$f":"VLOOKUP($J873,Base!$A:$G,6,FALSE)","v":{"$error":"#N/A"}}]
[{"$f":"$H874","v":{"$error":"#N/A"}},{"$f":"CONCATENATE(J874, \" (арт. \",K874,\")\")","v":{"$error":"#N/A"}},{"$f":"$I874","v":{"$error":"#N/A"}},{"$f":"$N874","v":0},{"$f":"$O874","v":{"$error":"#N/A"}},{"$f":"$P874","v":{"$error":"#N/A"}},null,{"$f":"VLOOKUP($J874,Base!$A:$G,7,FALSE)","v":{"$error":"#N/A"}},{"$f":"VLOOKUP($J874,Base!$A:$G,3,FALSE)","v":{"$error":"#N/A"}},{"$f":"'Участок 3'!$O$228","v":0},{"$f":"VLOOKUP($J874,Base!$A:$G,2,FALSE)","v":{"$error":"#N/A"}},"ООО ''ОБО Беттерманн'', г.Липецк",{"$f":"VLOOKUP($J874,Base!$A:$G,4,FALSE)","v":{"$error":"#N/A"}},{"$f":"'Участок 3'!$P$228","v":0},{"$f":"VLOOKUP($J874,Base!$A:$G,5,FALSE)","v":{"$error":"#N/A"}},{"$f":"VLOOKUP($J874,Base!$A:$G,6,FALSE)","v":{"$error":"#N/A"}}]
[{"$error":"#N/A"},{"$error":"#N/A"},{"$error":"#N/A"},0,{"$error":"#N/A"},{"$error":"#N/A"},null,{"$f":"VLOOKUP($J875,Base!$A:$G,7,FALSE)","v":{"$error":"#N/A"}},{"$f":"VLOOKUP($J875,Base!$A:$G,3,FALSE)","v":{"$error":"#N/A"}},{"$f":"'Участок 3'!$O$229","v":0},{"$f":"VLOOKUP($J875,Base!$A:$G,2,FALSE)","v":{"$error":"#N/A"}},"ООО ''ОБО Беттерманн'', г.Липецк",{"$f":"VLOOKUP($J875,Base!$A:$G,4,FALSE)","v":{"$error":"#N/A"}},{"$f":"'Участок 3'!$P$229","v":0},{"$f":"VLOOKUP($J875,Base!$A:$G,5,FALSE)","v":{"$error":"#N/A"}},{"$f":"VLOOKUP($J875,Base!$A:$G,6,FALSE)","v":{"$error":"#N/A"}}]
[{"$error":"#N/A"},{"$error":"#N/A"},{"$error":"#N/A"},0,{"$error":"#N/A"},{"$error":"#N/A"},null,{"$f":"VLOOKUP($J876,Base!$A:$G,7,FALSE)","v":{"$error":"#N/A"}},{"$f":"VLOOKUP($J876,Base!$A:$G,3,FALSE)","v":{"$error":"#N/A"}},{"$f":"'Участок 3'!$O$230","v":0},{"$f":"VLOOKUP($J876,Base!$A:$G,2,FALSE)","v":{"$error":"#N/A"}},"ООО ''ОБО Беттерманн'', г.Липецк",{"$f":"VLOOKUP($J876,Base!$A:$G,4,FALSE)","v":{"$error":"#N/A"}},{"$f":"'Участок 3'!$P$230","v":0},{"$f":"VLOOKUP($J876,Base!$A:$G,5,FALSE)","v":{"$error":"#N/A"}},{"$f":"VLOOKUP($J876,Base!$A:$G,6,FALSE)","v":{"$error":"#N/A"}}]
[{"$error":"#N/A"},{"$error":"#N/A"},{"$error":"#N/A"},0,{"$error":"#N/A"},{"$error":"#N/A"},null,{"$f":"VLOOKUP($J877,Base!$A:$G,7,FALSE)","v":{"$error":"#N/A"}},{"$f":"VLOOKUP($J877,Base!$A:$G,3,FALSE)","v":{"$error":"#N/A"}},{"$f":"'Участок 3'!$O$231","v":0},{"$f":"VLOOKUP($J877,Base!$A:$G,2,FALSE)","v":{"$error":"#N/A"}},"ООО ''ОБО Беттерманн'', г.Липецк",{"$f":"VLOOKUP($J877,Base!$A:$G,4,FALSE)","v":{"$error":"#N/A"}},{"$f":"'Участок 3'!$P$231","v":0},{"$f":"VLOOKUP($J877,Base!$A:$G,5,FALSE)","v":{"$error":"#N/A"}},{"$f":"VLOOKUP($J877,Base!$A:$G,6,FALSE)","v":{"$error":"#N/A"}}]
[{"$error":"#N/A"},{"$error":"#N/A"},{"$error":"#N/A"},0,{"$error":"#N/A"},{"$error":"#N/A"},null,{"$f":"VLOOKUP($J878,Base!$A:$G,7,FALSE)","v":{"$error":"#N/A"}},{"$f":"VLOOKUP($J878,Base!$A:$G,3,FALSE)","v":{"$error":"#N/A"}},{"$f":"'Участок 3'!$O$236","v":0},{"$f":"VLOOKUP($J878,Base!$A:$G,2,FALSE)","v":{"$error":"#N/A"}},"ООО ''ОБО Беттерманн'', г.Липецк",{"$f":"VLOOKUP($J878,Base!$A:$G,4,FALSE)","v":{"$error":"#N/A"}},{"$f":"'Участок 3'!$P$236","v":0},{"$f":"VLOOKUP($J878,Base!$A:$G,5,FALSE)","v":{"$error":"#N/A"}},{"$f":"VLOOKUP($J878,Base!$A:$G,6,FALSE)","v":{"$error":"#N/A"}}]
[{"$error":"#N/A"},{"$error":"#N/A"},{"$error":"#N/A"},0,{"$error":"#N/A"},{"$error":"#N/A"},null,{"$f":"VLOOKUP($J879,Base!$A:$G,7,FALSE)","v":{"$error":"#N/A"}},{"$f":"VLOOKUP($J879,Base!$A:$G,3,FALSE)","v":{"$error":"#N/A"}},{"$f":"'Участок 3'!$O$237","v":0},{"$f":"VLOOKUP($J879,Base!$A:$G,2,FALSE)","v":{"$error":"#N/A"}},"ООО ''ОБО Беттерманн'', г.Липецк",{"$f":"VLOOKUP($J879,Base!$A:$G,4,FALSE)","v":{"$error":"#N/A"}},{"$f":"'Участок 3'!$P$237","v":0},{"$f":"VLOOKUP($J879,Base!$A:$G,5,FALSE)","v":{"$error":"#N/A"}},{"$f":"VLOOKUP($J879,Base!$A:$G,6,FALSE)","v":{"$error":"#N/A"}}]
[{"$error":"#N/A"},{"$error":"#N/A"},{"$error":"#N/A"},0,{"$error":"#N/A"},{"$error":"#N/A"},null,{"$f":"VLOOKUP($J880,Base!$A:$G,7,FALSE)","v":{"$error":"#N/A"}},{"$f":"VLOOKUP($J880,Base!$A:$G,3,FALSE)","v":{"$error":"#N/A"}},{"$f":"'Участок 3'!$O$238","v":0},{"$f":"VLOOKUP($J880,Base!$A:$G,2,FALSE)","v":{"$error":"#N/A"}},"ООО ''ОБО Беттерманн'', г.Липецк",{"$f":"VLOOKUP($J880,Base!$A:$G,4,FALSE)","v":{"$error":"#N/A"}},{"$f":"'Участок 3'!$P$238","v":0},{"$f":"VLOOKUP($J880,Base!$A:$G,5,FALSE)","v":{"$error":"#N/A"}},{"$f":"VLOOKUP($J880,Base!$A:$G,6,FALSE)","v":{"$error":"#N/A"}}]
[]
[]
[]
[{"$f":"$H884","v":{"$error":"#N/A"}},{"$f":"CONCATENATE(J884, \" (арт. \",K884,\")\")","v":{"$error":"#N/A"}},{"$f":"$I884","v":{"$error":"#N/A"}},{"$f":"$N884","v":0},{"$f":"$O884","v":{"$error":"#N/A"}},{"$f":"$P884","v":{"$error":"#N/A"}},null,{"$f":"VLOOKUP($J884,Base!$A:$G,7,FALSE)","v":{"$error":"#N/A"}},{"$f":"VLOOKUP($J884,Base!$A:$G,3,FALSE)","v":{"$error":"#N/A"}},{"$f":"'Участок 4'!$F$113","v":0},{"$f":"VLOOKUP($J884,Base!$A:$G,2,FALSE)","v":{"$error":"#N/A"}},"ООО ''ОБО Беттерманн'', г.Липецк",{"$f":"VLOOKUP($J884,Base!$A:$G,4,FALSE)","v":{"$error":"#N/A"}},{"$f":"'Участок 4'!$G$113","v":0},{"$f":"VLOOKUP($J884,Base!$A:$G,5,FALSE)","v":{"$error":"#N/A"}},{"$f":"VLOOKUP($J884,Base!$A:$G,6,FALSE)","v":{"$error":"#N/A"}}]
[{"$f":"$H885","v":{"$error":"#N/A"}},{"$f":"CONCATENATE(J885, \" (арт. \",K885,\")\")","v":{"$error":"#N/A"}},{"$f":"$I885","v":{"$error":"#N/A"}},{"$f":"$N885","v":0},{"$f":"$O885","v":{"$error":"#N/A"}},{"$f":"$P885","v":{"$error":"#N/A"}},null,{"$f":"VLOOKUP($J885,Base!$A:$G,7,FALSE)","v":{"$error":"#N/A"}},{"$f":"VLOOKUP($J885,Base!$A:$G,3,FALSE)","v":{"$error":"#N/A"}},{"$f":"'Участок 4'!$F$114","v":0},{"$f":"VLOOKUP($J885,Base!$A:$G,2,FALSE)","v":{"$error":"#N/A"}},"ООО ''ОБО Беттерманн'', г.Липецк",{"$f":"VLOOKUP($J885,Base!$A:$G,4,FALSE)","v":{"$error":"#N/A"}},{"$f":"'Участок 4'!$G$114","v":0},{"$f":"VLOOKUP($J885,Base!$A:$G,5,FALSE)","v":{"$error":"#N/A"}},{"$f":"VLOOKUP($J885,Base!$A:$G,6,FALSE)","v":{"$error":"#N/A"}}]
[{"$error":"#N/A"},{"$error":"#N/A"},{"$error":"#N/A"},0,{"$error":"#N/A"},{"$error":"#N/A"},null,{"$f":"VLOOKUP($J886,Base!$A:$G,7,FALSE)","v":{"$error":"#N/A"}},{"$f":"VLOOKUP($J886,Base!$A:$G,3,FALSE)","v":{"$error":"#N/A"}},{"$f":"'Участок 4'!$F$115","v":0},{"$f":"VLOOKUP($J886,Base!$A:$G,2,FALSE)","v":{"$error":"#N/A"}},"ООО ''ОБО Беттерманн'', г.Липецк",{"$f":"VLOOKUP($J886,Base!$A:$G,4,FALSE)","v":{"$error":"#N/A"}},{"$f":"'Участок 4'!$G$115","v":0},{"$f":"VLOOKUP($J886,Base!$A:$G,5,FALSE)","v":{"$error":"#N/A"}},{"$f":"VLOOKUP($J886,Base!$A:$G,6,FALSE)","v":{"$error":"#N/A"}}]
[{"$error":"#N/A"},{"$error":"#N/A"},{"$error":"#N/A"},0,{"$error":"#N/A"},{"$error":"#N/A"},null,{"$f":"VLOOKUP($J887,Base!$A:$G,7,FALSE)","v":{"$error":"#N/A"}},{"$f":"VLOOKUP($J887,Base!$A:$G,3,FALSE)","v":{"$error":"#N/A"}},{"$f":"'Участок 4'!$F$116","v":0},{"$f":"VLOOKUP($J887,Base!$A:$G,2,FALSE)","v":{"$error":"#N/A"}},"ООО ''ОБО Беттерманн'', г.Липецк",{"$f":"VLOOKUP($J887,Base!$A:$G,4,FALSE)","v":{"$error":"#N/A"}},{"$f":"'Участок 4'!$G$116","v":0},{"$f":"VLOOKUP($J887,Base!$A:$G,5,FALSE)","v":{"$error":"#N/A"}},{"$f":"VLOOKUP($J887,Base!$A:$G,6,FALSE)","v":{"$error":"#N/A"}}]
[{"$error":"#N/A"},{"$error":"#N/A"},{"$error":"#N/A"},0,{"$error":"#N/A"},{"$error":"#N/A"},null,{"$f":"VLOOKUP($J888,Base!$A:$G,7,FALSE)","v":{"$error":"#N/A"}},{"$f":"VLOOKUP($J888,Base!$A:$G,3,FALSE)","v":{"$error":"#N/A"}},{"$f":"'Участок 4'!$F$117","v":0},{"$f":"VLOOKUP($J888,Base!$A:$G,2,FALSE)","v":{"$error":"#N/A"}},"ООО ''ОБО Беттерманн'', г.Липецк",{"$f":"VLOOKUP($J888,Base!$A:$G,4,FALSE)","v":{"$error":"#N/A"}},{"$f":"'Участок 4'!$G$117","v":0},{"$f":"VLOOKUP($J888,Base!$A:$G,5,FALSE)","v":{"$error":"#N/A"}},{"$f":"VLOOKUP($J888,Base!$A:$G,6,FALSE)","v":{"$error":"#N/A"}}]
[{"$error":"#N/A"},{"$error":"#N/A"},{"$error":"#N/A"},0,{"$error":"#N/A"},{"$error":"#N/A"},null,{"$f":"VLOOKUP($J889,Base!$A:$G,7,FALSE)","v":{"$error":"#N/A"}},{"$f":"VLOOKUP($J889,Base!$A:$G,3,FALSE)","v":{"$error":"#N/A"}},{"$f":"'Участок 4'!$F$119","v":0},{"$f":"VLOOKUP($J889,Base!$A:$G,2,FALSE)","v":{"$error":"#N/A"}},"ООО ''ОБО Беттерманн'', г.Липецк",{"$f":"VLOOKUP($J889,Base!$A:$G,4,FALSE)","v":{"$error":"#N/A"}},{"$f":"'Участок 4'!$G$119","v":0},{"$f":"VLOOKUP($J889,Base!$A:$G,5,FALSE)","v":{"$error":"#N/A"}},{"$f":"VLOOKUP($J889,Base!$A:$G,6,FALSE)","v":{"$error":"#N/A"}}]
[{"$error":"#N/A"},{"$error":"#N/A"},{"$error":"#N/A"},0,{"$error":"#N/A"},{"$error":"#N/A"},null,{"$f":"VLOOKUP($J890,Base!$A:$G,7,FALSE)","v":{"$error":"#N/A"}},{"$f":"VLOOKUP($J890,Base!$A:$G,3,FALSE)","v":{"$error":"#N/A"}},{"$f":"'Участок 4'!$F$120","v":0},{"$f":"VLOOKUP($J890,Base!$A:$G,2,FALSE)","v":{"$error":"#N/A"}},"ООО ''ОБО Беттерманн'', г.Липецк",{"$f":"VLOOKUP($J890,Base!$A:$G,4,FALSE)","v":{"$error":"#N/A"}},{"$f":"'Участок 4'!$G$120","v":0},{"$f":"VLOOKUP($J890,Base!$A:$G,5,FALSE)","v":{"$error":"#N/A"}},{"$f":"VLOOKUP($J890,Base!$A:$G,6,FALSE)","v":{"$error":"#N/A"}}]
[{"$error":"#N/A"},{"$error":"#N/A"},{"$error":"#N/A"},0,{"$error":"#N/A"},{"$error":"#N/A"},null,{"$f":"VLOOKUP($J891,Base!$A:$G,7,FALSE)","v":{"$error":"#N/A"}},{"$f":"VLOOKUP($J891,Base!$A:$G,3,FALSE)","v":{"$error":"#N/A"}},{"$f":"'Участок 4'!$F$121","v":0},{"$f":"VLOOKUP($J891,Base!$A:$G,2,FALSE)","v":{"$error":"#N/A"}},"ООО ''ОБО Беттерманн'', г.Липецк",{"$f":"VLOOKUP($J891,Base!$A:$G,4,FALSE)","v":{"$error":"#N/A"}},{"$f":"'Участок 4'!$G$121","v":0},{"$f":"VLOOKUP($J891,Base!$A:$G,5,FALSE)","v":{"$error":"#N/A"}},{"$f":"VLOOKUP($J891,Base!$A:$G,6,FALSE)","v":{"$error":"#N/A"}}]
[{"$error":"#N/A"},{"$error":"#N/A"},{"$error":"#N/A"},0,{"$error":"#N/A"},{"$error":"#N/A"},null,{"$f":"VLOOKUP($J892,Base!$A:$G,7,FALSE)","v":{"$error":"#N/A"}},{"$f":"VLOOKUP($J892,Base!$A:$G,3,FALSE)","v":{"$error":"#N/A"}},{"$f":"'Участок 4'!$F$123","v":0},{"$f":"VLOOKUP($J892,Base!$A:$G,2,FALSE)","v":{"$error":"#N/A"}},"ООО ''ОБО Беттерманн'', г.Липецк",{"$f":"VLOOKUP($J892,Base!$A:$G,4,FALSE)","v":{"$error":"#N/A"}},{"$f":"'Участок 4'!$G$123","v":0},{"$f":"VLOOKUP($J892,Base!$A:$G,5,FALSE)","v":{"$error":"#N/A"}},{"$f":"VLOOKUP($J892,Base!$A:$G,6,FALSE)","v":{"$error":"#N/A"}}]
[{"$error":"#N/A"},{"$error":"#N/A"},{"$error":"#N/A"},0,{"$error":"#N/A"},{"$error":"#N/A"},null,{"$f":"VLOOKUP($J893,Base!$A:$G,7,FALSE)","v":{"$error":"#N/A"}},{"$f":"VLOOKUP($J893,Base!$A:$G,3,FALSE)","v":{"$error":"#N/A"}},{"$f":"'Участок 4'!$F$124","v":0},{"$f":"VLOOKUP($J893,Base!$A:$G,2,FALSE)","v":{"$error":"#N/A"}},"ООО ''ОБО Беттерманн'', г.Липецк",{"$f":"VLOOKUP($J893,Base!$A:$G,4,FALSE)","v":{"$error":"#N/A"}},{"$f":"'Участок 4'!$G$124","v":0},{"$f":"VLOOKUP($J893,Base!$A:$G,5,FALSE)","v":{"$error":"#N/A"}},{"$f":"VLOOKUP($J893,Base!$A:$G,6,FALSE)","v":{"$error":"#N/A"}}]
[{"$error":"#N/A"},{"$error":"#N/A"},{"$error":"#N/A"},0,{"$error":"#N/A"},{"$error":"#N/A"},null,{"$f":"VLOOKUP($J894,Base!$A:$G,7,FALSE)","v":{"$error":"#N/A"}},{"$f":"VLOOKUP($J894,Base!$A:$G,3,FALSE)","v":{"$error":"#N/A"}},{"$f":"'Участок 4'!$F$125","v":0},{"$f":"VLOOKUP($J894,Base!$A:$G,2,FALSE)","v":{"$error":"#N/A"}},"ООО ''ОБО Беттерманн'', г.Липецк",{"$f":"VLOOKUP($J894,Base!$A:$G,4,FALSE)","v":{"$error":"#N/A"}},{"$f":"'Участок 4'!$G$125","v":0},{"$f":"VLOOKUP($J894,Base!$A:$G,5,FALSE)","v":{"$error":"#N/A"}},{"$f":"VLOOKUP($J894,Base!$A:$G,6,FALSE)","v":{"$error":"#N/A"}}]
[{"$error":"#N/A"},{"$error":"#N/A"},{"$error":"#N/A"},0,{"$error":"#N/A"},{"$error":"#N/A"},null,{"$f":"VLOOKUP($J895,Base!$A:$G,7,FALSE)","v":{"$error":"#N/A"}},{"$f":"VLOOKUP($J895,Base!$A:$G,3,FALSE)","v":{"$error":"#N/A"}},{"$f":"'Участок 4'!$F$126","v":0},{"$f":"VLOOKUP($J895,Base!$A:$G,2,FALSE)","v":{"$error":"#N/A"}},"ООО ''ОБО Беттерманн'', г.Липецк",{"$f":"VLOOKUP($J895,Base!$A:$G,4,FALSE)","v":{"$error":"#N/A"}},{"$f":"'Участок 4'!$G$126","v":0},{"$f":"VLOOKUP($J895,Base!$A:$G,5,FALSE)","v":{"$error":"#N/A"}},{"$f":"VLOOKUP($J895,Base!$A:$G,6,FALSE)","v":{"$error":"#N/A"}}]
[{"$error":"#N/A"},{"$error":"#N/A"},{"$error":"#N/A"},0,{"$error":"#N/A"},{"$error":"#N/A"},null,{"$f":"VLOOKUP($J896,Base!$A:$G,7,FALSE)","v":{"$error":"#N/A"}},{"$f":"VLOOKUP($J896,Base!$A:$G,3,FALSE)","v":{"$error":"#N/A"}},{"$f":"'Участок 4'!$F$128","v":0},{"$f":"VLOOKUP($J896,Base!$A:$G,2,FALSE)","v":{"$error":"#N/A"}},"ООО ''ОБО Беттерманн'', г.Липецк",{"$f":"VLOOKUP($J896,Base!$A:$G,4,FALSE)","v":{"$error":"#N/A"}},{"$f":"'Участок 4'!$G$128","v":0},{"$f":"VLOOKUP($J896,Base!$A:$G,5,FALSE)","v":{"$error":"#N/A"}},{"$f":"VLOOKUP($J896,Base!$A:$G,6,FALSE)","v":{"$error":"#N/A"}}]
[{"$error":"#N/A"},{"$error":"#N/A"},{"$error":"#N/A"},0,{"$error":"#N/A"},{"$error":"#N/A"},null,{"$f":"VLOOKUP($J897,Base!$A:$G,7,FALSE)","v":{"$error":"#N/A"}},{"$f":"VLOOKUP($J897,Base!$A:$G,3,FALSE)","v":{"$error":"#N/A"}},{"$f":"'Участок 4'!$F$129","v":0},{"$f":"VLOOKUP($J897,Base!$A:$G,2,FALSE)","v":{"$error":"#N/A"}},"ООО ''ОБО Беттерманн'', г.Липецк",{"$f":"VLOOKUP($J897,Base!$A:$G,4,FALSE)","v":{"$error":"#N/A"}},{"$f":"'Участок 4'!$G$129","v":0},{"$f":"VLOOKUP($J897,Base!$A:$G,5,FALSE)","v":{"$error":"#N/A"}},{"$f":"VLOOKUP($J897,Base!$A:$G,6,FALSE)","v":{"$error":"#N/A"}}]
[{"$error":"#N/A"},{"$error":"#N/A"},{"$error":"#N/A"},0,{"$error":"#N/A"},{"$error":"#N/A"},null,{"$f":"VLOOKUP($J898,Base!$A:$G,7,FALSE)","v":{"$error":"#N/A"}},{"$f":"VLOOKUP($J898,Base!$A:$G,3,FALSE)","v":{"$error":"#N/A"}},{"$f":"'Участок 4'!$F$130","v":0},{"$f":"VLOOKUP($J898,Base!$A:$G,2,FALSE)","v":{"$error":"#N/A"}},"ООО ''ОБО Беттерманн'', г.Липецк",{"$f":"VLOOKUP($J898,Base!$A:$G,4,FALSE)","v":{"$error":"#N/A"}},{"$f":"'Участок 4'!$G$130","v":0},{"$f":"VLOOKUP($J898,Base!$A:$G,5,FALSE)","v":{"$error":"#N/A"}},{"$f":"VLOOKUP($J898,Base!$A:$G,6,FALSE)","v":{"$error":"#N/A"}}]
[{"$error":"#N/A"},{"$error":"#N/A"},{"$error":"#N/A"},0,{"$error":"#N/A"},{"$error":"#N/A"},null,{"$f":"VLOOKUP($J899,Base!$A:$G,7,FALSE)","v":{"$error":"#N/A"}},{"$f":"VLOOKUP($J899,Base!$A:$G,3,FALSE)","v":{"$error":"#N/A"}},{"$f":"'Участок 4'!$F$131","v":0},{"$f":"VLOOKUP($J899,Base!$A:$G,2,FALSE)","v":{"$error":"#N/A"}},"ООО ''ОБО Беттерманн'', г.Липецк",{"$f":"VLOOKUP($J899,Base!$A:$G,4,FALSE)","v":{"$error":"#N/A"}},{"$f":"'Участок 4'!$G$131","v":0},{"$f":"VLOOKUP($J899,Base!$A:$G,5,FALSE)","v":{"$error":"#N/A"}},{"$f":"VLOOKUP($J899,Base!$A:$G,6,FALSE)","v":{"$error":"#N/A"}}]
[{"$error":"#N/A"},{"$error":"#N/A"},{"$error":"#N/A"},0,{"$error":"#N/A"},{"$error":"#N/A"},null,{"$f":"VLOOKUP($J900,Base!$A:$G,7,FALSE)","v":{"$error":"#N/A"}},{"$f":"VLOOKUP($J900,Base!$A:$G,3,FALSE)","v":{"$error":"#N/A"}},{"$f":"'Участок 4'!$F$133","v":0},{"$f":"VLOOKUP($J900,Base!$A:$G,2,FALSE)","v":{"$error":"#N/A"}},"ООО ''ОБО Беттерманн'', г.Липецк",{"$f":"VLOOKUP($J900,Base!$A:$G,4,FALSE)","v":{"$error":"#N/A"}},{"$f":"'Участок 4'!$G$133","v":0},{"$f":"VLOOKUP($J900,Base!$A:$G,5,FALSE)","v":{"$error":"#N/A"}},{"$f":"VLOOKUP($J900,Base!$A:$G,6,FALSE)","v":{"$error":"#N/A"}}]
[{"$error":"#N/A"},{"$error":"#N/A"},{"$error":"#N/A"},0,{"$error":"#N/A"},{"$error":"#N/A"},null,{"$f":"VLOOKUP($J901,Base!$A:$G,7,FALSE)","v":{"$error":"#N/A"}},{"$f":"VLOOKUP($J901,Base!$A:$G,3,FALSE)","v":{"$error":"#N/A"}},{"$f":"'Участок 4'!$F$134","v":0},{"$f":"VLOOKUP($J901,Base!$A:$G,2,FALSE)","v":{"$error":"#N/A"}},"ООО ''ОБО Беттерманн'', г.Липецк",{"$f":"VLOOKUP($J901,Base!$A:$G,4,FALSE)","v":{"$error":"#N/A"}},{"$f":"'Участок 4'!$G$134","v":0},{"$f":"VLOOKUP($J901,Base!$A:$G,5,FALSE)","v":{"$error":"#N/A"}},{"$f":"VLOOKUP($J901,Base!$A:$G,6,FALSE)","v":{"$error":"#N/A"}}]
[{"$error":"#N/A"},{"$error":"#N/A"},{"$error":"#N/A"},0,{"$error":"#N/A"},{"$error":"#N/A"},null,{"$f":"VLOOKUP($J902,Base!$A:$G,7,FALSE)","v":{"$error":"#N/A"}},{"$f":"VLOOKUP($J902,Base!$A:$G,3,FALSE)","v":{"$error":"#N/A"}},{"$f":"'Участок 4'!$F$136","v":0},{"$f":"VLOOKUP($J902,Base!$A:$G,2,FALSE)","v":{"$error":"#N/A"}},"ООО ''ОБО Беттерманн'', г.Липецк",{"$f":"VLOOKUP($J902,Base!$A:$G,4,FALSE)","v":{"$error":"#N/A"}},{"$f":"'Участок 4'!$G$136","v":0},{"$f":"VLOOKUP($J902,Base!$A:$G,5,FALSE)","v":{"$error":"#N/A"}},{"$f":"VLOOKUP($J902,Base!$A:$G,6,FALSE)","v":{"$error":"#N/A"}}]
[{"$error":"#N/A"},{"$error":"#N/A"},{"$error":"#N/A"},0,{"$error":"#N/A"},{"$error":"#N/A"},null,{"$f":"VLOOKUP($J903,Base!$A:$G,7,FALSE)","v":{"$error":"#N/A"}},{"$f":"VLOOKUP($J903,Base!$A:$G,3,FALSE)","v":{"$error":"#N/A"}},{"$f":"'Участок 4'!$F$137","v":0},{"$f":"VLOOKUP($J903,Base!$A:$G,2,FALSE)","v":{"$error":"#N/A"}},"ООО ''ОБО Беттерманн'', г.Липецк",{"$f":"VLOOKUP($J903,Base!$A:$G,4,FALSE)","v":{"$error":"#N/A"}},{"$f":"'Участок 4'!$G$137","v":0},{"$f":"VLOOKUP($J903,Base!$A:$G,5,FALSE)","v":{"$error":"#N/A"}},{"$f":"VLOOKUP($J903,Base!$A:$G,6,FALSE)","v":{"$error":"#N/A"}}]
[{"$error":"#N/A"},{"$error":"#N/A"},{"$error":"#N/A"},0,{"$error":"#N/A"},{"$error":"#N/A"},null,{"$f":"VLOOKUP($J904,Base!$A:$G,7,FALSE)","v":{"$error":"#N/A"}},{"$f":"VLOOKUP($J904,Base!$A:$G,3,FALSE)","v":{"$error":"#N/A"}},{"$f":"'Участок 4'!$F$138","v":0},{"$f":"VLOOKUP($J904,Base!$A:$G,2,FALSE)","v":{"$error":"#N/A"}},"ООО ''ОБО Беттерманн'', г.Липецк",{"$f":"VLOOKUP($J904,Base!$A:$G,4,FALSE)","v":{"$error":"#N/A"}},{"$f":"'Участок 4'!$G$138","v":0},{"$f":"VLOOKUP($J904,Base!$A:$G,5,FALSE)","v":{"$error":"#N/A"}},{"$f":"VLOOKUP($J904,Base!$A:$G,6,FALSE)","v":{"$error":"#N/A"}}]
[{"$error":"#N/A"},{"$error":"#N/A"},{"$error":"#N/A"},0,{"$error":"#N/A"},{"$error":"#N/A"},null,{"$f":"VLOOKUP($J905,Base!$A:$G,7,FALSE)","v":{"$error":"#N/A"}},{"$f":"VLOOKUP($J905,Base!$A:$G,3,FALSE)","v":{"$error":"#N/A"}},{"$f":"'Участок 4'!$F$139","v":0},{"$f":"VLOOKUP($J905,Base!$A:$G,2,FALSE)","v":{"$error":"#N/A"}},"ООО ''ОБО Беттерманн'', г.Липецк",{"$f":"VLOOKUP($J905,Base!$A:$G,4,FALSE)","v":{"$error":"#N/A"}},{"$f":"'Участок 4'!$G$139","v":0},{"$f":"VLOOKUP($J905,Base!$A:$G,5,FALSE)","v":{"$error":"#N/A"}},{"$f":"VLOOKUP($J905,Base!$A:$G,6,FALSE)","v":{"$error":"#N/A"}}]
[{"$error":"#N/A"},{"$error":"#N/A"},{"$error":"#N/A"},0,{"$error":"#N/A"},{"$error":"#N/A"},null,{"$f":"VLOOKUP($J906,Base!$A:$G,7,FALSE)","v":{"$error":"#N/A"}},{"$f":"VLOOKUP($J906,Base!$A:$G,3,FALSE)","v":{"$error":"#N/A"}},{"$f":"'Участок 4'!$F$140","v":0},{"$f":"VLOOKUP($J906,Base!$A:$G,2,FALSE)","v":{"$error":"#N/A"}},"ООО ''ОБО Беттерманн'', г.Липецк",{"$f":"VLOOKUP($J906,Base!$A:$G,4,FALSE)","v":{"$error":"#N/A"}},{"$f":"'Участок 4'!$G$140","v":0},{"$f":"VLOOKUP($J906,Base!$A:$G,5,FALSE)","v":{"$error":"#N/A"}},{"$f":"VLOOKUP($J906,Base!$A:$G,6,FALSE)","v":{"$error":"#N/A"}}]
[{"$error":"#N/A"},{"$error":"#N/A"},{"$error":"#N/A"},0,{"$error":"#N/A"},{"$error":"#N/A"},null,{"$f":"VLOOKUP($J907,Base!$A:$G,7,FALSE)","v":{"$error":"#N/A"}},{"$f":"VLOOKUP($J907,Base!$A:$G,3,FALSE)","v":{"$error":"#N/A"}},{"$f":"'Участок 4'!$F$141","v":0},{"$f":"VLOOKUP($J907,Base!$A:$G,2,FALSE)","v":{"$error":"#N/A"}},"ООО ''ОБО Беттерманн'', г.Липецк",{"$f":"VLOOKUP($J907,Base!$A:$G,4,FALSE)","v":{"$error":"#N/A"}},{"$f":"'Участок 4'!$G$141","v":0},{"$f":"VLOOKUP($J907,Base!$A:$G,5,FALSE)","v":{"$error":"#N/A"}},{"$f":"VLOOKUP($J907,Base!$A:$G,6,FALSE)","v":{"$error":"#N/A"}}]
[{"$error":"#N/A"},{"$error":"#N/A"},{"$error":"#N/A"},0,{"$error":"#N/A"},{"$error":"#N/A"},null,{"$f":"VLOOKUP($J908,Base!$A:$G,7,FALSE)","v":{"$error":"#N/A"}},{"$f":"VLOOKUP($J908,Base!$A:$G,3,FALSE)","v":{"$error":"#N/A"}},{"$f":"'Участок 4'!$F$142","v":0},{"$f":"VLOOKUP($J908,Base!$A:$G,2,FALSE)","v":{"$error":"#N/A"}},"ООО ''ОБО Беттерманн'', г.Липецк",{"$f":"VLOOKUP($J908,Base!$A:$G,4,FALSE)","v":{"$error":"#N/A"}},{"$f":"'Участок 4'!$G$142","v":0},{"$f":"VLOOKUP($J908,Base!$A:$G,5,FALSE)","v":{"$error":"#N/A"}},{"$f":"VLOOKUP($J908,Base!$A:$G,6,FALSE)","v":{"$error":"#N/A"}}]
[{"$error":"#N/A"},{"$error":"#N/A"},{"$error":"#N/A"},0,{"$error":"#N/A"},{"$error":"#N/A"},null,{"$f":"VLOOKUP($J909,Base!$A:$G,7,FALSE)","v":{"$error":"#N/A"}},{"$f":"VLOOKUP($J909,Base!$A:$G,3,FALSE)","v":{"$error":"#N/A"}},{"$f":"'Участок 4'!$F$143","v":0},{"$f":"VLOOKUP($J909,Base!$A:$G,2,FALSE)","v":{"$error":"#N/A"}},"ООО ''ОБО Беттерманн'', г.Липецк",{"$f":"VLOOKUP($J909,Base!$A:$G,4,FALSE)","v":{"$error":"#N/A"}},{"$f":"'Участок 4'!$G$143","v":0},{"$f":"VLOOKUP($J909,Base!$A:$G,5,FALSE)","v":{"$error":"#N/A"}},{"$f":"VLOOKUP($J909,Base!$A:$G,6,FALSE)","v":{"$error":"#N/A"}}]
[{"$error":"#N/A"},{"$error":"#N/A"},{"$error":"#N/A"},0,{"$error":"#N/A"},{"$error":"#N/A"},null,{"$f":"VLOOKUP($J910,Base!$A:$G,7,FALSE)","v":{"$error":"#N/A"}},{"$f":"VLOOKUP($J910,Base!$A:$G,3,FALSE)","v":{"$error":"#N/A"}},{"$f":"'Участок 4'!$F$145","v":0},{"$f":"VLOOKUP($J910,Base!$A:$G,2,FALSE)","v":{"$error":"#N/A"}},"ООО ''ОБО Беттерманн'', г.Липецк",{"$f":"VLOOKUP($J910,Base!$A:$G,4,FALSE)","v":{"$error":"#N/A"}},{"$f":"'Участок 4'!$G$145","v":0},{"$f":"VLOOKUP($J910,Base!$A:$G,5,FALSE)","v":{"$error":"#N/A"}},{"$f":"VLOOKUP($J910,Base!$A:$G,6,FALSE)","v":{"$error":"#N/A"}}]
[{"$error":"#N/A"},{"$error":"#N/A"},{"$error":"#N/A"},0,{"$error":"#N/A"},{"$error":"#N/A"},null,{"$f":"VLOOKUP($J911,Base!$A:$G,7,FALSE)","v":{"$error":"#N/A"}},{"$f":"VLOOKUP($J911,Base!$A:$G,3,FALSE)","v":{"$error":"#N/A"}},{"$f":"'Участок 4'!$F$146","v":0},{"$f":"VLOOKUP($J911,Base!$A:$G,2,FALSE)","v":{"$error":"#N/A"}},"ООО ''ОБО Беттерманн'', г.Липецк",{"$f":"VLOOKUP($J911,Base!$A:$G,4,FALSE)","v":{"$error":"#N/A"}},{"$f":"'Участок 4'!$G$146","v":0},{"$f":"VLOOKUP($J911,Base!$A:$G,5,FALSE)","v":{"$error":"#N/A"}},{"$f":"VLOOKUP($J911,Base!$A:$G,6,FALSE)","v":{"$error":"#N/A"}}]
[{"$error":"#N/A"},{"$error":"#N/A"},{"$error":"#N/A"},0,{"$error":"#N/A"},{"$error":"#N/A"},null,{"$f":"VLOOKUP($J912,Base!$A:$G,7,FALSE)","v":{"$error":"#N/A"}},{"$f":"VLOOKUP($J912,Base!$A:$G,3,FALSE)","v":{"$error":"#N/A"}},{"$f":"'Участок 4'!$F$147","v":0},{"$f":"VLOOKUP($J912,Base!$A:$G,2,FALSE)","v":{"$error":"#N/A"}},"ООО ''ОБО Беттерманн'', г.Липецк",{"$f":"VLOOKUP($J912,Base!$A:$G,4,FALSE)","v":{"$error":"#N/A"}},{"$f":"'Участок 4'!$G$147","v":0},{"$f":"VLOOKUP($J912,Base!$A:$G,5,FALSE)","v":{"$error":"#N/A"}},{"$f":"VLOOKUP($J912,Base!$A:$G,6,FALSE)","v":{"$error":"#N/A"}}]
[{"$error":"#N/A"},{"$error":"#N/A"},{"$error":"#N/A"},0,{"$error":"#N/A"},{"$error":"#N/A"},null,{"$f":"VLOOKUP($J913,Base!$A:$G,7,FALSE)","v":{"$error":"#N/A"}},{"$f":"VLOOKUP($J913,Base!$A:$G,3,FALSE)","v":{"$error":"#N/A"}},{"$f":"'Участок 4'!$F$148","v":0},{"$f":"VLOOKUP($J913,Base!$A:$G,2,FALSE)","v":{"$error":"#N/A"}},"ООО ''ОБО Беттерманн'', г.Липецк",{"$f":"VLOOKUP($J913,Base!$A:$G,4,FALSE)","v":{"$error":"#N/A"}},{"$f":"'Участок 4'!$G$148","v":0},{"$f":"VLOOKUP($J913,Base!$A:$G,5,FALSE)","v":{"$error":"#N/A"}},{"$f":"VLOOKUP($J913,Base!$A:$G,6,FALSE)","v":{"$error":"#N/A"}}]
[{"$error":"#N/A"},{"$error":"#N/A"},{"$error":"#N/A"},0,{"$error":"#N/A"},{"$error":"#N/A"},null,{"$f":"VLOOKUP($J914,Base!$A:$G,7,FALSE)","v":{"$error":"#N/A"}},{"$f":"VLOOKUP($J914,Base!$A:$G,3,FALSE)","v":{"$error":"#N/A"}},{"$f":"'Участок 4'!$F$149","v":0},{"$f":"VLOOKUP($J914,Base!$A:$G,2,FALSE)","v":{"$error":"#N/A"}},"ООО ''ОБО Беттерманн'', г.Липецк",{"$f":"VLOOKUP($J914,Base!$A:$G,4,FALSE)","v":{"$error":"#N/A"}},{"$f":"'Участок 4'!$G$149","v":0},{"$f":"VLOOKUP($J914,Base!$A:$G,5,FALSE)","v":{"$error":"#N/A"}},{"$f":"VLOOKUP($J914,Base!$A:$G,6,FALSE)","v":{"$error":"#N/A"}}]
[{"$error":"#N/A"},{"$error":"#N/A"},{"$error":"#N/A"},0,{"$error":"#N/A"},{"$error":"#N/A"},null,{"$f":"VLOOKUP($J915,Base!$A:$G,7,FALSE)","v":{"$error":"#N/A"}},{"$f":"VLOOKUP($J915,Base!$A:$G,3,FALSE)","v":{"$error":"#N/A"}},{"$f":"'Участок 4'!$F$150","v":0},{"$f":"VLOOKUP($J915,Base!$A:$G,2,FALSE)","v":{"$error":"#N/A"}},"ООО ''ОБО Беттерманн'', г.Липецк",{"$f":"VLOOKUP($J915,Base!$A:$G,4,FALSE)","v":{"$error":"#N/A"}},{"$f":"'Участок 4'!$G$150","v":0},{"$f":"VLOOKUP($J915,Base!$A:$G,5,FALSE)","v":{"$error":"#N/A"}},{"$f":"VLOOKUP($J915,Base!$A:$G,6,FALSE)","v":{"$error":"#N/A"}}]
[{"$error":"#N/A"},{"$error":"#N/A"},{"$error":"#N/A"},0,{"$error":"#N/A"},{"$error":"#N/A"},null,{"$f":"VLOOKUP($J916,Base!$A:$G,7,FALSE)","v":{"$error":"#N/A"}},{"$f":"VLOOKUP($J916,Base!$A:$G,3,FALSE)","v":{"$error":"#N/A"}},{"$f":"'Участок 4'!$F$151","v":0},{"$f":"VLOOKUP($J916,Base!$A:$G,2,FALSE)","v":{"$error":"#N/A"}},"ООО ''ОБО Беттерманн'', г.Липецк",{"$f":"VLOOKUP($J916,Base!$A:$G,4,FALSE)","v":{"$error":"#N/A"}},{"$f":"'Участок 4'!$G$151","v":0},{"$f":"VLOOKUP($J916,Base!$A:$G,5,FALSE)","v":{"$error":"#N/A"}},{"$f":"VLOOKUP($J916,Base!$A:$G,6,FALSE)","v":{"$error":"#N/A"}}]
[{"$error":"#N/A"},{"$error":"#N/A"},{"$error":"#N/A"},0,{"$error":"#N/A"},{"$error":"#N/A"},null,{"$f":"VLOOKUP($J917,Base!$A:$G,7,FALSE)","v":{"$error":"#N/A"}},{"$f":"VLOOKUP($J917,Base!$A:$G,3,FALSE)","v":{"$error":"#N/A"}},{"$f":"'Участок 4'!$F$152","v":0},{"$f":"VLOOKUP($J917,Base!$A:$G,2,FALSE)","v":{"$error":"#N/A"}},"ООО ''ОБО Беттерманн'', г.Липецк",{"$f":"VLOOKUP($J917,Base!$A:$G,4,FALSE)","v":{"$error":"#N/A"}},{"$f":"'Участок 4'!$G$152","v":0},{"$f":"VLOOKUP($J917,Base!$A:$G,5,FALSE)","v":{"$error":"#N/A"}},{"$f":"VLOOKUP($J917,Base!$A:$G,6,FALSE)","v":{"$error":"#N/A"}}]
[{"$error":"#N/A"},{"$error":"#N/A"},{"$error":"#N/A"},0,{"$error":"#N/A"},{"$error":"#N/A"},null,{"$f":"VLOOKUP($J918,Base!$A:$G,7,FALSE)","v":{"$error":"#N/A"}},{"$f":"VLOOKUP($J918,Base!$A:$G,3,FALSE)","v":{"$error":"#N/A"}},{"$f":"'Участок 4'!$F$154","v":0},{"$f":"VLOOKUP($J918,Base!$A:$G,2,FALSE)","v":{"$error":"#N/A"}},"ООО ''ОБО Беттерманн'', г.Липецк",{"$f":"VLOOKUP($J918,Base!$A:$G,4,FALSE)","v":{"$error":"#N/A"}},{"$f":"'Участок 4'!$G$154","v":0},{"$f":"VLOOKUP($J918,Base!$A:$G,5,FALSE)","v":{"$error":"#N/A"}},{"$f":"VLOOKUP($J918,Base!$A:$G,6,FALSE)","v":{"$error":"#N/A"}}]
[{"$error":"#N/A"},{"$error":"#N/A"},{"$error":"#N/A"},0,{"$error":"#N/A"},{"$error":"#N/A"},null,{"$f":"VLOOKUP($J919,Base!$A:$G,7,FALSE)","v":{"$error":"#N/A"}},{"$f":"VLOOKUP($J919,Base!$A:$G,3,FALSE)","v":{"$error":"#N/A"}},{"$f":"'Участок 4'!$F$155","v":0},{"$f":"VLOOKUP($J919,Base!$A:$G,2,FALSE)","v":{"$error":"#N/A"}},"ООО ''ОБО Беттерманн'', г.Липецк",{"$f":"VLOOKUP($J919,Base!$A:$G,4,FALSE)","v":{"$error":"#N/A"}},{"$f":"'Участок 4'!$G$155","v":0},{"$f":"VLOOKUP($J919,Base!$A:$G,5,FALSE)","v":{"$error":"#N/A"}},{"$f":"VLOOKUP($J919,Base!$A:$G,6,FALSE)","v":{"$error":"#N/A"}}]
[{"$error":"#N/A"},{"$error":"#N/A"},{"$error":"#N/A"},0,{"$error":"#N/A"},{"$error":"#N/A"},null,{"$f":"VLOOKUP($J920,Base!$A:$G,7,FALSE)","v":{"$error":"#N/A"}},{"$f":"VLOOKUP($J920,Base!$A:$G,3,FALSE)","v":{"$error":"#N/A"}},{"$f":"'Участок 4'!$F$156","v":0},{"$f":"VLOOKUP($J920,Base!$A:$G,2,FALSE)","v":{"$error":"#N/A"}},"ООО ''ОБО Беттерманн'', г.Липецк",{"$f":"VLOOKUP($J920,Base!$A:$G,4,FALSE)","v":{"$error":"#N/A"}},{"$f":"'Участок 4'!$G$156","v":0},{"$f":"VLOOKUP($J920,Base!$A:$G,5,FALSE)","v":{"$error":"#N/A"}},{"$f":"VLOOKUP($J920,Base!$A:$G,6,FALSE)","v":{"$error":"#N/A"}}]
[{"$error":"#N/A"},{"$error":"#N/A"},{"$error":"#N/A"},0,{"$error":"#N/A"},{"$error":"#N/A"},null,{"$f":"VLOOKUP($J921,Base!$A:$G,7,FALSE)","v":{"$error":"#N/A"}},{"$f":"VLOOKUP($J921,Base!$A:$G,3,FALSE)","v":{"$error":"#N/A"}},{"$f":"'Участок 4'!$F$157","v":0},{"$f":"VLOOKUP($J921,Base!$A:$G,2,FALSE)","v":{"$error":"#N/A"}},"ООО ''ОБО Беттерманн'', г.Липецк",{"$f":"VLOOKUP($J921,Base!$A:$G,4,FALSE)","v":{"$error":"#N/A"}},{"$f":"'Участок 4'!$G$157","v":0},{"$f":"VLOOKUP($J921,Base!$A:$G,5,FALSE)","v":{"$error":"#N/A"}},{"$f":"VLOOKUP($J921,Base!$A:$G,6,FALSE)","v":{"$error":"#N/A"}}]
[{"$error":"#N/A"},{"$error":"#N/A"},{"$error":"#N/A"},0,{"$error":"#N/A"},{"$error":"#N/A"},null,{"$f":"VLOOKUP($J922,Base!$A:$G,7,FALSE)","v":{"$error":"#N/A"}},{"$f":"VLOOKUP($J922,Base!$A:$G,3,FALSE)","v":{"$error":"#N/A"}},{"$f":"'Участок 4'!$F$158","v":0},{"$f":"VLOOKUP($J922,Base!$A:$G,2,FALSE)","v":{"$error":"#N/A"}},"ООО ''ОБО Беттерманн'', г.Липецк",{"$f":"VLOOKUP($J922,Base!$A:$G,4,FALSE)","v":{"$error":"#N/A"}},{"$f":"'Участок 4'!$G$158","v":0},{"$f":"VLOOKUP($J922,Base!$A:$G,5,FALSE)","v":{"$error":"#N/A"}},{"$f":"VLOOKUP($J922,Base!$A:$G,6,FALSE)","v":{"$error":"#N/A"}}]
[{"$error":"#N/A"},{"$error":"#N/A"},{"$error":"#N/A"},0,{"$error":"#N/A"},{"$error":"#N/A"},null,{"$f":"VLOOKUP($J923,Base!$A:$G,7,FALSE)","v":{"$error":"#N/A"}},{"$f":"VLOOKUP($J923,Base!$A:$G,3,FALSE)","v":{"$error":"#N/A"}},{"$f":"'Участок 4'!$F$159","v":0},{"$f":"VLOOKUP($J923,Base!$A:$G,2,FALSE)","v":{"$error":"#N/A"}},"ООО ''ОБО Беттерманн'', г.Липецк",{"$f":"VLOOKUP($J923,Base!$A:$G,4,FALSE)","v":{"$error":"#N/A"}},{"$f":"'Участок 4'!$G$159","v":0},{"$f":"VLOOKUP($J923,Base!$A:$G,5,FALSE)","v":{"$error":"#N/A"}},{"$f":"VLOOKUP($J923,Base!$A:$G,6,FALSE)","v":{"$error":"#N/A"}}]
[{"$error":"#N/A"},{"$error":"#N/A"},{"$error":"#N/A"},0,{"$error":"#N/A"},{"$error":"#N/A"},null,{"$f":"VLOOKUP($J924,Base!$A:$G,7,FALSE)","v":{"$error":"#N/A"}},{"$f":"VLOOKUP($J924,Base!$A:$G,3,FALSE)","v":{"$error":"#N/A"}},{"$f":"'Участок 4'!$F$160","v":0},{"$f":"VLOOKUP($J924,Base!$A:$G,2,FALSE)","v":{"$error":"#N/A"}},"ООО ''ОБО Беттерманн'', г.Липецк",{"$f":"VLOOKUP($J924,Base!$A:$G,4,FALSE)","v":{"$error":"#N/A"}},{"$f":"'Участок 4'!$G$160","v":0},{"$f":"VLOOKUP($J924,Base!$A:$G,5,FALSE)","v":{"$error":"#N/A"}},{"$f":"VLOOKUP($J924,Base!$A:$G,6,FALSE)","v":{"$error":"#N/A"}}]
[{"$error":"#N/A"},{"$error":"#N/A"},{"$error":"#N/A"},0,{"$error":"#N/A"},{"$error":"#N/A"},null,{"$f":"VLOOKUP($J925,Base!$A:$G,7,FALSE)","v":{"$error":"#N/A"}},{"$f":"VLOOKUP($J925,Base!$A:$G,3,FALSE)","v":{"$error":"#N/A"}},{"$f":"'Участок 4'!$F$161","v":0},{"$f":"VLOOKUP($J925,Base!$A:$G,2,FALSE)","v":{"$error":"#N/A"}},"ООО ''ОБО Беттерманн'', г.Липецк",{"$f":"VLOOKUP($J925,Base!$A:$G,4,FALSE)","v":{"$error":"#N/A"}},{"$f":"'Участок 4'!$G$161","v":0},{"$f":"VLOOKUP($J925,Base!$A:$G,5,FALSE)","v":{"$error":"#N/A"}},{"$f":"VLOOKUP($J925,Base!$A:$G,6,FALSE)","v":{"$error":"#N/A"}}]
[{"$error":"#N/A"},{"$error":"#N/A"},{"$error":"#N/A"},0,{"$error":"#N/A"},{"$error":"#N/A"},null,{"$f":"VLOOKUP($J926,Base!$A:$G,7,FALSE)","v":{"$error":"#N/A"}},{"$f":"VLOOKUP($J926,Base!$A:$G,3,FALSE)","v":{"$error":"#N/A"}},{"$f":"'Участок 4'!$F$163","v":0},{"$f":"VLOOKUP($J926,Base!$A:$G,2,FALSE)","v":{"$error":"#N/A"}},"ООО ''ОБО Беттерманн'', г.Липецк",{"$f":"VLOOKUP($J926,Base!$A:$G,4,FALSE)","v":{"$error":"#N/A"}},{"$f":"'Участок 4'!$G$163","v":0},{"$f":"VLOOKUP($J926,Base!$A:$G,5,FALSE)","v":{"$error":"#N/A"}},{"$f":"VLOOKUP($J926,Base!$A:$G,6,FALSE)","v":{"$error":"#N/A"}}]
[{"$error":"#N/A"},{"$error":"#N/A"},{"$error":"#N/A"},0,{"$error":"#N/A"},{"$error":"#N/A"},null,{"$f":"VLOOKUP($J927,Base!$A:$G,7,FALSE)","v":{"$error":"#N/A"}},{"$f":"VLOOKUP($J927,Base!$A:$G,3,FALSE)","v":{"$error":"#N/A"}},{"$f":"'Участок 4'!$F$164","v":0},{"$f":"VLOOKUP($J927,Base!$A:$G,2,FALSE)","v":{"$error":"#N/A"}},"ООО ''ОБО Беттерманн'', г.Липецк",{"$f":"VLOOKUP($J927,Base!$A:$G,4,FALSE)","v":{"$error":"#N/A"}},{"$f":"'Участок 4'!$G$164","v":0},{"$f":"VLOOKUP($J927,Base!$A:$G,5,FALSE)","v":{"$error":"#N/A"}},{"$f":"VLOOKUP($J927,Base!$A:$G,6,FALSE)","v":{"$error":"#N/A"}}]
[{"$error":"#N/A"},{"$error":"#N/A"},{"$error":"#N/A"},0,{"$error":"#N/A"},{"$error":"#N/A"},null,{"$f":"VLOOKUP($J928,Base!$A:$G,7,FALSE)","v":{"$error":"#N/A"}},{"$f":"VLOOKUP($J928,Base!$A:$G,3,FALSE)","v":{"$error":"#N/A"}},{"$f":"'Участок 4'!$F$165","v":0},{"$f":"VLOOKUP($J928,Base!$A:$G,2,FALSE)","v":{"$error":"#N/A"}},"ООО ''ОБО Беттерманн'', г.Липецк",{"$f":"VLOOKUP($J928,Base!$A:$G,4,FALSE)","v":{"$error":"#N/A"}},{"$f":"'Участок 4'!$G$165","v":0},{"$f":"VLOOKUP($J928,Base!$A:$G,5,FALSE)","v":{"$error":"#N/A"}},{"$f":"VLOOKUP($J928,Base!$A:$G,6,FALSE)","v":{"$error":"#N/A"}}]
[{"$error":"#N/A"},{"$error":"#N/A"},{"$error":"#N/A"},0,{"$error":"#N/A"},{"$error":"#N/A"},null,{"$f":"VLOOKUP($J929,Base!$A:$G,7,FALSE)","v":{"$error":"#N/A"}},{"$f":"VLOOKUP($J929,Base!$A:$G,3,FALSE)","v":{"$error":"#N/A"}},{"$f":"'Участок 4'!$F$166","v":0},{"$f":"VLOOKUP($J929,Base!$A:$G,2,FALSE)","v":{"$error":"#N/A"}},"ООО ''ОБО Беттерманн'', г.Липецк",{"$f":"VLOOKUP($J929,Base!$A:$G,4,FALSE)","v":{"$error":"#N/A"}},{"$f":"'Участок 4'!$G$166","v":0},{"$f":"VLOOKUP($J929,Base!$A:$G,5,FALSE)","v":{"$error":"#N/A"}},{"$f":"VLOOKUP($J929,Base!$A:$G,6,FALSE)","v":{"$error":"#N/A"}}]
[{"$error":"#N/A"},{"$error":"#N/A"},{"$error":"#N/A"},0,{"$error":"#N/A"},{"$error":"#N/A"},null,{"$f":"VLOOKUP($J930,Base!$A:$G,7,FALSE)","v":{"$error":"#N/A"}},{"$f":"VLOOKUP($J930,Base!$A:$G,3,FALSE)","v":{"$error":"#N/A"}},{"$f":"'Участок 4'!$F$168","v":0},{"$f":"VLOOKUP($J930,Base!$A:$G,2,FALSE)","v":{"$error":"#N/A"}},"ООО ''ОБО Беттерманн'', г.Липецк",{"$f":"VLOOKUP($J930,Base!$A:$G,4,FALSE)","v":{"$error":"#N/A"}},{"$f":"'Участок 4'!$G$168","v":0},{"$f":"VLOOKUP($J930,Base!$A:$G,5,FALSE)","v":{"$error":"#N/A"}},{"$f":"VLOOKUP($J930,Base!$A:$G,6,FALSE)","v":{"$error":"#N/A"}}]
[{"$error":"#N/A"},{"$error":"#N/A"},{"$error":"#N/A"},0,{"$error":"#N/A"},{"$error":"#N/A"},null,{"$f":"VLOOKUP($J931,Base!$A:$G,7,FALSE)","v":{"$error":"#N/A"}},{"$f":"VLOOKUP($J931,Base!$A:$G,3,FALSE)","v":{"$error":"#N/A"}},{"$f":"'Участок 4'!$F$169","v":0},{"$f":"VLOOKUP($J931,Base!$A:$G,2,FALSE)","v":{"$error":"#N/A"}},"ООО ''ОБО Беттерманн'', г.Липецк",{"$f":"VLOOKUP($J931,Base!$A:$G,4,FALSE)","v":{"$error":"#N/A"}},{"$f":"'Участок 4'!$G$169","v":0},{"$f":"VLOOKUP($J931,Base!$A:$G,5,FALSE)","v":{"$error":"#N/A"}},{"$f":"VLOOKUP($J931,Base!$A:$G,6,FALSE)","v":{"$error":"#N/A"}}]
[{"$error":"#N/A"},{"$error":"#N/A"},{"$error":"#N/A"},0,{"$error":"#N/A"},{"$error":"#N/A"},null,{"$f":"VLOOKUP($J932,Base!$A:$G,7,FALSE)","v":{"$error":"#N/A"}},{"$f":"VLOOKUP($J932,Base!$A:$G,3,FALSE)","v":{"$error":"#N/A"}},{"$f":"'Участок 4'!$F$170","v":0},{"$f":"VLOOKUP($J932,Base!$A:$G,2,FALSE)","v":{"$error":"#N/A"}},"ООО ''ОБО Беттерманн'', г.Липецк",{"$f":"VLOOKUP($J932,Base!$A:$G,4,FALSE)","v":{"$error":"#N/A"}},{"$f":"'Участок 4'!$G$170","v":0},{"$f":"VLOOKUP($J932,Base!$A:$G,5,FALSE)","v":{"$error":"#N/A"}},{"$f":"VLOOKUP($J932,Base!$A:$G,6,FALSE)","v":{"$error":"#N/A"}}]
[{"$error":"#N/A"},{"$error":"#N/A"},{"$error":"#N/A"},0,{"$error":"#N/A"},{"$error":"#N/A"},null,{"$f":"VLOOKUP($J933,Base!$A:$G,7,FALSE)","v":{"$error":"#N/A"}},{"$f":"VLOOKUP($J933,Base!$A:$G,3,FALSE)","v":{"$error":"#N/A"}},{"$f":"'Участок 4'!$F$171","v":0},{"$f":"VLOOKUP($J933,Base!$A:$G,2,FALSE)","v":{"$error":"#N/A"}},"ООО ''ОБО Беттерманн'', г.Липецк",{"$f":"VLOOKUP($J933,Base!$A:$G,4,FALSE)","v":{"$error":"#N/A"}},{"$f":"'Участок 4'!$G$171","v":0},{"$f":"VLOOKUP($J933,Base!$A:$G,5,FALSE)","v":{"$error":"#N/A"}},{"$f":"VLOOKUP($J933,Base!$A:$G,6,FALSE)","v":{"$error":"#N/A"}}]
[{"$error":"#N/A"},{"$error":"#N/A"},{"$error":"#N/A"},0,{"$error":"#N/A"},{"$error":"#N/A"},null,{"$f":"VLOOKUP($J934,Base!$A:$G,7,FALSE)","v":{"$error":"#N/A"}},{"$f":"VLOOKUP($J934,Base!$A:$G,3,FALSE)","v":{"$error":"#N/A"}},{"$f":"'Участок 4'!$F$173","v":0},{"$f":"VLOOKUP($J934,Base!$A:$G,2,FALSE)","v":{"$error":"#N/A"}},"ООО ''ОБО Беттерманн'', г.Липецк",{"$f":"VLOOKUP($J934,Base!$A:$G,4,FALSE)","v":{"$error":"#N/A"}},{"$f":"'Участок 4'!$G$173","v":0},{"$f":"VLOOKUP($J934,Base!$A:$G,5,FALSE)","v":{"$error":"#N/A"}},{"$f":"VLOOKUP($J934,Base!$A:$G,6,FALSE)","v":{"$error":"#N/A"}}]
[{"$error":"#N/A"},{"$error":"#N/A"},{"$error":"#N/A"},0,{"$error":"#N/A"},{"$error":"#N/A"},null,{"$f":"VLOOKUP($J935,Base!$A:$G,7,FALSE)","v":{"$error":"#N/A"}},{"$f":"VLOOKUP($J935,Base!$A:$G,3,FALSE)","v":{"$error":"#N/A"}},{"$f":"'Участок 4'!$F$174","v":0},{"$f":"VLOOKUP($J935,Base!$A:$G,2,FALSE)","v":{"$error":"#N/A"}},"ООО ''ОБО Беттерманн'', г.Липецк",{"$f":"VLOOKUP($J935,Base!$A:$G,4,FALSE)","v":{"$error":"#N/A"}},{"$f":"'Участок 4'!$G$174","v":0},{"$f":"VLOOKUP($J935,Base!$A:$G,5,FALSE)","v":{"$error":"#N/A"}},{"$f":"VLOOKUP($J935,Base!$A:$G,6,FALSE)","v":{"$error":"#N/A"}}]
[{"$error":"#N/A"},{"$error":"#N/A"},{"$error":"#N/A"},0,{"$error":"#N/A"},{"$error":"#N/A"},null,{"$f":"VLOOKUP($J936,Base!$A:$G,7,FALSE)","v":{"$error":"#N/A"}},{"$f":"VLOOKUP($J936,Base!$A:$G,3,FALSE)","v":{"$error":"#N/A"}},{"$f":"'Участок 4'!$F$175","v":0},{"$f":"VLOOKUP($J936,Base!$A:$G,2,FALSE)","v":{"$error":"#N/A"}},"ООО ''ОБО Беттерманн'', г.Липецк",{"$f":"VLOOKUP($J936,Base!$A:$G,4,FALSE)","v":{"$error":"#N/A"}},{"$f":"'Участок 4'!$G$175","v":0},{"$f":"VLOOKUP($J936,Base!$A:$G,5,FALSE)","v":{"$error":"#N/A"}},{"$f":"VLOOKUP($J936,Base!$A:$G,6,FALSE)","v":{"$error":"#N/A"}}]
[{"$error":"#N/A"},{"$error":"#N/A"},{"$error":"#N/A"},0,{"$error":"#N/A"},{"$error":"#N/A"},null,{"$f":"VLOOKUP($J937,Base!$A:$G,7,FALSE)","v":{"$error":"#N/A"}},{"$f":"VLOOKUP($J937,Base!$A:$G,3,FALSE)","v":{"$error":"#N/A"}},{"$f":"'Участок 4'!$F$176","v":0},{"$f":"VLOOKUP($J937,Base!$A:$G,2,FALSE)","v":{"$error":"#N/A"}},"ООО ''ОБО Беттерманн'', г.Липецк",{"$f":"VLOOKUP($J937,Base!$A:$G,4,FALSE)","v":{"$error":"#N/A"}},{"$f":"'Участок 4'!$G$176","v":0},{"$f":"VLOOKUP($J937,Base!$A:$G,5,FALSE)","v":{"$error":"#N/A"}},{"$f":"VLOOKUP($J937,Base!$A:$G,6,FALSE)","v":{"$error":"#N/A"}}]
[{"$error":"#N/A"},{"$error":"#N/A"},{"$error":"#N/A"},0,{"$error":"#N/A"},{"$error":"#N/A"},null,{"$f":"VLOOKUP($J938,Base!$A:$G,7,FALSE)","v":{"$error":"#N/A"}},{"$f":"VLOOKUP($J938,Base!$A:$G,3,FALSE)","v":{"$error":"#N/A"}},{"$f":"'Участок 4'!$F$178","v":0},{"$f":"VLOOKUP($J938,Base!$A:$G,2,FALSE)","v":{"$error":"#N/A"}},"ООО ''ОБО Беттерманн'', г.Липецк",{"$f":"VLOOKUP($J938,Base!$A:$G,4,FALSE)","v":{"$error":"#N/A"}},{"$f":"'Участок 4'!$G$178","v":0},{"$f":"VLOOKUP($J938,Base!$A:$G,5,FALSE)","v":{"$error":"#N/A"}},{"$f":"VLOOKUP($J938,Base!$A:$G,6,FALSE)","v":{"$error":"#N/A"}}]
[{"$error":"#N/A"},{"$error":"#N/A"},{"$error":"#N/A"},0,{"$error":"#N/A"},{"$error":"#N/A"},null,{"$f":"VLOOKUP($J939,Base!$A:$G,7,FALSE)","v":{"$error":"#N/A"}},{"$f":"VLOOKUP($J939,Base!$A:$G,3,FALSE)","v":{"$error":"#N/A"}},{"$f":"'Участок 4'!$F$207","v":"---"},{"$f":"VLOOKUP($J939,Base!$A:$G,2,FALSE)","v":{"$error":"#N/A"}},"ООО ''ОБО Беттерманн'', г.Липецк",{"$f":"VLOOKUP($J939,Base!$A:$G,4,FALSE)","v":{"$error":"#N/A"}},{"$f":"'Участок 4'!$G$207","v":0},{"$f":"VLOOKUP($J939,Base!$A:$G,5,FALSE)","v":{"$error":"#N/A"}},{"$f":"VLOOKUP($J939,Base!$A:$G,6,FALSE)","v":{"$error":"#N/A"}}]
[{"$error":"#N/A"},{"$error":"#N/A"},{"$error":"#N/A"},0,{"$error":"#N/A"},{"$error":"#N/A"},null,{"$f":"VLOOKUP($J940,Base!$A:$G,7,FALSE)","v":{"$error":"#N/A"}},{"$f":"VLOOKUP($J940,Base!$A:$G,3,FALSE)","v":{"$error":"#N/A"}},{"$f":"'Участок 4'!$F$208","v":"---"},{"$f":"VLOOKUP($J940,Base!$A:$G,2,FALSE)","v":{"$error":"#N/A"}},"ООО ''ОБО Беттерманн'', г.Липецк",{"$f":"VLOOKUP($J940,Base!$A:$G,4,FALSE)","v":{"$error":"#N/A"}},{"$f":"'Участок 4'!$G$208","v":0},{"$f":"VLOOKUP($J940,Base!$A:$G,5,FALSE)","v":{"$error":"#N/A"}},{"$f":"VLOOKUP($J940,Base!$A:$G,6,FALSE)","v":{"$error":"#N/A"}}]
[{"$error":"#N/A"},{"$error":"#N/A"},{"$error":"#N/A"},0,{"$error":"#N/A"},{"$error":"#N/A"},null,{"$f":"VLOOKUP($J941,Base!$A:$G,7,FALSE)","v":{"$error":"#N/A"}},{"$f":"VLOOKUP($J941,Base!$A:$G,3,FALSE)","v":{"$error":"#N/A"}},{"$f":"'Участок 4'!$F$209","v":"---"},{"$f":"VLOOKUP($J941,Base!$A:$G,2,FALSE)","v":{"$error":"#N/A"}},"ООО ''ОБО Беттерманн'', г.Липецк",{"$f":"VLOOKUP($J941,Base!$A:$G,4,FALSE)","v":{"$error":"#N/A"}},{"$f":"'Участок 4'!$G$209","v":0},{"$f":"VLOOKUP($J941,Base!$A:$G,5,FALSE)","v":{"$error":"#N/A"}},{"$f":"VLOOKUP($J941,Base!$A:$G,6,FALSE)","v":{"$error":"#N/A"}}]
[{"$error":"#N/A"},{"$error":"#N/A"},{"$error":"#N/A"},0,{"$error":"#N/A"},{"$error":"#N/A"},null,{"$f":"VLOOKUP($J942,Base!$A:$G,7,FALSE)","v":{"$error":"#N/A"}},{"$f":"VLOOKUP($J942,Base!$A:$G,3,FALSE)","v":{"$error":"#N/A"}},{"$f":"'Участок 4'!$F$221","v":"---"},{"$f":"VLOOKUP($J942,Base!$A:$G,2,FALSE)","v":{"$error":"#N/A"}},"ООО ''ОБО Беттерманн'', г.Липецк",{"$f":"VLOOKUP($J942,Base!$A:$G,4,FALSE)","v":{"$error":"#N/A"}},{"$f":"'Участок 4'!$G$221","v":0},{"$f":"VLOOKUP($J942,Base!$A:$G,5,FALSE)","v":{"$error":"#N/A"}},{"$f":"VLOOKUP($J942,Base!$A:$G,6,FALSE)","v":{"$error":"#N/A"}}]
[{"$error":"#N/A"},{"$error":"#N/A"},{"$error":"#N/A"},0,{"$error":"#N/A"},{"$error":"#N/A"},null,{"$f":"VLOOKUP($J943,Base!$A:$G,7,FALSE)","v":{"$error":"#N/A"}},{"$f":"VLOOKUP($J943,Base!$A:$G,3,FALSE)","v":{"$error":"#N/A"}},{"$f":"'Участок 4'!$F$222","v":"---"},{"$f":"VLOOKUP($J943,Base!$A:$G,2,FALSE)","v":{"$error":"#N/A"}},"ООО ''ОБО Беттерманн'', г.Липецк",{"$f":"VLOOKUP($J943,Base!$A:$G,4,FALSE)","v":{"$error":"#N/A"}},{"$f":"'Участок 4'!$G$222","v":0},{"$f":"VLOOKUP($J943,Base!$A:$G,5,FALSE)","v":{"$error":"#N/A"}},{"$f":"VLOOKUP($J943,Base!$A:$G,6,FALSE)","v":{"$error":"#N/A"}}]
[{"$error":"#N/A"},{"$error":"#N/A"},{"$error":"#N/A"},0,{"$error":"#N/A"},{"$error":"#N/A"},null,{"$f":"VLOOKUP($J944,Base!$A:$G,7,FALSE)","v":{"$error":"#N/A"}},{"$f":"VLOOKUP($J944,Base!$A:$G,3,FALSE)","v":{"$error":"#N/A"}},{"$f":"'Участок 4'!$F$223","v":"---"},{"$f":"VLOOKUP($J944,Base!$A:$G,2,FALSE)","v":{"$error":"#N/A"}},"ООО ''ОБО Беттерманн'', г.Липецк",{"$f":"VLOOKUP($J944,Base!$A:$G,4,FALSE)","v":{"$error":"#N/A"}},{"$f":"'Участок 4'!$G$223","v":0},{"$f":"VLOOKUP($J944,Base!$A:$G,5,FALSE)","v":{"$error":"#N/A"}},{"$f":"VLOOKUP($J944,Base!$A:$G,6,FALSE)","v":{"$error":"#N/A"}}]
[{"$error":"#N/A"},{"$error":"#N/A"},{"$error":"#N/A"},0,{"$error":"#N/A"},{"$error":"#N/A"},null,{"$f":"VLOOKUP($J945,Base!$A:$G,7,FALSE)","v":{"$error":"#N/A"}},{"$f":"VLOOKUP($J945,Base!$A:$G,3,FALSE)","v":{"$error":"#N/A"}},{"$f":"'Участок 4'!$F$224","v":"---"},{"$f":"VLOOKUP($J945,Base!$A:$G,2,FALSE)","v":{"$error":"#N/A"}},"ООО ''ОБО Беттерманн'', г.Липецк",{"$f":"VLOOKUP($J945,Base!$A:$G,4,FALSE)","v":{"$error":"#N/A"}},{"$f":"'Участок 4'!$G$224","v":0},{"$f":"VLOOKUP($J945,Base!$A:$G,5,FALSE)","v":{"$error":"#N/A"}},{"$f":"VLOOKUP($J945,Base!$A:$G,6,FALSE)","v":{"$error":"#N/A"}}]
[{"$error":"#N/A"},{"$error":"#N/A"},{"$error":"#N/A"},0,{"$error":"#N/A"},{"$error":"#N/A"},null,{"$f":"VLOOKUP($J946,Base!$A:$G,7,FALSE)","v":{"$error":"#N/A"}},{"$f":"VLOOKUP($J946,Base!$A:$G,3,FALSE)","v":{"$error":"#N/A"}},{"$f":"'Участок 4'!$F$225","v":"---"},{"$f":"VLOOKUP($J946,Base!$A:$G,2,FALSE)","v":{"$error":"#N/A"}},"ООО ''ОБО Беттерманн'', г.Липецк",{"$f":"VLOOKUP($J946,Base!$A:$G,4,FALSE)","v":{"$error":"#N/A"}},{"$f":"'Участок 4'!$G$225","v":0},{"$f":"VLOOKUP($J946,Base!$A:$G,5,FALSE)","v":{"$error":"#N/A"}},{"$f":"VLOOKUP($J946,Base!$A:$G,6,FALSE)","v":{"$error":"#N/A"}}]
[{"$error":"#N/A"},{"$error":"#N/A"},{"$error":"#N/A"},0,{"$error":"#N/A"},{"$error":"#N/A"},null,{"$f":"VLOOKUP($J947,Base!$A:$G,7,FALSE)","v":{"$error":"#N/A"}},{"$f":"VLOOKUP($J947,Base!$A:$G,3,FALSE)","v":{"$error":"#N/A"}},{"$f":"'Участок 4'!$F$226","v":"---"},{"$f":"VLOOKUP($J947,Base!$A:$G,2,FALSE)","v":{"$error":"#N/A"}},"ООО ''ОБО Беттерманн'', г.Липецк",{"$f":"VLOOKUP($J947,Base!$A:$G,4,FALSE)","v":{"$error":"#N/A"}},{"$f":"'Участок 4'!$G$226","v":0},{"$f":"VLOOKUP($J947,Base!$A:$G,5,FALSE)","v":{"$error":"#N/A"}},{"$f":"VLOOKUP($J947,Base!$A:$G,6,FALSE)","v":{"$error":"#N/A"}}]
[{"$error":"#N/A"},{"$error":"#N/A"},{"$error":"#N/A"},0,{"$error":"#N/A"},{"$error":"#N/A"},null,{"$f":"VLOOKUP($J948,Base!$A:$G,7,FALSE)","v":{"$error":"#N/A"}},{"$f":"VLOOKUP($J948,Base!$A:$G,3,FALSE)","v":{"$error":"#N/A"}},{"$f":"'Участок 4'!$F$227","v":"---"},{"$f":"VLOOKUP($J948,Base!$A:$G,2,FALSE)","v":{"$error":"#N/A"}},"ООО ''ОБО Беттерманн'', г.Липецк",{"$f":"VLOOKUP($J948,Base!$A:$G,4,FALSE)","v":{"$error":"#N/A"}},{"$f":"'Участок 4'!$G$227","v":0},{"$f":"VLOOKUP($J948,Base!$A:$G,5,FALSE)","v":{"$error":"#N/A"}},{"$f":"VLOOKUP($J948,Base!$A:$G,6,FALSE)","v":{"$error":"#N/A"}}]
[{"$f":"$H949","v":{"$error":"#N/A"}},{"$f":"CONCATENATE(J949, \" (арт. \",K949,\")\")","v":{"$error":"#N/A"}},{"$f":"$I949","v":{"$error":"#N/A"}},{"$f":"$N949","v":0},{"$f":"$O949","v":{"$error":"#N/A"}},{"$f":"$P949","v":{"$error":"#N/A"}},null,{"$f":"VLOOKUP($J949,Base!$A:$G,7,FALSE)","v":{"$error":"#N/A"}},{"$f":"VLOOKUP($J949,Base!$A:$G,3,FALSE)","v":{"$error":"#N/A"}},{"$f":"'Участок 4'!$F$228","v":"---"},{"$f":"VLOOKUP($J949,Base!$A:$G,2,FALSE)","v":{"$error":"#N/A"}},"ООО ''ОБО Беттерманн'', г.Липецк",{"$f":"VLOOKUP($J949,Base!$A:$G,4,FALSE)","v":{"$error":"#N/A"}},{"$f":"'Участок 4'!$G$228","v":0},{"$f":"VLOOKUP($J949,Base!$A:$G,5,FALSE)","v":{"$error":"#N/A"}},{"$f":"VLOOKUP($J949,Base!$A:$G,6,FALSE)","v":{"$error":"#N/A"}}]
[{"$error":"#N/A"},{"$error":"#N/A"},{"$error":"#N/A"},0,{"$error":"#N/A"},{"$error":"#N/A"},null,{"$f":"VLOOKUP($J950,Base!$A:$G,7,FALSE)","v":{"$error":"#N/A"}},{"$f":"VLOOKUP($J950,Base!$A:$G,3,FALSE)","v":{"$error":"#N/A"}},{"$f":"'Участок 4'!$F$229","v":"---"},{"$f":"VLOOKUP($J950,Base!$A:$G,2,FALSE)","v":{"$error":"#N/A"}},"ООО ''ОБО Беттерманн'', г.Липецк",{"$f":"VLOOKUP($J950,Base!$A:$G,4,FALSE)","v":{"$error":"#N/A"}},{"$f":"'Участок 4'!$G$229","v":0},{"$f":"VLOOKUP($J950,Base!$A:$G,5,FALSE)","v":{"$error":"#N/A"}},{"$f":"VLOOKUP($J950,Base!$A:$G,6,FALSE)","v":{"$error":"#N/A"}}]
[{"$error":"#N/A"},{"$error":"#N/A"},{"$error":"#N/A"},0,{"$error":"#N/A"},{"$error":"#N/A"},null,{"$f":"VLOOKUP($J951,Base!$A:$G,7,FALSE)","v":{"$error":"#N/A"}},{"$f":"VLOOKUP($J951,Base!$A:$G,3,FALSE)","v":{"$error":"#N/A"}},{"$f":"'Участок 4'!$F$230","v":"---"},{"$f":"VLOOKUP($J951,Base!$A:$G,2,FALSE)","v":{"$error":"#N/A"}},"ООО ''ОБО Беттерманн'', г.Липецк",{"$f":"VLOOKUP($J951,Base!$A:$G,4,FALSE)","v":{"$error":"#N/A"}},{"$f":"'Участок 4'!$G$230","v":0},{"$f":"VLOOKUP($J951,Base!$A:$G,5,FALSE)","v":{"$error":"#N/A"}},{"$f":"VLOOKUP($J951,Base!$A:$G,6,FALSE)","v":{"$error":"#N/A"}}]
[{"$error":"#N/A"},{"$error":"#N/A"},{"$error":"#N/A"},0,{"$error":"#N/A"},{"$error":"#N/A"},null,{"$f":"VLOOKUP($J952,Base!$A:$G,7,FALSE)","v":{"$error":"#N/A"}},{"$f":"VLOOKUP($J952,Base!$A:$G,3,FALSE)","v":{"$error":"#N/A"}},{"$f":"'Участок 4'!$F$231","v":0},{"$f":"VLOOKUP($J952,Base!$A:$G,2,FALSE)","v":{"$error":"#N/A"}},"ООО ''ОБО Беттерманн'', г.Липецк",{"$f":"VLOOKUP($J952,Base!$A:$G,4,FALSE)","v":{"$error":"#N/A"}},{"$f":"'Участок 4'!$G$231","v":0},{"$f":"VLOOKUP($J952,Base!$A:$G,5,FALSE)","v":{"$error":"#N/A"}},{"$f":"VLOOKUP($J952,Base!$A:$G,6,FALSE)","v":{"$error":"#N/A"}}]
[{"$error":"#N/A"},{"$error":"#N/A"},{"$error":"#N/A"},0,{"$error":"#N/A"},{"$error":"#N/A"},null,{"$f":"VLOOKUP($J953,Base!$A:$G,7,FALSE)","v":{"$error":"#N/A"}},{"$f":"VLOOKUP($J953,Base!$A:$G,3,FALSE)","v":{"$error":"#N/A"}},{"$f":"'Участок 4'!$F$236","v":0},{"$f":"VLOOKUP($J953,Base!$A:$G,2,FALSE)","v":{"$error":"#N/A"}},"ООО ''ОБО Беттерманн'', г.Липецк",{"$f":"VLOOKUP($J953,Base!$A:$G,4,FALSE)","v":{"$error":"#N/A"}},{"$f":"'Участок 4'!$G$236","v":0},{"$f":"VLOOKUP($J953,Base!$A:$G,5,FALSE)","v":{"$error":"#N/A"}},{"$f":"VLOOKUP($J953,Base!$A:$G,6,FALSE)","v":{"$error":"#N/A"}}]
[{"$error":"#N/A"},{"$error":"#N/A"},{"$error":"#N/A"},0,{"$error":"#N/A"},{"$error":"#N/A"},null,{"$f":"VLOOKUP($J954,Base!$A:$G,7,FALSE)","v":{"$error":"#N/A"}},{"$f":"VLOOKUP($J954,Base!$A:$G,3,FALSE)","v":{"$error":"#N/A"}},{"$f":"'Участок 4'!$F$237","v":0},{"$f":"VLOOKUP($J954,Base!$A:$G,2,FALSE)","v":{"$error":"#N/A"}},"ООО ''ОБО Беттерманн'', г.Липецк",{"$f":"VLOOKUP($J954,Base!$A:$G,4,FALSE)","v":{"$error":"#N/A"}},{"$f":"'Участок 4'!$G$237","v":0},{"$f":"VLOOKUP($J954,Base!$A:$G,5,FALSE)","v":{"$error":"#N/A"}},{"$f":"VLOOKUP($J954,Base!$A:$G,6,FALSE)","v":{"$error":"#N/A"}}]
[{"$error":"#N/A"},{"$error":"#N/A"},{"$error":"#N/A"},0,{"$error":"#N/A"},{"$error":"#N/A"},null,{"$f":"VLOOKUP($J955,Base!$A:$G,7,FALSE)","v":{"$error":"#N/A"}},{"$f":"VLOOKUP($J955,Base!$A:$G,3,FALSE)","v":{"$error":"#N/A"}},{"$f":"'Участок 4'!$F$238","v":0},{"$f":"VLOOKUP($J955,Base!$A:$G,2,FALSE)","v":{"$error":"#N/A"}},"ООО ''ОБО Беттерманн'', г.Липецк",{"$f":"VLOOKUP($J955,Base!$A:$G,4,FALSE)","v":{"$error":"#N/A"}},{"$f":"'Участок 4'!$G$238","v":0},{"$f":"VLOOKUP($J955,Base!$A:$G,5,FALSE)","v":{"$error":"#N/A"}},{"$f":"VLOOKUP($J955,Base!$A:$G,6,FALSE)","v":{"$error":"#N/A"}}]
[]
[{"$f":"$H957","v":{"$error":"#N/A"}},{"$f":"CONCATENATE(J957, \" (арт. \",K957,\")\")","v":{"$error":"#N/A"}},{"$f":"$I957","v":{"$error":"#N/A"}},{"$f":"$N957","v":0},{"$f":"$O957","v":{"$error":"#N/A"}},{"$f":"$P957","v":{"$error":"#N/A"}},null,{"$f":"VLOOKUP($J957,Base!$A:$G,7,FALSE)","v":{"$error":"#N/A"}},{"$f":"VLOOKUP($J957,Base!$A:$G,3,FALSE)","v":{"$error":"#N/A"}},{"$f":"'Участок 4'!$I$113","v":0},{"$f":"VLOOKUP($J957,Base!$A:$G,2,FALSE)","v":{"$error":"#N/A"}},"ООО ''ОБО Беттерманн'', г.Липецк",{"$f":"VLOOKUP($J957,Base!$A:$G,4,FALSE)","v":{"$error":"#N/A"}},{"$f":"'Участок 4'!$J$113","v":0},{"$f":"VLOOKUP($J957,Base!$A:$G,5,FALSE)","v":{"$error":"#N/A"}},{"$f":"VLOOKUP($J957,Base!$A:$G,6,FALSE)","v":{"$error":"#N/A"}}]
[{"$f":"$H958","v":{"$error":"#N/A"}},{"$f":"CONCATENATE(J958, \" (арт. \",K958,\")\")","v":{"$error":"#N/A"}},{"$f":"$I958","v":{"$error":"#N/A"}},{"$f":"$N958","v":0},{"$f":"$O958","v":{"$error":"#N/A"}},{"$f":"$P958","v":{"$error":"#N/A"}},null,{"$f":"VLOOKUP($J958,Base!$A:$G,7,FALSE)","v":{"$error":"#N/A"}},{"$f":"VLOOKUP($J958,Base!$A:$G,3,FALSE)","v":{"$error":"#N/A"}},{"$f":"'Участок 4'!$I$114","v":0},{"$f":"VLOOKUP($J958,Base!$A:$G,2,FALSE)","v":{"$error":"#N/A"}},"ООО ''ОБО Беттерманн'', г.Липецк",{"$f":"VLOOKUP($J958,Base!$A:$G,4,FALSE)","v":{"$error":"#N/A"}},{"$f":"'Участок 4'!$J$114","v":0},{"$f":"VLOOKUP($J958,Base!$A:$G,5,FALSE)","v":{"$error":"#N/A"}},{"$f":"VLOOKUP($J958,Base!$A:$G,6,FALSE)","v":{"$error":"#N/A"}}]
[{"$error":"#N/A"},{"$error":"#N/A"},{"$error":"#N/A"},0,{"$error":"#N/A"},{"$error":"#N/A"},null,{"$f":"VLOOKUP($J959,Base!$A:$G,7,FALSE)","v":{"$error":"#N/A"}},{"$f":"VLOOKUP($J959,Base!$A:$G,3,FALSE)","v":{"$error":"#N/A"}},{"$f":"'Участок 4'!$I$115","v":0},{"$f":"VLOOKUP($J959,Base!$A:$G,2,FALSE)","v":{"$error":"#N/A"}},"ООО ''ОБО Беттерманн'', г.Липецк",{"$f":"VLOOKUP($J959,Base!$A:$G,4,FALSE)","v":{"$error":"#N/A"}},{"$f":"'Участок 4'!$J$115","v":0},{"$f":"VLOOKUP($J959,Base!$A:$G,5,FALSE)","v":{"$error":"#N/A"}},{"$f":"VLOOKUP($J959,Base!$A:$G,6,FALSE)","v":{"$error":"#N/A"}}]
[{"$error":"#N/A"},{"$error":"#N/A"},{"$error":"#N/A"},0,{"$error":"#N/A"},{"$error":"#N/A"},null,{"$f":"VLOOKUP($J960,Base!$A:$G,7,FALSE)","v":{"$error":"#N/A"}},{"$f":"VLOOKUP($J960,Base!$A:$G,3,FALSE)","v":{"$error":"#N/A"}},{"$f":"'Участок 4'!$I$116","v":0},{"$f":"VLOOKUP($J960,Base!$A:$G,2,FALSE)","v":{"$error":"#N/A"}},"ООО ''ОБО Беттерманн'', г.Липецк",{"$f":"VLOOKUP($J960,Base!$A:$G,4,FALSE)","v":{"$error":"#N/A"}},{"$f":"'Участок 4'!$J$116","v":0},{"$f":"VLOOKUP($J960,Base!$A:$G,5,FALSE)","v":{"$error":"#N/A"}},{"$f":"VLOOKUP($J960,Base!$A:$G,6,FALSE)","v":{"$error":"#N/A"}}]
[{"$error":"#N/A"},{"$error":"#N/A"},{"$error":"#N/A"},0,{"$error":"#N/A"},{"$error":"#N/A"},null,{"$f":"VLOOKUP($J961,Base!$A:$G,7,FALSE)","v":{"$error":"#N/A"}},{"$f":"VLOOKUP($J961,Base!$A:$G,3,FALSE)","v":{"$error":"#N/A"}},{"$f":"'Участок 4'!$I$117","v":0},{"$f":"VLOOKUP($J961,Base!$A:$G,2,FALSE)","v":{"$error":"#N/A"}},"ООО ''ОБО Беттерманн'', г.Липецк",{"$f":"VLOOKUP($J961,Base!$A:$G,4,FALSE)","v":{"$error":"#N/A"}},{"$f":"'Участок 4'!$J$117","v":0},{"$f":"VLOOKUP($J961,Base!$A:$G,5,FALSE)","v":{"$error":"#N/A"}},{"$f":"VLOOKUP($J961,Base!$A:$G,6,FALSE)","v":{"$error":"#N/A"}}]
[{"$error":"#N/A"},{"$error":"#N/A"},{"$error":"#N/A"},0,{"$error":"#N/A"},{"$error":"#N/A"},null,{"$f":"VLOOKUP($J962,Base!$A:$G,7,FALSE)","v":{"$error":"#N/A"}},{"$f":"VLOOKUP($J962,Base!$A:$G,3,FALSE)","v":{"$error":"#N/A"}},{"$f":"'Участок 4'!$I$119","v":0},{"$f":"VLOOKUP($J962,Base!$A:$G,2,FALSE)","v":{"$error":"#N/A"}},"ООО ''ОБО Беттерманн'', г.Липецк",{"$f":"VLOOKUP($J962,Base!$A:$G,4,FALSE)","v":{"$error":"#N/A"}},{"$f":"'Участок 4'!$J$119","v":0},{"$f":"VLOOKUP($J962,Base!$A:$G,5,FALSE)","v":{"$error":"#N/A"}},{"$f":"VLOOKUP($J962,Base!$A:$G,6,FALSE)","v":{"$error":"#N/A"}}]
[{"$error":"#N/A"},{"$error":"#N/A"},{"$error":"#N/A"},0,{"$error":"#N/A"},{"$error":"#N/A"},null,{"$f":"VLOOKUP($J963,Base!$A:$G,7,FALSE)","v":{"$error":"#N/A"}},{"$f":"VLOOKUP($J963,Base!$A:$G,3,FALSE)","v":{"$error":"#N/A"}},{"$f":"'Участок 4'!$I$120","v":0},{"$f":"VLOOKUP($J963,Base!$A:$G,2,FALSE)","v":{"$error":"#N/A"}},"ООО ''ОБО Беттерманн'', г.Липецк",{"$f":"VLOOKUP($J963,Base!$A:$G,4,FALSE)","v":{"$error":"#N/A"}},{"$f":"'Участок 4'!$J$120","v":0},{"$f":"VLOOKUP($J963,Base!$A:$G,5,FALSE)","v":{"$error":"#N/A"}},{"$f":"VLOOKUP($J963,Base!$A:$G,6,FALSE)","v":{"$error":"#N/A"}}]
[{"$error":"#N/A"},{"$error":"#N/A"},{"$error":"#N/A"},0,{"$error":"#N/A"},{"$error":"#N/A"},null,{"$f":"VLOOKUP($J964,Base!$A:$G,7,FALSE)","v":{"$error":"#N/A"}},{"$f":"VLOOKUP($J964,Base!$A:$G,3,FALSE)","v":{"$error":"#N/A"}},{"$f":"'Участок 4'!$I$121","v":0},{"$f":"VLOOKUP($J964,Base!$A:$G,2,FALSE)","v":{"$error":"#N/A"}},"ООО ''ОБО Беттерманн'', г.Липецк",{"$f":"VLOOKUP($J964,Base!$A:$G,4,FALSE)","v":{"$error":"#N/A"}},{"$f":"'Участок 4'!$J$121","v":0},{"$f":"VLOOKUP($J964,Base!$A:$G,5,FALSE)","v":{"$error":"#N/A"}},{"$f":"VLOOKUP($J964,Base!$A:$G,6,FALSE)","v":{"$error":"#N/A"}}]
[{"$error":"#N/A"},{"$error":"#N/A"},{"$error":"#N/A"},0,{"$error":"#N/A"},{"$error":"#N/A"},null,{"$f":"VLOOKUP($J965,Base!$A:$G,7,FALSE)","v":{"$error":"#N/A"}},{"$f":"VLOOKUP($J965,Base!$A:$G,3,FALSE)","v":{"$error":"#N/A"}},{"$f":"'Участок 4'!$I$123","v":0},{"$f":"VLOOKUP($J965,Base!$A:$G,2,FALSE)","v":{"$error":"#N/A"}},"ООО ''ОБО Беттерманн'', г.Липецк",{"$f":"VLOOKUP($J965,Base!$A:$G,4,FALSE)","v":{"$error":"#N/A"}},{"$f":"'Участок 4'!$J$123","v":0},{"$f":"VLOOKUP($J965,Base!$A:$G,5,FALSE)","v":{"$error":"#N/A"}},{"$f":"VLOOKUP($J965,Base!$A:$G,6,FALSE)","v":{"$error":"#N/A"}}]
[{"$error":"#N/A"},{"$error":"#N/A"},{"$error":"#N/A"},0,{"$error":"#N/A"},{"$error":"#N/A"},null,{"$f":"VLOOKUP($J966,Base!$A:$G,7,FALSE)","v":{"$error":"#N/A"}},{"$f":"VLOOKUP($J966,Base!$A:$G,3,FALSE)","v":{"$error":"#N/A"}},{"$f":"'Участок 4'!$I$124","v":0},{"$f":"VLOOKUP($J966,Base!$A:$G,2,FALSE)","v":{"$error":"#N/A"}},"ООО ''ОБО Беттерманн'', г.Липецк",{"$f":"VLOOKUP($J966,Base!$A:$G,4,FALSE)","v":{"$error":"#N/A"}},{"$f":"'Участок 4'!$J$124","v":0},{"$f":"VLOOKUP($J966,Base!$A:$G,5,FALSE)","v":{"$error":"#N/A"}},{"$f":"VLOOKUP($J966,Base!$A:$G,6,FALSE)","v":{"$error":"#N/A"}}]
[{"$error":"#N/A"},{"$error":"#N/A"},{"$error":"#N/A"},0,{"$error":"#N/A"},{"$error":"#N/A"},null,{"$f":"VLOOKUP($J967,Base!$A:$G,7,FALSE)","v":{"$error":"#N/A"}},{"$f":"VLOOKUP($J967,Base!$A:$G,3,FALSE)","v":{"$error":"#N/A"}},{"$f":"'Участок 4'!$I$125","v":0},{"$f":"VLOOKUP($J967,Base!$A:$G,2,FALSE)","v":{"$error":"#N/A"}},"ООО ''ОБО Беттерманн'', г.Липецк",{"$f":"VLOOKUP($J967,Base!$A:$G,4,FALSE)","v":{"$error":"#N/A"}},{"$f":"'Участок 4'!$J$125","v":0},{"$f":"VLOOKUP($J967,Base!$A:$G,5,FALSE)","v":{"$error":"#N/A"}},{"$f":"VLOOKUP($J967,Base!$A:$G,6,FALSE)","v":{"$error":"#N/A"}}]
[{"$error":"#N/A"},{"$error":"#N/A"},{"$error":"#N/A"},0,{"$error":"#N/A"},{"$error":"#N/A"},null,{"$f":"VLOOKUP($J968,Base!$A:$G,7,FALSE)","v":{"$error":"#N/A"}},{"$f":"VLOOKUP($J968,Base!$A:$G,3,FALSE)","v":{"$error":"#N/A"}},{"$f":"'Участок 4'!$I$126","v":0},{"$f":"VLOOKUP($J968,Base!$A:$G,2,FALSE)","v":{"$error":"#N/A"}},"ООО ''ОБО Беттерманн'', г.Липецк",{"$f":"VLOOKUP($J968,Base!$A:$G,4,FALSE)","v":{"$error":"#N/A"}},{"$f":"'Участок 4'!$J$126","v":0},{"$f":"VLOOKUP($J968,Base!$A:$G,5,FALSE)","v":{"$error":"#N/A"}},{"$f":"VLOOKUP($J968,Base!$A:$G,6,FALSE)","v":{"$error":"#N/A"}}]
[{"$error":"#N/A"},{"$error":"#N/A"},{"$error":"#N/A"},0,{"$error":"#N/A"},{"$error":"#N/A"},null,{"$f":"VLOOKUP($J969,Base!$A:$G,7,FALSE)","v":{"$error":"#N/A"}},{"$f":"VLOOKUP($J969,Base!$A:$G,3,FALSE)","v":{"$error":"#N/A"}},{"$f":"'Участок 4'!$I$128","v":0},{"$f":"VLOOKUP($J969,Base!$A:$G,2,FALSE)","v":{"$error":"#N/A"}},"ООО ''ОБО Беттерманн'', г.Липецк",{"$f":"VLOOKUP($J969,Base!$A:$G,4,FALSE)","v":{"$error":"#N/A"}},{"$f":"'Участок 4'!$J$128","v":0},{"$f":"VLOOKUP($J969,Base!$A:$G,5,FALSE)","v":{"$error":"#N/A"}},{"$f":"VLOOKUP($J969,Base!$A:$G,6,FALSE)","v":{"$error":"#N/A"}}]
[{"$error":"#N/A"},{"$error":"#N/A"},{"$error":"#N/A"},0,{"$error":"#N/A"},{"$error":"#N/A"},null,{"$f":"VLOOKUP($J970,Base!$A:$G,7,FALSE)","v":{"$error":"#N/A"}},{"$f":"VLOOKUP($J970,Base!$A:$G,3,FALSE)","v":{"$error":"#N/A"}},{"$f":"'Участок 4'!$I$129","v":0},{"$f":"VLOOKUP($J970,Base!$A:$G,2,FALSE)","v":{"$error":"#N/A"}},"ООО ''ОБО Беттерманн'', г.Липецк",{"$f":"VLOOKUP($J970,Base!$A:$G,4,FALSE)","v":{"$error":"#N/A"}},{"$f":"'Участок 4'!$J$129","v":0},{"$f":"VLOOKUP($J970,Base!$A:$G,5,FALSE)","v":{"$error":"#N/A"}},{"$f":"VLOOKUP($J970,Base!$A:$G,6,FALSE)","v":{"$error":"#N/A"}}]
[{"$error":"#N/A"},{"$error":"#N/A"},{"$error":"#N/A"},0,{"$error":"#N/A"},{"$error":"#N/A"},null,{"$f":"VLOOKUP($J971,Base!$A:$G,7,FALSE)","v":{"$error":"#N/A"}},{"$f":"VLOOKUP($J971,Base!$A:$G,3,FALSE)","v":{"$error":"#N/A"}},{"$f":"'Участок 4'!$I$130","v":0},{"$f":"VLOOKUP($J971,Base!$A:$G,2,FALSE)","v":{"$error":"#N/A"}},"ООО ''ОБО Беттерманн'', г.Липецк",{"$f":"VLOOKUP($J971,Base!$A:$G,4,FALSE)","v":{"$error":"#N/A"}},{"$f":"'Участок 4'!$J$130","v":0},{"$f":"VLOOKUP($J971,Base!$A:$G,5,FALSE)","v":{"$error":"#N/A"}},{"$f":"VLOOKUP($J971,Base!$A:$G,6,FALSE)","v":{"$error":"#N/A"}}]
[{"$error":"#N/A"},{"$error":"#N/A"},{"$error":"#N/A"},0,{"$error":"#N/A"},{"$error":"#N/A"},null,{"$f":"VLOOKUP($J972,Base!$A:$G,7,FALSE)","v":{"$error":"#N/A"}},{"$f":"VLOOKUP($J972,Base!$A:$G,3,FALSE)","v":{"$error":"#N/A"}},{"$f":"'Участок 4'!$I$131","v":0},{"$f":"VLOOKUP($J972,Base!$A:$G,2,FALSE)","v":{"$error":"#N/A"}},"ООО ''ОБО Беттерманн'', г.Липецк",{"$f":"VLOOKUP($J972,Base!$A:$G,4,FALSE)","v":{"$error":"#N/A"}},{"$f":"'Участок 4'!$J$131","v":0},{"$f":"VLOOKUP($J972,Base!$A:$G,5,FALSE)","v":{"$error":"#N/A"}},{"$f":"VLOOKUP($J972,Base!$A:$G,6,FALSE)","v":{"$error":"#N/A"}}]
[{"$error":"#N/A"},{"$error":"#N/A"},{"$error":"#N/A"},0,{"$error":"#N/A"},{"$error":"#N/A"},null,{"$f":"VLOOKUP($J973,Base!$A:$G,7,FALSE)","v":{"$error":"#N/A"}},{"$f":"VLOOKUP($J973,Base!$A:$G,3,FALSE)","v":{"$error":"#N/A"}},{"$f":"'Участок 4'!$I$133","v":0},{"$f":"VLOOKUP($J973,Base!$A:$G,2,FALSE)","v":{"$error":"#N/A"}},"ООО ''ОБО Беттерманн'', г.Липецк",{"$f":"VLOOKUP($J973,Base!$A:$G,4,FALSE)","v":{"$error":"#N/A"}},{"$f":"'Участок 4'!$J$133","v":0},{"$f":"VLOOKUP($J973,Base!$A:$G,5,FALSE)","v":{"$error":"#N/A"}},{"$f":"VLOOKUP($J973,Base!$A:$G,6,FALSE)","v":{"$error":"#N/A"}}]
[{"$error":"#N/A"},{"$error":"#N/A"},{"$error":"#N/A"},0,{"$error":"#N/A"},{"$error":"#N/A"},null,{"$f":"VLOOKUP($J974,Base!$A:$G,7,FALSE)","v":{"$error":"#N/A"}},{"$f":"VLOOKUP($J974,Base!$A:$G,3,FALSE)","v":{"$error":"#N/A"}},{"$f":"'Участок 4'!$I$134","v":0},{"$f":"VLOOKUP($J974,Base!$A:$G,2,FALSE)","v":{"$error":"#N/A"}},"ООО ''ОБО Беттерманн'', г.Липецк",{"$f":"VLOOKUP($J974,Base!$A:$G,4,FALSE)","v":{"$error":"#N/A"}},{"$f":"'Участок 4'!$J$134","v":0},{"$f":"VLOOKUP($J974,Base!$A:$G,5,FALSE)","v":{"$error":"#N/A"}},{"$f":"VLOOKUP($J974,Base!$A:$G,6,FALSE)","v":{"$error":"#N/A"}}]
[{"$error":"#N/A"},{"$error":"#N/A"},{"$error":"#N/A"},0,{"$error":"#N/A"},{"$error":"#N/A"},null,{"$f":"VLOOKUP($J975,Base!$A:$G,7,FALSE)","v":{"$error":"#N/A"}},{"$f":"VLOOKUP($J975,Base!$A:$G,3,FALSE)","v":{"$error":"#N/A"}},{"$f":"'Участок 4'!$I$136","v":0},{"$f":"VLOOKUP($J975,Base!$A:$G,2,FALSE)","v":{"$error":"#N/A"}},"ООО ''ОБО Беттерманн'', г.Липецк",{"$f":"VLOOKUP($J975,Base!$A:$G,4,FALSE)","v":{"$error":"#N/A"}},{"$f":"'Участок 4'!$J$136","v":0},{"$f":"VLOOKUP($J975,Base!$A:$G,5,FALSE)","v":{"$error":"#N/A"}},{"$f":"VLOOKUP($J975,Base!$A:$G,6,FALSE)","v":{"$error":"#N/A"}}]
[{"$error":"#N/A"},{"$error":"#N/A"},{"$error":"#N/A"},0,{"$error":"#N/A"},{"$error":"#N/A"},null,{"$f":"VLOOKUP($J976,Base!$A:$G,7,FALSE)","v":{"$error":"#N/A"}},{"$f":"VLOOKUP($J976,Base!$A:$G,3,FALSE)","v":{"$error":"#N/A"}},{"$f":"'Участок 4'!$I$137","v":0},{"$f":"VLOOKUP($J976,Base!$A:$G,2,FALSE)","v":{"$error":"#N/A"}},"ООО ''ОБО Беттерманн'', г.Липецк",{"$f":"VLOOKUP($J976,Base!$A:$G,4,FALSE)","v":{"$error":"#N/A"}},{"$f":"'Участок 4'!$J$137","v":0},{"$f":"VLOOKUP($J976,Base!$A:$G,5,FALSE)","v":{"$error":"#N/A"}},{"$f":"VLOOKUP($J976,Base!$A:$G,6,FALSE)","v":{"$error":"#N/A"}}]
[{"$error":"#N/A"},{"$error":"#N/A"},{"$error":"#N/A"},0,{"$error":"#N/A"},{"$error":"#N/A"},null,{"$f":"VLOOKUP($J977,Base!$A:$G,7,FALSE)","v":{"$error":"#N/A"}},{"$f":"VLOOKUP($J977,Base!$A:$G,3,FALSE)","v":{"$error":"#N/A"}},{"$f":"'Участок 4'!$I$138","v":0},{"$f":"VLOOKUP($J977,Base!$A:$G,2,FALSE)","v":{"$error":"#N/A"}},"ООО ''ОБО Беттерманн'', г.Липецк",{"$f":"VLOOKUP($J977,Base!$A:$G,4,FALSE)","v":{"$error":"#N/A"}},{"$f":"'Участок 4'!$J$138","v":0},{"$f":"VLOOKUP($J977,Base!$A:$G,5,FALSE)","v":{"$error":"#N/A"}},{"$f":"VLOOKUP($J977,Base!$A:$G,6,FALSE)","v":{"$error":"#N/A"}}]
[{"$error":"#N/A"},{"$error":"#N/A"},{"$error":"#N/A"},0,{"$error":"#N/A"},{"$error":"#N/A"},null,{"$f":"VLOOKUP($J978,Base!$A:$G,7,FALSE)","v":{"$error":"#N/A"}},{"$f":"VLOOKUP($J978,Base!$A:$G,3,FALSE)","v":{"$error":"#N/A"}},{"$f":"'Участок 4'!$I$139","v":0},{"$f":"VLOOKUP($J978,Base!$A:$G,2,FALSE)","v":{"$error":"#N/A"}},"ООО ''ОБО Беттерманн'', г.Липецк",{"$f":"VLOOKUP($J978,Base!$A:$G,4,FALSE)","v":{"$error":"#N/A"}},{"$f":"'Участок 4'!$J$139","v":0},{"$f":"VLOOKUP($J978,Base!$A:$G,5,FALSE)","v":{"$error":"#N/A"}},{"$f":"VLOOKUP($J978,Base!$A:$G,6,FALSE)","v":{"$error":"#N/A"}}]
[{"$error":"#N/A"},{"$error":"#N/A"},{"$error":"#N/A"},0,{"$error":"#N/A"},{"$error":"#N/A"},null,{"$f":"VLOOKUP($J979,Base!$A:$G,7,FALSE)","v":{"$error":"#N/A"}},{"$f":"VLOOKUP($J979,Base!$A:$G,3,FALSE)","v":{"$error":"#N/A"}},{"$f":"'Участок 4'!$I$140","v":0},{"$f":"VLOOKUP($J979,Base!$A:$G,2,FALSE)","v":{"$error":"#N/A"}},"ООО ''ОБО Беттерманн'', г.Липецк",{"$f":"VLOOKUP($J979,Base!$A:$G,4,FALSE)","v":{"$error":"#N/A"}},{"$f":"'Участок 4'!$J$140","v":0},{"$f":"VLOOKUP($J979,Base!$A:$G,5,FALSE)","v":{"$error":"#N/A"}},{"$f":"VLOOKUP($J979,Base!$A:$G,6,FALSE)","v":{"$error":"#N/A"}}]
[{"$error":"#N/A"},{"$error":"#N/A"},{"$error":"#N/A"},0,{"$error":"#N/A"},{"$error":"#N/A"},null,{"$f":"VLOOKUP($J980,Base!$A:$G,7,FALSE)","v":{"$error":"#N/A"}},{"$f":"VLOOKUP($J980,Base!$A:$G,3,FALSE)","v":{"$error":"#N/A"}},{"$f":"'Участок 4'!$I$141","v":0},{"$f":"VLOOKUP($J980,Base!$A:$G,2,FALSE)","v":{"$error":"#N/A"}},"ООО ''ОБО Беттерманн'', г.Липецк",{"$f":"VLOOKUP($J980,Base!$A:$G,4,FALSE)","v":{"$error":"#N/A"}},{"$f":"'Участок 4'!$J$141","v":0},{"$f":"VLOOKUP($J980,Base!$A:$G,5,FALSE)","v":{"$error":"#N/A"}},{"$f":"VLOOKUP($J980,Base!$A:$G,6,FALSE)","v":{"$error":"#N/A"}}]
[{"$error":"#N/A"},{"$error":"#N/A"},{"$error":"#N/A"},0,{"$error":"#N/A"},{"$error":"#N/A"},null,{"$f":"VLOOKUP($J981,Base!$A:$G,7,FALSE)","v":{"$error":"#N/A"}},{"$f":"VLOOKUP($J981,Base!$A:$G,3,FALSE)","v":{"$error":"#N/A"}},{"$f":"'Участок 4'!$I$142","v":0},{"$f":"VLOOKUP($J981,Base!$A:$G,2,FALSE)","v":{"$error":"#N/A"}},"ООО ''ОБО Беттерманн'', г.Липецк",{"$f":"VLOOKUP($J981,Base!$A:$G,4,FALSE)","v":{"$error":"#N/A"}},{"$f":"'Участок 4'!$J$142","v":0},{"$f":"VLOOKUP($J981,Base!$A:$G,5,FALSE)","v":{"$error":"#N/A"}},{"$f":"VLOOKUP($J981,Base!$A:$G,6,FALSE)","v":{"$error":"#N/A"}}]
[{"$error":"#N/A"},{"$error":"#N/A"},{"$error":"#N/A"},0,{"$error":"#N/A"},{"$error":"#N/A"},null,{"$f":"VLOOKUP($J982,Base!$A:$G,7,FALSE)","v":{"$error":"#N/A"}},{"$f":"VLOOKUP($J982,Base!$A:$G,3,FALSE)","v":{"$error":"#N/A"}},{"$f":"'Участок 4'!$I$143","v":0},{"$f":"VLOOKUP($J982,Base!$A:$G,2,FALSE)","v":{"$error":"#N/A"}},"ООО ''ОБО Беттерманн'', г.Липецк",{"$f":"VLOOKUP($J982,Base!$A:$G,4,FALSE)","v":{"$error":"#N/A"}},{"$f":"'Участок 4'!$J$143","v":0},{"$f":"VLOOKUP($J982,Base!$A:$G,5,FALSE)","v":{"$error":"#N/A"}},{"$f":"VLOOKUP($J982,Base!$A:$G,6,FALSE)","v":{"$error":"#N/A"}}]
[{"$error":"#N/A"},{"$error":"#N/A"},{"$error":"#N/A"},0,{"$error":"#N/A"},{"$error":"#N/A"},null,{"$f":"VLOOKUP($J983,Base!$A:$G,7,FALSE)","v":{"$error":"#N/A"}},{"$f":"VLOOKUP($J983,Base!$A:$G,3,FALSE)","v":{"$error":"#N/A"}},{"$f":"'Участок 4'!$I$145","v":0},{"$f":"VLOOKUP($J983,Base!$A:$G,2,FALSE)","v":{"$error":"#N/A"}},"ООО ''ОБО Беттерманн'', г.Липецк",{"$f":"VLOOKUP($J983,Base!$A:$G,4,FALSE)","v":{"$error":"#N/A"}},{"$f":"'Участок 4'!$J$145","v":0},{"$f":"VLOOKUP($J983,Base!$A:$G,5,FALSE)","v":{"$error":"#N/A"}},{"$f":"VLOOKUP($J983,Base!$A:$G,6,FALSE)","v":{"$error":"#N/A"}}]
[{"$error":"#N/A"},{"$error":"#N/A"},{"$error":"#N/A"},0,{"$error":"#N/A"},{"$error":"#N/A"},null,{"$f":"VLOOKUP($J984,Base!$A:$G,7,FALSE)","v":{"$error":"#N/A"}},{"$f":"VLOOKUP($J984,Base!$A:$G,3,FALSE)","v":{"$error":"#N/A"}},{"$f":"'Участок 4'!$I$146","v":0},{"$f":"VLOOKUP($J984,Base!$A:$G,2,FALSE)","v":{"$error":"#N/A"}},"ООО ''ОБО Беттерманн'', г.Липецк",{"$f":"VLOOKUP($J984,Base!$A:$G,4,FALSE)","v":{"$error":"#N/A"}},{"$f":"'Участок 4'!$J$146","v":0},{"$f":"VLOOKUP($J984,Base!$A:$G,5,FALSE)","v":{"$error":"#N/A"}},{"$f":"VLOOKUP($J984,Base!$A:$G,6,FALSE)","v":{"$error":"#N/A"}}]
[{"$error":"#N/A"},{"$error":"#N/A"},{"$error":"#N/A"},0,{"$error":"#N/A"},{"$error":"#N/A"},null,{"$f":"VLOOKUP($J985,Base!$A:$G,7,FALSE)","v":{"$error":"#N/A"}},{"$f":"VLOOKUP($J985,Base!$A:$G,3,FALSE)","v":{"$error":"#N/A"}},{"$f":"'Участок 4'!$I$147","v":0},{"$f":"VLOOKUP($J985,Base!$A:$G,2,FALSE)","v":{"$error":"#N/A"}},"ООО ''ОБО Беттерманн'', г.Липецк",{"$f":"VLOOKUP($J985,Base!$A:$G,4,FALSE)","v":{"$error":"#N/A"}},{"$f":"'Участок 4'!$J$147","v":0},{"$f":"VLOOKUP($J985,Base!$A:$G,5,FALSE)","v":{"$error":"#N/A"}},{"$f":"VLOOKUP($J985,Base!$A:$G,6,FALSE)","v":{"$error":"#N/A"}}]
[{"$error":"#N/A"},{"$error":"#N/A"},{"$error":"#N/A"},0,{"$error":"#N/A"},{"$error":"#N/A"},null,{"$f":"VLOOKUP($J986,Base!$A:$G,7,FALSE)","v":{"$error":"#N/A"}},{"$f":"VLOOKUP($J986,Base!$A:$G,3,FALSE)","v":{"$error":"#N/A"}},{"$f":"'Участок 4'!$I$148","v":0},{"$f":"VLOOKUP($J986,Base!$A:$G,2,FALSE)","v":{"$error":"#N/A"}},"ООО ''ОБО Беттерманн'', г.Липецк",{"$f":"VLOOKUP($J986,Base!$A:$G,4,FALSE)","v":{"$error":"#N/A"}},{"$f":"'Участок 4'!$J$148","v":0},{"$f":"VLOOKUP($J986,Base!$A:$G,5,FALSE)","v":{"$error":"#N/A"}},{"$f":"VLOOKUP($J986,Base!$A:$G,6,FALSE)","v":{"$error":"#N/A"}}]
[{"$error":"#N/A"},{"$error":"#N/A"},{"$error":"#N/A"},0,{"$error":"#N/A"},{"$error":"#N/A"},null,{"$f":"VLOOKUP($J987,Base!$A:$G,7,FALSE)","v":{"$error":"#N/A"}},{"$f":"VLOOKUP($J987,Base!$A:$G,3,FALSE)","v":{"$error":"#N/A"}},{"$f":"'Участок 4'!$I$149","v":0},{"$f":"VLOOKUP($J987,Base!$A:$G,2,FALSE)","v":{"$error":"#N/A"}},"ООО ''ОБО Беттерманн'', г.Липецк",{"$f":"VLOOKUP($J987,Base!$A:$G,4,FALSE)","v":{"$error":"#N/A"}},{"$f":"'Участок 4'!$J$149","v":0},{"$f":"VLOOKUP($J987,Base!$A:$G,5,FALSE)","v":{"$error":"#N/A"}},{"$f":"VLOOKUP($J987,Base!$A:$G,6,FALSE)","v":{"$error":"#N/A"}}]
[{"$error":"#N/A"},{"$error":"#N/A"},{"$error":"#N/A"},0,{"$error":"#N/A"},{"$error":"#N/A"},null,{"$f":"VLOOKUP($J988,Base!$A:$G,7,FALSE)","v":{"$error":"#N/A"}},{"$f":"VLOOKUP($J988,Base!$A:$G,3,FALSE)","v":{"$error":"#N/A"}},{"$f":"'Участок 4'!$I$150","v":0},{"$f":"VLOOKUP($J988,Base!$A:$G,2,FALSE)","v":{"$error":"#N/A"}},"ООО ''ОБО Беттерманн'', г.Липецк",{"$f":"VLOOKUP($J988,Base!$A:$G,4,FALSE)","v":{"$error":"#N/A"}},{"$f":"'Участок 4'!$J$150","v":0},{"$f":"VLOOKUP($J988,Base!$A:$G,5,FALSE)","v":{"$error":"#N/A"}},{"$f":"VLOOKUP($J988,Base!$A:$G,6,FALSE)","v":{"$error":"#N/A"}}]
[{"$error":"#N/A"},{"$error":"#N/A"},{"$error":"#N/A"},0,{"$error":"#N/A"},{"$error":"#N/A"},null,{"$f":"VLOOKUP($J989,Base!$A:$G,7,FALSE)","v":{"$error":"#N/A"}},{"$f":"VLOOKUP($J989,Base!$A:$G,3,FALSE)","v":{"$error":"#N/A"}},{"$f":"'Участок 4'!$I$151","v":0},{"$f":"VLOOKUP($J989,Base!$A:$G,2,FALSE)","v":{"$error":"#N/A"}},"ООО ''ОБО Беттерманн'', г.Липецк",{"$f":"VLOOKUP($J989,Base!$A:$G,4,FALSE)","v":{"$error":"#N/A"}},{"$f":"'Участок 4'!$J$151","v":0},{"$f":"VLOOKUP($J989,Base!$A:$G,5,FALSE)","v":{"$error":"#N/A"}},{"$f":"VLOOKUP($J989,Base!$A:$G,6,FALSE)","v":{"$error":"#N/A"}}]
[{"$error":"#N/A"},{"$error":"#N/A"},{"$error":"#N/A"},0,{"$error":"#N/A"},{"$error":"#N/A"},null,{"$f":"VLOOKUP($J990,Base!$A:$G,7,FALSE)","v":{"$error":"#N/A"}},{"$f":"VLOOKUP($J990,Base!$A:$G,3,FALSE)","v":{"$error":"#N/A"}},{"$f":"'Участок 4'!$I$152","v":0},{"$f":"VLOOKUP($J990,Base!$A:$G,2,FALSE)","v":{"$error":"#N/A"}},"ООО ''ОБО Беттерманн'', г.Липецк",{"$f":"VLOOKUP($J990,Base!$A:$G,4,FALSE)","v":{"$error":"#N/A"}},{"$f":"'Участок 4'!$J$152","v":0},{"$f":"VLOOKUP($J990,Base!$A:$G,5,FALSE)","v":{"$error":"#N/A"}},{"$f":"VLOOKUP($J990,Base!$A:$G,6,FALSE)","v":{"$error":"#N/A"}}]
[{"$error":"#N/A"},{"$error":"#N/A"},{"$error":"#N/A"},0,{"$error":"#N/A"},{"$error":"#N/A"},null,{"$f":"VLOOKUP($J991,Base!$A:$G,7,FALSE)","v":{"$error":"#N/A"}},{"$f":"VLOOKUP($J991,Base!$A:$G,3,FALSE)","v":{"$error":"#N/A"}},{"$f":"'Участок 4'!$I$154","v":0},{"$f":"VLOOKUP($J991,Base!$A:$G,2,FALSE)","v":{"$error":"#N/A"}},"ООО ''ОБО Беттерманн'', г.Липецк",{"$f":"VLOOKUP($J991,Base!$A:$G,4,FALSE)","v":{"$error":"#N/A"}},{"$f":"'Участок 4'!$J$154","v":0},{"$f":"VLOOKUP($J991,Base!$A:$G,5,FALSE)","v":{"$error":"#N/A"}},{"$f":"VLOOKUP($J991,Base!$A:$G,6,FALSE)","v":{"$error":"#N/A"}}]
[{"$error":"#N/A"},{"$error":"#N/A"},{"$error":"#N/A"},0,{"$error":"#N/A"},{"$error":"#N/A"},null,{"$f":"VLOOKUP($J992,Base!$A:$G,7,FALSE)","v":{"$error":"#N/A"}},{"$f":"VLOOKUP($J992,Base!$A:$G,3,FALSE)","v":{"$error":"#N/A"}},{"$f":"'Участок 4'!$I$155","v":0},{"$f":"VLOOKUP($J992,Base!$A:$G,2,FALSE)","v":{"$error":"#N/A"}},"ООО ''ОБО Беттерманн'', г.Липецк",{"$f":"VLOOKUP($J992,Base!$A:$G,4,FALSE)","v":{"$error":"#N/A"}},{"$f":"'Участок 4'!$J$155","v":0},{"$f":"VLOOKUP($J992,Base!$A:$G,5,FALSE)","v":{"$error":"#N/A"}},{"$f":"VLOOKUP($J992,Base!$A:$G,6,FALSE)","v":{"$error":"#N/A"}}]
[{"$error":"#N/A"},{"$error":"#N/A"},{"$error":"#N/A"},0,{"$error":"#N/A"},{"$error":"#N/A"},null,{"$f":"VLOOKUP($J993,Base!$A:$G,7,FALSE)","v":{"$error":"#N/A"}},{"$f":"VLOOKUP($J993,Base!$A:$G,3,FALSE)","v":{"$error":"#N/A"}},{"$f":"'Участок 4'!$I$156","v":0},{"$f":"VLOOKUP($J993,Base!$A:$G,2,FALSE)","v":{"$error":"#N/A"}},"ООО ''ОБО Беттерманн'', г.Липецк",{"$f":"VLOOKUP($J993,Base!$A:$G,4,FALSE)","v":{"$error":"#N/A"}},{"$f":"'Участок 4'!$J$156","v":0},{"$f":"VLOOKUP($J993,Base!$A:$G,5,FALSE)","v":{"$error":"#N/A"}},{"$f":"VLOOKUP($J993,Base!$A:$G,6,FALSE)","v":{"$error":"#N/A"}}]
[{"$error":"#N/A"},{"$error":"#N/A"},{"$error":"#N/A"},0,{"$error":"#N/A"},{"$error":"#N/A"},null,{"$f":"VLOOKUP($J994,Base!$A:$G,7,FALSE)","v":{"$error":"#N/A"}},{"$f":"VLOOKUP($J994,Base!$A:$G,3,FALSE)","v":{"$error":"#N/A"}},{"$f":"'Участок 4'!$I$157","v":0},{"$f":"VLOOKUP($J994,Base!$A:$G,2,FALSE)","v":{"$error":"#N/A"}},"ООО ''ОБО Беттерманн'', г.Липецк",{"$f":"VLOOKUP($J994,Base!$A:$G,4,FALSE)","v":{"$error":"#N/A"}},{"$f":"'Участок 4'!$J$157","v":0},{"$f":"VLOOKUP($J994,Base!$A:$G,5,FALSE)","v":{"$error":"#N/A"}},{"$f":"VLOOKUP($J994,Base!$A:$G,6,FALSE)","v":{"$error":"#N/A"}}]
[{"$error":"#N/A"},{"$error":"#N/A"},{"$error":"#N/A"},0,{"$error":"#N/A"},{"$error":"#N/A"},null,{"$f":"VLOOKUP($J995,Base!$A:$G,7,FALSE)","v":{"$error":"#N/A"}},{"$f":"VLOOKUP($J995,Base!$A:$G,3,FALSE)","v":{"$error":"#N/A"}},{"$f":"'Участок 4'!$I$158","v":0},{"$f":"VLOOKUP($J995,Base!$A:$G,2,FALSE)","v":{"$error":"#N/A"}},"ООО ''ОБО Беттерманн'', г.Липецк",{"$f":"VLOOKUP($J995,Base!$A:$G,4,FALSE)","v":{"$error":"#N/A"}},{"$f":"'Участок 4'!$J$158","v":0},{"$f":"VLOOKUP($J995,Base!$A:$G,5,FALSE)","v":{"$error":"#N/A"}},{"$f":"VLOOKUP($J995,Base!$A:$G,6,FALSE)","v":{"$error":"#N/A"}}]
[{"$error":"#N/A"},{"$error":"#N/A"},{"$error":"#N/A"},0,{"$error":"#N/A"},{"$error":"#N/A"},null,{"$f":"VLOOKUP($J996,Base!$A:$G,7,FALSE)","v":{"$error":"#N/A"}},{"$f":"VLOOKUP($J996,Base!$A:$G,3,FALSE)","v":{"$error":"#N/A"}},{"$f":"'Участок 4'!$I$159","v":0},{"$f":"VLOOKUP($J996,Base!$A:$G,2,FALSE)","v":{"$error":"#N/A"}},"ООО ''ОБО Беттерманн'', г.Липецк",{"$f":"VLOOKUP($J996,Base!$A:$G,4,FALSE)","v":{"$error":"#N/A"}},{"$f":"'Участок 4'!$J$159","v":0},{"$f":"VLOOKUP($J996,Base!$A:$G,5,FALSE)","v":{"$error":"#N/A"}},{"$f":"VLOOKUP($J996,Base!$A:$G,6,FALSE)","v":{"$error":"#N/A"}}]
[{"$error":"#N/A"},{"$error":"#N/A"},{"$error":"#N/A"},0,{"$error":"#N/A"},{"$error":"#N/A"},null,{"$f":"VLOOKUP($J997,Base!$A:$G,7,FALSE)","v":{"$error":"#N/A"}},{"$f":"VLOOKUP($J997,Base!$A:$G,3,FALSE)","v":{"$error":"#N/A"}},{"$f":"'Участок 4'!$I$160","v":0},{"$f":"VLOOKUP($J997,Base!$A:$G,2,FALSE)","v":{"$error":"#N/A"}},"ООО ''ОБО Беттерманн'', г.Липецк",{"$f":"VLOOKUP($J997,Base!$A:$G,4,FALSE)","v":{"$error":"#N/A"}},{"$f":"'Участок 4'!$J$160","v":0},{"$f":"VLOOKUP($J997,Base!$A:$G,5,FALSE)","v":{"$error":"#N/A"}},{"$f":"VLOOKUP($J997,Base!$A:$G,6,FALSE)","v":{"$error":"#N/A"}}]
[{"$error":"#N/A"},{"$error":"#N/A"},{"$error":"#N/A"},0,{"$error":"#N/A"},{"$error":"#N/A"},null,{"$f":"VLOOKUP($J998,Base!$A:$G,7,FALSE)","v":{"$error":"#N/A"}},{"$f":"VLOOKUP($J998,Base!$A:$G,3,FALSE)","v":{"$error":"#N/A"}},{"$f":"'Участок 4'!$I$161","v":0},{"$f":"VLOOKUP($J998,Base!$A:$G,2,FALSE)","v":{"$error":"#N/A"}},"ООО ''ОБО Беттерманн'', г.Липецк",{"$f":"VLOOKUP($J998,Base!$A:$G,4,FALSE)","v":{"$error":"#N/A"}},{"$f":"'Участок 4'!$J$161","v":0},{"$f":"VLOOKUP($J998,Base!$A:$G,5,FALSE)","v":{"$error":"#N/A"}},{"$f":"VLOOKUP($J998,Base!$A:$G,6,FALSE)","v":{"$error":"#N/A"}}]
[{"$error":"#N/A"},{"$error":"#N/A"},{"$error":"#N/A"},0,{"$error":"#N/A"},{"$error":"#N/A"},null,{"$f":"VLOOKUP($J999,Base!$A:$G,7,FALSE)","v":{"$error":"#N/A"}},{"$f":"VLOOKUP($J999,Base!$A:$G,3,FALSE)","v":{"$error":"#N/A"}},{"$f":"'Участок 4'!$I$163","v":0},{"$f":"VLOOKUP($J999,Base!$A:$G,2,FALSE)","v":{"$error":"#N/A"}},"ООО ''ОБО Беттерманн'', г.Липецк",{"$f":"VLOOKUP($J999,Base!$A:$G,4,FALSE)","v":{"$error":"#N/A"}},{"$f":"'Участок 4'!$J$163","v":0},{"$f":"VLOOKUP($J999,Base!$A:$G,5,FALSE)","v":{"$error":"#N/A"}},{"$f":"VLOOKUP($J999,Base!$A:$G,6,FALSE)","v":{"$error":"#N/A"}}]
[{"$error":"#N/A"},{"$error":"#N/A"},{"$error":"#N/A"},0,{"$error":"#N/A"},{"$error":"#N/A"},null,{"$f":"VLOOKUP($J1000,Base!$A:$G,7,FALSE)","v":{"$error":"#N/A"}},{"$f":"VLOOKUP($J1000,Base!$A:$G,3,FALSE)","v":{"$error":"#N/A"}},{"$f":"'Участок 4'!$I$164","v":0},{"$f":"VLOOKUP($J1000,Base!$A:$G,2,FALSE)","v":{"$error":"#N/A"}},"ООО ''ОБО Беттерманн'', г.Липецк",{"$f":"VLOOKUP($J1000,Base!$A:$G,4,FALSE)","v":{"$error":"#N/A"}},{"$f":"'Участок 4'!$J$164","v":0},{"$f":"VLOOKUP($J1000,Base!$A:$G,5,FALSE)","v":{"$error":"#N/A"}},{"$f":"VLOOKUP($J1000,Base!$A:$G,6,FALSE)","v":{"$error":"#N/A"}}]
[{"$error":"#N/A"},{"$error":"#N/A"},{"$error":"#N/A"},0,{"$error":"#N/A"},{"$error":"#N/A"},null,{"$f":"VLOOKUP($J1001,Base!$A:$G,7,FALSE)","v":{"$error":"#N/A"}},{"$f":"VLOOKUP($J1001,Base!$A:$G,3,FALSE)","v":{"$error":"#N/A"}},{"$f":"'Участок 4'!$I$165","v":0},{"$f":"VLOOKUP($J1001,Base!$A:$G,2,FALSE)","v":{"$error":"#N/A"}},"ООО ''ОБО Беттерманн'', г.Липецк",{"$f":"VLOOKUP($J1001,Base!$A:$G,4,FALSE)","v":{"$error":"#N/A"}},{"$f":"'Участок 4'!$J$165","v":0},{"$f":"VLOOKUP($J1001,Base!$A:$G,5,FALSE)","v":{"$error":"#N/A"}},{"$f":"VLOOKUP($J1001,Base!$A:$G,6,FALSE)","v":{"$error":"#N/A"}}]
[{"$error":"#N/A"},{"$error":"#N/A"},{"$error":"#N/A"},0,{"$error":"#N/A"},{"$error":"#N/A"},null,{"$f":"VLOOKUP($J1002,Base!$A:$G,7,FALSE)","v":{"$error":"#N/A"}},{"$f":"VLOOKUP($J1002,Base!$A:$G,3,FALSE)","v":{"$error":"#N/A"}},{"$f":"'Участок 4'!$I$166","v":0},{"$f":"VLOOKUP($J1002,Base!$A:$G,2,FALSE)","v":{"$error":"#N/A"}},"ООО ''ОБО Беттерманн'', г.Липецк",{"$f":"VLOOKUP($J1002,Base!$A:$G,4,FALSE)","v":{"$error":"#N/A"}},{"$f":"'Участок 4'!$J$166","v":0},{"$f":"VLOOKUP($J1002,Base!$A:$G,5,FALSE)","v":{"$error":"#N/A"}},{"$f":"VLOOKUP($J1002,Base!$A:$G,6,FALSE)","v":{"$error":"#N/A"}}]
[{"$error":"#N/A"},{"$error":"#N/A"},{"$error":"#N/A"},0,{"$error":"#N/A"},{"$error":"#N/A"},null,{"$f":"VLOOKUP($J1003,Base!$A:$G,7,FALSE)","v":{"$error":"#N/A"}},{"$f":"VLOOKUP($J1003,Base!$A:$G,3,FALSE)","v":{"$error":"#N/A"}},{"$f":"'Участок 4'!$I$168","v":0},{"$f":"VLOOKUP($J1003,Base!$A:$G,2,FALSE)","v":{"$error":"#N/A"}},"ООО ''ОБО Беттерманн'', г.Липецк",{"$f":"VLOOKUP($J1003,Base!$A:$G,4,FALSE)","v":{"$error":"#N/A"}},{"$f":"'Участок 4'!$J$168","v":0},{"$f":"VLOOKUP($J1003,Base!$A:$G,5,FALSE)","v":{"$error":"#N/A"}},{"$f":"VLOOKUP($J1003,Base!$A:$G,6,FALSE)","v":{"$error":"#N/A"}}]
[{"$error":"#N/A"},{"$error":"#N/A"},{"$error":"#N/A"},0,{"$error":"#N/A"},{"$error":"#N/A"},null,{"$f":"VLOOKUP($J1004,Base!$A:$G,7,FALSE)","v":{"$error":"#N/A"}},{"$f":"VLOOKUP($J1004,Base!$A:$G,3,FALSE)","v":{"$error":"#N/A"}},{"$f":"'Участок 4'!$I$169","v":0},{"$f":"VLOOKUP($J1004,Base!$A:$G,2,FALSE)","v":{"$error":"#N/A"}},"ООО ''ОБО Беттерманн'', г.Липецк",{"$f":"VLOOKUP($J1004,Base!$A:$G,4,FALSE)","v":{"$error":"#N/A"}},{"$f":"'Участок 4'!$J$169","v":0},{"$f":"VLOOKUP($J1004,Base!$A:$G,5,FALSE)","v":{"$error":"#N/A"}},{"$f":"VLOOKUP($J1004,Base!$A:$G,6,FALSE)","v":{"$error":"#N/A"}}]
[{"$error":"#N/A"},{"$error":"#N/A"},{"$error":"#N/A"},0,{"$error":"#N/A"},{"$error":"#N/A"},null,{"$f":"VLOOKUP($J1005,Base!$A:$G,7,FALSE)","v":{"$error":"#N/A"}},{"$f":"VLOOKUP($J1005,Base!$A:$G,3,FALSE)","v":{"$error":"#N/A"}},{"$f":"'Участок 4'!$I$170","v":0},{"$f":"VLOOKUP($J1005,Base!$A:$G,2,FALSE)","v":{"$error":"#N/A"}},"ООО ''ОБО Беттерманн'', г.Липецк",{"$f":"VLOOKUP($J1005,Base!$A:$G,4,FALSE)","v":{"$error":"#N/A"}},{"$f":"'Участок 4'!$J$170","v":0},{"$f":"VLOOKUP($J1005,Base!$A:$G,5,FALSE)","v":{"$error":"#N/A"}},{"$f":"VLOOKUP($J1005,Base!$A:$G,6,FALSE)","v":{"$error":"#N/A"}}]
[{"$error":"#N/A"},{"$error":"#N/A"},{"$error":"#N/A"},0,{"$error":"#N/A"},{"$error":"#N/A"},null,{"$f":"VLOOKUP($J1006,Base!$A:$G,7,FALSE)","v":{"$error":"#N/A"}},{"$f":"VLOOKUP($J1006,Base!$A:$G,3,FALSE)","v":{"$error":"#N/A"}},{"$f":"'Участок 4'!$I$171","v":0},{"$f":"VLOOKUP($J1006,Base!$A:$G,2,FALSE)","v":{"$error":"#N/A"}},"ООО ''ОБО Беттерманн'', г.Липецк",{"$f":"VLOOKUP($J1006,Base!$A:$G,4,FALSE)","v":{"$error":"#N/A"}},{"$f":"'Участок 4'!$J$171","v":0},{"$f":"VLOOKUP($J1006,Base!$A:$G,5,FALSE)","v":{"$error":"#N/A"}},{"$f":"VLOOKUP($J1006,Base!$A:$G,6,FALSE)","v":{"$error":"#N/A"}}]
[{"$error":"#N/A"},{"$error":"#N/A"},{"$error":"#N/A"},0,{"$error":"#N/A"},{"$error":"#N/A"},null,{"$f":"VLOOKUP($J1007,Base!$A:$G,7,FALSE)","v":{"$error":"#N/A"}},{"$f":"VLOOKUP($J1007,Base!$A:$G,3,FALSE)","v":{"$error":"#N/A"}},{"$f":"'Участок 4'!$I$173","v":0},{"$f":"VLOOKUP($J1007,Base!$A:$G,2,FALSE)","v":{"$error":"#N/A"}},"ООО ''ОБО Беттерманн'', г.Липецк",{"$f":"VLOOKUP($J1007,Base!$A:$G,4,FALSE)","v":{"$error":"#N/A"}},{"$f":"'Участок 4'!$J$173","v":0},{"$f":"VLOOKUP($J1007,Base!$A:$G,5,FALSE)","v":{"$error":"#N/A"}},{"$f":"VLOOKUP($J1007,Base!$A:$G,6,FALSE)","v":{"$error":"#N/A"}}]
[{"$error":"#N/A"},{"$error":"#N/A"},{"$error":"#N/A"},0,{"$error":"#N/A"},{"$error":"#N/A"},null,{"$f":"VLOOKUP($J1008,Base!$A:$G,7,FALSE)","v":{"$error":"#N/A"}},{"$f":"VLOOKUP($J1008,Base!$A:$G,3,FALSE)","v":{"$error":"#N/A"}},{"$f":"'Участок 4'!$I$174","v":0},{"$f":"VLOOKUP($J1008,Base!$A:$G,2,FALSE)","v":{"$error":"#N/A"}},"ООО ''ОБО Беттерманн'', г.Липецк",{"$f":"VLOOKUP($J1008,Base!$A:$G,4,FALSE)","v":{"$error":"#N/A"}},{"$f":"'Участок 4'!$J$174","v":0},{"$f":"VLOOKUP($J1008,Base!$A:$G,5,FALSE)","v":{"$error":"#N/A"}},{"$f":"VLOOKUP($J1008,Base!$A:$G,6,FALSE)","v":{"$error":"#N/A"}}]
[{"$error":"#N/A"},{"$error":"#N/A"},{"$error":"#N/A"},0,{"$error":"#N/A"},{"$error":"#N/A"},null,{"$f":"VLOOKUP($J1009,Base!$A:$G,7,FALSE)","v":{"$error":"#N/A"}},{"$f":"VLOOKUP($J1009,Base!$A:$G,3,FALSE)","v":{"$error":"#N/A"}},{"$f":"'Участок 4'!$I$175","v":0},{"$f":"VLOOKUP($J1009,Base!$A:$G,2,FALSE)","v":{"$error":"#N/A"}},"ООО ''ОБО Беттерманн'', г.Липецк",{"$f":"VLOOKUP($J1009,Base!$A:$G,4,FALSE)","v":{"$error":"#N/A"}},{"$f":"'Участок 4'!$J$175","v":0},{"$f":"VLOOKUP($J1009,Base!$A:$G,5,FALSE)","v":{"$error":"#N/A"}},{"$f":"VLOOKUP($J1009,Base!$A:$G,6,FALSE)","v":{"$error":"#N/A"}}]
[{"$error":"#N/A"},{"$error":"#N/A"},{"$error":"#N/A"},0,{"$error":"#N/A"},{"$error":"#N/A"},null,{"$f":"VLOOKUP($J1010,Base!$A:$G,7,FALSE)","v":{"$error":"#N/A"}},{"$f":"VLOOKUP($J1010,Base!$A:$G,3,FALSE)","v":{"$error":"#N/A"}},{"$f":"'Участок 4'!$I$176","v":0},{"$f":"VLOOKUP($J1010,Base!$A:$G,2,FALSE)","v":{"$error":"#N/A"}},"ООО ''ОБО Беттерманн'', г.Липецк",{"$f":"VLOOKUP($J1010,Base!$A:$G,4,FALSE)","v":{"$error":"#N/A"}},{"$f":"'Участок 4'!$J$176","v":0},{"$f":"VLOOKUP($J1010,Base!$A:$G,5,FALSE)","v":{"$error":"#N/A"}},{"$f":"VLOOKUP($J1010,Base!$A:$G,6,FALSE)","v":{"$error":"#N/A"}}]
[{"$error":"#N/A"},{"$error":"#N/A"},{"$error":"#N/A"},0,{"$error":"#N/A"},{"$error":"#N/A"},null,{"$f":"VLOOKUP($J1011,Base!$A:$G,7,FALSE)","v":{"$error":"#N/A"}},{"$f":"VLOOKUP($J1011,Base!$A:$G,3,FALSE)","v":{"$error":"#N/A"}},{"$f":"'Участок 4'!$I$178","v":0},{"$f":"VLOOKUP($J1011,Base!$A:$G,2,FALSE)","v":{"$error":"#N/A"}},"ООО ''ОБО Беттерманн'', г.Липецк",{"$f":"VLOOKUP($J1011,Base!$A:$G,4,FALSE)","v":{"$error":"#N/A"}},{"$f":"'Участок 4'!$J$178","v":0},{"$f":"VLOOKUP($J1011,Base!$A:$G,5,FALSE)","v":{"$error":"#N/A"}},{"$f":"VLOOKUP($J1011,Base!$A:$G,6,FALSE)","v":{"$error":"#N/A"}}]
[{"$error":"#N/A"},{"$error":"#N/A"},{"$error":"#N/A"},0,{"$error":"#N/A"},{"$error":"#N/A"},null,{"$f":"VLOOKUP($J1012,Base!$A:$G,7,FALSE)","v":{"$error":"#N/A"}},{"$f":"VLOOKUP($J1012,Base!$A:$G,3,FALSE)","v":{"$error":"#N/A"}},{"$f":"'Участок 4'!$I$207","v":"---"},{"$f":"VLOOKUP($J1012,Base!$A:$G,2,FALSE)","v":{"$error":"#N/A"}},"ООО ''ОБО Беттерманн'', г.Липецк",{"$f":"VLOOKUP($J1012,Base!$A:$G,4,FALSE)","v":{"$error":"#N/A"}},{"$f":"'Участок 4'!$J$207","v":0},{"$f":"VLOOKUP($J1012,Base!$A:$G,5,FALSE)","v":{"$error":"#N/A"}},{"$f":"VLOOKUP($J1012,Base!$A:$G,6,FALSE)","v":{"$error":"#N/A"}}]
[{"$error":"#N/A"},{"$error":"#N/A"},{"$error":"#N/A"},0,{"$error":"#N/A"},{"$error":"#N/A"},null,{"$f":"VLOOKUP($J1013,Base!$A:$G,7,FALSE)","v":{"$error":"#N/A"}},{"$f":"VLOOKUP($J1013,Base!$A:$G,3,FALSE)","v":{"$error":"#N/A"}},{"$f":"'Участок 4'!$I$208","v":"---"},{"$f":"VLOOKUP($J1013,Base!$A:$G,2,FALSE)","v":{"$error":"#N/A"}},"ООО ''ОБО Беттерманн'', г.Липецк",{"$f":"VLOOKUP($J1013,Base!$A:$G,4,FALSE)","v":{"$error":"#N/A"}},{"$f":"'Участок 4'!$J$208","v":0},{"$f":"VLOOKUP($J1013,Base!$A:$G,5,FALSE)","v":{"$error":"#N/A"}},{"$f":"VLOOKUP($J1013,Base!$A:$G,6,FALSE)","v":{"$error":"#N/A"}}]
[{"$error":"#N/A"},{"$error":"#N/A"},{"$error":"#N/A"},0,{"$error":"#N/A"},{"$error":"#N/A"},null,{"$f":"VLOOKUP($J1014,Base!$A:$G,7,FALSE)","v":{"$error":"#N/A"}},{"$f":"VLOOKUP($J1014,Base!$A:$G,3,FALSE)","v":{"$error":"#N/A"}},{"$f":"'Участок 4'!$I$209","v":"---"},{"$f":"VLOOKUP($J1014,Base!$A:$G,2,FALSE)","v":{"$error":"#N/A"}},"ООО ''ОБО Беттерманн'', г.Липецк",{"$f":"VLOOKUP($J1014,Base!$A:$G,4,FALSE)","v":{"$error":"#N/A"}},{"$f":"'Участок 4'!$J$209","v":0},{"$f":"VLOOKUP($J1014,Base!$A:$G,5,FALSE)","v":{"$error":"#N/A"}},{"$f":"VLOOKUP($J1014,Base!$A:$G,6,FALSE)","v":{"$error":"#N/A"}}]
[{"$error":"#N/A"},{"$error":"#N/A"},{"$error":"#N/A"},0,{"$error":"#N/A"},{"$error":"#N/A"},null,{"$f":"VLOOKUP($J1015,Base!$A:$G,7,FALSE)","v":{"$error":"#N/A"}},{"$f":"VLOOKUP($J1015,Base!$A:$G,3,FALSE)","v":{"$error":"#N/A"}},{"$f":"'Участок 4'!$I$221","v":0},{"$f":"VLOOKUP($J1015,Base!$A:$G,2,FALSE)","v":{"$error":"#N/A"}},"ООО ''ОБО Беттерманн'', г.Липецк",{"$f":"VLOOKUP($J1015,Base!$A:$G,4,FALSE)","v":{"$error":"#N/A"}},{"$f":"'Участок 4'!$J$221","v":0},{"$f":"VLOOKUP($J1015,Base!$A:$G,5,FALSE)","v":{"$error":"#N/A"}},{"$f":"VLOOKUP($J1015,Base!$A:$G,6,FALSE)","v":{"$error":"#N/A"}}]
[{"$error":"#N/A"},{"$error":"#N/A"},{"$error":"#N/A"},0,{"$error":"#N/A"},{"$error":"#N/A"},null,{"$f":"VLOOKUP($J1016,Base!$A:$G,7,FALSE)","v":{"$error":"#N/A"}},{"$f":"VLOOKUP($J1016,Base!$A:$G,3,FALSE)","v":{"$error":"#N/A"}},{"$f":"'Участок 4'!$I$222","v":0},{"$f":"VLOOKUP($J1016,Base!$A:$G,2,FALSE)","v":{"$error":"#N/A"}},"ООО ''ОБО Беттерманн'', г.Липецк",{"$f":"VLOOKUP($J1016,Base!$A:$G,4,FALSE)","v":{"$error":"#N/A"}},{"$f":"'Участок 4'!$J$222","v":0},{"$f":"VLOOKUP($J1016,Base!$A:$G,5,FALSE)","v":{"$error":"#N/A"}},{"$f":"VLOOKUP($J1016,Base!$A:$G,6,FALSE)","v":{"$error":"#N/A"}}]
[{"$error":"#N/A"},{"$error":"#N/A"},{"$error":"#N/A"},0,{"$error":"#N/A"},{"$error":"#N/A"},null,{"$f":"VLOOKUP($J1017,Base!$A:$G,7,FALSE)","v":{"$error":"#N/A"}},{"$f":"VLOOKUP($J1017,Base!$A:$G,3,FALSE)","v":{"$error":"#N/A"}},{"$f":"'Участок 4'!$I$223","v":0},{"$f":"VLOOKUP($J1017,Base!$A:$G,2,FALSE)","v":{"$error":"#N/A"}},"ООО ''ОБО Беттерманн'', г.Липецк",{"$f":"VLOOKUP($J1017,Base!$A:$G,4,FALSE)","v":{"$error":"#N/A"}},{"$f":"'Участок 4'!$J$223","v":0},{"$f":"VLOOKUP($J1017,Base!$A:$G,5,FALSE)","v":{"$error":"#N/A"}},{"$f":"VLOOKUP($J1017,Base!$A:$G,6,FALSE)","v":{"$error":"#N/A"}}]
[{"$error":"#N/A"},{"$error":"#N/A"},{"$error":"#N/A"},0,{"$error":"#N/A"},{"$error":"#N/A"},null,{"$f":"VLOOKUP($J1018,Base!$A:$G,7,FALSE)","v":{"$error":"#N/A"}},{"$f":"VLOOKUP($J1018,Base!$A:$G,3,FALSE)","v":{"$error":"#N/A"}},{"$f":"'Участок 4'!$I$224","v":0},{"$f":"VLOOKUP($J1018,Base!$A:$G,2,FALSE)","v":{"$error":"#N/A"}},"ООО ''ОБО Беттерманн'', г.Липецк",{"$f":"VLOOKUP($J1018,Base!$A:$G,4,FALSE)","v":{"$error":"#N/A"}},{"$f":"'Участок 4'!$J$224","v":0},{"$f":"VLOOKUP($J1018,Base!$A:$G,5,FALSE)","v":{"$error":"#N/A"}},{"$f":"VLOOKUP($J1018,Base!$A:$G,6,FALSE)","v":{"$error":"#N/A"}}]
[{"$error":"#N/A"},{"$error":"#N/A"},{"$error":"#N/A"},0,{"$error":"#N/A"},{"$error":"#N/A"},null,{"$f":"VLOOKUP($J1019,Base!$A:$G,7,FALSE)","v":{"$error":"#N/A"}},{"$f":"VLOOKUP($J1019,Base!$A:$G,3,FALSE)","v":{"$error":"#N/A"}},{"$f":"'Участок 4'!$I$225","v":0},{"$f":"VLOOKUP($J1019,Base!$A:$G,2,FALSE)","v":{"$error":"#N/A"}},"ООО ''ОБО Беттерманн'', г.Липецк",{"$f":"VLOOKUP($J1019,Base!$A:$G,4,FALSE)","v":{"$error":"#N/A"}},{"$f":"'Участок 4'!$J$225","v":0},{"$f":"VLOOKUP($J1019,Base!$A:$G,5,FALSE)","v":{"$error":"#N/A"}},{"$f":"VLOOKUP($J1019,Base!$A:$G,6,FALSE)","v":{"$error":"#N/A"}}]
[{"$error":"#N/A"},{"$error":"#N/A"},{"$error":"#N/A"},0,{"$error":"#N/A"},{"$error":"#N/A"},null,{"$f":"VLOOKUP($J1020,Base!$A:$G,7,FALSE)","v":{"$error":"#N/A"}},{"$f":"VLOOKUP($J1020,Base!$A:$G,3,FALSE)","v":{"$error":"#N/A"}},{"$f":"'Участок 4'!$I$226","v":0},{"$f":"VLOOKUP($J1020,Base!$A:$G,2,FALSE)","v":{"$error":"#N/A"}},"ООО ''ОБО Беттерманн'', г.Липецк",{"$f":"VLOOKUP($J1020,Base!$A:$G,4,FALSE)","v":{"$error":"#N/A"}},{"$f":"'Участок 4'!$J$226","v":0},{"$f":"VLOOKUP($J1020,Base!$A:$G,5,FALSE)","v":{"$error":"#N/A"}},{"$f":"VLOOKUP($J1020,Base!$A:$G,6,FALSE)","v":{"$error":"#N/A"}}]
[{"$error":"#N/A"},{"$error":"#N/A"},{"$error":"#N/A"},0,{"$error":"#N/A"},{"$error":"#N/A"},null,{"$f":"VLOOKUP($J1021,Base!$A:$G,7,FALSE)","v":{"$error":"#N/A"}},{"$f":"VLOOKUP($J1021,Base!$A:$G,3,FALSE)","v":{"$error":"#N/A"}},{"$f":"'Участок 4'!$I$227","v":0},{"$f":"VLOOKUP($J1021,Base!$A:$G,2,FALSE)","v":{"$error":"#N/A"}},"ООО ''ОБО Беттерманн'', г.Липецк",{"$f":"VLOOKUP($J1021,Base!$A:$G,4,FALSE)","v":{"$error":"#N/A"}},{"$f":"'Участок 4'!$J$227","v":0},{"$f":"VLOOKUP($J1021,Base!$A:$G,5,FALSE)","v":{"$error":"#N/A"}},{"$f":"VLOOKUP($J1021,Base!$A:$G,6,FALSE)","v":{"$error":"#N/A"}}]
[{"$f":"$H1022","v":{"$error":"#N/A"}},{"$f":"CONCATENATE(J1022, \" (арт. \",K1022,\")\")","v":{"$error":"#N/A"}},{"$f":"$I1022","v":{"$error":"#N/A"}},{"$f":"$N1022","v":0},{"$f":"$O1022","v":{"$error":"#N/A"}},{"$f":"$P1022","v":{"$error":"#N/A"}},null,{"$f":"VLOOKUP($J1022,Base!$A:$G,7,FALSE)","v":{"$error":"#N/A"}},{"$f":"VLOOKUP($J1022,Base!$A:$G,3,FALSE)","v":{"$error":"#N/A"}},{"$f":"'Участок 4'!$I$228","v":0},{"$f":"VLOOKUP($J1022,Base!$A:$G,2,FALSE)","v":{"$error":"#N/A"}},"ООО ''ОБО Беттерманн'', г.Липецк",{"$f":"VLOOKUP($J1022,Base!$A:$G,4,FALSE)","v":{"$error":"#N/A"}},{"$f":"'Участок 4'!$J$228","v":0},{"$f":"VLOOKUP($J1022,Base!$A:$G,5,FALSE)","v":{"$error":"#N/A"}},{"$f":"VLOOKUP($J1022,Base!$A:$G,6,FALSE)","v":{"$error":"#N/A"}}]
[{"$error":"#N/A"},{"$error":"#N/A"},{"$error":"#N/A"},0,{"$error":"#N/A"},{"$error":"#N/A"},null,{"$f":"VLOOKUP($J1023,Base!$A:$G,7,FALSE)","v":{"$error":"#N/A"}},{"$f":"VLOOKUP($J1023,Base!$A:$G,3,FALSE)","v":{"$error":"#N/A"}},{"$f":"'Участок 4'!$I$229","v":0},{"$f":"VLOOKUP($J1023,Base!$A:$G,2,FALSE)","v":{"$error":"#N/A"}},"ООО ''ОБО Беттерманн'', г.Липецк",{"$f":"VLOOKUP($J1023,Base!$A:$G,4,FALSE)","v":{"$error":"#N/A"}},{"$f":"'Участок 4'!$J$229","v":0},{"$f":"VLOOKUP($J1023,Base!$A:$G,5,FALSE)","v":{"$error":"#N/A"}},{"$f":"VLOOKUP($J1023,Base!$A:$G,6,FALSE)","v":{"$error":"#N/A"}}]
[{"$error":"#N/A"},{"$error":"#N/A"},{"$error":"#N/A"},0,{"$error":"#N/A"},{"$error":"#N/A"},null,{"$f":"VLOOKUP($J1024,Base!$A:$G,7,FALSE)","v":{"$error":"#N/A"}},{"$f":"VLOOKUP($J1024,Base!$A:$G,3,FALSE)","v":{"$error":"#N/A"}},{"$f":"'Участок 4'!$I$230","v":0},{"$f":"VLOOKUP($J1024,Base!$A:$G,2,FALSE)","v":{"$error":"#N/A"}},"ООО ''ОБО Беттерманн'', г.Липецк",{"$f":"VLOOKUP($J1024,Base!$A:$G,4,FALSE)","v":{"$error":"#N/A"}},{"$f":"'Участок 4'!$J$230","v":0},{"$f":"VLOOKUP($J1024,Base!$A:$G,5,FALSE)","v":{"$error":"#N/A"}},{"$f":"VLOOKUP($J1024,Base!$A:$G,6,FALSE)","v":{"$error":"#N/A"}}]
[{"$error":"#N/A"},{"$error":"#N/A"},{"$error":"#N/A"},0,{"$error":"#N/A"},{"$error":"#N/A"},null,{"$f":"VLOOKUP($J1025,Base!$A:$G,7,FALSE)","v":{"$error":"#N/A"}},{"$f":"VLOOKUP($J1025,Base!$A:$G,3,FALSE)","v":{"$error":"#N/A"}},{"$f":"'Участок 4'!$I$231","v":0},{"$f":"VLOOKUP($J1025,Base!$A:$G,2,FALSE)","v":{"$error":"#N/A"}},"ООО ''ОБО Беттерманн'', г.Липецк",{"$f":"VLOOKUP($J1025,Base!$A:$G,4,FALSE)","v":{"$error":"#N/A"}},{"$f":"'Участок 4'!$J$231","v":0},{"$f":"VLOOKUP($J1025,Base!$A:$G,5,FALSE)","v":{"$error":"#N/A"}},{"$f":"VLOOKUP($J1025,Base!$A:$G,6,FALSE)","v":{"$error":"#N/A"}}]
[{"$error":"#N/A"},{"$error":"#N/A"},{"$error":"#N/A"},0,{"$error":"#N/A"},{"$error":"#N/A"},null,{"$f":"VLOOKUP($J1026,Base!$A:$G,7,FALSE)","v":{"$error":"#N/A"}},{"$f":"VLOOKUP($J1026,Base!$A:$G,3,FALSE)","v":{"$error":"#N/A"}},{"$f":"'Участок 4'!$I$236","v":0},{"$f":"VLOOKUP($J1026,Base!$A:$G,2,FALSE)","v":{"$error":"#N/A"}},"ООО ''ОБО Беттерманн'', г.Липецк",{"$f":"VLOOKUP($J1026,Base!$A:$G,4,FALSE)","v":{"$error":"#N/A"}},{"$f":"'Участок 4'!$J$236","v":0},{"$f":"VLOOKUP($J1026,Base!$A:$G,5,FALSE)","v":{"$error":"#N/A"}},{"$f":"VLOOKUP($J1026,Base!$A:$G,6,FALSE)","v":{"$error":"#N/A"}}]
[{"$error":"#N/A"},{"$error":"#N/A"},{"$error":"#N/A"},0,{"$error":"#N/A"},{"$error":"#N/A"},null,{"$f":"VLOOKUP($J1027,Base!$A:$G,7,FALSE)","v":{"$error":"#N/A"}},{"$f":"VLOOKUP($J1027,Base!$A:$G,3,FALSE)","v":{"$error":"#N/A"}},{"$f":"'Участок 4'!$I$237","v":0},{"$f":"VLOOKUP($J1027,Base!$A:$G,2,FALSE)","v":{"$error":"#N/A"}},"ООО ''ОБО Беттерманн'', г.Липецк",{"$f":"VLOOKUP($J1027,Base!$A:$G,4,FALSE)","v":{"$error":"#N/A"}},{"$f":"'Участок 4'!$J$237","v":0},{"$f":"VLOOKUP($J1027,Base!$A:$G,5,FALSE)","v":{"$error":"#N/A"}},{"$f":"VLOOKUP($J1027,Base!$A:$G,6,FALSE)","v":{"$error":"#N/A"}}]
[{"$error":"#N/A"},{"$error":"#N/A"},{"$error":"#N/A"},0,{"$error":"#N/A"},{"$error":"#N/A"},null,{"$f":"VLOOKUP($J1028,Base!$A:$G,7,FALSE)","v":{"$error":"#N/A"}},{"$f":"VLOOKUP($J1028,Base!$A:$G,3,FALSE)","v":{"$error":"#N/A"}},{"$f":"'Участок 4'!$I$238","v":0},{"$f":"VLOOKUP($J1028,Base!$A:$G,2,FALSE)","v":{"$error":"#N/A"}},"ООО ''ОБО Беттерманн'', г.Липецк",{"$f":"VLOOKUP($J1028,Base!$A:$G,4,FALSE)","v":{"$error":"#N/A"}},{"$f":"'Участок 4'!$J$238","v":0},{"$f":"VLOOKUP($J1028,Base!$A:$G,5,FALSE)","v":{"$error":"#N/A"}},{"$f":"VLOOKUP($J1028,Base!$A:$G,6,FALSE)","v":{"$error":"#N/A"}}]
[]
[{"$f":"$H1030","v":{"$error":"#N/A"}},{"$f":"CONCATENATE(J1030, \" (арт. \",K1030,\")\")","v":{"$error":"#N/A"}},{"$f":"$I1030","v":{"$error":"#N/A"}},{"$f":"$N1030","v":0},{"$f":"$O1030","v":{"$error":"#N/A"}},{"$f":"$P1030","v":{"$error":"#N/A"}},null,{"$f":"VLOOKUP($J1030,Base!$A:$G,7,FALSE)","v":{"$error":"#N/A"}},{"$f":"VLOOKUP($J1030,Base!$A:$G,3,FALSE)","v":{"$error":"#N/A"}},{"$f":"'Участок 4'!$L$113","v":0},{"$f":"VLOOKUP($J1030,Base!$A:$G,2,FALSE)","v":{"$error":"#N/A"}},"ООО ''ОБО Беттерманн'', г.Липецк",{"$f":"VLOOKUP($J1030,Base!$A:$G,4,FALSE)","v":{"$error":"#N/A"}},{"$f":"'Участок 4'!$M$113","v":0},{"$f":"VLOOKUP($J1030,Base!$A:$G,5,FALSE)","v":{"$error":"#N/A"}},{"$f":"VLOOKUP($J1030,Base!$A:$G,6,FALSE)","v":{"$error":"#N/A"}}]
[{"$f":"$H1031","v":{"$error":"#N/A"}},{"$f":"CONCATENATE(J1031, \" (арт. \",K1031,\")\")","v":{"$error":"#N/A"}},{"$f":"$I1031","v":{"$error":"#N/A"}},{"$f":"$N1031","v":0},{"$f":"$O1031","v":{"$error":"#N/A"}},{"$f":"$P1031","v":{"$error":"#N/A"}},null,{"$f":"VLOOKUP($J1031,Base!$A:$G,7,FALSE)","v":{"$error":"#N/A"}},{"$f":"VLOOKUP($J1031,Base!$A:$G,3,FALSE)","v":{"$error":"#N/A"}},{"$f":"'Участок 4'!$L$114","v":0},{"$f":"VLOOKUP($J1031,Base!$A:$G,2,FALSE)","v":{"$error":"#N/A"}},"ООО ''ОБО Беттерманн'', г.Липецк",{"$f":"VLOOKUP($J1031,Base!$A:$G,4,FALSE)","v":{"$error":"#N/A"}},{"$f":"'Участок 4'!$M$114","v":0},{"$f":"VLOOKUP($J1031,Base!$A:$G,5,FALSE)","v":{"$error":"#N/A"}},{"$f":"VLOOKUP($J1031,Base!$A:$G,6,FALSE)","v":{"$error":"#N/A"}}]
[{"$error":"#N/A"},{"$error":"#N/A"},{"$error":"#N/A"},0,{"$error":"#N/A"},{"$error":"#N/A"},null,{"$f":"VLOOKUP($J1032,Base!$A:$G,7,FALSE)","v":{"$error":"#N/A"}},{"$f":"VLOOKUP($J1032,Base!$A:$G,3,FALSE)","v":{"$error":"#N/A"}},{"$f":"'Участок 4'!$L$115","v":0},{"$f":"VLOOKUP($J1032,Base!$A:$G,2,FALSE)","v":{"$error":"#N/A"}},"ООО ''ОБО Беттерманн'', г.Липецк",{"$f":"VLOOKUP($J1032,Base!$A:$G,4,FALSE)","v":{"$error":"#N/A"}},{"$f":"'Участок 4'!$M$115","v":0},{"$f":"VLOOKUP($J1032,Base!$A:$G,5,FALSE)","v":{"$error":"#N/A"}},{"$f":"VLOOKUP($J1032,Base!$A:$G,6,FALSE)","v":{"$error":"#N/A"}}]
[{"$error":"#N/A"},{"$error":"#N/A"},{"$error":"#N/A"},0,{"$error":"#N/A"},{"$error":"#N/A"},null,{"$f":"VLOOKUP($J1033,Base!$A:$G,7,FALSE)","v":{"$error":"#N/A"}},{"$f":"VLOOKUP($J1033,Base!$A:$G,3,FALSE)","v":{"$error":"#N/A"}},{"$f":"'Участок 4'!$L$116","v":0},{"$f":"VLOOKUP($J1033,Base!$A:$G,2,FALSE)","v":{"$error":"#N/A"}},"ООО ''ОБО Беттерманн'', г.Липецк",{"$f":"VLOOKUP($J1033,Base!$A:$G,4,FALSE)","v":{"$error":"#N/A"}},{"$f":"'Участок 4'!$M$116","v":0},{"$f":"VLOOKUP($J1033,Base!$A:$G,5,FALSE)","v":{"$error":"#N/A"}},{"$f":"VLOOKUP($J1033,Base!$A:$G,6,FALSE)","v":{"$error":"#N/A"}}]
[{"$error":"#N/A"},{"$error":"#N/A"},{"$error":"#N/A"},0,{"$error":"#N/A"},{"$error":"#N/A"},null,{"$f":"VLOOKUP($J1034,Base!$A:$G,7,FALSE)","v":{"$error":"#N/A"}},{"$f":"VLOOKUP($J1034,Base!$A:$G,3,FALSE)","v":{"$error":"#N/A"}},{"$f":"'Участок 4'!$L$117","v":0},{"$f":"VLOOKUP($J1034,Base!$A:$G,2,FALSE)","v":{"$error":"#N/A"}},"ООО ''ОБО Беттерманн'', г.Липецк",{"$f":"VLOOKUP($J1034,Base!$A:$G,4,FALSE)","v":{"$error":"#N/A"}},{"$f":"'Участок 4'!$M$117","v":0},{"$f":"VLOOKUP($J1034,Base!$A:$G,5,FALSE)","v":{"$error":"#N/A"}},{"$f":"VLOOKUP($J1034,Base!$A:$G,6,FALSE)","v":{"$error":"#N/A"}}]
[{"$error":"#N/A"},{"$error":"#N/A"},{"$error":"#N/A"},0,{"$error":"#N/A"},{"$error":"#N/A"},null,{"$f":"VLOOKUP($J1035,Base!$A:$G,7,FALSE)","v":{"$error":"#N/A"}},{"$f":"VLOOKUP($J1035,Base!$A:$G,3,FALSE)","v":{"$error":"#N/A"}},{"$f":"'Участок 4'!$L$119","v":0},{"$f":"VLOOKUP($J1035,Base!$A:$G,2,FALSE)","v":{"$error":"#N/A"}},"ООО ''ОБО Беттерманн'', г.Липецк",{"$f":"VLOOKUP($J1035,Base!$A:$G,4,FALSE)","v":{"$error":"#N/A"}},{"$f":"'Участок 4'!$M$119","v":0},{"$f":"VLOOKUP($J1035,Base!$A:$G,5,FALSE)","v":{"$error":"#N/A"}},{"$f":"VLOOKUP($J1035,Base!$A:$G,6,FALSE)","v":{"$error":"#N/A"}}]
[{"$error":"#N/A"},{"$error":"#N/A"},{"$error":"#N/A"},0,{"$error":"#N/A"},{"$error":"#N/A"},null,{"$f":"VLOOKUP($J1036,Base!$A:$G,7,FALSE)","v":{"$error":"#N/A"}},{"$f":"VLOOKUP($J1036,Base!$A:$G,3,FALSE)","v":{"$error":"#N/A"}},{"$f":"'Участок 4'!$L$120","v":0},{"$f":"VLOOKUP($J1036,Base!$A:$G,2,FALSE)","v":{"$error":"#N/A"}},"ООО ''ОБО Беттерманн'', г.Липецк",{"$f":"VLOOKUP($J1036,Base!$A:$G,4,FALSE)","v":{"$error":"#N/A"}},{"$f":"'Участок 4'!$M$120","v":0},{"$f":"VLOOKUP($J1036,Base!$A:$G,5,FALSE)","v":{"$error":"#N/A"}},{"$f":"VLOOKUP($J1036,Base!$A:$G,6,FALSE)","v":{"$error":"#N/A"}}]
[{"$error":"#N/A"},{"$error":"#N/A"},{"$error":"#N/A"},0,{"$error":"#N/A"},{"$error":"#N/A"},null,{"$f":"VLOOKUP($J1037,Base!$A:$G,7,FALSE)","v":{"$error":"#N/A"}},{"$f":"VLOOKUP($J1037,Base!$A:$G,3,FALSE)","v":{"$error":"#N/A"}},{"$f":"'Участок 4'!$L$121","v":0},{"$f":"VLOOKUP($J1037,Base!$A:$G,2,FALSE)","v":{"$error":"#N/A"}},"ООО ''ОБО Беттерманн'', г.Липецк",{"$f":"VLOOKUP($J1037,Base!$A:$G,4,FALSE)","v":{"$error":"#N/A"}},{"$f":"'Участок 4'!$M$121","v":0},{"$f":"VLOOKUP($J1037,Base!$A:$G,5,FALSE)","v":{"$error":"#N/A"}},{"$f":"VLOOKUP($J1037,Base!$A:$G,6,FALSE)","v":{"$error":"#N/A"}}]
[{"$error":"#N/A"},{"$error":"#N/A"},{"$error":"#N/A"},0,{"$error":"#N/A"},{"$error":"#N/A"},null,{"$f":"VLOOKUP($J1038,Base!$A:$G,7,FALSE)","v":{"$error":"#N/A"}},{"$f":"VLOOKUP($J1038,Base!$A:$G,3,FALSE)","v":{"$error":"#N/A"}},{"$f":"'Участок 4'!$L$123","v":0},{"$f":"VLOOKUP($J1038,Base!$A:$G,2,FALSE)","v":{"$error":"#N/A"}},"ООО ''ОБО Беттерманн'', г.Липецк",{"$f":"VLOOKUP($J1038,Base!$A:$G,4,FALSE)","v":{"$error":"#N/A"}},{"$f":"'Участок 4'!$M$123","v":0},{"$f":"VLOOKUP($J1038,Base!$A:$G,5,FALSE)","v":{"$error":"#N/A"}},{"$f":"VLOOKUP($J1038,Base!$A:$G,6,FALSE)","v":{"$error":"#N/A"}}]
[{"$error":"#N/A"},{"$error":"#N/A"},{"$error":"#N/A"},0,{"$error":"#N/A"},{"$error":"#N/A"},null,{"$f":"VLOOKUP($J1039,Base!$A:$G,7,FALSE)","v":{"$error":"#N/A"}},{"$f":"VLOOKUP($J1039,Base!$A:$G,3,FALSE)","v":{"$error":"#N/A"}},{"$f":"'Участок 4'!$L$124","v":0},{"$f":"VLOOKUP($J1039,Base!$A:$G,2,FALSE)","v":{"$error":"#N/A"}},"ООО ''ОБО Беттерманн'', г.Липецк",{"$f":"VLOOKUP($J1039,Base!$A:$G,4,FALSE)","v":{"$error":"#N/A"}},{"$f":"'Участок 4'!$M$124","v":0},{"$f":"VLOOKUP($J1039,Base!$A:$G,5,FALSE)","v":{"$error":"#N/A"}},{"$f":"VLOOKUP($J1039,Base!$A:$G,6,FALSE)","v":{"$error":"#N/A"}}]
[{"$error":"#N/A"},{"$error":"#N/A"},{"$error":"#N/A"},0,{"$error":"#N/A"},{"$error":"#N/A"},null,{"$f":"VLOOKUP($J1040,Base!$A:$G,7,FALSE)","v":{"$error":"#N/A"}},{"$f":"VLOOKUP($J1040,Base!$A:$G,3,FALSE)","v":{"$error":"#N/A"}},{"$f":"'Участок 4'!$L$125","v":0},{"$f":"VLOOKUP($J1040,Base!$A:$G,2,FALSE)","v":{"$error":"#N/A"}},"ООО ''ОБО Беттерманн'', г.Липецк",{"$f":"VLOOKUP($J1040,Base!$A:$G,4,FALSE)","v":{"$error":"#N/A"}},{"$f":"'Участок 4'!$M$125","v":0},{"$f":"VLOOKUP($J1040,Base!$A:$G,5,FALSE)","v":{"$error":"#N/A"}},{"$f":"VLOOKUP($J1040,Base!$A:$G,6,FALSE)","v":{"$error":"#N/A"}}]
[{"$error":"#N/A"},{"$error":"#N/A"},{"$error":"#N/A"},0,{"$error":"#N/A"},{"$error":"#N/A"},null,{"$f":"VLOOKUP($J1041,Base!$A:$G,7,FALSE)","v":{"$error":"#N/A"}},{"$f":"VLOOKUP($J1041,Base!$A:$G,3,FALSE)","v":{"$error":"#N/A"}},{"$f":"'Участок 4'!$L$126","v":0},{"$f":"VLOOKUP($J1041,Base!$A:$G,2,FALSE)","v":{"$error":"#N/A"}},"ООО ''ОБО Беттерманн'', г.Липецк",{"$f":"VLOOKUP($J1041,Base!$A:$G,4,FALSE)","v":{"$error":"#N/A"}},{"$f":"'Участок 4'!$M$126","v":0},{"$f":"VLOOKUP($J1041,Base!$A:$G,5,FALSE)","v":{"$error":"#N/A"}},{"$f":"VLOOKUP($J1041,Base!$A:$G,6,FALSE)","v":{"$error":"#N/A"}}]
[{"$error":"#N/A"},{"$error":"#N/A"},{"$error":"#N/A"},0,{"$error":"#N/A"},{"$error":"#N/A"},null,{"$f":"VLOOKUP($J1042,Base!$A:$G,7,FALSE)","v":{"$error":"#N/A"}},{"$f":"VLOOKUP($J1042,Base!$A:$G,3,FALSE)","v":{"$error":"#N/A"}},{"$f":"'Участок 4'!$L$128","v":0},{"$f":"VLOOKUP($J1042,Base!$A:$G,2,FALSE)","v":{"$error":"#N/A"}},"ООО ''ОБО Беттерманн'', г.Липецк",{"$f":"VLOOKUP($J1042,Base!$A:$G,4,FALSE)","v":{"$error":"#N/A"}},{"$f":"'Участок 4'!$M$128","v":0},{"$f":"VLOOKUP($J1042,Base!$A:$G,5,FALSE)","v":{"$error":"#N/A"}},{"$f":"VLOOKUP($J1042,Base!$A:$G,6,FALSE)","v":{"$error":"#N/A"}}]
[{"$error":"#N/A"},{"$error":"#N/A"},{"$error":"#N/A"},0,{"$error":"#N/A"},{"$error":"#N/A"},null,{"$f":"VLOOKUP($J1043,Base!$A:$G,7,FALSE)","v":{"$error":"#N/A"}},{"$f":"VLOOKUP($J1043,Base!$A:$G,3,FALSE)","v":{"$error":"#N/A"}},{"$f":"'Участок 4'!$L$129","v":0},{"$f":"VLOOKUP($J1043,Base!$A:$G,2,FALSE)","v":{"$error":"#N/A"}},"ООО ''ОБО Беттерманн'', г.Липецк",{"$f":"VLOOKUP($J1043,Base!$A:$G,4,FALSE)","v":{"$error":"#N/A"}},{"$f":"'Участок 4'!$M$129","v":0},{"$f":"VLOOKUP($J1043,Base!$A:$G,5,FALSE)","v":{"$error":"#N/A"}},{"$f":"VLOOKUP($J1043,Base!$A:$G,6,FALSE)","v":{"$error":"#N/A"}}]
[{"$error":"#N/A"},{"$error":"#N/A"},{"$error":"#N/A"},0,{"$error":"#N/A"},{"$error":"#N/A"},null,{"$f":"VLOOKUP($J1044,Base!$A:$G,7,FALSE)","v":{"$error":"#N/A"}},{"$f":"VLOOKUP($J1044,Base!$A:$G,3,FALSE)","v":{"$error":"#N/A"}},{"$f":"'Участок 4'!$L$130","v":0},{"$f":"VLOOKUP($J1044,Base!$A:$G,2,FALSE)","v":{"$error":"#N/A"}},"ООО ''ОБО Беттерманн'', г.Липецк",{"$f":"VLOOKUP($J1044,Base!$A:$G,4,FALSE)","v":{"$error":"#N/A"}},{"$f":"'Участок 4'!$M$130","v":0},{"$f":"VLOOKUP($J1044,Base!$A:$G,5,FALSE)","v":{"$error":"#N/A"}},{"$f":"VLOOKUP($J1044,Base!$A:$G,6,FALSE)","v":{"$error":"#N/A"}}]
[{"$error":"#N/A"},{"$error":"#N/A"},{"$error":"#N/A"},0,{"$error":"#N/A"},{"$error":"#N/A"},null,{"$f":"VLOOKUP($J1045,Base!$A:$G,7,FALSE)","v":{"$error":"#N/A"}},{"$f":"VLOOKUP($J1045,Base!$A:$G,3,FALSE)","v":{"$error":"#N/A"}},{"$f":"'Участок 4'!$L$131","v":0},{"$f":"VLOOKUP($J1045,Base!$A:$G,2,FALSE)","v":{"$error":"#N/A"}},"ООО ''ОБО Беттерманн'', г.Липецк",{"$f":"VLOOKUP($J1045,Base!$A:$G,4,FALSE)","v":{"$error":"#N/A"}},{"$f":"'Участок 4'!$M$131","v":0},{"$f":"VLOOKUP($J1045,Base!$A:$G,5,FALSE)","v":{"$error":"#N/A"}},{"$f":"VLOOKUP($J1045,Base!$A:$G,6,FALSE)","v":{"$error":"#N/A"}}]
[{"$error":"#N/A"},{"$error":"#N/A"},{"$error":"#N/A"},0,{"$error":"#N/A"},{"$error":"#N/A"},null,{"$f":"VLOOKUP($J1046,Base!$A:$G,7,FALSE)","v":{"$error":"#N/A"}},{"$f":"VLOOKUP($J1046,Base!$A:$G,3,FALSE)","v":{"$error":"#N/A"}},{"$f":"'Участок 4'!$L$133","v":0},{"$f":"VLOOKUP($J1046,Base!$A:$G,2,FALSE)","v":{"$error":"#N/A"}},"ООО ''ОБО Беттерманн'', г.Липецк",{"$f":"VLOOKUP($J1046,Base!$A:$G,4,FALSE)","v":{"$error":"#N/A"}},{"$f":"'Участок 4'!$M$133","v":0},{"$f":"VLOOKUP($J1046,Base!$A:$G,5,FALSE)","v":{"$error":"#N/A"}},{"$f":"VLOOKUP($J1046,Base!$A:$G,6,FALSE)","v":{"$error":"#N/A"}}]
[{"$error":"#N/A"},{"$error":"#N/A"},{"$error":"#N/A"},0,{"$error":"#N/A"},{"$error":"#N/A"},null,{"$f":"VLOOKUP($J1047,Base!$A:$G,7,FALSE)","v":{"$error":"#N/A"}},{"$f":"VLOOKUP($J1047,Base!$A:$G,3,FALSE)","v":{"$error":"#N/A"}},{"$f":"'Участок 4'!$L$134","v":0},{"$f":"VLOOKUP($J1047,Base!$A:$G,2,FALSE)","v":{"$error":"#N/A"}},"ООО ''ОБО Беттерманн'', г.Липецк",{"$f":"VLOOKUP($J1047,Base!$A:$G,4,FALSE)","v":{"$error":"#N/A"}},{"$f":"'Участок 4'!$M$134","v":0},{"$f":"VLOOKUP($J1047,Base!$A:$G,5,FALSE)","v":{"$error":"#N/A"}},{"$f":"VLOOKUP($J1047,Base!$A:$G,6,FALSE)","v":{"$error":"#N/A"}}]
[{"$error":"#N/A"},{"$error":"#N/A"},{"$error":"#N/A"},0,{"$error":"#N/A"},{"$error":"#N/A"},null,{"$f":"VLOOKUP($J1048,Base!$A:$G,7,FALSE)","v":{"$error":"#N/A"}},{"$f":"VLOOKUP($J1048,Base!$A:$G,3,FALSE)","v":{"$error":"#N/A"}},{"$f":"'Участок 4'!$L$136","v":0},{"$f":"VLOOKUP($J1048,Base!$A:$G,2,FALSE)","v":{"$error":"#N/A"}},"ООО ''ОБО Беттерманн'', г.Липецк",{"$f":"VLOOKUP($J1048,Base!$A:$G,4,FALSE)","v":{"$error":"#N/A"}},{"$f":"'Участок 4'!$M$136","v":0},{"$f":"VLOOKUP($J1048,Base!$A:$G,5,FALSE)","v":{"$error":"#N/A"}},{"$f":"VLOOKUP($J1048,Base!$A:$G,6,FALSE)","v":{"$error":"#N/A"}}]
[{"$error":"#N/A"},{"$error":"#N/A"},{"$error":"#N/A"},0,{"$error":"#N/A"},{"$error":"#N/A"},null,{"$f":"VLOOKUP($J1049,Base!$A:$G,7,FALSE)","v":{"$error":"#N/A"}},{"$f":"VLOOKUP($J1049,Base!$A:$G,3,FALSE)","v":{"$error":"#N/A"}},{"$f":"'Участок 4'!$L$137","v":0},{"$f":"VLOOKUP($J1049,Base!$A:$G,2,FALSE)","v":{"$error":"#N/A"}},"ООО ''ОБО Беттерманн'', г.Липецк",{"$f":"VLOOKUP($J1049,Base!$A:$G,4,FALSE)","v":{"$error":"#N/A"}},{"$f":"'Участок 4'!$M$137","v":0},{"$f":"VLOOKUP($J1049,Base!$A:$G,5,FALSE)","v":{"$error":"#N/A"}},{"$f":"VLOOKUP($J1049,Base!$A:$G,6,FALSE)","v":{"$error":"#N/A"}}]
[{"$error":"#N/A"},{"$error":"#N/A"},{"$error":"#N/A"},0,{"$error":"#N/A"},{"$error":"#N/A"},null,{"$f":"VLOOKUP($J1050,Base!$A:$G,7,FALSE)","v":{"$error":"#N/A"}},{"$f":"VLOOKUP($J1050,Base!$A:$G,3,FALSE)","v":{"$error":"#N/A"}},{"$f":"'Участок 4'!$L$138","v":0},{"$f":"VLOOKUP($J1050,Base!$A:$G,2,FALSE)","v":{"$error":"#N/A"}},"ООО ''ОБО Беттерманн'', г.Липецк",{"$f":"VLOOKUP($J1050,Base!$A:$G,4,FALSE)","v":{"$error":"#N/A"}},{"$f":"'Участок 4'!$M$138","v":0},{"$f":"VLOOKUP($J1050,Base!$A:$G,5,FALSE)","v":{"$error":"#N/A"}},{"$f":"VLOOKUP($J1050,Base!$A:$G,6,FALSE)","v":{"$error":"#N/A"}}]
[{"$error":"#N/A"},{"$error":"#N/A"},{"$error":"#N/A"},0,{"$error":"#N/A"},{"$error":"#N/A"},null,{"$f":"VLOOKUP($J1051,Base!$A:$G,7,FALSE)","v":{"$error":"#N/A"}},{"$f":"VLOOKUP($J1051,Base!$A:$G,3,FALSE)","v":{"$error":"#N/A"}},{"$f":"'Участок 4'!$L$139","v":0},{"$f":"VLOOKUP($J1051,Base!$A:$G,2,FALSE)","v":{"$error":"#N/A"}},"ООО ''ОБО Беттерманн'', г.Липецк",{"$f":"VLOOKUP($J1051,Base!$A:$G,4,FALSE)","v":{"$error":"#N/A"}},{"$f":"'Участок 4'!$M$139","v":0},{"$f":"VLOOKUP($J1051,Base!$A:$G,5,FALSE)","v":{"$error":"#N/A"}},{"$f":"VLOOKUP($J1051,Base!$A:$G,6,FALSE)","v":{"$error":"#N/A"}}]
[{"$error":"#N/A"},{"$error":"#N/A"},{"$error":"#N/A"},0,{"$error":"#N/A"},{"$error":"#N/A"},null,{"$f":"VLOOKUP($J1052,Base!$A:$G,7,FALSE)","v":{"$error":"#N/A"}},{"$f":"VLOOKUP($J1052,Base!$A:$G,3,FALSE)","v":{"$error":"#N/A"}},{"$f":"'Участок 4'!$L$140","v":0},{"$f":"VLOOKUP($J1052,Base!$A:$G,2,FALSE)","v":{"$error":"#N/A"}},"ООО ''ОБО Беттерманн'', г.Липецк",{"$f":"VLOOKUP($J1052,Base!$A:$G,4,FALSE)","v":{"$error":"#N/A"}},{"$f":"'Участок 4'!$M$140","v":0},{"$f":"VLOOKUP($J1052,Base!$A:$G,5,FALSE)","v":{"$error":"#N/A"}},{"$f":"VLOOKUP($J1052,Base!$A:$G,6,FALSE)","v":{"$error":"#N/A"}}]
[{"$error":"#N/A"},{"$error":"#N/A"},{"$error":"#N/A"},0,{"$error":"#N/A"},{"$error":"#N/A"},null,{"$f":"VLOOKUP($J1053,Base!$A:$G,7,FALSE)","v":{"$error":"#N/A"}},{"$f":"VLOOKUP($J1053,Base!$A:$G,3,FALSE)","v":{"$error":"#N/A"}},{"$f":"'Участок 4'!$L$141","v":0},{"$f":"VLOOKUP($J1053,Base!$A:$G,2,FALSE)","v":{"$error":"#N/A"}},"ООО ''ОБО Беттерманн'', г.Липецк",{"$f":"VLOOKUP($J1053,Base!$A:$G,4,FALSE)","v":{"$error":"#N/A"}},{"$f":"'Участок 4'!$M$141","v":0},{"$f":"VLOOKUP($J1053,Base!$A:$G,5,FALSE)","v":{"$error":"#N/A"}},{"$f":"VLOOKUP($J1053,Base!$A:$G,6,FALSE)","v":{"$error":"#N/A"}}]
[{"$error":"#N/A"},{"$error":"#N/A"},{"$error":"#N/A"},0,{"$error":"#N/A"},{"$error":"#N/A"},null,{"$f":"VLOOKUP($J1054,Base!$A:$G,7,FALSE)","v":{"$error":"#N/A"}},{"$f":"VLOOKUP($J1054,Base!$A:$G,3,FALSE)","v":{"$error":"#N/A"}},{"$f":"'Участок 4'!$L$142","v":0},{"$f":"VLOOKUP($J1054,Base!$A:$G,2,FALSE)","v":{"$error":"#N/A"}},"ООО ''ОБО Беттерманн'', г.Липецк",{"$f":"VLOOKUP($J1054,Base!$A:$G,4,FALSE)","v":{"$error":"#N/A"}},{"$f":"'Участок 4'!$M$142","v":0},{"$f":"VLOOKUP($J1054,Base!$A:$G,5,FALSE)","v":{"$error":"#N/A"}},{"$f":"VLOOKUP($J1054,Base!$A:$G,6,FALSE)","v":{"$error":"#N/A"}}]
[{"$error":"#N/A"},{"$error":"#N/A"},{"$error":"#N/A"},0,{"$error":"#N/A"},{"$error":"#N/A"},null,{"$f":"VLOOKUP($J1055,Base!$A:$G,7,FALSE)","v":{"$error":"#N/A"}},{"$f":"VLOOKUP($J1055,Base!$A:$G,3,FALSE)","v":{"$error":"#N/A"}},{"$f":"'Участок 4'!$L$143","v":0},{"$f":"VLOOKUP($J1055,Base!$A:$G,2,FALSE)","v":{"$error":"#N/A"}},"ООО ''ОБО Беттерманн'', г.Липецк",{"$f":"VLOOKUP($J1055,Base!$A:$G,4,FALSE)","v":{"$error":"#N/A"}},{"$f":"'Участок 4'!$M$143","v":0},{"$f":"VLOOKUP($J1055,Base!$A:$G,5,FALSE)","v":{"$error":"#N/A"}},{"$f":"VLOOKUP($J1055,Base!$A:$G,6,FALSE)","v":{"$error":"#N/A"}}]
[{"$error":"#N/A"},{"$error":"#N/A"},{"$error":"#N/A"},0,{"$error":"#N/A"},{"$error":"#N/A"},null,{"$f":"VLOOKUP($J1056,Base!$A:$G,7,FALSE)","v":{"$error":"#N/A"}},{"$f":"VLOOKUP($J1056,Base!$A:$G,3,FALSE)","v":{"$error":"#N/A"}},{"$f":"'Участок 4'!$L$145","v":0},{"$f":"VLOOKUP($J1056,Base!$A:$G,2,FALSE)","v":{"$error":"#N/A"}},"ООО ''ОБО Беттерманн'', г.Липецк",{"$f":"VLOOKUP($J1056,Base!$A:$G,4,FALSE)","v":{"$error":"#N/A"}},{"$f":"'Участок 4'!$M$145","v":0},{"$f":"VLOOKUP($J1056,Base!$A:$G,5,FALSE)","v":{"$error":"#N/A"}},{"$f":"VLOOKUP($J1056,Base!$A:$G,6,FALSE)","v":{"$error":"#N/A"}}]
[{"$error":"#N/A"},{"$error":"#N/A"},{"$error":"#N/A"},0,{"$error":"#N/A"},{"$error":"#N/A"},null,{"$f":"VLOOKUP($J1057,Base!$A:$G,7,FALSE)","v":{"$error":"#N/A"}},{"$f":"VLOOKUP($J1057,Base!$A:$G,3,FALSE)","v":{"$error":"#N/A"}},{"$f":"'Участок 4'!$L$146","v":0},{"$f":"VLOOKUP($J1057,Base!$A:$G,2,FALSE)","v":{"$error":"#N/A"}},"ООО ''ОБО Беттерманн'', г.Липецк",{"$f":"VLOOKUP($J1057,Base!$A:$G,4,FALSE)","v":{"$error":"#N/A"}},{"$f":"'Участок 4'!$M$146","v":0},{"$f":"VLOOKUP($J1057,Base!$A:$G,5,FALSE)","v":{"$error":"#N/A"}},{"$f":"VLOOKUP($J1057,Base!$A:$G,6,FALSE)","v":{"$error":"#N/A"}}]
[{"$error":"#N/A"},{"$error":"#N/A"},{"$error":"#N/A"},0,{"$error":"#N/A"},{"$error":"#N/A"},null,{"$f":"VLOOKUP($J1058,Base!$A:$G,7,FALSE)","v":{"$error":"#N/A"}},{"$f":"VLOOKUP($J1058,Base!$A:$G,3,FALSE)","v":{"$error":"#N/A"}},{"$f":"'Участок 4'!$L$147","v":0},{"$f":"VLOOKUP($J1058,Base!$A:$G,2,FALSE)","v":{"$error":"#N/A"}},"ООО ''ОБО Беттерманн'', г.Липецк",{"$f":"VLOOKUP($J1058,Base!$A:$G,4,FALSE)","v":{"$error":"#N/A"}},{"$f":"'Участок 4'!$M$147","v":0},{"$f":"VLOOKUP($J1058,Base!$A:$G,5,FALSE)","v":{"$error":"#N/A"}},{"$f":"VLOOKUP($J1058,Base!$A:$G,6,FALSE)","v":{"$error":"#N/A"}}]
[{"$error":"#N/A"},{"$error":"#N/A"},{"$error":"#N/A"},0,{"$error":"#N/A"},{"$error":"#N/A"},null,{"$f":"VLOOKUP($J1059,Base!$A:$G,7,FALSE)","v":{"$error":"#N/A"}},{"$f":"VLOOKUP($J1059,Base!$A:$G,3,FALSE)","v":{"$error":"#N/A"}},{"$f":"'Участок 4'!$L$148","v":0},{"$f":"VLOOKUP($J1059,Base!$A:$G,2,FALSE)","v":{"$error":"#N/A"}},"ООО ''ОБО Беттерманн'', г.Липецк",{"$f":"VLOOKUP($J1059,Base!$A:$G,4,FALSE)","v":{"$error":"#N/A"}},{"$f":"'Участок 4'!$M$148","v":0},{"$f":"VLOOKUP($J1059,Base!$A:$G,5,FALSE)","v":{"$error":"#N/A"}},{"$f":"VLOOKUP($J1059,Base!$A:$G,6,FALSE)","v":{"$error":"#N/A"}}]
[{"$error":"#N/A"},{"$error":"#N/A"},{"$error":"#N/A"},0,{"$error":"#N/A"},{"$error":"#N/A"},null,{"$f":"VLOOKUP($J1060,Base!$A:$G,7,FALSE)","v":{"$error":"#N/A"}},{"$f":"VLOOKUP($J1060,Base!$A:$G,3,FALSE)","v":{"$error":"#N/A"}},{"$f":"'Участок 4'!$L$149","v":0},{"$f":"VLOOKUP($J1060,Base!$A:$G,2,FALSE)","v":{"$error":"#N/A"}},"ООО ''ОБО Беттерманн'', г.Липецк",{"$f":"VLOOKUP($J1060,Base!$A:$G,4,FALSE)","v":{"$error":"#N/A"}},{"$f":"'Участок 4'!$M$149","v":0},{"$f":"VLOOKUP($J1060,Base!$A:$G,5,FALSE)","v":{"$error":"#N/A"}},{"$f":"VLOOKUP($J1060,Base!$A:$G,6,FALSE)","v":{"$error":"#N/A"}}]
[{"$error":"#N/A"},{"$error":"#N/A"},{"$error":"#N/A"},0,{"$error":"#N/A"},{"$error":"#N/A"},null,{"$f":"VLOOKUP($J1061,Base!$A:$G,7,FALSE)","v":{"$error":"#N/A"}},{"$f":"VLOOKUP($J1061,Base!$A:$G,3,FALSE)","v":{"$error":"#N/A"}},{"$f":"'Участок 4'!$L$150","v":0},{"$f":"VLOOKUP($J1061,Base!$A:$G,2,FALSE)","v":{"$error":"#N/A"}},"ООО ''ОБО Беттерманн'', г.Липецк",{"$f":"VLOOKUP($J1061,Base!$A:$G,4,FALSE)","v":{"$error":"#N/A"}},{"$f":"'Участок 4'!$M$150","v":0},{"$f":"VLOOKUP($J1061,Base!$A:$G,5,FALSE)","v":{"$error":"#N/A"}},{"$f":"VLOOKUP($J1061,Base!$A:$G,6,FALSE)","v":{"$error":"#N/A"}}]
[{"$error":"#N/A"},{"$error":"#N/A"},{"$error":"#N/A"},0,{"$error":"#N/A"},{"$error":"#N/A"},null,{"$f":"VLOOKUP($J1062,Base!$A:$G,7,FALSE)","v":{"$error":"#N/A"}},{"$f":"VLOOKUP($J1062,Base!$A:$G,3,FALSE)","v":{"$error":"#N/A"}},{"$f":"'Участок 4'!$L$151","v":0},{"$f":"VLOOKUP($J1062,Base!$A:$G,2,FALSE)","v":{"$error":"#N/A"}},"ООО ''ОБО Беттерманн'', г.Липецк",{"$f":"VLOOKUP($J1062,Base!$A:$G,4,FALSE)","v":{"$error":"#N/A"}},{"$f":"'Участок 4'!$M$151","v":0},{"$f":"VLOOKUP($J1062,Base!$A:$G,5,FALSE)","v":{"$error":"#N/A"}},{"$f":"VLOOKUP($J1062,Base!$A:$G,6,FALSE)","v":{"$error":"#N/A"}}]
[{"$error":"#N/A"},{"$error":"#N/A"},{"$error":"#N/A"},0,{"$error":"#N/A"},{"$error":"#N/A"},null,{"$f":"VLOOKUP($J1063,Base!$A:$G,7,FALSE)","v":{"$error":"#N/A"}},{"$f":"VLOOKUP($J1063,Base!$A:$G,3,FALSE)","v":{"$error":"#N/A"}},{"$f":"'Участок 4'!$L$152","v":0},{"$f":"VLOOKUP($J1063,Base!$A:$G,2,FALSE)","v":{"$error":"#N/A"}},"ООО ''ОБО Беттерманн'', г.Липецк",{"$f":"VLOOKUP($J1063,Base!$A:$G,4,FALSE)","v":{"$error":"#N/A"}},{"$f":"'Участок 4'!$M$152","v":0},{"$f":"VLOOKUP($J1063,Base!$A:$G,5,FALSE)","v":{"$error":"#N/A"}},{"$f":"VLOOKUP($J1063,Base!$A:$G,6,FALSE)","v":{"$error":"#N/A"}}]
[{"$error":"#N/A"},{"$error":"#N/A"},{"$error":"#N/A"},0,{"$error":"#N/A"},{"$error":"#N/A"},null,{"$f":"VLOOKUP($J1064,Base!$A:$G,7,FALSE)","v":{"$error":"#N/A"}},{"$f":"VLOOKUP($J1064,Base!$A:$G,3,FALSE)","v":{"$error":"#N/A"}},{"$f":"'Участок 4'!$L$154","v":0},{"$f":"VLOOKUP($J1064,Base!$A:$G,2,FALSE)","v":{"$error":"#N/A"}},"ООО ''ОБО Беттерманн'', г.Липецк",{"$f":"VLOOKUP($J1064,Base!$A:$G,4,FALSE)","v":{"$error":"#N/A"}},{"$f":"'Участок 4'!$M$154","v":0},{"$f":"VLOOKUP($J1064,Base!$A:$G,5,FALSE)","v":{"$error":"#N/A"}},{"$f":"VLOOKUP($J1064,Base!$A:$G,6,FALSE)","v":{"$error":"#N/A"}}]
[{"$error":"#N/A"},{"$error":"#N/A"},{"$error":"#N/A"},0,{"$error":"#N/A"},{"$error":"#N/A"},null,{"$f":"VLOOKUP($J1065,Base!$A:$G,7,FALSE)","v":{"$error":"#N/A"}},{"$f":"VLOOKUP($J1065,Base!$A:$G,3,FALSE)","v":{"$error":"#N/A"}},{"$f":"'Участок 4'!$L$155","v":0},{"$f":"VLOOKUP($J1065,Base!$A:$G,2,FALSE)","v":{"$error":"#N/A"}},"ООО ''ОБО Беттерманн'', г.Липецк",{"$f":"VLOOKUP($J1065,Base!$A:$G,4,FALSE)","v":{"$error":"#N/A"}},{"$f":"'Участок 4'!$M$155","v":0},{"$f":"VLOOKUP($J1065,Base!$A:$G,5,FALSE)","v":{"$error":"#N/A"}},{"$f":"VLOOKUP($J1065,Base!$A:$G,6,FALSE)","v":{"$error":"#N/A"}}]
[{"$error":"#N/A"},{"$error":"#N/A"},{"$error":"#N/A"},0,{"$error":"#N/A"},{"$error":"#N/A"},null,{"$f":"VLOOKUP($J1066,Base!$A:$G,7,FALSE)","v":{"$error":"#N/A"}},{"$f":"VLOOKUP($J1066,Base!$A:$G,3,FALSE)","v":{"$error":"#N/A"}},{"$f":"'Участок 4'!$L$156","v":0},{"$f":"VLOOKUP($J1066,Base!$A:$G,2,FALSE)","v":{"$error":"#N/A"}},"ООО ''ОБО Беттерманн'', г.Липецк",{"$f":"VLOOKUP($J1066,Base!$A:$G,4,FALSE)","v":{"$error":"#N/A"}},{"$f":"'Участок 4'!$M$156","v":0},{"$f":"VLOOKUP($J1066,Base!$A:$G,5,FALSE)","v":{"$error":"#N/A"}},{"$f":"VLOOKUP($J1066,Base!$A:$G,6,FALSE)","v":{"$error":"#N/A"}}]
[{"$error":"#N/A"},{"$error":"#N/A"},{"$error":"#N/A"},0,{"$error":"#N/A"},{"$error":"#N/A"},null,{"$f":"VLOOKUP($J1067,Base!$A:$G,7,FALSE)","v":{"$error":"#N/A"}},{"$f":"VLOOKUP($J1067,Base!$A:$G,3,FALSE)","v":{"$error":"#N/A"}},{"$f":"'Участок 4'!$L$157","v":0},{"$f":"VLOOKUP($J1067,Base!$A:$G,2,FALSE)","v":{"$error":"#N/A"}},"ООО ''ОБО Беттерманн'', г.Липецк",{"$f":"VLOOKUP($J1067,Base!$A:$G,4,FALSE)","v":{"$error":"#N/A"}},{"$f":"'Участок 4'!$M$157","v":0},{"$f":"VLOOKUP($J1067,Base!$A:$G,5,FALSE)","v":{"$error":"#N/A"}},{"$f":"VLOOKUP($J1067,Base!$A:$G,6,FALSE)","v":{"$error":"#N/A"}}]
[{"$error":"#N/A"},{"$error":"#N/A"},{"$error":"#N/A"},0,{"$error":"#N/A"},{"$error":"#N/A"},null,{"$f":"VLOOKUP($J1068,Base!$A:$G,7,FALSE)","v":{"$error":"#N/A"}},{"$f":"VLOOKUP($J1068,Base!$A:$G,3,FALSE)","v":{"$error":"#N/A"}},{"$f":"'Участок 4'!$L$158","v":0},{"$f":"VLOOKUP($J1068,Base!$A:$G,2,FALSE)","v":{"$error":"#N/A"}},"ООО ''ОБО Беттерманн'', г.Липецк",{"$f":"VLOOKUP($J1068,Base!$A:$G,4,FALSE)","v":{"$error":"#N/A"}},{"$f":"'Участок 4'!$M$158","v":0},{"$f":"VLOOKUP($J1068,Base!$A:$G,5,FALSE)","v":{"$error":"#N/A"}},{"$f":"VLOOKUP($J1068,Base!$A:$G,6,FALSE)","v":{"$error":"#N/A"}}]
[{"$error":"#N/A"},{"$error":"#N/A"},{"$error":"#N/A"},0,{"$error":"#N/A"},{"$error":"#N/A"},null,{"$f":"VLOOKUP($J1069,Base!$A:$G,7,FALSE)","v":{"$error":"#N/A"}},{"$f":"VLOOKUP($J1069,Base!$A:$G,3,FALSE)","v":{"$error":"#N/A"}},{"$f":"'Участок 4'!$L$159","v":0},{"$f":"VLOOKUP($J1069,Base!$A:$G,2,FALSE)","v":{"$error":"#N/A"}},"ООО ''ОБО Беттерманн'', г.Липецк",{"$f":"VLOOKUP($J1069,Base!$A:$G,4,FALSE)","v":{"$error":"#N/A"}},{"$f":"'Участок 4'!$M$159","v":0},{"$f":"VLOOKUP($J1069,Base!$A:$G,5,FALSE)","v":{"$error":"#N/A"}},{"$f":"VLOOKUP($J1069,Base!$A:$G,6,FALSE)","v":{"$error":"#N/A"}}]
[{"$error":"#N/A"},{"$error":"#N/A"},{"$error":"#N/A"},0,{"$error":"#N/A"},{"$error":"#N/A"},null,{"$f":"VLOOKUP($J1070,Base!$A:$G,7,FALSE)","v":{"$error":"#N/A"}},{"$f":"VLOOKUP($J1070,Base!$A:$G,3,FALSE)","v":{"$error":"#N/A"}},{"$f":"'Участок 4'!$L$160","v":0},{"$f":"VLOOKUP($J1070,Base!$A:$G,2,FALSE)","v":{"$error":"#N/A"}},"ООО ''ОБО Беттерманн'', г.Липецк",{"$f":"VLOOKUP($J1070,Base!$A:$G,4,FALSE)","v":{"$error":"#N/A"}},{"$f":"'Участок 4'!$M$160","v":0},{"$f":"VLOOKUP($J1070,Base!$A:$G,5,FALSE)","v":{"$error":"#N/A"}},{"$f":"VLOOKUP($J1070,Base!$A:$G,6,FALSE)","v":{"$error":"#N/A"}}]
[{"$error":"#N/A"},{"$error":"#N/A"},{"$error":"#N/A"},0,{"$error":"#N/A"},{"$error":"#N/A"},null,{"$f":"VLOOKUP($J1071,Base!$A:$G,7,FALSE)","v":{"$error":"#N/A"}},{"$f":"VLOOKUP($J1071,Base!$A:$G,3,FALSE)","v":{"$error":"#N/A"}},{"$f":"'Участок 4'!$L$161","v":0},{"$f":"VLOOKUP($J1071,Base!$A:$G,2,FALSE)","v":{"$error":"#N/A"}},"ООО ''ОБО Беттерманн'', г.Липецк",{"$f":"VLOOKUP($J1071,Base!$A:$G,4,FALSE)","v":{"$error":"#N/A"}},{"$f":"'Участок 4'!$M$161","v":0},{"$f":"VLOOKUP($J1071,Base!$A:$G,5,FALSE)","v":{"$error":"#N/A"}},{"$f":"VLOOKUP($J1071,Base!$A:$G,6,FALSE)","v":{"$error":"#N/A"}}]
[{"$error":"#N/A"},{"$error":"#N/A"},{"$error":"#N/A"},0,{"$error":"#N/A"},{"$error":"#N/A"},null,{"$f":"VLOOKUP($J1072,Base!$A:$G,7,FALSE)","v":{"$error":"#N/A"}},{"$f":"VLOOKUP($J1072,Base!$A:$G,3,FALSE)","v":{"$error":"#N/A"}},{"$f":"'Участок 4'!$L$163","v":0},{"$f":"VLOOKUP($J1072,Base!$A:$G,2,FALSE)","v":{"$error":"#N/A"}},"ООО ''ОБО Беттерманн'', г.Липецк",{"$f":"VLOOKUP($J1072,Base!$A:$G,4,FALSE)","v":{"$error":"#N/A"}},{"$f":"'Участок 4'!$M$163","v":0},{"$f":"VLOOKUP($J1072,Base!$A:$G,5,FALSE)","v":{"$error":"#N/A"}},{"$f":"VLOOKUP($J1072,Base!$A:$G,6,FALSE)","v":{"$error":"#N/A"}}]
[{"$error":"#N/A"},{"$error":"#N/A"},{"$error":"#N/A"},0,{"$error":"#N/A"},{"$error":"#N/A"},null,{"$f":"VLOOKUP($J1073,Base!$A:$G,7,FALSE)","v":{"$error":"#N/A"}},{"$f":"VLOOKUP($J1073,Base!$A:$G,3,FALSE)","v":{"$error":"#N/A"}},{"$f":"'Участок 4'!$L$164","v":0},{"$f":"VLOOKUP($J1073,Base!$A:$G,2,FALSE)","v":{"$error":"#N/A"}},"ООО ''ОБО Беттерманн'', г.Липецк",{"$f":"VLOOKUP($J1073,Base!$A:$G,4,FALSE)","v":{"$error":"#N/A"}},{"$f":"'Участок 4'!$M$164","v":0},{"$f":"VLOOKUP($J1073,Base!$A:$G,5,FALSE)","v":{"$error":"#N/A"}},{"$f":"VLOOKUP($J1073,Base!$A:$G,6,FALSE)","v":{"$error":"#N/A"}}]
[{"$error":"#N/A"},{"$error":"#N/A"},{"$error":"#N/A"},0,{"$error":"#N/A"},{"$error":"#N/A"},null,{"$f":"VLOOKUP($J1074,Base!$A:$G,7,FALSE)","v":{"$error":"#N/A"}},{"$f":"VLOOKUP($J1074,Base!$A:$G,3,FALSE)","v":{"$error":"#N/A"}},{"$f":"'Участок 4'!$L$165","v":0},{"$f":"VLOOKUP($J1074,Base!$A:$G,2,FALSE)","v":{"$error":"#N/A"}},"ООО ''ОБО Беттерманн'', г.Липецк",{"$f":"VLOOKUP($J1074,Base!$A:$G,4,FALSE)","v":{"$error":"#N/A"}},{"$f":"'Участок 4'!$M$165","v":0},{"$f":"VLOOKUP($J1074,Base!$A:$G,5,FALSE)","v":{"$error":"#N/A"}},{"$f":"VLOOKUP($J1074,Base!$A:$G,6,FALSE)","v":{"$error":"#N/A"}}]
[{"$error":"#N/A"},{"$error":"#N/A"},{"$error":"#N/A"},0,{"$error":"#N/A"},{"$error":"#N/A"},null,{"$f":"VLOOKUP($J1075,Base!$A:$G,7,FALSE)","v":{"$error":"#N/A"}},{"$f":"VLOOKUP($J1075,Base!$A:$G,3,FALSE)","v":{"$error":"#N/A"}},{"$f":"'Участок 4'!$L$166","v":0},{"$f":"VLOOKUP($J1075,Base!$A:$G,2,FALSE)","v":{"$error":"#N/A"}},"ООО ''ОБО Беттерманн'', г.Липецк",{"$f":"VLOOKUP($J1075,Base!$A:$G,4,FALSE)","v":{"$error":"#N/A"}},{"$f":"'Участок 4'!$M$166","v":0},{"$f":"VLOOKUP($J1075,Base!$A:$G,5,FALSE)","v":{"$error":"#N/A"}},{"$f":"VLOOKUP($J1075,Base!$A:$G,6,FALSE)","v":{"$error":"#N/A"}}]
[{"$error":"#N/A"},{"$error":"#N/A"},{"$error":"#N/A"},0,{"$error":"#N/A"},{"$error":"#N/A"},null,{"$f":"VLOOKUP($J1076,Base!$A:$G,7,FALSE)","v":{"$error":"#N/A"}},{"$f":"VLOOKUP($J1076,Base!$A:$G,3,FALSE)","v":{"$error":"#N/A"}},{"$f":"'Участок 4'!$L$168","v":0},{"$f":"VLOOKUP($J1076,Base!$A:$G,2,FALSE)","v":{"$error":"#N/A"}},"ООО ''ОБО Беттерманн'', г.Липецк",{"$f":"VLOOKUP($J1076,Base!$A:$G,4,FALSE)","v":{"$error":"#N/A"}},{"$f":"'Участок 4'!$M$168","v":0},{"$f":"VLOOKUP($J1076,Base!$A:$G,5,FALSE)","v":{"$error":"#N/A"}},{"$f":"VLOOKUP($J1076,Base!$A:$G,6,FALSE)","v":{"$error":"#N/A"}}]
[{"$error":"#N/A"},{"$error":"#N/A"},{"$error":"#N/A"},0,{"$error":"#N/A"},{"$error":"#N/A"},null,{"$f":"VLOOKUP($J1077,Base!$A:$G,7,FALSE)","v":{"$error":"#N/A"}},{"$f":"VLOOKUP($J1077,Base!$A:$G,3,FALSE)","v":{"$error":"#N/A"}},{"$f":"'Участок 4'!$L$169","v":0},{"$f":"VLOOKUP($J1077,Base!$A:$G,2,FALSE)","v":{"$error":"#N/A"}},"ООО ''ОБО Беттерманн'', г.Липецк",{"$f":"VLOOKUP($J1077,Base!$A:$G,4,FALSE)","v":{"$error":"#N/A"}},{"$f":"'Участок 4'!$M$169","v":0},{"$f":"VLOOKUP($J1077,Base!$A:$G,5,FALSE)","v":{"$error":"#N/A"}},{"$f":"VLOOKUP($J1077,Base!$A:$G,6,FALSE)","v":{"$error":"#N/A"}}]
[{"$error":"#N/A"},{"$error":"#N/A"},{"$error":"#N/A"},0,{"$error":"#N/A"},{"$error":"#N/A"},null,{"$f":"VLOOKUP($J1078,Base!$A:$G,7,FALSE)","v":{"$error":"#N/A"}},{"$f":"VLOOKUP($J1078,Base!$A:$G,3,FALSE)","v":{"$error":"#N/A"}},{"$f":"'Участок 4'!$L$170","v":0},{"$f":"VLOOKUP($J1078,Base!$A:$G,2,FALSE)","v":{"$error":"#N/A"}},"ООО ''ОБО Беттерманн'', г.Липецк",{"$f":"VLOOKUP($J1078,Base!$A:$G,4,FALSE)","v":{"$error":"#N/A"}},{"$f":"'Участок 4'!$M$170","v":0},{"$f":"VLOOKUP($J1078,Base!$A:$G,5,FALSE)","v":{"$error":"#N/A"}},{"$f":"VLOOKUP($J1078,Base!$A:$G,6,FALSE)","v":{"$error":"#N/A"}}]
[{"$error":"#N/A"},{"$error":"#N/A"},{"$error":"#N/A"},0,{"$error":"#N/A"},{"$error":"#N/A"},null,{"$f":"VLOOKUP($J1079,Base!$A:$G,7,FALSE)","v":{"$error":"#N/A"}},{"$f":"VLOOKUP($J1079,Base!$A:$G,3,FALSE)","v":{"$error":"#N/A"}},{"$f":"'Участок 4'!$L$171","v":0},{"$f":"VLOOKUP($J1079,Base!$A:$G,2,FALSE)","v":{"$error":"#N/A"}},"ООО ''ОБО Беттерманн'', г.Липецк",{"$f":"VLOOKUP($J1079,Base!$A:$G,4,FALSE)","v":{"$error":"#N/A"}},{"$f":"'Участок 4'!$M$171","v":0},{"$f":"VLOOKUP($J1079,Base!$A:$G,5,FALSE)","v":{"$error":"#N/A"}},{"$f":"VLOOKUP($J1079,Base!$A:$G,6,FALSE)","v":{"$error":"#N/A"}}]
[{"$error":"#N/A"},{"$error":"#N/A"},{"$error":"#N/A"},0,{"$error":"#N/A"},{"$error":"#N/A"},null,{"$f":"VLOOKUP($J1080,Base!$A:$G,7,FALSE)","v":{"$error":"#N/A"}},{"$f":"VLOOKUP($J1080,Base!$A:$G,3,FALSE)","v":{"$error":"#N/A"}},{"$f":"'Участок 4'!$L$173","v":0},{"$f":"VLOOKUP($J1080,Base!$A:$G,2,FALSE)","v":{"$error":"#N/A"}},"ООО ''ОБО Беттерманн'', г.Липецк",{"$f":"VLOOKUP($J1080,Base!$A:$G,4,FALSE)","v":{"$error":"#N/A"}},{"$f":"'Участок 4'!$M$173","v":0},{"$f":"VLOOKUP($J1080,Base!$A:$G,5,FALSE)","v":{"$error":"#N/A"}},{"$f":"VLOOKUP($J1080,Base!$A:$G,6,FALSE)","v":{"$error":"#N/A"}}]
[{"$error":"#N/A"},{"$error":"#N/A"},{"$error":"#N/A"},0,{"$error":"#N/A"},{"$error":"#N/A"},null,{"$f":"VLOOKUP($J1081,Base!$A:$G,7,FALSE)","v":{"$error":"#N/A"}},{"$f":"VLOOKUP($J1081,Base!$A:$G,3,FALSE)","v":{"$error":"#N/A"}},{"$f":"'Участок 4'!$L$174","v":0},{"$f":"VLOOKUP($J1081,Base!$A:$G,2,FALSE)","v":{"$error":"#N/A"}},"ООО ''ОБО Беттерманн'', г.Липецк",{"$f":"VLOOKUP($J1081,Base!$A:$G,4,FALSE)","v":{"$error":"#N/A"}},{"$f":"'Участок 4'!$M$174","v":0},{"$f":"VLOOKUP($J1081,Base!$A:$G,5,FALSE)","v":{"$error":"#N/A"}},{"$f":"VLOOKUP($J1081,Base!$A:$G,6,FALSE)","v":{"$error":"#N/A"}}]
[{"$error":"#N/A"},{"$error":"#N/A"},{"$error":"#N/A"},0,{"$error":"#N/A"},{"$error":"#N/A"},null,{"$f":"VLOOKUP($J1082,Base!$A:$G,7,FALSE)","v":{"$error":"#N/A"}},{"$f":"VLOOKUP($J1082,Base!$A:$G,3,FALSE)","v":{"$error":"#N/A"}},{"$f":"'Участок 4'!$L$175","v":0},{"$f":"VLOOKUP($J1082,Base!$A:$G,2,FALSE)","v":{"$error":"#N/A"}},"ООО ''ОБО Беттерманн'', г.Липецк",{"$f":"VLOOKUP($J1082,Base!$A:$G,4,FALSE)","v":{"$error":"#N/A"}},{"$f":"'Участок 4'!$M$175","v":0},{"$f":"VLOOKUP($J1082,Base!$A:$G,5,FALSE)","v":{"$error":"#N/A"}},{"$f":"VLOOKUP($J1082,Base!$A:$G,6,FALSE)","v":{"$error":"#N/A"}}]
[{"$error":"#N/A"},{"$error":"#N/A"},{"$error":"#N/A"},0,{"$error":"#N/A"},{"$error":"#N/A"},null,{"$f":"VLOOKUP($J1083,Base!$A:$G,7,FALSE)","v":{"$error":"#N/A"}},{"$f":"VLOOKUP($J1083,Base!$A:$G,3,FALSE)","v":{"$error":"#N/A"}},{"$f":"'Участок 4'!$L$176","v":0},{"$f":"VLOOKUP($J1083,Base!$A:$G,2,FALSE)","v":{"$error":"#N/A"}},"ООО ''ОБО Беттерманн'', г.Липецк",{"$f":"VLOOKUP($J1083,Base!$A:$G,4,FALSE)","v":{"$error":"#N/A"}},{"$f":"'Участок 4'!$M$176","v":0},{"$f":"VLOOKUP($J1083,Base!$A:$G,5,FALSE)","v":{"$error":"#N/A"}},{"$f":"VLOOKUP($J1083,Base!$A:$G,6,FALSE)","v":{"$error":"#N/A"}}]
[{"$error":"#N/A"},{"$error":"#N/A"},{"$error":"#N/A"},0,{"$error":"#N/A"},{"$error":"#N/A"},null,{"$f":"VLOOKUP($J1084,Base!$A:$G,7,FALSE)","v":{"$error":"#N/A"}},{"$f":"VLOOKUP($J1084,Base!$A:$G,3,FALSE)","v":{"$error":"#N/A"}},{"$f":"'Участок 4'!$L$178","v":0},{"$f":"VLOOKUP($J1084,Base!$A:$G,2,FALSE)","v":{"$error":"#N/A"}},"ООО ''ОБО Беттерманн'', г.Липецк",{"$f":"VLOOKUP($J1084,Base!$A:$G,4,FALSE)","v":{"$error":"#N/A"}},{"$f":"'Участок 4'!$M$178","v":0},{"$f":"VLOOKUP($J1084,Base!$A:$G,5,FALSE)","v":{"$error":"#N/A"}},{"$f":"VLOOKUP($J1084,Base!$A:$G,6,FALSE)","v":{"$error":"#N/A"}}]
[{"$error":"#N/A"},{"$error":"#N/A"},{"$error":"#N/A"},0,{"$error":"#N/A"},{"$error":"#N/A"},null,{"$f":"VLOOKUP($J1085,Base!$A:$G,7,FALSE)","v":{"$error":"#N/A"}},{"$f":"VLOOKUP($J1085,Base!$A:$G,3,FALSE)","v":{"$error":"#N/A"}},{"$f":"'Участок 4'!$L$207","v":"---"},{"$f":"VLOOKUP($J1085,Base!$A:$G,2,FALSE)","v":{"$error":"#N/A"}},"ООО ''ОБО Беттерманн'', г.Липецк",{"$f":"VLOOKUP($J1085,Base!$A:$G,4,FALSE)","v":{"$error":"#N/A"}},{"$f":"'Участок 4'!$M$207","v":0},{"$f":"VLOOKUP($J1085,Base!$A:$G,5,FALSE)","v":{"$error":"#N/A"}},{"$f":"VLOOKUP($J1085,Base!$A:$G,6,FALSE)","v":{"$error":"#N/A"}}]
[{"$error":"#N/A"},{"$error":"#N/A"},{"$error":"#N/A"},0,{"$error":"#N/A"},{"$error":"#N/A"},null,{"$f":"VLOOKUP($J1086,Base!$A:$G,7,FALSE)","v":{"$error":"#N/A"}},{"$f":"VLOOKUP($J1086,Base!$A:$G,3,FALSE)","v":{"$error":"#N/A"}},{"$f":"'Участок 4'!$L$208","v":"---"},{"$f":"VLOOKUP($J1086,Base!$A:$G,2,FALSE)","v":{"$error":"#N/A"}},"ООО ''ОБО Беттерманн'', г.Липецк",{"$f":"VLOOKUP($J1086,Base!$A:$G,4,FALSE)","v":{"$error":"#N/A"}},{"$f":"'Участок 4'!$M$208","v":0},{"$f":"VLOOKUP($J1086,Base!$A:$G,5,FALSE)","v":{"$error":"#N/A"}},{"$f":"VLOOKUP($J1086,Base!$A:$G,6,FALSE)","v":{"$error":"#N/A"}}]
[{"$error":"#N/A"},{"$error":"#N/A"},{"$error":"#N/A"},0,{"$error":"#N/A"},{"$error":"#N/A"},null,{"$f":"VLOOKUP($J1087,Base!$A:$G,7,FALSE)","v":{"$error":"#N/A"}},{"$f":"VLOOKUP($J1087,Base!$A:$G,3,FALSE)","v":{"$error":"#N/A"}},{"$f":"'Участок 4'!$L$209","v":"---"},{"$f":"VLOOKUP($J1087,Base!$A:$G,2,FALSE)","v":{"$error":"#N/A"}},"ООО ''ОБО Беттерманн'', г.Липецк",{"$f":"VLOOKUP($J1087,Base!$A:$G,4,FALSE)","v":{"$error":"#N/A"}},{"$f":"'Участок 4'!$M$209","v":0},{"$f":"VLOOKUP($J1087,Base!$A:$G,5,FALSE)","v":{"$error":"#N/A"}},{"$f":"VLOOKUP($J1087,Base!$A:$G,6,FALSE)","v":{"$error":"#N/A"}}]
[{"$error":"#N/A"},{"$error":"#N/A"},{"$error":"#N/A"},0,{"$error":"#N/A"},{"$error":"#N/A"},null,{"$f":"VLOOKUP($J1088,Base!$A:$G,7,FALSE)","v":{"$error":"#N/A"}},{"$f":"VLOOKUP($J1088,Base!$A:$G,3,FALSE)","v":{"$error":"#N/A"}},{"$f":"'Участок 4'!$L$221","v":0},{"$f":"VLOOKUP($J1088,Base!$A:$G,2,FALSE)","v":{"$error":"#N/A"}},"ООО ''ОБО Беттерманн'', г.Липецк",{"$f":"VLOOKUP($J1088,Base!$A:$G,4,FALSE)","v":{"$error":"#N/A"}},{"$f":"'Участок 4'!$M$221","v":0},{"$f":"VLOOKUP($J1088,Base!$A:$G,5,FALSE)","v":{"$error":"#N/A"}},{"$f":"VLOOKUP($J1088,Base!$A:$G,6,FALSE)","v":{"$error":"#N/A"}}]
[{"$error":"#N/A"},{"$error":"#N/A"},{"$error":"#N/A"},0,{"$error":"#N/A"},{"$error":"#N/A"},null,{"$f":"VLOOKUP($J1089,Base!$A:$G,7,FALSE)","v":{"$error":"#N/A"}},{"$f":"VLOOKUP($J1089,Base!$A:$G,3,FALSE)","v":{"$error":"#N/A"}},{"$f":"'Участок 4'!$L$222","v":0},{"$f":"VLOOKUP($J1089,Base!$A:$G,2,FALSE)","v":{"$error":"#N/A"}},"ООО ''ОБО Беттерманн'', г.Липецк",{"$f":"VLOOKUP($J1089,Base!$A:$G,4,FALSE)","v":{"$error":"#N/A"}},{"$f":"'Участок 4'!$M$222","v":0},{"$f":"VLOOKUP($J1089,Base!$A:$G,5,FALSE)","v":{"$error":"#N/A"}},{"$f":"VLOOKUP($J1089,Base!$A:$G,6,FALSE)","v":{"$error":"#N/A"}}]
[{"$error":"#N/A"},{"$error":"#N/A"},{"$error":"#N/A"},0,{"$error":"#N/A"},{"$error":"#N/A"},null,{"$f":"VLOOKUP($J1090,Base!$A:$G,7,FALSE)","v":{"$error":"#N/A"}},{"$f":"VLOOKUP($J1090,Base!$A:$G,3,FALSE)","v":{"$error":"#N/A"}},{"$f":"'Участок 4'!$L$223","v":0},{"$f":"VLOOKUP($J1090,Base!$A:$G,2,FALSE)","v":{"$error":"#N/A"}},"ООО ''ОБО Беттерманн'', г.Липецк",{"$f":"VLOOKUP($J1090,Base!$A:$G,4,FALSE)","v":{"$error":"#N/A"}},{"$f":"'Участок 4'!$M$223","v":0},{"$f":"VLOOKUP($J1090,Base!$A:$G,5,FALSE)","v":{"$error":"#N/A"}},{"$f":"VLOOKUP($J1090,Base!$A:$G,6,FALSE)","v":{"$error":"#N/A"}}]
[{"$error":"#N/A"},{"$error":"#N/A"},{"$error":"#N/A"},0,{"$error":"#N/A"},{"$error":"#N/A"},null,{"$f":"VLOOKUP($J1091,Base!$A:$G,7,FALSE)","v":{"$error":"#N/A"}},{"$f":"VLOOKUP($J1091,Base!$A:$G,3,FALSE)","v":{"$error":"#N/A"}},{"$f":"'Участок 4'!$L$224","v":0},{"$f":"VLOOKUP($J1091,Base!$A:$G,2,FALSE)","v":{"$error":"#N/A"}},"ООО ''ОБО Беттерманн'', г.Липецк",{"$f":"VLOOKUP($J1091,Base!$A:$G,4,FALSE)","v":{"$error":"#N/A"}},{"$f":"'Участок 4'!$M$224","v":0},{"$f":"VLOOKUP($J1091,Base!$A:$G,5,FALSE)","v":{"$error":"#N/A"}},{"$f":"VLOOKUP($J1091,Base!$A:$G,6,FALSE)","v":{"$error":"#N/A"}}]
[{"$error":"#N/A"},{"$error":"#N/A"},{"$error":"#N/A"},0,{"$error":"#N/A"},{"$error":"#N/A"},null,{"$f":"VLOOKUP($J1092,Base!$A:$G,7,FALSE)","v":{"$error":"#N/A"}},{"$f":"VLOOKUP($J1092,Base!$A:$G,3,FALSE)","v":{"$error":"#N/A"}},{"$f":"'Участок 4'!$L$225","v":0},{"$f":"VLOOKUP($J1092,Base!$A:$G,2,FALSE)","v":{"$error":"#N/A"}},"ООО ''ОБО Беттерманн'', г.Липецк",{"$f":"VLOOKUP($J1092,Base!$A:$G,4,FALSE)","v":{"$error":"#N/A"}},{"$f":"'Участок 4'!$M$225","v":0},{"$f":"VLOOKUP($J1092,Base!$A:$G,5,FALSE)","v":{"$error":"#N/A"}},{"$f":"VLOOKUP($J1092,Base!$A:$G,6,FALSE)","v":{"$error":"#N/A"}}]
[{"$error":"#N/A"},{"$error":"#N/A"},{"$error":"#N/A"},0,{"$error":"#N/A"},{"$error":"#N/A"},null,{"$f":"VLOOKUP($J1093,Base!$A:$G,7,FALSE)","v":{"$error":"#N/A"}},{"$f":"VLOOKUP($J1093,Base!$A:$G,3,FALSE)","v":{"$error":"#N/A"}},{"$f":"'Участок 4'!$L$226","v":0},{"$f":"VLOOKUP($J1093,Base!$A:$G,2,FALSE)","v":{"$error":"#N/A"}},"ООО ''ОБО Беттерманн'', г.Липецк",{"$f":"VLOOKUP($J1093,Base!$A:$G,4,FALSE)","v":{"$error":"#N/A"}},{"$f":"'Участок 4'!$M$226","v":0},{"$f":"VLOOKUP($J1093,Base!$A:$G,5,FALSE)","v":{"$error":"#N/A"}},{"$f":"VLOOKUP($J1093,Base!$A:$G,6,FALSE)","v":{"$error":"#N/A"}}]
[{"$error":"#N/A"},{"$error":"#N/A"},{"$error":"#N/A"},0,{"$error":"#N/A"},{"$error":"#N/A"},null,{"$f":"VLOOKUP($J1094,Base!$A:$G,7,FALSE)","v":{"$error":"#N/A"}},{"$f":"VLOOKUP($J1094,Base!$A:$G,3,FALSE)","v":{"$error":"#N/A"}},{"$f":"'Участок 4'!$L$227","v":0},{"$f":"VLOOKUP($J1094,Base!$A:$G,2,FALSE)","v":{"$error":"#N/A"}},"ООО ''ОБО Беттерманн'', г.Липецк",{"$f":"VLOOKUP($J1094,Base!$A:$G,4,FALSE)","v":{"$error":"#N/A"}},{"$f":"'Участок 4'!$M$227","v":0},{"$f":"VLOOKUP($J1094,Base!$A:$G,5,FALSE)","v":{"$error":"#N/A"}},{"$f":"VLOOKUP($J1094,Base!$A:$G,6,FALSE)","v":{"$error":"#N/A"}}]
[{"$f":"$H1095","v":{"$error":"#N/A"}},{"$f":"CONCATENATE(J1095, \" (арт. \",K1095,\")\")","v":{"$error":"#N/A"}},{"$f":"$I1095","v":{"$error":"#N/A"}},{"$f":"$N1095","v":0},{"$f":"$O1095","v":{"$error":"#N/A"}},{"$f":"$P1095","v":{"$error":"#N/A"}},null,{"$f":"VLOOKUP($J1095,Base!$A:$G,7,FALSE)","v":{"$error":"#N/A"}},{"$f":"VLOOKUP($J1095,Base!$A:$G,3,FALSE)","v":{"$error":"#N/A"}},{"$f":"'Участок 4'!$L$228","v":0},{"$f":"VLOOKUP($J1095,Base!$A:$G,2,FALSE)","v":{"$error":"#N/A"}},"ООО ''ОБО Беттерманн'', г.Липецк",{"$f":"VLOOKUP($J1095,Base!$A:$G,4,FALSE)","v":{"$error":"#N/A"}},{"$f":"'Участок 4'!$M$228","v":0},{"$f":"VLOOKUP($J1095,Base!$A:$G,5,FALSE)","v":{"$error":"#N/A"}},{"$f":"VLOOKUP($J1095,Base!$A:$G,6,FALSE)","v":{"$error":"#N/A"}}]
[{"$error":"#N/A"},{"$error":"#N/A"},{"$error":"#N/A"},0,{"$error":"#N/A"},{"$error":"#N/A"},null,{"$f":"VLOOKUP($J1096,Base!$A:$G,7,FALSE)","v":{"$error":"#N/A"}},{"$f":"VLOOKUP($J1096,Base!$A:$G,3,FALSE)","v":{"$error":"#N/A"}},{"$f":"'Участок 4'!$L$229","v":0},{"$f":"VLOOKUP($J1096,Base!$A:$G,2,FALSE)","v":{"$error":"#N/A"}},"ООО ''ОБО Беттерманн'', г.Липецк",{"$f":"VLOOKUP($J1096,Base!$A:$G,4,FALSE)","v":{"$error":"#N/A"}},{"$f":"'Участок 4'!$M$229","v":0},{"$f":"VLOOKUP($J1096,Base!$A:$G,5,FALSE)","v":{"$error":"#N/A"}},{"$f":"VLOOKUP($J1096,Base!$A:$G,6,FALSE)","v":{"$error":"#N/A"}}]
[{"$error":"#N/A"},{"$error":"#N/A"},{"$error":"#N/A"},0,{"$error":"#N/A"},{"$error":"#N/A"},null,{"$f":"VLOOKUP($J1097,Base!$A:$G,7,FALSE)","v":{"$error":"#N/A"}},{"$f":"VLOOKUP($J1097,Base!$A:$G,3,FALSE)","v":{"$error":"#N/A"}},{"$f":"'Участок 4'!$L$230","v":0},{"$f":"VLOOKUP($J1097,Base!$A:$G,2,FALSE)","v":{"$error":"#N/A"}},"ООО ''ОБО Беттерманн'', г.Липецк",{"$f":"VLOOKUP($J1097,Base!$A:$G,4,FALSE)","v":{"$error":"#N/A"}},{"$f":"'Участок 4'!$M$230","v":0},{"$f":"VLOOKUP($J1097,Base!$A:$G,5,FALSE)","v":{"$error":"#N/A"}},{"$f":"VLOOKUP($J1097,Base!$A:$G,6,FALSE)","v":{"$error":"#N/A"}}]
[{"$error":"#N/A"},{"$error":"#N/A"},{"$error":"#N/A"},0,{"$error":"#N/A"},{"$error":"#N/A"},null,{"$f":"VLOOKUP($J1098,Base!$A:$G,7,FALSE)","v":{"$error":"#N/A"}},{"$f":"VLOOKUP($J1098,Base!$A:$G,3,FALSE)","v":{"$error":"#N/A"}},{"$f":"'Участок 4'!$L$231","v":0},{"$f":"VLOOKUP($J1098,Base!$A:$G,2,FALSE)","v":{"$error":"#N/A"}},"ООО ''ОБО Беттерманн'', г.Липецк",{"$f":"VLOOKUP($J1098,Base!$A:$G,4,FALSE)","v":{"$error":"#N/A"}},{"$f":"'Участок 4'!$M$231","v":0},{"$f":"VLOOKUP($J1098,Base!$A:$G,5,FALSE)","v":{"$error":"#N/A"}},{"$f":"VLOOKUP($J1098,Base!$A:$G,6,FALSE)","v":{"$error":"#N/A"}}]
[{"$error":"#N/A"},{"$error":"#N/A"},{"$error":"#N/A"},0,{"$error":"#N/A"},{"$error":"#N/A"},null,{"$f":"VLOOKUP($J1099,Base!$A:$G,7,FALSE)","v":{"$error":"#N/A"}},{"$f":"VLOOKUP($J1099,Base!$A:$G,3,FALSE)","v":{"$error":"#N/A"}},{"$f":"'Участок 4'!$L$236","v":0},{"$f":"VLOOKUP($J1099,Base!$A:$G,2,FALSE)","v":{"$error":"#N/A"}},"ООО ''ОБО Беттерманн'', г.Липецк",{"$f":"VLOOKUP($J1099,Base!$A:$G,4,FALSE)","v":{"$error":"#N/A"}},{"$f":"'Участок 4'!$M$236","v":0},{"$f":"VLOOKUP($J1099,Base!$A:$G,5,FALSE)","v":{"$error":"#N/A"}},{"$f":"VLOOKUP($J1099,Base!$A:$G,6,FALSE)","v":{"$error":"#N/A"}}]
[{"$error":"#N/A"},{"$error":"#N/A"},{"$error":"#N/A"},0,{"$error":"#N/A"},{"$error":"#N/A"},null,{"$f":"VLOOKUP($J1100,Base!$A:$G,7,FALSE)","v":{"$error":"#N/A"}},{"$f":"VLOOKUP($J1100,Base!$A:$G,3,FALSE)","v":{"$error":"#N/A"}},{"$f":"'Участок 4'!$L$237","v":0},{"$f":"VLOOKUP($J1100,Base!$A:$G,2,FALSE)","v":{"$error":"#N/A"}},"ООО ''ОБО Беттерманн'', г.Липецк",{"$f":"VLOOKUP($J1100,Base!$A:$G,4,FALSE)","v":{"$error":"#N/A"}},{"$f":"'Участок 4'!$M$237","v":0},{"$f":"VLOOKUP($J1100,Base!$A:$G,5,FALSE)","v":{"$error":"#N/A"}},{"$f":"VLOOKUP($J1100,Base!$A:$G,6,FALSE)","v":{"$error":"#N/A"}}]
[{"$error":"#N/A"},{"$error":"#N/A"},{"$error":"#N/A"},0,{"$error":"#N/A"},{"$error":"#N/A"},null,{"$f":"VLOOKUP($J1101,Base!$A:$G,7,FALSE)","v":{"$error":"#N/A"}},{"$f":"VLOOKUP($J1101,Base!$A:$G,3,FALSE)","v":{"$error":"#N/A"}},{"$f":"'Участок 4'!$L$238","v":0},{"$f":"VLOOKUP($J1101,Base!$A:$G,2,FALSE)","v":{"$error":"#N/A"}},"ООО ''ОБО Беттерманн'', г.Липецк",{"$f":"VLOOKUP($J1101,Base!$A:$G,4,FALSE)","v":{"$error":"#N/A"}},{"$f":"'Участок 4'!$M$238","v":0},{"$f":"VLOOKUP($J1101,Base!$A:$G,5,FALSE)","v":{"$error":"#N/A"}},{"$f":"VLOOKUP($J1101,Base!$A:$G,6,FALSE)","v":{"$error":"#N/A"}}]
[]
[{"$f":"$H1103","v":{"$error":"#N/A"}},{"$f":"CONCATENATE(J1103, \" (арт. \",K1103,\")\")","v":{"$error":"#N/A"}},{"$f":"$I1103","v":{"$error":"#N/A"}},{"$f":"$N1103","v":0},{"$f":"$O1103","v":{"$error":"#N/A"}},{"$f":"$P1103","v":{"$error":"#N/A"}},null,{"$f":"VLOOKUP($J1103,Base!$A:$G,7,FALSE)","v":{"$error":"#N/A"}},{"$f":"VLOOKUP($J1103,Base!$A:$G,3,FALSE)","v":{"$error":"#N/A"}},{"$f":"'Участок 4'!$O$113","v":0},{"$f":"VLOOKUP($J1103,Base!$A:$G,2,FALSE)","v":{"$error":"#N/A"}},"ООО ''ОБО Беттерманн'', г.Липецк",{"$f":"VLOOKUP($J1103,Base!$A:$G,4,FALSE)","v":{"$error":"#N/A"}},{"$f":"'Участок 4'!$P$113","v":0},{"$f":"VLOOKUP($J1103,Base!$A:$G,5,FALSE)","v":{"$error":"#N/A"}},{"$f":"VLOOKUP($J1103,Base!$A:$G,6,FALSE)","v":{"$error":"#N/A"}}]
[{"$f":"$H1104","v":{"$error":"#N/A"}},{"$f":"CONCATENATE(J1104, \" (арт. \",K1104,\")\")","v":{"$error":"#N/A"}},{"$f":"$I1104","v":{"$error":"#N/A"}},{"$f":"$N1104","v":0},{"$f":"$O1104","v":{"$error":"#N/A"}},{"$f":"$P1104","v":{"$error":"#N/A"}},null,{"$f":"VLOOKUP($J1104,Base!$A:$G,7,FALSE)","v":{"$error":"#N/A"}},{"$f":"VLOOKUP($J1104,Base!$A:$G,3,FALSE)","v":{"$error":"#N/A"}},{"$f":"'Участок 4'!$O$114","v":0},{"$f":"VLOOKUP($J1104,Base!$A:$G,2,FALSE)","v":{"$error":"#N/A"}},"ООО ''ОБО Беттерманн'', г.Липецк",{"$f":"VLOOKUP($J1104,Base!$A:$G,4,FALSE)","v":{"$error":"#N/A"}},{"$f":"'Участок 4'!$P$114","v":0},{"$f":"VLOOKUP($J1104,Base!$A:$G,5,FALSE)","v":{"$error":"#N/A"}},{"$f":"VLOOKUP($J1104,Base!$A:$G,6,FALSE)","v":{"$error":"#N/A"}}]
[{"$error":"#N/A"},{"$error":"#N/A"},{"$error":"#N/A"},0,{"$error":"#N/A"},{"$error":"#N/A"},null,{"$f":"VLOOKUP($J1105,Base!$A:$G,7,FALSE)","v":{"$error":"#N/A"}},{"$f":"VLOOKUP($J1105,Base!$A:$G,3,FALSE)","v":{"$error":"#N/A"}},{"$f":"'Участок 4'!$O$115","v":0},{"$f":"VLOOKUP($J1105,Base!$A:$G,2,FALSE)","v":{"$error":"#N/A"}},"ООО ''ОБО Беттерманн'', г.Липецк",{"$f":"VLOOKUP($J1105,Base!$A:$G,4,FALSE)","v":{"$error":"#N/A"}},{"$f":"'Участок 4'!$P$115","v":0},{"$f":"VLOOKUP($J1105,Base!$A:$G,5,FALSE)","v":{"$error":"#N/A"}},{"$f":"VLOOKUP($J1105,Base!$A:$G,6,FALSE)","v":{"$error":"#N/A"}}]
[{"$error":"#N/A"},{"$error":"#N/A"},{"$error":"#N/A"},0,{"$error":"#N/A"},{"$error":"#N/A"},null,{"$f":"VLOOKUP($J1106,Base!$A:$G,7,FALSE)","v":{"$error":"#N/A"}},{"$f":"VLOOKUP($J1106,Base!$A:$G,3,FALSE)","v":{"$error":"#N/A"}},{"$f":"'Участок 4'!$O$116","v":0},{"$f":"VLOOKUP($J1106,Base!$A:$G,2,FALSE)","v":{"$error":"#N/A"}},"ООО ''ОБО Беттерманн'', г.Липецк",{"$f":"VLOOKUP($J1106,Base!$A:$G,4,FALSE)","v":{"$error":"#N/A"}},{"$f":"'Участок 4'!$P$116","v":0},{"$f":"VLOOKUP($J1106,Base!$A:$G,5,FALSE)","v":{"$error":"#N/A"}},{"$f":"VLOOKUP($J1106,Base!$A:$G,6,FALSE)","v":{"$error":"#N/A"}}]
[{"$error":"#N/A"},{"$error":"#N/A"},{"$error":"#N/A"},0,{"$error":"#N/A"},{"$error":"#N/A"},null,{"$f":"VLOOKUP($J1107,Base!$A:$G,7,FALSE)","v":{"$error":"#N/A"}},{"$f":"VLOOKUP($J1107,Base!$A:$G,3,FALSE)","v":{"$error":"#N/A"}},{"$f":"'Участок 4'!$O$117","v":0},{"$f":"VLOOKUP($J1107,Base!$A:$G,2,FALSE)","v":{"$error":"#N/A"}},"ООО ''ОБО Беттерманн'', г.Липецк",{"$f":"VLOOKUP($J1107,Base!$A:$G,4,FALSE)","v":{"$error":"#N/A"}},{"$f":"'Участок 4'!$P$117","v":0},{"$f":"VLOOKUP($J1107,Base!$A:$G,5,FALSE)","v":{"$error":"#N/A"}},{"$f":"VLOOKUP($J1107,Base!$A:$G,6,FALSE)","v":{"$error":"#N/A"}}]
[{"$error":"#N/A"},{"$error":"#N/A"},{"$error":"#N/A"},0,{"$error":"#N/A"},{"$error":"#N/A"},null,{"$f":"VLOOKUP($J1108,Base!$A:$G,7,FALSE)","v":{"$error":"#N/A"}},{"$f":"VLOOKUP($J1108,Base!$A:$G,3,FALSE)","v":{"$error":"#N/A"}},{"$f":"'Участок 4'!$O$119","v":0},{"$f":"VLOOKUP($J1108,Base!$A:$G,2,FALSE)","v":{"$error":"#N/A"}},"ООО ''ОБО Беттерманн'', г.Липецк",{"$f":"VLOOKUP($J1108,Base!$A:$G,4,FALSE)","v":{"$error":"#N/A"}},{"$f":"'Участок 4'!$P$119","v":0},{"$f":"VLOOKUP($J1108,Base!$A:$G,5,FALSE)","v":{"$error":"#N/A"}},{"$f":"VLOOKUP($J1108,Base!$A:$G,6,FALSE)","v":{"$error":"#N/A"}}]
[{"$error":"#N/A"},{"$error":"#N/A"},{"$error":"#N/A"},0,{"$error":"#N/A"},{"$error":"#N/A"},null,{"$f":"VLOOKUP($J1109,Base!$A:$G,7,FALSE)","v":{"$error":"#N/A"}},{"$f":"VLOOKUP($J1109,Base!$A:$G,3,FALSE)","v":{"$error":"#N/A"}},{"$f":"'Участок 4'!$O$120","v":0},{"$f":"VLOOKUP($J1109,Base!$A:$G,2,FALSE)","v":{"$error":"#N/A"}},"ООО ''ОБО Беттерманн'', г.Липецк",{"$f":"VLOOKUP($J1109,Base!$A:$G,4,FALSE)","v":{"$error":"#N/A"}},{"$f":"'Участок 4'!$P$120","v":0},{"$f":"VLOOKUP($J1109,Base!$A:$G,5,FALSE)","v":{"$error":"#N/A"}},{"$f":"VLOOKUP($J1109,Base!$A:$G,6,FALSE)","v":{"$error":"#N/A"}}]
[{"$error":"#N/A"},{"$error":"#N/A"},{"$error":"#N/A"},0,{"$error":"#N/A"},{"$error":"#N/A"},null,{"$f":"VLOOKUP($J1110,Base!$A:$G,7,FALSE)","v":{"$error":"#N/A"}},{"$f":"VLOOKUP($J1110,Base!$A:$G,3,FALSE)","v":{"$error":"#N/A"}},{"$f":"'Участок 4'!$O$121","v":0},{"$f":"VLOOKUP($J1110,Base!$A:$G,2,FALSE)","v":{"$error":"#N/A"}},"ООО ''ОБО Беттерманн'', г.Липецк",{"$f":"VLOOKUP($J1110,Base!$A:$G,4,FALSE)","v":{"$error":"#N/A"}},{"$f":"'Участок 4'!$P$121","v":0},{"$f":"VLOOKUP($J1110,Base!$A:$G,5,FALSE)","v":{"$error":"#N/A"}},{"$f":"VLOOKUP($J1110,Base!$A:$G,6,FALSE)","v":{"$error":"#N/A"}}]
[{"$error":"#N/A"},{"$error":"#N/A"},{"$error":"#N/A"},0,{"$error":"#N/A"},{"$error":"#N/A"},null,{"$f":"VLOOKUP($J1111,Base!$A:$G,7,FALSE)","v":{"$error":"#N/A"}},{"$f":"VLOOKUP($J1111,Base!$A:$G,3,FALSE)","v":{"$error":"#N/A"}},{"$f":"'Участок 4'!$O$123","v":0},{"$f":"VLOOKUP($J1111,Base!$A:$G,2,FALSE)","v":{"$error":"#N/A"}},"ООО ''ОБО Беттерманн'', г.Липецк",{"$f":"VLOOKUP($J1111,Base!$A:$G,4,FALSE)","v":{"$error":"#N/A"}},{"$f":"'Участок 4'!$P$123","v":0},{"$f":"VLOOKUP($J1111,Base!$A:$G,5,FALSE)","v":{"$error":"#N/A"}},{"$f":"VLOOKUP($J1111,Base!$A:$G,6,FALSE)","v":{"$error":"#N/A"}}]
[{"$error":"#N/A"},{"$error":"#N/A"},{"$error":"#N/A"},0,{"$error":"#N/A"},{"$error":"#N/A"},null,{"$f":"VLOOKUP($J1112,Base!$A:$G,7,FALSE)","v":{"$error":"#N/A"}},{"$f":"VLOOKUP($J1112,Base!$A:$G,3,FALSE)","v":{"$error":"#N/A"}},{"$f":"'Участок 4'!$O$124","v":0},{"$f":"VLOOKUP($J1112,Base!$A:$G,2,FALSE)","v":{"$error":"#N/A"}},"ООО ''ОБО Беттерманн'', г.Липецк",{"$f":"VLOOKUP($J1112,Base!$A:$G,4,FALSE)","v":{"$error":"#N/A"}},{"$f":"'Участок 4'!$P$124","v":0},{"$f":"VLOOKUP($J1112,Base!$A:$G,5,FALSE)","v":{"$error":"#N/A"}},{"$f":"VLOOKUP($J1112,Base!$A:$G,6,FALSE)","v":{"$error":"#N/A"}}]
[{"$error":"#N/A"},{"$error":"#N/A"},{"$error":"#N/A"},0,{"$error":"#N/A"},{"$error":"#N/A"},null,{"$f":"VLOOKUP($J1113,Base!$A:$G,7,FALSE)","v":{"$error":"#N/A"}},{"$f":"VLOOKUP($J1113,Base!$A:$G,3,FALSE)","v":{"$error":"#N/A"}},{"$f":"'Участок 4'!$O$125","v":0},{"$f":"VLOOKUP($J1113,Base!$A:$G,2,FALSE)","v":{"$error":"#N/A"}},"ООО ''ОБО Беттерманн'', г.Липецк",{"$f":"VLOOKUP($J1113,Base!$A:$G,4,FALSE)","v":{"$error":"#N/A"}},{"$f":"'Участок 4'!$P$125","v":0},{"$f":"VLOOKUP($J1113,Base!$A:$G,5,FALSE)","v":{"$error":"#N/A"}},{"$f":"VLOOKUP($J1113,Base!$A:$G,6,FALSE)","v":{"$error":"#N/A"}}]
[{"$error":"#N/A"},{"$error":"#N/A"},{"$error":"#N/A"},0,{"$error":"#N/A"},{"$error":"#N/A"},null,{"$f":"VLOOKUP($J1114,Base!$A:$G,7,FALSE)","v":{"$error":"#N/A"}},{"$f":"VLOOKUP($J1114,Base!$A:$G,3,FALSE)","v":{"$error":"#N/A"}},{"$f":"'Участок 4'!$O$126","v":0},{"$f":"VLOOKUP($J1114,Base!$A:$G,2,FALSE)","v":{"$error":"#N/A"}},"ООО ''ОБО Беттерманн'', г.Липецк",{"$f":"VLOOKUP($J1114,Base!$A:$G,4,FALSE)","v":{"$error":"#N/A"}},{"$f":"'Участок 4'!$P$126","v":0},{"$f":"VLOOKUP($J1114,Base!$A:$G,5,FALSE)","v":{"$error":"#N/A"}},{"$f":"VLOOKUP($J1114,Base!$A:$G,6,FALSE)","v":{"$error":"#N/A"}}]
[{"$error":"#N/A"},{"$error":"#N/A"},{"$error":"#N/A"},0,{"$error":"#N/A"},{"$error":"#N/A"},null,{"$f":"VLOOKUP($J1115,Base!$A:$G,7,FALSE)","v":{"$error":"#N/A"}},{"$f":"VLOOKUP($J1115,Base!$A:$G,3,FALSE)","v":{"$error":"#N/A"}},{"$f":"'Участок 4'!$O$128","v":0},{"$f":"VLOOKUP($J1115,Base!$A:$G,2,FALSE)","v":{"$error":"#N/A"}},"ООО ''ОБО Беттерманн'', г.Липецк",{"$f":"VLOOKUP($J1115,Base!$A:$G,4,FALSE)","v":{"$error":"#N/A"}},{"$f":"'Участок 4'!$P$128","v":0},{"$f":"VLOOKUP($J1115,Base!$A:$G,5,FALSE)","v":{"$error":"#N/A"}},{"$f":"VLOOKUP($J1115,Base!$A:$G,6,FALSE)","v":{"$error":"#N/A"}}]
[{"$error":"#N/A"},{"$error":"#N/A"},{"$error":"#N/A"},0,{"$error":"#N/A"},{"$error":"#N/A"},null,{"$f":"VLOOKUP($J1116,Base!$A:$G,7,FALSE)","v":{"$error":"#N/A"}},{"$f":"VLOOKUP($J1116,Base!$A:$G,3,FALSE)","v":{"$error":"#N/A"}},{"$f":"'Участок 4'!$O$129","v":0},{"$f":"VLOOKUP($J1116,Base!$A:$G,2,FALSE)","v":{"$error":"#N/A"}},"ООО ''ОБО Беттерманн'', г.Липецк",{"$f":"VLOOKUP($J1116,Base!$A:$G,4,FALSE)","v":{"$error":"#N/A"}},{"$f":"'Участок 4'!$P$129","v":0},{"$f":"VLOOKUP($J1116,Base!$A:$G,5,FALSE)","v":{"$error":"#N/A"}},{"$f":"VLOOKUP($J1116,Base!$A:$G,6,FALSE)","v":{"$error":"#N/A"}}]
[{"$error":"#N/A"},{"$error":"#N/A"},{"$error":"#N/A"},0,{"$error":"#N/A"},{"$error":"#N/A"},null,{"$f":"VLOOKUP($J1117,Base!$A:$G,7,FALSE)","v":{"$error":"#N/A"}},{"$f":"VLOOKUP($J1117,Base!$A:$G,3,FALSE)","v":{"$error":"#N/A"}},{"$f":"'Участок 4'!$O$130","v":0},{"$f":"VLOOKUP($J1117,Base!$A:$G,2,FALSE)","v":{"$error":"#N/A"}},"ООО ''ОБО Беттерманн'', г.Липецк",{"$f":"VLOOKUP($J1117,Base!$A:$G,4,FALSE)","v":{"$error":"#N/A"}},{"$f":"'Участок 4'!$P$130","v":0},{"$f":"VLOOKUP($J1117,Base!$A:$G,5,FALSE)","v":{"$error":"#N/A"}},{"$f":"VLOOKUP($J1117,Base!$A:$G,6,FALSE)","v":{"$error":"#N/A"}}]
[{"$error":"#N/A"},{"$error":"#N/A"},{"$error":"#N/A"},0,{"$error":"#N/A"},{"$error":"#N/A"},null,{"$f":"VLOOKUP($J1118,Base!$A:$G,7,FALSE)","v":{"$error":"#N/A"}},{"$f":"VLOOKUP($J1118,Base!$A:$G,3,FALSE)","v":{"$error":"#N/A"}},{"$f":"'Участок 4'!$O$131","v":0},{"$f":"VLOOKUP($J1118,Base!$A:$G,2,FALSE)","v":{"$error":"#N/A"}},"ООО ''ОБО Беттерманн'', г.Липецк",{"$f":"VLOOKUP($J1118,Base!$A:$G,4,FALSE)","v":{"$error":"#N/A"}},{"$f":"'Участок 4'!$P$131","v":0},{"$f":"VLOOKUP($J1118,Base!$A:$G,5,FALSE)","v":{"$error":"#N/A"}},{"$f":"VLOOKUP($J1118,Base!$A:$G,6,FALSE)","v":{"$error":"#N/A"}}]
[{"$error":"#N/A"},{"$error":"#N/A"},{"$error":"#N/A"},0,{"$error":"#N/A"},{"$error":"#N/A"},null,{"$f":"VLOOKUP($J1119,Base!$A:$G,7,FALSE)","v":{"$error":"#N/A"}},{"$f":"VLOOKUP($J1119,Base!$A:$G,3,FALSE)","v":{"$error":"#N/A"}},{"$f":"'Участок 4'!$O$133","v":0},{"$f":"VLOOKUP($J1119,Base!$A:$G,2,FALSE)","v":{"$error":"#N/A"}},"ООО ''ОБО Беттерманн'', г.Липецк",{"$f":"VLOOKUP($J1119,Base!$A:$G,4,FALSE)","v":{"$error":"#N/A"}},{"$f":"'Участок 4'!$P$133","v":0},{"$f":"VLOOKUP($J1119,Base!$A:$G,5,FALSE)","v":{"$error":"#N/A"}},{"$f":"VLOOKUP($J1119,Base!$A:$G,6,FALSE)","v":{"$error":"#N/A"}}]
[{"$error":"#N/A"},{"$error":"#N/A"},{"$error":"#N/A"},0,{"$error":"#N/A"},{"$error":"#N/A"},null,{"$f":"VLOOKUP($J1120,Base!$A:$G,7,FALSE)","v":{"$error":"#N/A"}},{"$f":"VLOOKUP($J1120,Base!$A:$G,3,FALSE)","v":{"$error":"#N/A"}},{"$f":"'Участок 4'!$O$134","v":0},{"$f":"VLOOKUP($J1120,Base!$A:$G,2,FALSE)","v":{"$error":"#N/A"}},"ООО ''ОБО Беттерманн'', г.Липецк",{"$f":"VLOOKUP($J1120,Base!$A:$G,4,FALSE)","v":{"$error":"#N/A"}},{"$f":"'Участок 4'!$P$134","v":0},{"$f":"VLOOKUP($J1120,Base!$A:$G,5,FALSE)","v":{"$error":"#N/A"}},{"$f":"VLOOKUP($J1120,Base!$A:$G,6,FALSE)","v":{"$error":"#N/A"}}]
[{"$error":"#N/A"},{"$error":"#N/A"},{"$error":"#N/A"},0,{"$error":"#N/A"},{"$error":"#N/A"},null,{"$f":"VLOOKUP($J1121,Base!$A:$G,7,FALSE)","v":{"$error":"#N/A"}},{"$f":"VLOOKUP($J1121,Base!$A:$G,3,FALSE)","v":{"$error":"#N/A"}},{"$f":"'Участок 4'!$O$136","v":0},{"$f":"VLOOKUP($J1121,Base!$A:$G,2,FALSE)","v":{"$error":"#N/A"}},"ООО ''ОБО Беттерманн'', г.Липецк",{"$f":"VLOOKUP($J1121,Base!$A:$G,4,FALSE)","v":{"$error":"#N/A"}},{"$f":"'Участок 4'!$P$136","v":0},{"$f":"VLOOKUP($J1121,Base!$A:$G,5,FALSE)","v":{"$error":"#N/A"}},{"$f":"VLOOKUP($J1121,Base!$A:$G,6,FALSE)","v":{"$error":"#N/A"}}]
[{"$error":"#N/A"},{"$error":"#N/A"},{"$error":"#N/A"},0,{"$error":"#N/A"},{"$error":"#N/A"},null,{"$f":"VLOOKUP($J1122,Base!$A:$G,7,FALSE)","v":{"$error":"#N/A"}},{"$f":"VLOOKUP($J1122,Base!$A:$G,3,FALSE)","v":{"$error":"#N/A"}},{"$f":"'Участок 4'!$O$137","v":0},{"$f":"VLOOKUP($J1122,Base!$A:$G,2,FALSE)","v":{"$error":"#N/A"}},"ООО ''ОБО Беттерманн'', г.Липецк",{"$f":"VLOOKUP($J1122,Base!$A:$G,4,FALSE)","v":{"$error":"#N/A"}},{"$f":"'Участок 4'!$P$137","v":0},{"$f":"VLOOKUP($J1122,Base!$A:$G,5,FALSE)","v":{"$error":"#N/A"}},{"$f":"VLOOKUP($J1122,Base!$A:$G,6,FALSE)","v":{"$error":"#N/A"}}]
[{"$error":"#N/A"},{"$error":"#N/A"},{"$error":"#N/A"},0,{"$error":"#N/A"},{"$error":"#N/A"},null,{"$f":"VLOOKUP($J1123,Base!$A:$G,7,FALSE)","v":{"$error":"#N/A"}},{"$f":"VLOOKUP($J1123,Base!$A:$G,3,FALSE)","v":{"$error":"#N/A"}},{"$f":"'Участок 4'!$O$138","v":0},{"$f":"VLOOKUP($J1123,Base!$A:$G,2,FALSE)","v":{"$error":"#N/A"}},"ООО ''ОБО Беттерманн'', г.Липецк",{"$f":"VLOOKUP($J1123,Base!$A:$G,4,FALSE)","v":{"$error":"#N/A"}},{"$f":"'Участок 4'!$P$138","v":0},{"$f":"VLOOKUP($J1123,Base!$A:$G,5,FALSE)","v":{"$error":"#N/A"}},{"$f":"VLOOKUP($J1123,Base!$A:$G,6,FALSE)","v":{"$error":"#N/A"}}]
[{"$error":"#N/A"},{"$error":"#N/A"},{"$error":"#N/A"},0,{"$error":"#N/A"},{"$error":"#N/A"},null,{"$f":"VLOOKUP($J1124,Base!$A:$G,7,FALSE)","v":{"$error":"#N/A"}},{"$f":"VLOOKUP($J1124,Base!$A:$G,3,FALSE)","v":{"$error":"#N/A"}},{"$f":"'Участок 4'!$O$139","v":0},{"$f":"VLOOKUP($J1124,Base!$A:$G,2,FALSE)","v":{"$error":"#N/A"}},"ООО ''ОБО Беттерманн'', г.Липецк",{"$f":"VLOOKUP($J1124,Base!$A:$G,4,FALSE)","v":{"$error":"#N/A"}},{"$f":"'Участок 4'!$P$139","v":0},{"$f":"VLOOKUP($J1124,Base!$A:$G,5,FALSE)","v":{"$error":"#N/A"}},{"$f":"VLOOKUP($J1124,Base!$A:$G,6,FALSE)","v":{"$error":"#N/A"}}]
[{"$error":"#N/A"},{"$error":"#N/A"},{"$error":"#N/A"},0,{"$error":"#N/A"},{"$error":"#N/A"},null,{"$f":"VLOOKUP($J1125,Base!$A:$G,7,FALSE)","v":{"$error":"#N/A"}},{"$f":"VLOOKUP($J1125,Base!$A:$G,3,FALSE)","v":{"$error":"#N/A"}},{"$f":"'Участок 4'!$O$140","v":0},{"$f":"VLOOKUP($J1125,Base!$A:$G,2,FALSE)","v":{"$error":"#N/A"}},"ООО ''ОБО Беттерманн'', г.Липецк",{"$f":"VLOOKUP($J1125,Base!$A:$G,4,FALSE)","v":{"$error":"#N/A"}},{"$f":"'Участок 4'!$P$140","v":0},{"$f":"VLOOKUP($J1125,Base!$A:$G,5,FALSE)","v":{"$error":"#N/A"}},{"$f":"VLOOKUP($J1125,Base!$A:$G,6,FALSE)","v":{"$error":"#N/A"}}]
[{"$error":"#N/A"},{"$error":"#N/A"},{"$error":"#N/A"},0,{"$error":"#N/A"},{"$error":"#N/A"},null,{"$f":"VLOOKUP($J1126,Base!$A:$G,7,FALSE)","v":{"$error":"#N/A"}},{"$f":"VLOOKUP($J1126,Base!$A:$G,3,FALSE)","v":{"$error":"#N/A"}},{"$f":"'Участок 4'!$O$141","v":0},{"$f":"VLOOKUP($J1126,Base!$A:$G,2,FALSE)","v":{"$error":"#N/A"}},"ООО ''ОБО Беттерманн'', г.Липецк",{"$f":"VLOOKUP($J1126,Base!$A:$G,4,FALSE)","v":{"$error":"#N/A"}},{"$f":"'Участок 4'!$P$141","v":0},{"$f":"VLOOKUP($J1126,Base!$A:$G,5,FALSE)","v":{"$error":"#N/A"}},{"$f":"VLOOKUP($J1126,Base!$A:$G,6,FALSE)","v":{"$error":"#N/A"}}]
[{"$error":"#N/A"},{"$error":"#N/A"},{"$error":"#N/A"},0,{"$error":"#N/A"},{"$error":"#N/A"},null,{"$f":"VLOOKUP($J1127,Base!$A:$G,7,FALSE)","v":{"$error":"#N/A"}},{"$f":"VLOOKUP($J1127,Base!$A:$G,3,FALSE)","v":{"$error":"#N/A"}},{"$f":"'Участок 4'!$O$142","v":0},{"$f":"VLOOKUP($J1127,Base!$A:$G,2,FALSE)","v":{"$error":"#N/A"}},"ООО ''ОБО Беттерманн'', г.Липецк",{"$f":"VLOOKUP($J1127,Base!$A:$G,4,FALSE)","v":{"$error":"#N/A"}},{"$f":"'Участок 4'!$P$142","v":0},{"$f":"VLOOKUP($J1127,Base!$A:$G,5,FALSE)","v":{"$error":"#N/A"}},{"$f":"VLOOKUP($J1127,Base!$A:$G,6,FALSE)","v":{"$error":"#N/A"}}]
[{"$error":"#N/A"},{"$error":"#N/A"},{"$error":"#N/A"},0,{"$error":"#N/A"},{"$error":"#N/A"},null,{"$f":"VLOOKUP($J1128,Base!$A:$G,7,FALSE)","v":{"$error":"#N/A"}},{"$f":"VLOOKUP($J1128,Base!$A:$G,3,FALSE)","v":{"$error":"#N/A"}},{"$f":"'Участок 4'!$O$143","v":0},{"$f":"VLOOKUP($J1128,Base!$A:$G,2,FALSE)","v":{"$error":"#N/A"}},"ООО ''ОБО Беттерманн'', г.Липецк",{"$f":"VLOOKUP($J1128,Base!$A:$G,4,FALSE)","v":{"$error":"#N/A"}},{"$f":"'Участок 4'!$P$143","v":0},{"$f":"VLOOKUP($J1128,Base!$A:$G,5,FALSE)","v":{"$error":"#N/A"}},{"$f":"VLOOKUP($J1128,Base!$A:$G,6,FALSE)","v":{"$error":"#N/A"}}]
[{"$error":"#N/A"},{"$error":"#N/A"},{"$error":"#N/A"},0,{"$error":"#N/A"},{"$error":"#N/A"},null,{"$f":"VLOOKUP($J1129,Base!$A:$G,7,FALSE)","v":{"$error":"#N/A"}},{"$f":"VLOOKUP($J1129,Base!$A:$G,3,FALSE)","v":{"$error":"#N/A"}},{"$f":"'Участок 4'!$O$145","v":0},{"$f":"VLOOKUP($J1129,Base!$A:$G,2,FALSE)","v":{"$error":"#N/A"}},"ООО ''ОБО Беттерманн'', г.Липецк",{"$f":"VLOOKUP($J1129,Base!$A:$G,4,FALSE)","v":{"$error":"#N/A"}},{"$f":"'Участок 4'!$P$145","v":0},{"$f":"VLOOKUP($J1129,Base!$A:$G,5,FALSE)","v":{"$error":"#N/A"}},{"$f":"VLOOKUP($J1129,Base!$A:$G,6,FALSE)","v":{"$error":"#N/A"}}]
[{"$error":"#N/A"},{"$error":"#N/A"},{"$error":"#N/A"},0,{"$error":"#N/A"},{"$error":"#N/A"},null,{"$f":"VLOOKUP($J1130,Base!$A:$G,7,FALSE)","v":{"$error":"#N/A"}},{"$f":"VLOOKUP($J1130,Base!$A:$G,3,FALSE)","v":{"$error":"#N/A"}},{"$f":"'Участок 4'!$O$146","v":0},{"$f":"VLOOKUP($J1130,Base!$A:$G,2,FALSE)","v":{"$error":"#N/A"}},"ООО ''ОБО Беттерманн'', г.Липецк",{"$f":"VLOOKUP($J1130,Base!$A:$G,4,FALSE)","v":{"$error":"#N/A"}},{"$f":"'Участок 4'!$P$146","v":0},{"$f":"VLOOKUP($J1130,Base!$A:$G,5,FALSE)","v":{"$error":"#N/A"}},{"$f":"VLOOKUP($J1130,Base!$A:$G,6,FALSE)","v":{"$error":"#N/A"}}]
[{"$error":"#N/A"},{"$error":"#N/A"},{"$error":"#N/A"},0,{"$error":"#N/A"},{"$error":"#N/A"},null,{"$f":"VLOOKUP($J1131,Base!$A:$G,7,FALSE)","v":{"$error":"#N/A"}},{"$f":"VLOOKUP($J1131,Base!$A:$G,3,FALSE)","v":{"$error":"#N/A"}},{"$f":"'Участок 4'!$O$147","v":0},{"$f":"VLOOKUP($J1131,Base!$A:$G,2,FALSE)","v":{"$error":"#N/A"}},"ООО ''ОБО Беттерманн'', г.Липецк",{"$f":"VLOOKUP($J1131,Base!$A:$G,4,FALSE)","v":{"$error":"#N/A"}},{"$f":"'Участок 4'!$P$147","v":0},{"$f":"VLOOKUP($J1131,Base!$A:$G,5,FALSE)","v":{"$error":"#N/A"}},{"$f":"VLOOKUP($J1131,Base!$A:$G,6,FALSE)","v":{"$error":"#N/A"}}]
[{"$error":"#N/A"},{"$error":"#N/A"},{"$error":"#N/A"},0,{"$error":"#N/A"},{"$error":"#N/A"},null,{"$f":"VLOOKUP($J1132,Base!$A:$G,7,FALSE)","v":{"$error":"#N/A"}},{"$f":"VLOOKUP($J1132,Base!$A:$G,3,FALSE)","v":{"$error":"#N/A"}},{"$f":"'Участок 4'!$O$148","v":0},{"$f":"VLOOKUP($J1132,Base!$A:$G,2,FALSE)","v":{"$error":"#N/A"}},"ООО ''ОБО Беттерманн'', г.Липецк",{"$f":"VLOOKUP($J1132,Base!$A:$G,4,FALSE)","v":{"$error":"#N/A"}},{"$f":"'Участок 4'!$P$148","v":0},{"$f":"VLOOKUP($J1132,Base!$A:$G,5,FALSE)","v":{"$error":"#N/A"}},{"$f":"VLOOKUP($J1132,Base!$A:$G,6,FALSE)","v":{"$error":"#N/A"}}]
[{"$error":"#N/A"},{"$error":"#N/A"},{"$error":"#N/A"},0,{"$error":"#N/A"},{"$error":"#N/A"},null,{"$f":"VLOOKUP($J1133,Base!$A:$G,7,FALSE)","v":{"$error":"#N/A"}},{"$f":"VLOOKUP($J1133,Base!$A:$G,3,FALSE)","v":{"$error":"#N/A"}},{"$f":"'Участок 4'!$O$149","v":0},{"$f":"VLOOKUP($J1133,Base!$A:$G,2,FALSE)","v":{"$error":"#N/A"}},"ООО ''ОБО Беттерманн'', г.Липецк",{"$f":"VLOOKUP($J1133,Base!$A:$G,4,FALSE)","v":{"$error":"#N/A"}},{"$f":"'Участок 4'!$P$149","v":0},{"$f":"VLOOKUP($J1133,Base!$A:$G,5,FALSE)","v":{"$error":"#N/A"}},{"$f":"VLOOKUP($J1133,Base!$A:$G,6,FALSE)","v":{"$error":"#N/A"}}]
[{"$error":"#N/A"},{"$error":"#N/A"},{"$error":"#N/A"},0,{"$error":"#N/A"},{"$error":"#N/A"},null,{"$f":"VLOOKUP($J1134,Base!$A:$G,7,FALSE)","v":{"$error":"#N/A"}},{"$f":"VLOOKUP($J1134,Base!$A:$G,3,FALSE)","v":{"$error":"#N/A"}},{"$f":"'Участок 4'!$O$150","v":0},{"$f":"VLOOKUP($J1134,Base!$A:$G,2,FALSE)","v":{"$error":"#N/A"}},"ООО ''ОБО Беттерманн'', г.Липецк",{"$f":"VLOOKUP($J1134,Base!$A:$G,4,FALSE)","v":{"$error":"#N/A"}},{"$f":"'Участок 4'!$P$150","v":0},{"$f":"VLOOKUP($J1134,Base!$A:$G,5,FALSE)","v":{"$error":"#N/A"}},{"$f":"VLOOKUP($J1134,Base!$A:$G,6,FALSE)","v":{"$error":"#N/A"}}]
[{"$error":"#N/A"},{"$error":"#N/A"},{"$error":"#N/A"},0,{"$error":"#N/A"},{"$error":"#N/A"},null,{"$f":"VLOOKUP($J1135,Base!$A:$G,7,FALSE)","v":{"$error":"#N/A"}},{"$f":"VLOOKUP($J1135,Base!$A:$G,3,FALSE)","v":{"$error":"#N/A"}},{"$f":"'Участок 4'!$O$151","v":0},{"$f":"VLOOKUP($J1135,Base!$A:$G,2,FALSE)","v":{"$error":"#N/A"}},"ООО ''ОБО Беттерманн'', г.Липецк",{"$f":"VLOOKUP($J1135,Base!$A:$G,4,FALSE)","v":{"$error":"#N/A"}},{"$f":"'Участок 4'!$P$151","v":0},{"$f":"VLOOKUP($J1135,Base!$A:$G,5,FALSE)","v":{"$error":"#N/A"}},{"$f":"VLOOKUP($J1135,Base!$A:$G,6,FALSE)","v":{"$error":"#N/A"}}]
[{"$error":"#N/A"},{"$error":"#N/A"},{"$error":"#N/A"},0,{"$error":"#N/A"},{"$error":"#N/A"},null,{"$f":"VLOOKUP($J1136,Base!$A:$G,7,FALSE)","v":{"$error":"#N/A"}},{"$f":"VLOOKUP($J1136,Base!$A:$G,3,FALSE)","v":{"$error":"#N/A"}},{"$f":"'Участок 4'!$O$152","v":0},{"$f":"VLOOKUP($J1136,Base!$A:$G,2,FALSE)","v":{"$error":"#N/A"}},"ООО ''ОБО Беттерманн'', г.Липецк",{"$f":"VLOOKUP($J1136,Base!$A:$G,4,FALSE)","v":{"$error":"#N/A"}},{"$f":"'Участок 4'!$P$152","v":0},{"$f":"VLOOKUP($J1136,Base!$A:$G,5,FALSE)","v":{"$error":"#N/A"}},{"$f":"VLOOKUP($J1136,Base!$A:$G,6,FALSE)","v":{"$error":"#N/A"}}]
[{"$error":"#N/A"},{"$error":"#N/A"},{"$error":"#N/A"},0,{"$error":"#N/A"},{"$error":"#N/A"},null,{"$f":"VLOOKUP($J1137,Base!$A:$G,7,FALSE)","v":{"$error":"#N/A"}},{"$f":"VLOOKUP($J1137,Base!$A:$G,3,FALSE)","v":{"$error":"#N/A"}},{"$f":"'Участок 4'!$O$154","v":0},{"$f":"VLOOKUP($J1137,Base!$A:$G,2,FALSE)","v":{"$error":"#N/A"}},"ООО ''ОБО Беттерманн'', г.Липецк",{"$f":"VLOOKUP($J1137,Base!$A:$G,4,FALSE)","v":{"$error":"#N/A"}},{"$f":"'Участок 4'!$P$154","v":0},{"$f":"VLOOKUP($J1137,Base!$A:$G,5,FALSE)","v":{"$error":"#N/A"}},{"$f":"VLOOKUP($J1137,Base!$A:$G,6,FALSE)","v":{"$error":"#N/A"}}]
[{"$error":"#N/A"},{"$error":"#N/A"},{"$error":"#N/A"},0,{"$error":"#N/A"},{"$error":"#N/A"},null,{"$f":"VLOOKUP($J1138,Base!$A:$G,7,FALSE)","v":{"$error":"#N/A"}},{"$f":"VLOOKUP($J1138,Base!$A:$G,3,FALSE)","v":{"$error":"#N/A"}},{"$f":"'Участок 4'!$O$155","v":0},{"$f":"VLOOKUP($J1138,Base!$A:$G,2,FALSE)","v":{"$error":"#N/A"}},"ООО ''ОБО Беттерманн'', г.Липецк",{"$f":"VLOOKUP($J1138,Base!$A:$G,4,FALSE)","v":{"$error":"#N/A"}},{"$f":"'Участок 4'!$P$155","v":0},{"$f":"VLOOKUP($J1138,Base!$A:$G,5,FALSE)","v":{"$error":"#N/A"}},{"$f":"VLOOKUP($J1138,Base!$A:$G,6,FALSE)","v":{"$error":"#N/A"}}]
[{"$error":"#N/A"},{"$error":"#N/A"},{"$error":"#N/A"},0,{"$error":"#N/A"},{"$error":"#N/A"},null,{"$f":"VLOOKUP($J1139,Base!$A:$G,7,FALSE)","v":{"$error":"#N/A"}},{"$f":"VLOOKUP($J1139,Base!$A:$G,3,FALSE)","v":{"$error":"#N/A"}},{"$f":"'Участок 4'!$O$156","v":0},{"$f":"VLOOKUP($J1139,Base!$A:$G,2,FALSE)","v":{"$error":"#N/A"}},"ООО ''ОБО Беттерманн'', г.Липецк",{"$f":"VLOOKUP($J1139,Base!$A:$G,4,FALSE)","v":{"$error":"#N/A"}},{"$f":"'Участок 4'!$P$156","v":0},{"$f":"VLOOKUP($J1139,Base!$A:$G,5,FALSE)","v":{"$error":"#N/A"}},{"$f":"VLOOKUP($J1139,Base!$A:$G,6,FALSE)","v":{"$error":"#N/A"}}]
[{"$error":"#N/A"},{"$error":"#N/A"},{"$error":"#N/A"},0,{"$error":"#N/A"},{"$error":"#N/A"},null,{"$f":"VLOOKUP($J1140,Base!$A:$G,7,FALSE)","v":{"$error":"#N/A"}},{"$f":"VLOOKUP($J1140,Base!$A:$G,3,FALSE)","v":{"$error":"#N/A"}},{"$f":"'Участок 4'!$O$157","v":0},{"$f":"VLOOKUP($J1140,Base!$A:$G,2,FALSE)","v":{"$error":"#N/A"}},"ООО ''ОБО Беттерманн'', г.Липецк",{"$f":"VLOOKUP($J1140,Base!$A:$G,4,FALSE)","v":{"$error":"#N/A"}},{"$f":"'Участок 4'!$P$157","v":0},{"$f":"VLOOKUP($J1140,Base!$A:$G,5,FALSE)","v":{"$error":"#N/A"}},{"$f":"VLOOKUP($J1140,Base!$A:$G,6,FALSE)","v":{"$error":"#N/A"}}]
[{"$error":"#N/A"},{"$error":"#N/A"},{"$error":"#N/A"},0,{"$error":"#N/A"},{"$error":"#N/A"},null,{"$f":"VLOOKUP($J1141,Base!$A:$G,7,FALSE)","v":{"$error":"#N/A"}},{"$f":"VLOOKUP($J1141,Base!$A:$G,3,FALSE)","v":{"$error":"#N/A"}},{"$f":"'Участок 4'!$O$158","v":0},{"$f":"VLOOKUP($J1141,Base!$A:$G,2,FALSE)","v":{"$error":"#N/A"}},"ООО ''ОБО Беттерманн'', г.Липецк",{"$f":"VLOOKUP($J1141,Base!$A:$G,4,FALSE)","v":{"$error":"#N/A"}},{"$f":"'Участок 4'!$P$158","v":0},{"$f":"VLOOKUP($J1141,Base!$A:$G,5,FALSE)","v":{"$error":"#N/A"}},{"$f":"VLOOKUP($J1141,Base!$A:$G,6,FALSE)","v":{"$error":"#N/A"}}]
[{"$error":"#N/A"},{"$error":"#N/A"},{"$error":"#N/A"},0,{"$error":"#N/A"},{"$error":"#N/A"},null,{"$f":"VLOOKUP($J1142,Base!$A:$G,7,FALSE)","v":{"$error":"#N/A"}},{"$f":"VLOOKUP($J1142,Base!$A:$G,3,FALSE)","v":{"$error":"#N/A"}},{"$f":"'Участок 4'!$O$159","v":0},{"$f":"VLOOKUP($J1142,Base!$A:$G,2,FALSE)","v":{"$error":"#N/A"}},"ООО ''ОБО Беттерманн'', г.Липецк",{"$f":"VLOOKUP($J1142,Base!$A:$G,4,FALSE)","v":{"$error":"#N/A"}},{"$f":"'Участок 4'!$P$159","v":0},{"$f":"VLOOKUP($J1142,Base!$A:$G,5,FALSE)","v":{"$error":"#N/A"}},{"$f":"VLOOKUP($J1142,Base!$A:$G,6,FALSE)","v":{"$error":"#N/A"}}]
[{"$error":"#N/A"},{"$error":"#N/A"},{"$error":"#N/A"},0,{"$error":"#N/A"},{"$error":"#N/A"},null,{"$f":"VLOOKUP($J1143,Base!$A:$G,7,FALSE)","v":{"$error":"#N/A"}},{"$f":"VLOOKUP($J1143,Base!$A:$G,3,FALSE)","v":{"$error":"#N/A"}},{"$f":"'Участок 4'!$O$160","v":0},{"$f":"VLOOKUP($J1143,Base!$A:$G,2,FALSE)","v":{"$error":"#N/A"}},"ООО ''ОБО Беттерманн'', г.Липецк",{"$f":"VLOOKUP($J1143,Base!$A:$G,4,FALSE)","v":{"$error":"#N/A"}},{"$f":"'Участок 4'!$P$160","v":0},{"$f":"VLOOKUP($J1143,Base!$A:$G,5,FALSE)","v":{"$error":"#N/A"}},{"$f":"VLOOKUP($J1143,Base!$A:$G,6,FALSE)","v":{"$error":"#N/A"}}]
[{"$error":"#N/A"},{"$error":"#N/A"},{"$error":"#N/A"},0,{"$error":"#N/A"},{"$error":"#N/A"},null,{"$f":"VLOOKUP($J1144,Base!$A:$G,7,FALSE)","v":{"$error":"#N/A"}},{"$f":"VLOOKUP($J1144,Base!$A:$G,3,FALSE)","v":{"$error":"#N/A"}},{"$f":"'Участок 4'!$O$161","v":0},{"$f":"VLOOKUP($J1144,Base!$A:$G,2,FALSE)","v":{"$error":"#N/A"}},"ООО ''ОБО Беттерманн'', г.Липецк",{"$f":"VLOOKUP($J1144,Base!$A:$G,4,FALSE)","v":{"$error":"#N/A"}},{"$f":"'Участок 4'!$P$161","v":0},{"$f":"VLOOKUP($J1144,Base!$A:$G,5,FALSE)","v":{"$error":"#N/A"}},{"$f":"VLOOKUP($J1144,Base!$A:$G,6,FALSE)","v":{"$error":"#N/A"}}]
[{"$error":"#N/A"},{"$error":"#N/A"},{"$error":"#N/A"},0,{"$error":"#N/A"},{"$error":"#N/A"},null,{"$f":"VLOOKUP($J1145,Base!$A:$G,7,FALSE)","v":{"$error":"#N/A"}},{"$f":"VLOOKUP($J1145,Base!$A:$G,3,FALSE)","v":{"$error":"#N/A"}},{"$f":"'Участок 4'!$O$163","v":0},{"$f":"VLOOKUP($J1145,Base!$A:$G,2,FALSE)","v":{"$error":"#N/A"}},"ООО ''ОБО Беттерманн'', г.Липецк",{"$f":"VLOOKUP($J1145,Base!$A:$G,4,FALSE)","v":{"$error":"#N/A"}},{"$f":"'Участок 4'!$P$163","v":0},{"$f":"VLOOKUP($J1145,Base!$A:$G,5,FALSE)","v":{"$error":"#N/A"}},{"$f":"VLOOKUP($J1145,Base!$A:$G,6,FALSE)","v":{"$error":"#N/A"}}]
[{"$error":"#N/A"},{"$error":"#N/A"},{"$error":"#N/A"},0,{"$error":"#N/A"},{"$error":"#N/A"},null,{"$f":"VLOOKUP($J1146,Base!$A:$G,7,FALSE)","v":{"$error":"#N/A"}},{"$f":"VLOOKUP($J1146,Base!$A:$G,3,FALSE)","v":{"$error":"#N/A"}},{"$f":"'Участок 4'!$O$164","v":0},{"$f":"VLOOKUP($J1146,Base!$A:$G,2,FALSE)","v":{"$error":"#N/A"}},"ООО ''ОБО Беттерманн'', г.Липецк",{"$f":"VLOOKUP($J1146,Base!$A:$G,4,FALSE)","v":{"$error":"#N/A"}},{"$f":"'Участок 4'!$P$164","v":0},{"$f":"VLOOKUP($J1146,Base!$A:$G,5,FALSE)","v":{"$error":"#N/A"}},{"$f":"VLOOKUP($J1146,Base!$A:$G,6,FALSE)","v":{"$error":"#N/A"}}]
[{"$error":"#N/A"},{"$error":"#N/A"},{"$error":"#N/A"},0,{"$error":"#N/A"},{"$error":"#N/A"},null,{"$f":"VLOOKUP($J1147,Base!$A:$G,7,FALSE)","v":{"$error":"#N/A"}},{"$f":"VLOOKUP($J1147,Base!$A:$G,3,FALSE)","v":{"$error":"#N/A"}},{"$f":"'Участок 4'!$O$165","v":0},{"$f":"VLOOKUP($J1147,Base!$A:$G,2,FALSE)","v":{"$error":"#N/A"}},"ООО ''ОБО Беттерманн'', г.Липецк",{"$f":"VLOOKUP($J1147,Base!$A:$G,4,FALSE)","v":{"$error":"#N/A"}},{"$f":"'Участок 4'!$P$165","v":0},{"$f":"VLOOKUP($J1147,Base!$A:$G,5,FALSE)","v":{"$error":"#N/A"}},{"$f":"VLOOKUP($J1147,Base!$A:$G,6,FALSE)","v":{"$error":"#N/A"}}]
[{"$error":"#N/A"},{"$error":"#N/A"},{"$error":"#N/A"},0,{"$error":"#N/A"},{"$error":"#N/A"},null,{"$f":"VLOOKUP($J1148,Base!$A:$G,7,FALSE)","v":{"$error":"#N/A"}},{"$f":"VLOOKUP($J1148,Base!$A:$G,3,FALSE)","v":{"$error":"#N/A"}},{"$f":"'Участок 4'!$O$166","v":0},{"$f":"VLOOKUP($J1148,Base!$A:$G,2,FALSE)","v":{"$error":"#N/A"}},"ООО ''ОБО Беттерманн'', г.Липецк",{"$f":"VLOOKUP($J1148,Base!$A:$G,4,FALSE)","v":{"$error":"#N/A"}},{"$f":"'Участок 4'!$P$166","v":0},{"$f":"VLOOKUP($J1148,Base!$A:$G,5,FALSE)","v":{"$error":"#N/A"}},{"$f":"VLOOKUP($J1148,Base!$A:$G,6,FALSE)","v":{"$error":"#N/A"}}]
[{"$error":"#N/A"},{"$error":"#N/A"},{"$error":"#N/A"},0,{"$error":"#N/A"},{"$error":"#N/A"},null,{"$f":"VLOOKUP($J1149,Base!$A:$G,7,FALSE)","v":{"$error":"#N/A"}},{"$f":"VLOOKUP($J1149,Base!$A:$G,3,FALSE)","v":{"$error":"#N/A"}},{"$f":"'Участок 4'!$O$168","v":0},{"$f":"VLOOKUP($J1149,Base!$A:$G,2,FALSE)","v":{"$error":"#N/A"}},"ООО ''ОБО Беттерманн'', г.Липецк",{"$f":"VLOOKUP($J1149,Base!$A:$G,4,FALSE)","v":{"$error":"#N/A"}},{"$f":"'Участок 4'!$P$168","v":0},{"$f":"VLOOKUP($J1149,Base!$A:$G,5,FALSE)","v":{"$error":"#N/A"}},{"$f":"VLOOKUP($J1149,Base!$A:$G,6,FALSE)","v":{"$error":"#N/A"}}]
[{"$error":"#N/A"},{"$error":"#N/A"},{"$error":"#N/A"},0,{"$error":"#N/A"},{"$error":"#N/A"},null,{"$f":"VLOOKUP($J1150,Base!$A:$G,7,FALSE)","v":{"$error":"#N/A"}},{"$f":"VLOOKUP($J1150,Base!$A:$G,3,FALSE)","v":{"$error":"#N/A"}},{"$f":"'Участок 4'!$O$169","v":0},{"$f":"VLOOKUP($J1150,Base!$A:$G,2,FALSE)","v":{"$error":"#N/A"}},"ООО ''ОБО Беттерманн'', г.Липецк",{"$f":"VLOOKUP($J1150,Base!$A:$G,4,FALSE)","v":{"$error":"#N/A"}},{"$f":"'Участок 4'!$P$169","v":0},{"$f":"VLOOKUP($J1150,Base!$A:$G,5,FALSE)","v":{"$error":"#N/A"}},{"$f":"VLOOKUP($J1150,Base!$A:$G,6,FALSE)","v":{"$error":"#N/A"}}]
[{"$error":"#N/A"},{"$error":"#N/A"},{"$error":"#N/A"},0,{"$error":"#N/A"},{"$error":"#N/A"},null,{"$f":"VLOOKUP($J1151,Base!$A:$G,7,FALSE)","v":{"$error":"#N/A"}},{"$f":"VLOOKUP($J1151,Base!$A:$G,3,FALSE)","v":{"$error":"#N/A"}},{"$f":"'Участок 4'!$O$170","v":0},{"$f":"VLOOKUP($J1151,Base!$A:$G,2,FALSE)","v":{"$error":"#N/A"}},"ООО ''ОБО Беттерманн'', г.Липецк",{"$f":"VLOOKUP($J1151,Base!$A:$G,4,FALSE)","v":{"$error":"#N/A"}},{"$f":"'Участок 4'!$P$170","v":0},{"$f":"VLOOKUP($J1151,Base!$A:$G,5,FALSE)","v":{"$error":"#N/A"}},{"$f":"VLOOKUP($J1151,Base!$A:$G,6,FALSE)","v":{"$error":"#N/A"}}]
[{"$error":"#N/A"},{"$error":"#N/A"},{"$error":"#N/A"},0,{"$error":"#N/A"},{"$error":"#N/A"},null,{"$f":"VLOOKUP($J1152,Base!$A:$G,7,FALSE)","v":{"$error":"#N/A"}},{"$f":"VLOOKUP($J1152,Base!$A:$G,3,FALSE)","v":{"$error":"#N/A"}},{"$f":"'Участок 4'!$O$171","v":0},{"$f":"VLOOKUP($J1152,Base!$A:$G,2,FALSE)","v":{"$error":"#N/A"}},"ООО ''ОБО Беттерманн'', г.Липецк",{"$f":"VLOOKUP($J1152,Base!$A:$G,4,FALSE)","v":{"$error":"#N/A"}},{"$f":"'Участок 4'!$P$171","v":0},{"$f":"VLOOKUP($J1152,Base!$A:$G,5,FALSE)","v":{"$error":"#N/A"}},{"$f":"VLOOKUP($J1152,Base!$A:$G,6,FALSE)","v":{"$error":"#N/A"}}]
[{"$error":"#N/A"},{"$error":"#N/A"},{"$error":"#N/A"},0,{"$error":"#N/A"},{"$error":"#N/A"},null,{"$f":"VLOOKUP($J1153,Base!$A:$G,7,FALSE)","v":{"$error":"#N/A"}},{"$f":"VLOOKUP($J1153,Base!$A:$G,3,FALSE)","v":{"$error":"#N/A"}},{"$f":"'Участок 4'!$O$173","v":0},{"$f":"VLOOKUP($J1153,Base!$A:$G,2,FALSE)","v":{"$error":"#N/A"}},"ООО ''ОБО Беттерманн'', г.Липецк",{"$f":"VLOOKUP($J1153,Base!$A:$G,4,FALSE)","v":{"$error":"#N/A"}},{"$f":"'Участок 4'!$P$173","v":0},{"$f":"VLOOKUP($J1153,Base!$A:$G,5,FALSE)","v":{"$error":"#N/A"}},{"$f":"VLOOKUP($J1153,Base!$A:$G,6,FALSE)","v":{"$error":"#N/A"}}]
[{"$error":"#N/A"},{"$error":"#N/A"},{"$error":"#N/A"},0,{"$error":"#N/A"},{"$error":"#N/A"},null,{"$f":"VLOOKUP($J1154,Base!$A:$G,7,FALSE)","v":{"$error":"#N/A"}},{"$f":"VLOOKUP($J1154,Base!$A:$G,3,FALSE)","v":{"$error":"#N/A"}},{"$f":"'Участок 4'!$O$174","v":0},{"$f":"VLOOKUP($J1154,Base!$A:$G,2,FALSE)","v":{"$error":"#N/A"}},"ООО ''ОБО Беттерманн'', г.Липецк",{"$f":"VLOOKUP($J1154,Base!$A:$G,4,FALSE)","v":{"$error":"#N/A"}},{"$f":"'Участок 4'!$P$174","v":0},{"$f":"VLOOKUP($J1154,Base!$A:$G,5,FALSE)","v":{"$error":"#N/A"}},{"$f":"VLOOKUP($J1154,Base!$A:$G,6,FALSE)","v":{"$error":"#N/A"}}]
[{"$error":"#N/A"},{"$error":"#N/A"},{"$error":"#N/A"},0,{"$error":"#N/A"},{"$error":"#N/A"},null,{"$f":"VLOOKUP($J1155,Base!$A:$G,7,FALSE)","v":{"$error":"#N/A"}},{"$f":"VLOOKUP($J1155,Base!$A:$G,3,FALSE)","v":{"$error":"#N/A"}},{"$f":"'Участок 4'!$O$175","v":0},{"$f":"VLOOKUP($J1155,Base!$A:$G,2,FALSE)","v":{"$error":"#N/A"}},"ООО ''ОБО Беттерманн'', г.Липецк",{"$f":"VLOOKUP($J1155,Base!$A:$G,4,FALSE)","v":{"$error":"#N/A"}},{"$f":"'Участок 4'!$P$175","v":0},{"$f":"VLOOKUP($J1155,Base!$A:$G,5,FALSE)","v":{"$error":"#N/A"}},{"$f":"VLOOKUP($J1155,Base!$A:$G,6,FALSE)","v":{"$error":"#N/A"}}]
[{"$error":"#N/A"},{"$error":"#N/A"},{"$error":"#N/A"},0,{"$error":"#N/A"},{"$error":"#N/A"},null,{"$f":"VLOOKUP($J1156,Base!$A:$G,7,FALSE)","v":{"$error":"#N/A"}},{"$f":"VLOOKUP($J1156,Base!$A:$G,3,FALSE)","v":{"$error":"#N/A"}},{"$f":"'Участок 4'!$O$176","v":0},{"$f":"VLOOKUP($J1156,Base!$A:$G,2,FALSE)","v":{"$error":"#N/A"}},"ООО ''ОБО Беттерманн'', г.Липецк",{"$f":"VLOOKUP($J1156,Base!$A:$G,4,FALSE)","v":{"$error":"#N/A"}},{"$f":"'Участок 4'!$P$176","v":0},{"$f":"VLOOKUP($J1156,Base!$A:$G,5,FALSE)","v":{"$error":"#N/A"}},{"$f":"VLOOKUP($J1156,Base!$A:$G,6,FALSE)","v":{"$error":"#N/A"}}]
[{"$error":"#N/A"},{"$error":"#N/A"},{"$error":"#N/A"},0,{"$error":"#N/A"},{"$error":"#N/A"},null,{"$f":"VLOOKUP($J1157,Base!$A:$G,7,FALSE)","v":{"$error":"#N/A"}},{"$f":"VLOOKUP($J1157,Base!$A:$G,3,FALSE)","v":{"$error":"#N/A"}},{"$f":"'Участок 4'!$O$178","v":0},{"$f":"VLOOKUP($J1157,Base!$A:$G,2,FALSE)","v":{"$error":"#N/A"}},"ООО ''ОБО Беттерманн'', г.Липецк",{"$f":"VLOOKUP($J1157,Base!$A:$G,4,FALSE)","v":{"$error":"#N/A"}},{"$f":"'Участок 4'!$P$178","v":0},{"$f":"VLOOKUP($J1157,Base!$A:$G,5,FALSE)","v":{"$error":"#N/A"}},{"$f":"VLOOKUP($J1157,Base!$A:$G,6,FALSE)","v":{"$error":"#N/A"}}]
[{"$error":"#N/A"},{"$error":"#N/A"},{"$error":"#N/A"},0,{"$error":"#N/A"},{"$error":"#N/A"},null,{"$f":"VLOOKUP($J1158,Base!$A:$G,7,FALSE)","v":{"$error":"#N/A"}},{"$f":"VLOOKUP($J1158,Base!$A:$G,3,FALSE)","v":{"$error":"#N/A"}},{"$f":"'Участок 4'!$O$207","v":"---"},{"$f":"VLOOKUP($J1158,Base!$A:$G,2,FALSE)","v":{"$error":"#N/A"}},"ООО ''ОБО Беттерманн'', г.Липецк",{"$f":"VLOOKUP($J1158,Base!$A:$G,4,FALSE)","v":{"$error":"#N/A"}},{"$f":"'Участок 4'!$P$207","v":0},{"$f":"VLOOKUP($J1158,Base!$A:$G,5,FALSE)","v":{"$error":"#N/A"}},{"$f":"VLOOKUP($J1158,Base!$A:$G,6,FALSE)","v":{"$error":"#N/A"}}]
[{"$error":"#N/A"},{"$error":"#N/A"},{"$error":"#N/A"},0,{"$error":"#N/A"},{"$error":"#N/A"},null,{"$f":"VLOOKUP($J1159,Base!$A:$G,7,FALSE)","v":{"$error":"#N/A"}},{"$f":"VLOOKUP($J1159,Base!$A:$G,3,FALSE)","v":{"$error":"#N/A"}},{"$f":"'Участок 4'!$O$208","v":"---"},{"$f":"VLOOKUP($J1159,Base!$A:$G,2,FALSE)","v":{"$error":"#N/A"}},"ООО ''ОБО Беттерманн'', г.Липецк",{"$f":"VLOOKUP($J1159,Base!$A:$G,4,FALSE)","v":{"$error":"#N/A"}},{"$f":"'Участок 4'!$P$208","v":0},{"$f":"VLOOKUP($J1159,Base!$A:$G,5,FALSE)","v":{"$error":"#N/A"}},{"$f":"VLOOKUP($J1159,Base!$A:$G,6,FALSE)","v":{"$error":"#N/A"}}]
[{"$error":"#N/A"},{"$error":"#N/A"},{"$error":"#N/A"},0,{"$error":"#N/A"},{"$error":"#N/A"},null,{"$f":"VLOOKUP($J1160,Base!$A:$G,7,FALSE)","v":{"$error":"#N/A"}},{"$f":"VLOOKUP($J1160,Base!$A:$G,3,FALSE)","v":{"$error":"#N/A"}},{"$f":"'Участок 4'!$O$209","v":"---"},{"$f":"VLOOKUP($J1160,Base!$A:$G,2,FALSE)","v":{"$error":"#N/A"}},"ООО ''ОБО Беттерманн'', г.Липецк",{"$f":"VLOOKUP($J1160,Base!$A:$G,4,FALSE)","v":{"$error":"#N/A"}},{"$f":"'Участок 4'!$P$209","v":0},{"$f":"VLOOKUP($J1160,Base!$A:$G,5,FALSE)","v":{"$error":"#N/A"}},{"$f":"VLOOKUP($J1160,Base!$A:$G,6,FALSE)","v":{"$error":"#N/A"}}]
[{"$error":"#N/A"},{"$error":"#N/A"},{"$error":"#N/A"},0,{"$error":"#N/A"},{"$error":"#N/A"},null,{"$f":"VLOOKUP($J1161,Base!$A:$G,7,FALSE)","v":{"$error":"#N/A"}},{"$f":"VLOOKUP($J1161,Base!$A:$G,3,FALSE)","v":{"$error":"#N/A"}},{"$f":"'Участок 4'!$O$221","v":0},{"$f":"VLOOKUP($J1161,Base!$A:$G,2,FALSE)","v":{"$error":"#N/A"}},"ООО ''ОБО Беттерманн'', г.Липецк",{"$f":"VLOOKUP($J1161,Base!$A:$G,4,FALSE)","v":{"$error":"#N/A"}},{"$f":"'Участок 4'!$P$221","v":0},{"$f":"VLOOKUP($J1161,Base!$A:$G,5,FALSE)","v":{"$error":"#N/A"}},{"$f":"VLOOKUP($J1161,Base!$A:$G,6,FALSE)","v":{"$error":"#N/A"}}]
[{"$error":"#N/A"},{"$error":"#N/A"},{"$error":"#N/A"},0,{"$error":"#N/A"},{"$error":"#N/A"},null,{"$f":"VLOOKUP($J1162,Base!$A:$G,7,FALSE)","v":{"$error":"#N/A"}},{"$f":"VLOOKUP($J1162,Base!$A:$G,3,FALSE)","v":{"$error":"#N/A"}},{"$f":"'Участок 4'!$O$222","v":0},{"$f":"VLOOKUP($J1162,Base!$A:$G,2,FALSE)","v":{"$error":"#N/A"}},"ООО ''ОБО Беттерманн'', г.Липецк",{"$f":"VLOOKUP($J1162,Base!$A:$G,4,FALSE)","v":{"$error":"#N/A"}},{"$f":"'Участок 4'!$P$222","v":0},{"$f":"VLOOKUP($J1162,Base!$A:$G,5,FALSE)","v":{"$error":"#N/A"}},{"$f":"VLOOKUP($J1162,Base!$A:$G,6,FALSE)","v":{"$error":"#N/A"}}]
[{"$error":"#N/A"},{"$error":"#N/A"},{"$error":"#N/A"},0,{"$error":"#N/A"},{"$error":"#N/A"},null,{"$f":"VLOOKUP($J1163,Base!$A:$G,7,FALSE)","v":{"$error":"#N/A"}},{"$f":"VLOOKUP($J1163,Base!$A:$G,3,FALSE)","v":{"$error":"#N/A"}},{"$f":"'Участок 4'!$O$223","v":0},{"$f":"VLOOKUP($J1163,Base!$A:$G,2,FALSE)","v":{"$error":"#N/A"}},"ООО ''ОБО Беттерманн'', г.Липецк",{"$f":"VLOOKUP($J1163,Base!$A:$G,4,FALSE)","v":{"$error":"#N/A"}},{"$f":"'Участок 4'!$P$223","v":0},{"$f":"VLOOKUP($J1163,Base!$A:$G,5,FALSE)","v":{"$error":"#N/A"}},{"$f":"VLOOKUP($J1163,Base!$A:$G,6,FALSE)","v":{"$error":"#N/A"}}]
[{"$error":"#N/A"},{"$error":"#N/A"},{"$error":"#N/A"},0,{"$error":"#N/A"},{"$error":"#N/A"},null,{"$f":"VLOOKUP($J1164,Base!$A:$G,7,FALSE)","v":{"$error":"#N/A"}},{"$f":"VLOOKUP($J1164,Base!$A:$G,3,FALSE)","v":{"$error":"#N/A"}},{"$f":"'Участок 4'!$O$224","v":0},{"$f":"VLOOKUP($J1164,Base!$A:$G,2,FALSE)","v":{"$error":"#N/A"}},"ООО ''ОБО Беттерманн'', г.Липецк",{"$f":"VLOOKUP($J1164,Base!$A:$G,4,FALSE)","v":{"$error":"#N/A"}},{"$f":"'Участок 4'!$P$224","v":0},{"$f":"VLOOKUP($J1164,Base!$A:$G,5,FALSE)","v":{"$error":"#N/A"}},{"$f":"VLOOKUP($J1164,Base!$A:$G,6,FALSE)","v":{"$error":"#N/A"}}]
[{"$error":"#N/A"},{"$error":"#N/A"},{"$error":"#N/A"},0,{"$error":"#N/A"},{"$error":"#N/A"},null,{"$f":"VLOOKUP($J1165,Base!$A:$G,7,FALSE)","v":{"$error":"#N/A"}},{"$f":"VLOOKUP($J1165,Base!$A:$G,3,FALSE)","v":{"$error":"#N/A"}},{"$f":"'Участок 4'!$O$225","v":0},{"$f":"VLOOKUP($J1165,Base!$A:$G,2,FALSE)","v":{"$error":"#N/A"}},"ООО ''ОБО Беттерманн'', г.Липецк",{"$f":"VLOOKUP($J1165,Base!$A:$G,4,FALSE)","v":{"$error":"#N/A"}},{"$f":"'Участок 4'!$P$225","v":0},{"$f":"VLOOKUP($J1165,Base!$A:$G,5,FALSE)","v":{"$error":"#N/A"}},{"$f":"VLOOKUP($J1165,Base!$A:$G,6,FALSE)","v":{"$error":"#N/A"}}]
[{"$error":"#N/A"},{"$error":"#N/A"},{"$error":"#N/A"},0,{"$error":"#N/A"},{"$error":"#N/A"},null,{"$f":"VLOOKUP($J1166,Base!$A:$G,7,FALSE)","v":{"$error":"#N/A"}},{"$f":"VLOOKUP($J1166,Base!$A:$G,3,FALSE)","v":{"$error":"#N/A"}},{"$f":"'Участок 4'!$O$226","v":0},{"$f":"VLOOKUP($J1166,Base!$A:$G,2,FALSE)","v":{"$error":"#N/A"}},"ООО ''ОБО Беттерманн'', г.Липецк",{"$f":"VLOOKUP($J1166,Base!$A:$G,4,FALSE)","v":{"$error":"#N/A"}},{"$f":"'Участок 4'!$P$226","v":0},{"$f":"VLOOKUP($J1166,Base!$A:$G,5,FALSE)","v":{"$error":"#N/A"}},{"$f":"VLOOKUP($J1166,Base!$A:$G,6,FALSE)","v":{"$error":"#N/A"}}]
[{"$error":"#N/A"},{"$error":"#N/A"},{"$error":"#N/A"},0,{"$error":"#N/A"},{"$error":"#N/A"},null,{"$f":"VLOOKUP($J1167,Base!$A:$G,7,FALSE)","v":{"$error":"#N/A"}},{"$f":"VLOOKUP($J1167,Base!$A:$G,3,FALSE)","v":{"$error":"#N/A"}},{"$f":"'Участок 4'!$O$227","v":0},{"$f":"VLOOKUP($J1167,Base!$A:$G,2,FALSE)","v":{"$error":"#N/A"}},"ООО ''ОБО Беттерманн'', г.Липецк",{"$f":"VLOOKUP($J1167,Base!$A:$G,4,FALSE)","v":{"$error":"#N/A"}},{"$f":"'Участок 4'!$P$227","v":0},{"$f":"VLOOKUP($J1167,Base!$A:$G,5,FALSE)","v":{"$error":"#N/A"}},{"$f":"VLOOKUP($J1167,Base!$A:$G,6,FALSE)","v":{"$error":"#N/A"}}]
[{"$f":"$H1168","v":{"$error":"#N/A"}},{"$f":"CONCATENATE(J1168, \" (арт. \",K1168,\")\")","v":{"$error":"#N/A"}},{"$f":"$I1168","v":{"$error":"#N/A"}},{"$f":"$N1168","v":0},{"$f":"$O1168","v":{"$error":"#N/A"}},{"$f":"$P1168","v":{"$error":"#N/A"}},null,{"$f":"VLOOKUP($J1168,Base!$A:$G,7,FALSE)","v":{"$error":"#N/A"}},{"$f":"VLOOKUP($J1168,Base!$A:$G,3,FALSE)","v":{"$error":"#N/A"}},{"$f":"'Участок 4'!$O$228","v":0},{"$f":"VLOOKUP($J1168,Base!$A:$G,2,FALSE)","v":{"$error":"#N/A"}},"ООО ''ОБО Беттерманн'', г.Липецк",{"$f":"VLOOKUP($J1168,Base!$A:$G,4,FALSE)","v":{"$error":"#N/A"}},{"$f":"'Участок 4'!$P$228","v":0},{"$f":"VLOOKUP($J1168,Base!$A:$G,5,FALSE)","v":{"$error":"#N/A"}},{"$f":"VLOOKUP($J1168,Base!$A:$G,6,FALSE)","v":{"$error":"#N/A"}}]
[{"$error":"#N/A"},{"$error":"#N/A"},{"$error":"#N/A"},0,{"$error":"#N/A"},{"$error":"#N/A"},null,{"$f":"VLOOKUP($J1169,Base!$A:$G,7,FALSE)","v":{"$error":"#N/A"}},{"$f":"VLOOKUP($J1169,Base!$A:$G,3,FALSE)","v":{"$error":"#N/A"}},{"$f":"'Участок 4'!$O$229","v":0},{"$f":"VLOOKUP($J1169,Base!$A:$G,2,FALSE)","v":{"$error":"#N/A"}},"ООО ''ОБО Беттерманн'', г.Липецк",{"$f":"VLOOKUP($J1169,Base!$A:$G,4,FALSE)","v":{"$error":"#N/A"}},{"$f":"'Участок 4'!$P$229","v":0},{"$f":"VLOOKUP($J1169,Base!$A:$G,5,FALSE)","v":{"$error":"#N/A"}},{"$f":"VLOOKUP($J1169,Base!$A:$G,6,FALSE)","v":{"$error":"#N/A"}}]
[{"$error":"#N/A"},{"$error":"#N/A"},{"$error":"#N/A"},0,{"$error":"#N/A"},{"$error":"#N/A"},null,{"$f":"VLOOKUP($J1170,Base!$A:$G,7,FALSE)","v":{"$error":"#N/A"}},{"$f":"VLOOKUP($J1170,Base!$A:$G,3,FALSE)","v":{"$error":"#N/A"}},{"$f":"'Участок 4'!$O$230","v":0},{"$f":"VLOOKUP($J1170,Base!$A:$G,2,FALSE)","v":{"$error":"#N/A"}},"ООО ''ОБО Беттерманн'', г.Липецк",{"$f":"VLOOKUP($J1170,Base!$A:$G,4,FALSE)","v":{"$error":"#N/A"}},{"$f":"'Участок 4'!$P$230","v":0},{"$f":"VLOOKUP($J1170,Base!$A:$G,5,FALSE)","v":{"$error":"#N/A"}},{"$f":"VLOOKUP($J1170,Base!$A:$G,6,FALSE)","v":{"$error":"#N/A"}}]
[{"$error":"#N/A"},{"$error":"#N/A"},{"$error":"#N/A"},0,{"$error":"#N/A"},{"$error":"#N/A"},null,{"$f":"VLOOKUP($J1171,Base!$A:$G,7,FALSE)","v":{"$error":"#N/A"}},{"$f":"VLOOKUP($J1171,Base!$A:$G,3,FALSE)","v":{"$error":"#N/A"}},{"$f":"'Участок 4'!$O$231","v":0},{"$f":"VLOOKUP($J1171,Base!$A:$G,2,FALSE)","v":{"$error":"#N/A"}},"ООО ''ОБО Беттерманн'', г.Липецк",{"$f":"VLOOKUP($J1171,Base!$A:$G,4,FALSE)","v":{"$error":"#N/A"}},{"$f":"'Участок 4'!$P$231","v":0},{"$f":"VLOOKUP($J1171,Base!$A:$G,5,FALSE)","v":{"$error":"#N/A"}},{"$f":"VLOOKUP($J1171,Base!$A:$G,6,FALSE)","v":{"$error":"#N/A"}}]
[{"$error":"#N/A"},{"$error":"#N/A"},{"$error":"#N/A"},0,{"$error":"#N/A"},{"$error":"#N/A"},null,{"$f":"VLOOKUP($J1172,Base!$A:$G,7,FALSE)","v":{"$error":"#N/A"}},{"$f":"VLOOKUP($J1172,Base!$A:$G,3,FALSE)","v":{"$error":"#N/A"}},{"$f":"'Участок 4'!$O$236","v":0},{"$f":"VLOOKUP($J1172,Base!$A:$G,2,FALSE)","v":{"$error":"#N/A"}},"ООО ''ОБО Беттерманн'', г.Липецк",{"$f":"VLOOKUP($J1172,Base!$A:$G,4,FALSE)","v":{"$error":"#N/A"}},{"$f":"'Участок 4'!$P$236","v":0},{"$f":"VLOOKUP($J1172,Base!$A:$G,5,FALSE)","v":{"$error":"#N/A"}},{"$f":"VLOOKUP($J1172,Base!$A:$G,6,FALSE)","v":{"$error":"#N/A"}}]
[{"$error":"#N/A"},{"$error":"#N/A"},{"$error":"#N/A"},0,{"$error":"#N/A"},{"$error":"#N/A"},null,{"$f":"VLOOKUP($J1173,Base!$A:$G,7,FALSE)","v":{"$error":"#N/A"}},{"$f":"VLOOKUP($J1173,Base!$A:$G,3,FALSE)","v":{"$error":"#N/A"}},{"$f":"'Участок 4'!$O$237","v":0},{"$f":"VLOOKUP($J1173,Base!$A:$G,2,FALSE)","v":{"$error":"#N/A"}},"ООО ''ОБО Беттерманн'', г.Липецк",{"$f":"VLOOKUP($J1173,Base!$A:$G,4,FALSE)","v":{"$error":"#N/A"}},{"$f":"'Участок 4'!$P$237","v":0},{"$f":"VLOOKUP($J1173,Base!$A:$G,5,FALSE)","v":{"$error":"#N/A"}},{"$f":"VLOOKUP($J1173,Base!$A:$G,6,FALSE)","v":{"$error":"#N/A"}}]
[{"$error":"#N/A"},{"$error":"#N/A"},{"$error":"#N/A"},0,{"$error":"#N/A"},{"$error":"#N/A"},null,{"$f":"VLOOKUP($J1174,Base!$A:$G,7,FALSE)","v":{"$error":"#N/A"}},{"$f":"VLOOKUP($J1174,Base!$A:$G,3,FALSE)","v":{"$error":"#N/A"}},{"$f":"'Участок 4'!$O$238","v":0},{"$f":"VLOOKUP($J1174,Base!$A:$G,2,FALSE)","v":{"$error":"#N/A"}},"ООО ''ОБО Беттерманн'', г.Липецк",{"$f":"VLOOKUP($J1174,Base!$A:$G,4,FALSE)","v":{"$error":"#N/A"}},{"$f":"'Участок 4'!$P$238","v":0},{"$f":"VLOOKUP($J1174,Base!$A:$G,5,FALSE)","v":{"$error":"#N/A"}},{"$f":"VLOOKUP($J1174,Base!$A:$G,6,FALSE)","v":{"$error":"#N/A"}}]
[]
[]
[]
[{"$f":"$H1178","v":{"$error":"#N/A"}},{"$f":"CONCATENATE(J1178, \" (арт. \",K1178,\")\")","v":{"$error":"#N/A"}},{"$f":"$I1178","v":{"$error":"#N/A"}},{"$f":"$N1178","v":0},{"$f":"$O1178","v":{"$error":"#N/A"}},{"$f":"$P1178","v":{"$error":"#N/A"}},null,{"$f":"VLOOKUP($J1178,Base!$A:$G,7,FALSE)","v":{"$error":"#N/A"}},{"$f":"VLOOKUP($J1178,Base!$A:$G,3,FALSE)","v":{"$error":"#N/A"}},{"$f":"'Участок 5'!$F$113","v":0},{"$f":"VLOOKUP($J1178,Base!$A:$G,2,FALSE)","v":{"$error":"#N/A"}},"ООО ''ОБО Беттерманн'', г.Липецк",{"$f":"VLOOKUP($J1178,Base!$A:$G,4,FALSE)","v":{"$error":"#N/A"}},{"$f":"'Участок 5'!$G$113","v":0},{"$f":"VLOOKUP($J1178,Base!$A:$G,5,FALSE)","v":{"$error":"#N/A"}},{"$f":"VLOOKUP($J1178,Base!$A:$G,6,FALSE)","v":{"$error":"#N/A"}}]
[{"$f":"$H1179","v":{"$error":"#N/A"}},{"$f":"CONCATENATE(J1179, \" (арт. \",K1179,\")\")","v":{"$error":"#N/A"}},{"$f":"$I1179","v":{"$error":"#N/A"}},{"$f":"$N1179","v":0},{"$f":"$O1179","v":{"$error":"#N/A"}},{"$f":"$P1179","v":{"$error":"#N/A"}},null,{"$f":"VLOOKUP($J1179,Base!$A:$G,7,FALSE)","v":{"$error":"#N/A"}},{"$f":"VLOOKUP($J1179,Base!$A:$G,3,FALSE)","v":{"$error":"#N/A"}},{"$f":"'Участок 5'!$F$114","v":0},{"$f":"VLOOKUP($J1179,Base!$A:$G,2,FALSE)","v":{"$error":"#N/A"}},"ООО ''ОБО Беттерманн'', г.Липецк",{"$f":"VLOOKUP($J1179,Base!$A:$G,4,FALSE)","v":{"$error":"#N/A"}},{"$f":"'Участок 5'!$G$114","v":0},{"$f":"VLOOKUP($J1179,Base!$A:$G,5,FALSE)","v":{"$error":"#N/A"}},{"$f":"VLOOKUP($J1179,Base!$A:$G,6,FALSE)","v":{"$error":"#N/A"}}]
[{"$error":"#N/A"},{"$error":"#N/A"},{"$error":"#N/A"},0,{"$error":"#N/A"},{"$error":"#N/A"},null,{"$f":"VLOOKUP($J1180,Base!$A:$G,7,FALSE)","v":{"$error":"#N/A"}},{"$f":"VLOOKUP($J1180,Base!$A:$G,3,FALSE)","v":{"$error":"#N/A"}},{"$f":"'Участок 5'!$F$115","v":0},{"$f":"VLOOKUP($J1180,Base!$A:$G,2,FALSE)","v":{"$error":"#N/A"}},"ООО ''ОБО Беттерманн'', г.Липецк",{"$f":"VLOOKUP($J1180,Base!$A:$G,4,FALSE)","v":{"$error":"#N/A"}},{"$f":"'Участок 5'!$G$115","v":0},{"$f":"VLOOKUP($J1180,Base!$A:$G,5,FALSE)","v":{"$error":"#N/A"}},{"$f":"VLOOKUP($J1180,Base!$A:$G,6,FALSE)","v":{"$error":"#N/A"}}]
[{"$error":"#N/A"},{"$error":"#N/A"},{"$error":"#N/A"},0,{"$error":"#N/A"},{"$error":"#N/A"},null,{"$f":"VLOOKUP($J1181,Base!$A:$G,7,FALSE)","v":{"$error":"#N/A"}},{"$f":"VLOOKUP($J1181,Base!$A:$G,3,FALSE)","v":{"$error":"#N/A"}},{"$f":"'Участок 5'!$F$116","v":0},{"$f":"VLOOKUP($J1181,Base!$A:$G,2,FALSE)","v":{"$error":"#N/A"}},"ООО ''ОБО Беттерманн'', г.Липецк",{"$f":"VLOOKUP($J1181,Base!$A:$G,4,FALSE)","v":{"$error":"#N/A"}},{"$f":"'Участок 5'!$G$116","v":0},{"$f":"VLOOKUP($J1181,Base!$A:$G,5,FALSE)","v":{"$error":"#N/A"}},{"$f":"VLOOKUP($J1181,Base!$A:$G,6,FALSE)","v":{"$error":"#N/A"}}]
[{"$error":"#N/A"},{"$error":"#N/A"},{"$error":"#N/A"},0,{"$error":"#N/A"},{"$error":"#N/A"},null,{"$f":"VLOOKUP($J1182,Base!$A:$G,7,FALSE)","v":{"$error":"#N/A"}},{"$f":"VLOOKUP($J1182,Base!$A:$G,3,FALSE)","v":{"$error":"#N/A"}},{"$f":"'Участок 5'!$F$117","v":0},{"$f":"VLOOKUP($J1182,Base!$A:$G,2,FALSE)","v":{"$error":"#N/A"}},"ООО ''ОБО Беттерманн'', г.Липецк",{"$f":"VLOOKUP($J1182,Base!$A:$G,4,FALSE)","v":{"$error":"#N/A"}},{"$f":"'Участок 5'!$G$117","v":0},{"$f":"VLOOKUP($J1182,Base!$A:$G,5,FALSE)","v":{"$error":"#N/A"}},{"$f":"VLOOKUP($J1182,Base!$A:$G,6,FALSE)","v":{"$error":"#N/A"}}]
[{"$error":"#N/A"},{"$error":"#N/A"},{"$error":"#N/A"},0,{"$error":"#N/A"},{"$error":"#N/A"},null,{"$f":"VLOOKUP($J1183,Base!$A:$G,7,FALSE)","v":{"$error":"#N/A"}},{"$f":"VLOOKUP($J1183,Base!$A:$G,3,FALSE)","v":{"$error":"#N/A"}},{"$f":"'Участок 5'!$F$119","v":0},{"$f":"VLOOKUP($J1183,Base!$A:$G,2,FALSE)","v":{"$error":"#N/A"}},"ООО ''ОБО Беттерманн'', г.Липецк",{"$f":"VLOOKUP($J1183,Base!$A:$G,4,FALSE)","v":{"$error":"#N/A"}},{"$f":"'Участок 5'!$G$119","v":0},{"$f":"VLOOKUP($J1183,Base!$A:$G,5,FALSE)","v":{"$error":"#N/A"}},{"$f":"VLOOKUP($J1183,Base!$A:$G,6,FALSE)","v":{"$error":"#N/A"}}]
[{"$error":"#N/A"},{"$error":"#N/A"},{"$error":"#N/A"},0,{"$error":"#N/A"},{"$error":"#N/A"},null,{"$f":"VLOOKUP($J1184,Base!$A:$G,7,FALSE)","v":{"$error":"#N/A"}},{"$f":"VLOOKUP($J1184,Base!$A:$G,3,FALSE)","v":{"$error":"#N/A"}},{"$f":"'Участок 5'!$F$120","v":0},{"$f":"VLOOKUP($J1184,Base!$A:$G,2,FALSE)","v":{"$error":"#N/A"}},"ООО ''ОБО Беттерманн'', г.Липецк",{"$f":"VLOOKUP($J1184,Base!$A:$G,4,FALSE)","v":{"$error":"#N/A"}},{"$f":"'Участок 5'!$G$120","v":0},{"$f":"VLOOKUP($J1184,Base!$A:$G,5,FALSE)","v":{"$error":"#N/A"}},{"$f":"VLOOKUP($J1184,Base!$A:$G,6,FALSE)","v":{"$error":"#N/A"}}]
[{"$error":"#N/A"},{"$error":"#N/A"},{"$error":"#N/A"},0,{"$error":"#N/A"},{"$error":"#N/A"},null,{"$f":"VLOOKUP($J1185,Base!$A:$G,7,FALSE)","v":{"$error":"#N/A"}},{"$f":"VLOOKUP($J1185,Base!$A:$G,3,FALSE)","v":{"$error":"#N/A"}},{"$f":"'Участок 5'!$F$121","v":0},{"$f":"VLOOKUP($J1185,Base!$A:$G,2,FALSE)","v":{"$error":"#N/A"}},"ООО ''ОБО Беттерманн'', г.Липецк",{"$f":"VLOOKUP($J1185,Base!$A:$G,4,FALSE)","v":{"$error":"#N/A"}},{"$f":"'Участок 5'!$G$121","v":0},{"$f":"VLOOKUP($J1185,Base!$A:$G,5,FALSE)","v":{"$error":"#N/A"}},{"$f":"VLOOKUP($J1185,Base!$A:$G,6,FALSE)","v":{"$error":"#N/A"}}]
[{"$error":"#N/A"},{"$error":"#N/A"},{"$error":"#N/A"},0,{"$error":"#N/A"},{"$error":"#N/A"},null,{"$f":"VLOOKUP($J1186,Base!$A:$G,7,FALSE)","v":{"$error":"#N/A"}},{"$f":"VLOOKUP($J1186,Base!$A:$G,3,FALSE)","v":{"$error":"#N/A"}},{"$f":"'Участок 5'!$F$123","v":0},{"$f":"VLOOKUP($J1186,Base!$A:$G,2,FALSE)","v":{"$error":"#N/A"}},"ООО ''ОБО Беттерманн'', г.Липецк",{"$f":"VLOOKUP($J1186,Base!$A:$G,4,FALSE)","v":{"$error":"#N/A"}},{"$f":"'Участок 5'!$G$123","v":0},{"$f":"VLOOKUP($J1186,Base!$A:$G,5,FALSE)","v":{"$error":"#N/A"}},{"$f":"VLOOKUP($J1186,Base!$A:$G,6,FALSE)","v":{"$error":"#N/A"}}]
[{"$error":"#N/A"},{"$error":"#N/A"},{"$error":"#N/A"},0,{"$error":"#N/A"},{"$error":"#N/A"},null,{"$f":"VLOOKUP($J1187,Base!$A:$G,7,FALSE)","v":{"$error":"#N/A"}},{"$f":"VLOOKUP($J1187,Base!$A:$G,3,FALSE)","v":{"$error":"#N/A"}},{"$f":"'Участок 5'!$F$124","v":0},{"$f":"VLOOKUP($J1187,Base!$A:$G,2,FALSE)","v":{"$error":"#N/A"}},"ООО ''ОБО Беттерманн'', г.Липецк",{"$f":"VLOOKUP($J1187,Base!$A:$G,4,FALSE)","v":{"$error":"#N/A"}},{"$f":"'Участок 5'!$G$124","v":0},{"$f":"VLOOKUP($J1187,Base!$A:$G,5,FALSE)","v":{"$error":"#N/A"}},{"$f":"VLOOKUP($J1187,Base!$A:$G,6,FALSE)","v":{"$error":"#N/A"}}]
[{"$error":"#N/A"},{"$error":"#N/A"},{"$error":"#N/A"},0,{"$error":"#N/A"},{"$error":"#N/A"},null,{"$f":"VLOOKUP($J1188,Base!$A:$G,7,FALSE)","v":{"$error":"#N/A"}},{"$f":"VLOOKUP($J1188,Base!$A:$G,3,FALSE)","v":{"$error":"#N/A"}},{"$f":"'Участок 5'!$F$125","v":0},{"$f":"VLOOKUP($J1188,Base!$A:$G,2,FALSE)","v":{"$error":"#N/A"}},"ООО ''ОБО Беттерманн'', г.Липецк",{"$f":"VLOOKUP($J1188,Base!$A:$G,4,FALSE)","v":{"$error":"#N/A"}},{"$f":"'Участок 5'!$G$125","v":0},{"$f":"VLOOKUP($J1188,Base!$A:$G,5,FALSE)","v":{"$error":"#N/A"}},{"$f":"VLOOKUP($J1188,Base!$A:$G,6,FALSE)","v":{"$error":"#N/A"}}]
[{"$error":"#N/A"},{"$error":"#N/A"},{"$error":"#N/A"},0,{"$error":"#N/A"},{"$error":"#N/A"},null,{"$f":"VLOOKUP($J1189,Base!$A:$G,7,FALSE)","v":{"$error":"#N/A"}},{"$f":"VLOOKUP($J1189,Base!$A:$G,3,FALSE)","v":{"$error":"#N/A"}},{"$f":"'Участок 5'!$F$126","v":0},{"$f":"VLOOKUP($J1189,Base!$A:$G,2,FALSE)","v":{"$error":"#N/A"}},"ООО ''ОБО Беттерманн'', г.Липецк",{"$f":"VLOOKUP($J1189,Base!$A:$G,4,FALSE)","v":{"$error":"#N/A"}},{"$f":"'Участок 5'!$G$126","v":0},{"$f":"VLOOKUP($J1189,Base!$A:$G,5,FALSE)","v":{"$error":"#N/A"}},{"$f":"VLOOKUP($J1189,Base!$A:$G,6,FALSE)","v":{"$error":"#N/A"}}]
[{"$error":"#N/A"},{"$error":"#N/A"},{"$error":"#N/A"},0,{"$error":"#N/A"},{"$error":"#N/A"},null,{"$f":"VLOOKUP($J1190,Base!$A:$G,7,FALSE)","v":{"$error":"#N/A"}},{"$f":"VLOOKUP($J1190,Base!$A:$G,3,FALSE)","v":{"$error":"#N/A"}},{"$f":"'Участок 5'!$F$128","v":0},{"$f":"VLOOKUP($J1190,Base!$A:$G,2,FALSE)","v":{"$error":"#N/A"}},"ООО ''ОБО Беттерманн'', г.Липецк",{"$f":"VLOOKUP($J1190,Base!$A:$G,4,FALSE)","v":{"$error":"#N/A"}},{"$f":"'Участок 5'!$G$128","v":0},{"$f":"VLOOKUP($J1190,Base!$A:$G,5,FALSE)","v":{"$error":"#N/A"}},{"$f":"VLOOKUP($J1190,Base!$A:$G,6,FALSE)","v":{"$error":"#N/A"}}]
[{"$error":"#N/A"},{"$error":"#N/A"},{"$error":"#N/A"},0,{"$error":"#N/A"},{"$error":"#N/A"},null,{"$f":"VLOOKUP($J1191,Base!$A:$G,7,FALSE)","v":{"$error":"#N/A"}},{"$f":"VLOOKUP($J1191,Base!$A:$G,3,FALSE)","v":{"$error":"#N/A"}},{"$f":"'Участок 5'!$F$129","v":0},{"$f":"VLOOKUP($J1191,Base!$A:$G,2,FALSE)","v":{"$error":"#N/A"}},"ООО ''ОБО Беттерманн'', г.Липецк",{"$f":"VLOOKUP($J1191,Base!$A:$G,4,FALSE)","v":{"$error":"#N/A"}},{"$f":"'Участок 5'!$G$129","v":0},{"$f":"VLOOKUP($J1191,Base!$A:$G,5,FALSE)","v":{"$error":"#N/A"}},{"$f":"VLOOKUP($J1191,Base!$A:$G,6,FALSE)","v":{"$error":"#N/A"}}]
[{"$error":"#N/A"},{"$error":"#N/A"},{"$error":"#N/A"},0,{"$error":"#N/A"},{"$error":"#N/A"},null,{"$f":"VLOOKUP($J1192,Base!$A:$G,7,FALSE)","v":{"$error":"#N/A"}},{"$f":"VLOOKUP($J1192,Base!$A:$G,3,FALSE)","v":{"$error":"#N/A"}},{"$f":"'Участок 5'!$F$130","v":0},{"$f":"VLOOKUP($J1192,Base!$A:$G,2,FALSE)","v":{"$error":"#N/A"}},"ООО ''ОБО Беттерманн'', г.Липецк",{"$f":"VLOOKUP($J1192,Base!$A:$G,4,FALSE)","v":{"$error":"#N/A"}},{"$f":"'Участок 5'!$G$130","v":0},{"$f":"VLOOKUP($J1192,Base!$A:$G,5,FALSE)","v":{"$error":"#N/A"}},{"$f":"VLOOKUP($J1192,Base!$A:$G,6,FALSE)","v":{"$error":"#N/A"}}]
[{"$error":"#N/A"},{"$error":"#N/A"},{"$error":"#N/A"},0,{"$error":"#N/A"},{"$error":"#N/A"},null,{"$f":"VLOOKUP($J1193,Base!$A:$G,7,FALSE)","v":{"$error":"#N/A"}},{"$f":"VLOOKUP($J1193,Base!$A:$G,3,FALSE)","v":{"$error":"#N/A"}},{"$f":"'Участок 5'!$F$131","v":0},{"$f":"VLOOKUP($J1193,Base!$A:$G,2,FALSE)","v":{"$error":"#N/A"}},"ООО ''ОБО Беттерманн'', г.Липецк",{"$f":"VLOOKUP($J1193,Base!$A:$G,4,FALSE)","v":{"$error":"#N/A"}},{"$f":"'Участок 5'!$G$131","v":0},{"$f":"VLOOKUP($J1193,Base!$A:$G,5,FALSE)","v":{"$error":"#N/A"}},{"$f":"VLOOKUP($J1193,Base!$A:$G,6,FALSE)","v":{"$error":"#N/A"}}]
[{"$error":"#N/A"},{"$error":"#N/A"},{"$error":"#N/A"},0,{"$error":"#N/A"},{"$error":"#N/A"},null,{"$f":"VLOOKUP($J1194,Base!$A:$G,7,FALSE)","v":{"$error":"#N/A"}},{"$f":"VLOOKUP($J1194,Base!$A:$G,3,FALSE)","v":{"$error":"#N/A"}},{"$f":"'Участок 5'!$F$133","v":0},{"$f":"VLOOKUP($J1194,Base!$A:$G,2,FALSE)","v":{"$error":"#N/A"}},"ООО ''ОБО Беттерманн'', г.Липецк",{"$f":"VLOOKUP($J1194,Base!$A:$G,4,FALSE)","v":{"$error":"#N/A"}},{"$f":"'Участок 5'!$G$133","v":0},{"$f":"VLOOKUP($J1194,Base!$A:$G,5,FALSE)","v":{"$error":"#N/A"}},{"$f":"VLOOKUP($J1194,Base!$A:$G,6,FALSE)","v":{"$error":"#N/A"}}]
[{"$error":"#N/A"},{"$error":"#N/A"},{"$error":"#N/A"},0,{"$error":"#N/A"},{"$error":"#N/A"},null,{"$f":"VLOOKUP($J1195,Base!$A:$G,7,FALSE)","v":{"$error":"#N/A"}},{"$f":"VLOOKUP($J1195,Base!$A:$G,3,FALSE)","v":{"$error":"#N/A"}},{"$f":"'Участок 5'!$F$134","v":0},{"$f":"VLOOKUP($J1195,Base!$A:$G,2,FALSE)","v":{"$error":"#N/A"}},"ООО ''ОБО Беттерманн'', г.Липецк",{"$f":"VLOOKUP($J1195,Base!$A:$G,4,FALSE)","v":{"$error":"#N/A"}},{"$f":"'Участок 5'!$G$134","v":0},{"$f":"VLOOKUP($J1195,Base!$A:$G,5,FALSE)","v":{"$error":"#N/A"}},{"$f":"VLOOKUP($J1195,Base!$A:$G,6,FALSE)","v":{"$error":"#N/A"}}]
[{"$error":"#N/A"},{"$error":"#N/A"},{"$error":"#N/A"},0,{"$error":"#N/A"},{"$error":"#N/A"},null,{"$f":"VLOOKUP($J1196,Base!$A:$G,7,FALSE)","v":{"$error":"#N/A"}},{"$f":"VLOOKUP($J1196,Base!$A:$G,3,FALSE)","v":{"$error":"#N/A"}},{"$f":"'Участок 5'!$F$136","v":0},{"$f":"VLOOKUP($J1196,Base!$A:$G,2,FALSE)","v":{"$error":"#N/A"}},"ООО ''ОБО Беттерманн'', г.Липецк",{"$f":"VLOOKUP($J1196,Base!$A:$G,4,FALSE)","v":{"$error":"#N/A"}},{"$f":"'Участок 5'!$G$136","v":0},{"$f":"VLOOKUP($J1196,Base!$A:$G,5,FALSE)","v":{"$error":"#N/A"}},{"$f":"VLOOKUP($J1196,Base!$A:$G,6,FALSE)","v":{"$error":"#N/A"}}]
[{"$error":"#N/A"},{"$error":"#N/A"},{"$error":"#N/A"},0,{"$error":"#N/A"},{"$error":"#N/A"},null,{"$f":"VLOOKUP($J1197,Base!$A:$G,7,FALSE)","v":{"$error":"#N/A"}},{"$f":"VLOOKUP($J1197,Base!$A:$G,3,FALSE)","v":{"$error":"#N/A"}},{"$f":"'Участок 5'!$F$137","v":0},{"$f":"VLOOKUP($J1197,Base!$A:$G,2,FALSE)","v":{"$error":"#N/A"}},"ООО ''ОБО Беттерманн'', г.Липецк",{"$f":"VLOOKUP($J1197,Base!$A:$G,4,FALSE)","v":{"$error":"#N/A"}},{"$f":"'Участок 5'!$G$137","v":0},{"$f":"VLOOKUP($J1197,Base!$A:$G,5,FALSE)","v":{"$error":"#N/A"}},{"$f":"VLOOKUP($J1197,Base!$A:$G,6,FALSE)","v":{"$error":"#N/A"}}]
[{"$error":"#N/A"},{"$error":"#N/A"},{"$error":"#N/A"},0,{"$error":"#N/A"},{"$error":"#N/A"},null,{"$f":"VLOOKUP($J1198,Base!$A:$G,7,FALSE)","v":{"$error":"#N/A"}},{"$f":"VLOOKUP($J1198,Base!$A:$G,3,FALSE)","v":{"$error":"#N/A"}},{"$f":"'Участок 5'!$F$138","v":0},{"$f":"VLOOKUP($J1198,Base!$A:$G,2,FALSE)","v":{"$error":"#N/A"}},"ООО ''ОБО Беттерманн'', г.Липецк",{"$f":"VLOOKUP($J1198,Base!$A:$G,4,FALSE)","v":{"$error":"#N/A"}},{"$f":"'Участок 5'!$G$138","v":0},{"$f":"VLOOKUP($J1198,Base!$A:$G,5,FALSE)","v":{"$error":"#N/A"}},{"$f":"VLOOKUP($J1198,Base!$A:$G,6,FALSE)","v":{"$error":"#N/A"}}]
[{"$error":"#N/A"},{"$error":"#N/A"},{"$error":"#N/A"},0,{"$error":"#N/A"},{"$error":"#N/A"},null,{"$f":"VLOOKUP($J1199,Base!$A:$G,7,FALSE)","v":{"$error":"#N/A"}},{"$f":"VLOOKUP($J1199,Base!$A:$G,3,FALSE)","v":{"$error":"#N/A"}},{"$f":"'Участок 5'!$F$139","v":0},{"$f":"VLOOKUP($J1199,Base!$A:$G,2,FALSE)","v":{"$error":"#N/A"}},"ООО ''ОБО Беттерманн'', г.Липецк",{"$f":"VLOOKUP($J1199,Base!$A:$G,4,FALSE)","v":{"$error":"#N/A"}},{"$f":"'Участок 5'!$G$139","v":0},{"$f":"VLOOKUP($J1199,Base!$A:$G,5,FALSE)","v":{"$error":"#N/A"}},{"$f":"VLOOKUP($J1199,Base!$A:$G,6,FALSE)","v":{"$error":"#N/A"}}]
[{"$error":"#N/A"},{"$error":"#N/A"},{"$error":"#N/A"},0,{"$error":"#N/A"},{"$error":"#N/A"},null,{"$f":"VLOOKUP($J1200,Base!$A:$G,7,FALSE)","v":{"$error":"#N/A"}},{"$f":"VLOOKUP($J1200,Base!$A:$G,3,FALSE)","v":{"$error":"#N/A"}},{"$f":"'Участок 5'!$F$140","v":0},{"$f":"VLOOKUP($J1200,Base!$A:$G,2,FALSE)","v":{"$error":"#N/A"}},"ООО ''ОБО Беттерманн'', г.Липецк",{"$f":"VLOOKUP($J1200,Base!$A:$G,4,FALSE)","v":{"$error":"#N/A"}},{"$f":"'Участок 5'!$G$140","v":0},{"$f":"VLOOKUP($J1200,Base!$A:$G,5,FALSE)","v":{"$error":"#N/A"}},{"$f":"VLOOKUP($J1200,Base!$A:$G,6,FALSE)","v":{"$error":"#N/A"}}]
[{"$error":"#N/A"},{"$error":"#N/A"},{"$error":"#N/A"},0,{"$error":"#N/A"},{"$error":"#N/A"},null,{"$f":"VLOOKUP($J1201,Base!$A:$G,7,FALSE)","v":{"$error":"#N/A"}},{"$f":"VLOOKUP($J1201,Base!$A:$G,3,FALSE)","v":{"$error":"#N/A"}},{"$f":"'Участок 5'!$F$141","v":0},{"$f":"VLOOKUP($J1201,Base!$A:$G,2,FALSE)","v":{"$error":"#N/A"}},"ООО ''ОБО Беттерманн'', г.Липецк",{"$f":"VLOOKUP($J1201,Base!$A:$G,4,FALSE)","v":{"$error":"#N/A"}},{"$f":"'Участок 5'!$G$141","v":0},{"$f":"VLOOKUP($J1201,Base!$A:$G,5,FALSE)","v":{"$error":"#N/A"}},{"$f":"VLOOKUP($J1201,Base!$A:$G,6,FALSE)","v":{"$error":"#N/A"}}]
[{"$error":"#N/A"},{"$error":"#N/A"},{"$error":"#N/A"},0,{"$error":"#N/A"},{"$error":"#N/A"},null,{"$f":"VLOOKUP($J1202,Base!$A:$G,7,FALSE)","v":{"$error":"#N/A"}},{"$f":"VLOOKUP($J1202,Base!$A:$G,3,FALSE)","v":{"$error":"#N/A"}},{"$f":"'Участок 5'!$F$142","v":0},{"$f":"VLOOKUP($J1202,Base!$A:$G,2,FALSE)","v":{"$error":"#N/A"}},"ООО ''ОБО Беттерманн'', г.Липецк",{"$f":"VLOOKUP($J1202,Base!$A:$G,4,FALSE)","v":{"$error":"#N/A"}},{"$f":"'Участок 5'!$G$142","v":0},{"$f":"VLOOKUP($J1202,Base!$A:$G,5,FALSE)","v":{"$error":"#N/A"}},{"$f":"VLOOKUP($J1202,Base!$A:$G,6,FALSE)","v":{"$error":"#N/A"}}]
[{"$error":"#N/A"},{"$error":"#N/A"},{"$error":"#N/A"},0,{"$error":"#N/A"},{"$error":"#N/A"},null,{"$f":"VLOOKUP($J1203,Base!$A:$G,7,FALSE)","v":{"$error":"#N/A"}},{"$f":"VLOOKUP($J1203,Base!$A:$G,3,FALSE)","v":{"$error":"#N/A"}},{"$f":"'Участок 5'!$F$143","v":0},{"$f":"VLOOKUP($J1203,Base!$A:$G,2,FALSE)","v":{"$error":"#N/A"}},"ООО ''ОБО Беттерманн'', г.Липецк",{"$f":"VLOOKUP($J1203,Base!$A:$G,4,FALSE)","v":{"$error":"#N/A"}},{"$f":"'Участок 5'!$G$143","v":0},{"$f":"VLOOKUP($J1203,Base!$A:$G,5,FALSE)","v":{"$error":"#N/A"}},{"$f":"VLOOKUP($J1203,Base!$A:$G,6,FALSE)","v":{"$error":"#N/A"}}]
[{"$error":"#N/A"},{"$error":"#N/A"},{"$error":"#N/A"},0,{"$error":"#N/A"},{"$error":"#N/A"},null,{"$f":"VLOOKUP($J1204,Base!$A:$G,7,FALSE)","v":{"$error":"#N/A"}},{"$f":"VLOOKUP($J1204,Base!$A:$G,3,FALSE)","v":{"$error":"#N/A"}},{"$f":"'Участок 5'!$F$145","v":0},{"$f":"VLOOKUP($J1204,Base!$A:$G,2,FALSE)","v":{"$error":"#N/A"}},"ООО ''ОБО Беттерманн'', г.Липецк",{"$f":"VLOOKUP($J1204,Base!$A:$G,4,FALSE)","v":{"$error":"#N/A"}},{"$f":"'Участок 5'!$G$145","v":0},{"$f":"VLOOKUP($J1204,Base!$A:$G,5,FALSE)","v":{"$error":"#N/A"}},{"$f":"VLOOKUP($J1204,Base!$A:$G,6,FALSE)","v":{"$error":"#N/A"}}]
[{"$error":"#N/A"},{"$error":"#N/A"},{"$error":"#N/A"},0,{"$error":"#N/A"},{"$error":"#N/A"},null,{"$f":"VLOOKUP($J1205,Base!$A:$G,7,FALSE)","v":{"$error":"#N/A"}},{"$f":"VLOOKUP($J1205,Base!$A:$G,3,FALSE)","v":{"$error":"#N/A"}},{"$f":"'Участок 5'!$F$146","v":0},{"$f":"VLOOKUP($J1205,Base!$A:$G,2,FALSE)","v":{"$error":"#N/A"}},"ООО ''ОБО Беттерманн'', г.Липецк",{"$f":"VLOOKUP($J1205,Base!$A:$G,4,FALSE)","v":{"$error":"#N/A"}},{"$f":"'Участок 5'!$G$146","v":0},{"$f":"VLOOKUP($J1205,Base!$A:$G,5,FALSE)","v":{"$error":"#N/A"}},{"$f":"VLOOKUP($J1205,Base!$A:$G,6,FALSE)","v":{"$error":"#N/A"}}]
[{"$error":"#N/A"},{"$error":"#N/A"},{"$error":"#N/A"},0,{"$error":"#N/A"},{"$error":"#N/A"},null,{"$f":"VLOOKUP($J1206,Base!$A:$G,7,FALSE)","v":{"$error":"#N/A"}},{"$f":"VLOOKUP($J1206,Base!$A:$G,3,FALSE)","v":{"$error":"#N/A"}},{"$f":"'Участок 5'!$F$147","v":0},{"$f":"VLOOKUP($J1206,Base!$A:$G,2,FALSE)","v":{"$error":"#N/A"}},"ООО ''ОБО Беттерманн'', г.Липецк",{"$f":"VLOOKUP($J1206,Base!$A:$G,4,FALSE)","v":{"$error":"#N/A"}},{"$f":"'Участок 5'!$G$147","v":0},{"$f":"VLOOKUP($J1206,Base!$A:$G,5,FALSE)","v":{"$error":"#N/A"}},{"$f":"VLOOKUP($J1206,Base!$A:$G,6,FALSE)","v":{"$error":"#N/A"}}]
[{"$error":"#N/A"},{"$error":"#N/A"},{"$error":"#N/A"},0,{"$error":"#N/A"},{"$error":"#N/A"},null,{"$f":"VLOOKUP($J1207,Base!$A:$G,7,FALSE)","v":{"$error":"#N/A"}},{"$f":"VLOOKUP($J1207,Base!$A:$G,3,FALSE)","v":{"$error":"#N/A"}},{"$f":"'Участок 5'!$F$148","v":0},{"$f":"VLOOKUP($J1207,Base!$A:$G,2,FALSE)","v":{"$error":"#N/A"}},"ООО ''ОБО Беттерманн'', г.Липецк",{"$f":"VLOOKUP($J1207,Base!$A:$G,4,FALSE)","v":{"$error":"#N/A"}},{"$f":"'Участок 5'!$G$148","v":0},{"$f":"VLOOKUP($J1207,Base!$A:$G,5,FALSE)","v":{"$error":"#N/A"}},{"$f":"VLOOKUP($J1207,Base!$A:$G,6,FALSE)","v":{"$error":"#N/A"}}]
[{"$error":"#N/A"},{"$error":"#N/A"},{"$error":"#N/A"},0,{"$error":"#N/A"},{"$error":"#N/A"},null,{"$f":"VLOOKUP($J1208,Base!$A:$G,7,FALSE)","v":{"$error":"#N/A"}},{"$f":"VLOOKUP($J1208,Base!$A:$G,3,FALSE)","v":{"$error":"#N/A"}},{"$f":"'Участок 5'!$F$149","v":0},{"$f":"VLOOKUP($J1208,Base!$A:$G,2,FALSE)","v":{"$error":"#N/A"}},"ООО ''ОБО Беттерманн'', г.Липецк",{"$f":"VLOOKUP($J1208,Base!$A:$G,4,FALSE)","v":{"$error":"#N/A"}},{"$f":"'Участок 5'!$G$149","v":0},{"$f":"VLOOKUP($J1208,Base!$A:$G,5,FALSE)","v":{"$error":"#N/A"}},{"$f":"VLOOKUP($J1208,Base!$A:$G,6,FALSE)","v":{"$error":"#N/A"}}]
[{"$error":"#N/A"},{"$error":"#N/A"},{"$error":"#N/A"},0,{"$error":"#N/A"},{"$error":"#N/A"},null,{"$f":"VLOOKUP($J1209,Base!$A:$G,7,FALSE)","v":{"$error":"#N/A"}},{"$f":"VLOOKUP($J1209,Base!$A:$G,3,FALSE)","v":{"$error":"#N/A"}},{"$f":"'Участок 5'!$F$150","v":0},{"$f":"VLOOKUP($J1209,Base!$A:$G,2,FALSE)","v":{"$error":"#N/A"}},"ООО ''ОБО Беттерманн'', г.Липецк",{"$f":"VLOOKUP($J1209,Base!$A:$G,4,FALSE)","v":{"$error":"#N/A"}},{"$f":"'Участок 5'!$G$150","v":0},{"$f":"VLOOKUP($J1209,Base!$A:$G,5,FALSE)","v":{"$error":"#N/A"}},{"$f":"VLOOKUP($J1209,Base!$A:$G,6,FALSE)","v":{"$error":"#N/A"}}]
[{"$error":"#N/A"},{"$error":"#N/A"},{"$error":"#N/A"},0,{"$error":"#N/A"},{"$error":"#N/A"},null,{"$f":"VLOOKUP($J1210,Base!$A:$G,7,FALSE)","v":{"$error":"#N/A"}},{"$f":"VLOOKUP($J1210,Base!$A:$G,3,FALSE)","v":{"$error":"#N/A"}},{"$f":"'Участок 5'!$F$151","v":0},{"$f":"VLOOKUP($J1210,Base!$A:$G,2,FALSE)","v":{"$error":"#N/A"}},"ООО ''ОБО Беттерманн'', г.Липецк",{"$f":"VLOOKUP($J1210,Base!$A:$G,4,FALSE)","v":{"$error":"#N/A"}},{"$f":"'Участок 5'!$G$151","v":0},{"$f":"VLOOKUP($J1210,Base!$A:$G,5,FALSE)","v":{"$error":"#N/A"}},{"$f":"VLOOKUP($J1210,Base!$A:$G,6,FALSE)","v":{"$error":"#N/A"}}]
[{"$error":"#N/A"},{"$error":"#N/A"},{"$error":"#N/A"},0,{"$error":"#N/A"},{"$error":"#N/A"},null,{"$f":"VLOOKUP($J1211,Base!$A:$G,7,FALSE)","v":{"$error":"#N/A"}},{"$f":"VLOOKUP($J1211,Base!$A:$G,3,FALSE)","v":{"$error":"#N/A"}},{"$f":"'Участок 5'!$F$152","v":0},{"$f":"VLOOKUP($J1211,Base!$A:$G,2,FALSE)","v":{"$error":"#N/A"}},"ООО ''ОБО Беттерманн'', г.Липецк",{"$f":"VLOOKUP($J1211,Base!$A:$G,4,FALSE)","v":{"$error":"#N/A"}},{"$f":"'Участок 5'!$G$152","v":0},{"$f":"VLOOKUP($J1211,Base!$A:$G,5,FALSE)","v":{"$error":"#N/A"}},{"$f":"VLOOKUP($J1211,Base!$A:$G,6,FALSE)","v":{"$error":"#N/A"}}]
[{"$error":"#N/A"},{"$error":"#N/A"},{"$error":"#N/A"},0,{"$error":"#N/A"},{"$error":"#N/A"},null,{"$f":"VLOOKUP($J1212,Base!$A:$G,7,FALSE)","v":{"$error":"#N/A"}},{"$f":"VLOOKUP($J1212,Base!$A:$G,3,FALSE)","v":{"$error":"#N/A"}},{"$f":"'Участок 5'!$F$154","v":0},{"$f":"VLOOKUP($J1212,Base!$A:$G,2,FALSE)","v":{"$error":"#N/A"}},"ООО ''ОБО Беттерманн'', г.Липецк",{"$f":"VLOOKUP($J1212,Base!$A:$G,4,FALSE)","v":{"$error":"#N/A"}},{"$f":"'Участок 5'!$G$154","v":0},{"$f":"VLOOKUP($J1212,Base!$A:$G,5,FALSE)","v":{"$error":"#N/A"}},{"$f":"VLOOKUP($J1212,Base!$A:$G,6,FALSE)","v":{"$error":"#N/A"}}]
[{"$error":"#N/A"},{"$error":"#N/A"},{"$error":"#N/A"},0,{"$error":"#N/A"},{"$error":"#N/A"},null,{"$f":"VLOOKUP($J1213,Base!$A:$G,7,FALSE)","v":{"$error":"#N/A"}},{"$f":"VLOOKUP($J1213,Base!$A:$G,3,FALSE)","v":{"$error":"#N/A"}},{"$f":"'Участок 5'!$F$155","v":0},{"$f":"VLOOKUP($J1213,Base!$A:$G,2,FALSE)","v":{"$error":"#N/A"}},"ООО ''ОБО Беттерманн'', г.Липецк",{"$f":"VLOOKUP($J1213,Base!$A:$G,4,FALSE)","v":{"$error":"#N/A"}},{"$f":"'Участок 5'!$G$155","v":0},{"$f":"VLOOKUP($J1213,Base!$A:$G,5,FALSE)","v":{"$error":"#N/A"}},{"$f":"VLOOKUP($J1213,Base!$A:$G,6,FALSE)","v":{"$error":"#N/A"}}]
[{"$error":"#N/A"},{"$error":"#N/A"},{"$error":"#N/A"},0,{"$error":"#N/A"},{"$error":"#N/A"},null,{"$f":"VLOOKUP($J1214,Base!$A:$G,7,FALSE)","v":{"$error":"#N/A"}},{"$f":"VLOOKUP($J1214,Base!$A:$G,3,FALSE)","v":{"$error":"#N/A"}},{"$f":"'Участок 5'!$F$156","v":0},{"$f":"VLOOKUP($J1214,Base!$A:$G,2,FALSE)","v":{"$error":"#N/A"}},"ООО ''ОБО Беттерманн'', г.Липецк",{"$f":"VLOOKUP($J1214,Base!$A:$G,4,FALSE)","v":{"$error":"#N/A"}},{"$f":"'Участок 5'!$G$156","v":0},{"$f":"VLOOKUP($J1214,Base!$A:$G,5,FALSE)","v":{"$error":"#N/A"}},{"$f":"VLOOKUP($J1214,Base!$A:$G,6,FALSE)","v":{"$error":"#N/A"}}]
[{"$error":"#N/A"},{"$error":"#N/A"},{"$error":"#N/A"},0,{"$error":"#N/A"},{"$error":"#N/A"},null,{"$f":"VLOOKUP($J1215,Base!$A:$G,7,FALSE)","v":{"$error":"#N/A"}},{"$f":"VLOOKUP($J1215,Base!$A:$G,3,FALSE)","v":{"$error":"#N/A"}},{"$f":"'Участок 5'!$F$157","v":0},{"$f":"VLOOKUP($J1215,Base!$A:$G,2,FALSE)","v":{"$error":"#N/A"}},"ООО ''ОБО Беттерманн'', г.Липецк",{"$f":"VLOOKUP($J1215,Base!$A:$G,4,FALSE)","v":{"$error":"#N/A"}},{"$f":"'Участок 5'!$G$157","v":0},{"$f":"VLOOKUP($J1215,Base!$A:$G,5,FALSE)","v":{"$error":"#N/A"}},{"$f":"VLOOKUP($J1215,Base!$A:$G,6,FALSE)","v":{"$error":"#N/A"}}]
[{"$error":"#N/A"},{"$error":"#N/A"},{"$error":"#N/A"},0,{"$error":"#N/A"},{"$error":"#N/A"},null,{"$f":"VLOOKUP($J1216,Base!$A:$G,7,FALSE)","v":{"$error":"#N/A"}},{"$f":"VLOOKUP($J1216,Base!$A:$G,3,FALSE)","v":{"$error":"#N/A"}},{"$f":"'Участок 5'!$F$158","v":0},{"$f":"VLOOKUP($J1216,Base!$A:$G,2,FALSE)","v":{"$error":"#N/A"}},"ООО ''ОБО Беттерманн'', г.Липецк",{"$f":"VLOOKUP($J1216,Base!$A:$G,4,FALSE)","v":{"$error":"#N/A"}},{"$f":"'Участок 5'!$G$158","v":0},{"$f":"VLOOKUP($J1216,Base!$A:$G,5,FALSE)","v":{"$error":"#N/A"}},{"$f":"VLOOKUP($J1216,Base!$A:$G,6,FALSE)","v":{"$error":"#N/A"}}]
[{"$error":"#N/A"},{"$error":"#N/A"},{"$error":"#N/A"},0,{"$error":"#N/A"},{"$error":"#N/A"},null,{"$f":"VLOOKUP($J1217,Base!$A:$G,7,FALSE)","v":{"$error":"#N/A"}},{"$f":"VLOOKUP($J1217,Base!$A:$G,3,FALSE)","v":{"$error":"#N/A"}},{"$f":"'Участок 5'!$F$159","v":0},{"$f":"VLOOKUP($J1217,Base!$A:$G,2,FALSE)","v":{"$error":"#N/A"}},"ООО ''ОБО Беттерманн'', г.Липецк",{"$f":"VLOOKUP($J1217,Base!$A:$G,4,FALSE)","v":{"$error":"#N/A"}},{"$f":"'Участок 5'!$G$159","v":0},{"$f":"VLOOKUP($J1217,Base!$A:$G,5,FALSE)","v":{"$error":"#N/A"}},{"$f":"VLOOKUP($J1217,Base!$A:$G,6,FALSE)","v":{"$error":"#N/A"}}]
[{"$error":"#N/A"},{"$error":"#N/A"},{"$error":"#N/A"},0,{"$error":"#N/A"},{"$error":"#N/A"},null,{"$f":"VLOOKUP($J1218,Base!$A:$G,7,FALSE)","v":{"$error":"#N/A"}},{"$f":"VLOOKUP($J1218,Base!$A:$G,3,FALSE)","v":{"$error":"#N/A"}},{"$f":"'Участок 5'!$F$160","v":0},{"$f":"VLOOKUP($J1218,Base!$A:$G,2,FALSE)","v":{"$error":"#N/A"}},"ООО ''ОБО Беттерманн'', г.Липецк",{"$f":"VLOOKUP($J1218,Base!$A:$G,4,FALSE)","v":{"$error":"#N/A"}},{"$f":"'Участок 5'!$G$160","v":0},{"$f":"VLOOKUP($J1218,Base!$A:$G,5,FALSE)","v":{"$error":"#N/A"}},{"$f":"VLOOKUP($J1218,Base!$A:$G,6,FALSE)","v":{"$error":"#N/A"}}]
[{"$error":"#N/A"},{"$error":"#N/A"},{"$error":"#N/A"},0,{"$error":"#N/A"},{"$error":"#N/A"},null,{"$f":"VLOOKUP($J1219,Base!$A:$G,7,FALSE)","v":{"$error":"#N/A"}},{"$f":"VLOOKUP($J1219,Base!$A:$G,3,FALSE)","v":{"$error":"#N/A"}},{"$f":"'Участок 5'!$F$161","v":0},{"$f":"VLOOKUP($J1219,Base!$A:$G,2,FALSE)","v":{"$error":"#N/A"}},"ООО ''ОБО Беттерманн'', г.Липецк",{"$f":"VLOOKUP($J1219,Base!$A:$G,4,FALSE)","v":{"$error":"#N/A"}},{"$f":"'Участок 5'!$G$161","v":0},{"$f":"VLOOKUP($J1219,Base!$A:$G,5,FALSE)","v":{"$error":"#N/A"}},{"$f":"VLOOKUP($J1219,Base!$A:$G,6,FALSE)","v":{"$error":"#N/A"}}]
[{"$error":"#N/A"},{"$error":"#N/A"},{"$error":"#N/A"},0,{"$error":"#N/A"},{"$error":"#N/A"},null,{"$f":"VLOOKUP($J1220,Base!$A:$G,7,FALSE)","v":{"$error":"#N/A"}},{"$f":"VLOOKUP($J1220,Base!$A:$G,3,FALSE)","v":{"$error":"#N/A"}},{"$f":"'Участок 5'!$F$163","v":0},{"$f":"VLOOKUP($J1220,Base!$A:$G,2,FALSE)","v":{"$error":"#N/A"}},"ООО ''ОБО Беттерманн'', г.Липецк",{"$f":"VLOOKUP($J1220,Base!$A:$G,4,FALSE)","v":{"$error":"#N/A"}},{"$f":"'Участок 5'!$G$163","v":0},{"$f":"VLOOKUP($J1220,Base!$A:$G,5,FALSE)","v":{"$error":"#N/A"}},{"$f":"VLOOKUP($J1220,Base!$A:$G,6,FALSE)","v":{"$error":"#N/A"}}]
[{"$error":"#N/A"},{"$error":"#N/A"},{"$error":"#N/A"},0,{"$error":"#N/A"},{"$error":"#N/A"},null,{"$f":"VLOOKUP($J1221,Base!$A:$G,7,FALSE)","v":{"$error":"#N/A"}},{"$f":"VLOOKUP($J1221,Base!$A:$G,3,FALSE)","v":{"$error":"#N/A"}},{"$f":"'Участок 5'!$F$164","v":0},{"$f":"VLOOKUP($J1221,Base!$A:$G,2,FALSE)","v":{"$error":"#N/A"}},"ООО ''ОБО Беттерманн'', г.Липецк",{"$f":"VLOOKUP($J1221,Base!$A:$G,4,FALSE)","v":{"$error":"#N/A"}},{"$f":"'Участок 5'!$G$164","v":0},{"$f":"VLOOKUP($J1221,Base!$A:$G,5,FALSE)","v":{"$error":"#N/A"}},{"$f":"VLOOKUP($J1221,Base!$A:$G,6,FALSE)","v":{"$error":"#N/A"}}]
[{"$error":"#N/A"},{"$error":"#N/A"},{"$error":"#N/A"},0,{"$error":"#N/A"},{"$error":"#N/A"},null,{"$f":"VLOOKUP($J1222,Base!$A:$G,7,FALSE)","v":{"$error":"#N/A"}},{"$f":"VLOOKUP($J1222,Base!$A:$G,3,FALSE)","v":{"$error":"#N/A"}},{"$f":"'Участок 5'!$F$165","v":0},{"$f":"VLOOKUP($J1222,Base!$A:$G,2,FALSE)","v":{"$error":"#N/A"}},"ООО ''ОБО Беттерманн'', г.Липецк",{"$f":"VLOOKUP($J1222,Base!$A:$G,4,FALSE)","v":{"$error":"#N/A"}},{"$f":"'Участок 5'!$G$165","v":0},{"$f":"VLOOKUP($J1222,Base!$A:$G,5,FALSE)","v":{"$error":"#N/A"}},{"$f":"VLOOKUP($J1222,Base!$A:$G,6,FALSE)","v":{"$error":"#N/A"}}]
[{"$error":"#N/A"},{"$error":"#N/A"},{"$error":"#N/A"},0,{"$error":"#N/A"},{"$error":"#N/A"},null,{"$f":"VLOOKUP($J1223,Base!$A:$G,7,FALSE)","v":{"$error":"#N/A"}},{"$f":"VLOOKUP($J1223,Base!$A:$G,3,FALSE)","v":{"$error":"#N/A"}},{"$f":"'Участок 5'!$F$166","v":0},{"$f":"VLOOKUP($J1223,Base!$A:$G,2,FALSE)","v":{"$error":"#N/A"}},"ООО ''ОБО Беттерманн'', г.Липецк",{"$f":"VLOOKUP($J1223,Base!$A:$G,4,FALSE)","v":{"$error":"#N/A"}},{"$f":"'Участок 5'!$G$166","v":0},{"$f":"VLOOKUP($J1223,Base!$A:$G,5,FALSE)","v":{"$error":"#N/A"}},{"$f":"VLOOKUP($J1223,Base!$A:$G,6,FALSE)","v":{"$error":"#N/A"}}]
[{"$error":"#N/A"},{"$error":"#N/A"},{"$error":"#N/A"},0,{"$error":"#N/A"},{"$error":"#N/A"},null,{"$f":"VLOOKUP($J1224,Base!$A:$G,7,FALSE)","v":{"$error":"#N/A"}},{"$f":"VLOOKUP($J1224,Base!$A:$G,3,FALSE)","v":{"$error":"#N/A"}},{"$f":"'Участок 5'!$F$168","v":0},{"$f":"VLOOKUP($J1224,Base!$A:$G,2,FALSE)","v":{"$error":"#N/A"}},"ООО ''ОБО Беттерманн'', г.Липецк",{"$f":"VLOOKUP($J1224,Base!$A:$G,4,FALSE)","v":{"$error":"#N/A"}},{"$f":"'Участок 5'!$G$168","v":0},{"$f":"VLOOKUP($J1224,Base!$A:$G,5,FALSE)","v":{"$error":"#N/A"}},{"$f":"VLOOKUP($J1224,Base!$A:$G,6,FALSE)","v":{"$error":"#N/A"}}]
[{"$error":"#N/A"},{"$error":"#N/A"},{"$error":"#N/A"},0,{"$error":"#N/A"},{"$error":"#N/A"},null,{"$f":"VLOOKUP($J1225,Base!$A:$G,7,FALSE)","v":{"$error":"#N/A"}},{"$f":"VLOOKUP($J1225,Base!$A:$G,3,FALSE)","v":{"$error":"#N/A"}},{"$f":"'Участок 5'!$F$169","v":0},{"$f":"VLOOKUP($J1225,Base!$A:$G,2,FALSE)","v":{"$error":"#N/A"}},"ООО ''ОБО Беттерманн'', г.Липецк",{"$f":"VLOOKUP($J1225,Base!$A:$G,4,FALSE)","v":{"$error":"#N/A"}},{"$f":"'Участок 5'!$G$169","v":0},{"$f":"VLOOKUP($J1225,Base!$A:$G,5,FALSE)","v":{"$error":"#N/A"}},{"$f":"VLOOKUP($J1225,Base!$A:$G,6,FALSE)","v":{"$error":"#N/A"}}]
[{"$error":"#N/A"},{"$error":"#N/A"},{"$error":"#N/A"},0,{"$error":"#N/A"},{"$error":"#N/A"},null,{"$f":"VLOOKUP($J1226,Base!$A:$G,7,FALSE)","v":{"$error":"#N/A"}},{"$f":"VLOOKUP($J1226,Base!$A:$G,3,FALSE)","v":{"$error":"#N/A"}},{"$f":"'Участок 5'!$F$170","v":0},{"$f":"VLOOKUP($J1226,Base!$A:$G,2,FALSE)","v":{"$error":"#N/A"}},"ООО ''ОБО Беттерманн'', г.Липецк",{"$f":"VLOOKUP($J1226,Base!$A:$G,4,FALSE)","v":{"$error":"#N/A"}},{"$f":"'Участок 5'!$G$170","v":0},{"$f":"VLOOKUP($J1226,Base!$A:$G,5,FALSE)","v":{"$error":"#N/A"}},{"$f":"VLOOKUP($J1226,Base!$A:$G,6,FALSE)","v":{"$error":"#N/A"}}]
[{"$error":"#N/A"},{"$error":"#N/A"},{"$error":"#N/A"},0,{"$error":"#N/A"},{"$error":"#N/A"},null,{"$f":"VLOOKUP($J1227,Base!$A:$G,7,FALSE)","v":{"$error":"#N/A"}},{"$f":"VLOOKUP($J1227,Base!$A:$G,3,FALSE)","v":{"$error":"#N/A"}},{"$f":"'Участок 5'!$F$171","v":0},{"$f":"VLOOKUP($J1227,Base!$A:$G,2,FALSE)","v":{"$error":"#N/A"}},"ООО ''ОБО Беттерманн'', г.Липецк",{"$f":"VLOOKUP($J1227,Base!$A:$G,4,FALSE)","v":{"$error":"#N/A"}},{"$f":"'Участок 5'!$G$171","v":0},{"$f":"VLOOKUP($J1227,Base!$A:$G,5,FALSE)","v":{"$error":"#N/A"}},{"$f":"VLOOKUP($J1227,Base!$A:$G,6,FALSE)","v":{"$error":"#N/A"}}]
[{"$error":"#N/A"},{"$error":"#N/A"},{"$error":"#N/A"},0,{"$error":"#N/A"},{"$error":"#N/A"},null,{"$f":"VLOOKUP($J1228,Base!$A:$G,7,FALSE)","v":{"$error":"#N/A"}},{"$f":"VLOOKUP($J1228,Base!$A:$G,3,FALSE)","v":{"$error":"#N/A"}},{"$f":"'Участок 5'!$F$173","v":0},{"$f":"VLOOKUP($J1228,Base!$A:$G,2,FALSE)","v":{"$error":"#N/A"}},"ООО ''ОБО Беттерманн'', г.Липецк",{"$f":"VLOOKUP($J1228,Base!$A:$G,4,FALSE)","v":{"$error":"#N/A"}},{"$f":"'Участок 5'!$G$173","v":0},{"$f":"VLOOKUP($J1228,Base!$A:$G,5,FALSE)","v":{"$error":"#N/A"}},{"$f":"VLOOKUP($J1228,Base!$A:$G,6,FALSE)","v":{"$error":"#N/A"}}]
[{"$error":"#N/A"},{"$error":"#N/A"},{"$error":"#N/A"},0,{"$error":"#N/A"},{"$error":"#N/A"},null,{"$f":"VLOOKUP($J1229,Base!$A:$G,7,FALSE)","v":{"$error":"#N/A"}},{"$f":"VLOOKUP($J1229,Base!$A:$G,3,FALSE)","v":{"$error":"#N/A"}},{"$f":"'Участок 5'!$F$174","v":0},{"$f":"VLOOKUP($J1229,Base!$A:$G,2,FALSE)","v":{"$error":"#N/A"}},"ООО ''ОБО Беттерманн'', г.Липецк",{"$f":"VLOOKUP($J1229,Base!$A:$G,4,FALSE)","v":{"$error":"#N/A"}},{"$f":"'Участок 5'!$G$174","v":0},{"$f":"VLOOKUP($J1229,Base!$A:$G,5,FALSE)","v":{"$error":"#N/A"}},{"$f":"VLOOKUP($J1229,Base!$A:$G,6,FALSE)","v":{"$error":"#N/A"}}]
[{"$error":"#N/A"},{"$error":"#N/A"},{"$error":"#N/A"},0,{"$error":"#N/A"},{"$error":"#N/A"},null,{"$f":"VLOOKUP($J1230,Base!$A:$G,7,FALSE)","v":{"$error":"#N/A"}},{"$f":"VLOOKUP($J1230,Base!$A:$G,3,FALSE)","v":{"$error":"#N/A"}},{"$f":"'Участок 5'!$F$175","v":0},{"$f":"VLOOKUP($J1230,Base!$A:$G,2,FALSE)","v":{"$error":"#N/A"}},"ООО ''ОБО Беттерманн'', г.Липецк",{"$f":"VLOOKUP($J1230,Base!$A:$G,4,FALSE)","v":{"$error":"#N/A"}},{"$f":"'Участок 5'!$G$175","v":0},{"$f":"VLOOKUP($J1230,Base!$A:$G,5,FALSE)","v":{"$error":"#N/A"}},{"$f":"VLOOKUP($J1230,Base!$A:$G,6,FALSE)","v":{"$error":"#N/A"}}]
[{"$error":"#N/A"},{"$error":"#N/A"},{"$error":"#N/A"},0,{"$error":"#N/A"},{"$error":"#N/A"},null,{"$f":"VLOOKUP($J1231,Base!$A:$G,7,FALSE)","v":{"$error":"#N/A"}},{"$f":"VLOOKUP($J1231,Base!$A:$G,3,FALSE)","v":{"$error":"#N/A"}},{"$f":"'Участок 5'!$F$176","v":0},{"$f":"VLOOKUP($J1231,Base!$A:$G,2,FALSE)","v":{"$error":"#N/A"}},"ООО ''ОБО Беттерманн'', г.Липецк",{"$f":"VLOOKUP($J1231,Base!$A:$G,4,FALSE)","v":{"$error":"#N/A"}},{"$f":"'Участок 5'!$G$176","v":0},{"$f":"VLOOKUP($J1231,Base!$A:$G,5,FALSE)","v":{"$error":"#N/A"}},{"$f":"VLOOKUP($J1231,Base!$A:$G,6,FALSE)","v":{"$error":"#N/A"}}]
[{"$error":"#N/A"},{"$error":"#N/A"},{"$error":"#N/A"},0,{"$error":"#N/A"},{"$error":"#N/A"},null,{"$f":"VLOOKUP($J1232,Base!$A:$G,7,FALSE)","v":{"$error":"#N/A"}},{"$f":"VLOOKUP($J1232,Base!$A:$G,3,FALSE)","v":{"$error":"#N/A"}},{"$f":"'Участок 5'!$F$178","v":0},{"$f":"VLOOKUP($J1232,Base!$A:$G,2,FALSE)","v":{"$error":"#N/A"}},"ООО ''ОБО Беттерманн'', г.Липецк",{"$f":"VLOOKUP($J1232,Base!$A:$G,4,FALSE)","v":{"$error":"#N/A"}},{"$f":"'Участок 5'!$G$178","v":0},{"$f":"VLOOKUP($J1232,Base!$A:$G,5,FALSE)","v":{"$error":"#N/A"}},{"$f":"VLOOKUP($J1232,Base!$A:$G,6,FALSE)","v":{"$error":"#N/A"}}]
[{"$error":"#N/A"},{"$error":"#N/A"},{"$error":"#N/A"},0,{"$error":"#N/A"},{"$error":"#N/A"},null,{"$f":"VLOOKUP($J1233,Base!$A:$G,7,FALSE)","v":{"$error":"#N/A"}},{"$f":"VLOOKUP($J1233,Base!$A:$G,3,FALSE)","v":{"$error":"#N/A"}},{"$f":"'Участок 5'!$F$207","v":"---"},{"$f":"VLOOKUP($J1233,Base!$A:$G,2,FALSE)","v":{"$error":"#N/A"}},"ООО ''ОБО Беттерманн'', г.Липецк",{"$f":"VLOOKUP($J1233,Base!$A:$G,4,FALSE)","v":{"$error":"#N/A"}},{"$f":"'Участок 5'!$G$207","v":0},{"$f":"VLOOKUP($J1233,Base!$A:$G,5,FALSE)","v":{"$error":"#N/A"}},{"$f":"VLOOKUP($J1233,Base!$A:$G,6,FALSE)","v":{"$error":"#N/A"}}]
[{"$error":"#N/A"},{"$error":"#N/A"},{"$error":"#N/A"},0,{"$error":"#N/A"},{"$error":"#N/A"},null,{"$f":"VLOOKUP($J1234,Base!$A:$G,7,FALSE)","v":{"$error":"#N/A"}},{"$f":"VLOOKUP($J1234,Base!$A:$G,3,FALSE)","v":{"$error":"#N/A"}},{"$f":"'Участок 5'!$F$208","v":"---"},{"$f":"VLOOKUP($J1234,Base!$A:$G,2,FALSE)","v":{"$error":"#N/A"}},"ООО ''ОБО Беттерманн'', г.Липецк",{"$f":"VLOOKUP($J1234,Base!$A:$G,4,FALSE)","v":{"$error":"#N/A"}},{"$f":"'Участок 5'!$G$208","v":0},{"$f":"VLOOKUP($J1234,Base!$A:$G,5,FALSE)","v":{"$error":"#N/A"}},{"$f":"VLOOKUP($J1234,Base!$A:$G,6,FALSE)","v":{"$error":"#N/A"}}]
[{"$error":"#N/A"},{"$error":"#N/A"},{"$error":"#N/A"},0,{"$error":"#N/A"},{"$error":"#N/A"},null,{"$f":"VLOOKUP($J1235,Base!$A:$G,7,FALSE)","v":{"$error":"#N/A"}},{"$f":"VLOOKUP($J1235,Base!$A:$G,3,FALSE)","v":{"$error":"#N/A"}},{"$f":"'Участок 5'!$F$209","v":"---"},{"$f":"VLOOKUP($J1235,Base!$A:$G,2,FALSE)","v":{"$error":"#N/A"}},"ООО ''ОБО Беттерманн'', г.Липецк",{"$f":"VLOOKUP($J1235,Base!$A:$G,4,FALSE)","v":{"$error":"#N/A"}},{"$f":"'Участок 5'!$G$209","v":0},{"$f":"VLOOKUP($J1235,Base!$A:$G,5,FALSE)","v":{"$error":"#N/A"}},{"$f":"VLOOKUP($J1235,Base!$A:$G,6,FALSE)","v":{"$error":"#N/A"}}]
[{"$error":"#N/A"},{"$error":"#N/A"},{"$error":"#N/A"},0,{"$error":"#N/A"},{"$error":"#N/A"},null,{"$f":"VLOOKUP($J1236,Base!$A:$G,7,FALSE)","v":{"$error":"#N/A"}},{"$f":"VLOOKUP($J1236,Base!$A:$G,3,FALSE)","v":{"$error":"#N/A"}},{"$f":"'Участок 5'!$F$221","v":"---"},{"$f":"VLOOKUP($J1236,Base!$A:$G,2,FALSE)","v":{"$error":"#N/A"}},"ООО ''ОБО Беттерманн'', г.Липецк",{"$f":"VLOOKUP($J1236,Base!$A:$G,4,FALSE)","v":{"$error":"#N/A"}},{"$f":"'Участок 5'!$G$221","v":0},{"$f":"VLOOKUP($J1236,Base!$A:$G,5,FALSE)","v":{"$error":"#N/A"}},{"$f":"VLOOKUP($J1236,Base!$A:$G,6,FALSE)","v":{"$error":"#N/A"}}]
[{"$error":"#N/A"},{"$error":"#N/A"},{"$error":"#N/A"},0,{"$error":"#N/A"},{"$error":"#N/A"},null,{"$f":"VLOOKUP($J1237,Base!$A:$G,7,FALSE)","v":{"$error":"#N/A"}},{"$f":"VLOOKUP($J1237,Base!$A:$G,3,FALSE)","v":{"$error":"#N/A"}},{"$f":"'Участок 5'!$F$222","v":"---"},{"$f":"VLOOKUP($J1237,Base!$A:$G,2,FALSE)","v":{"$error":"#N/A"}},"ООО ''ОБО Беттерманн'', г.Липецк",{"$f":"VLOOKUP($J1237,Base!$A:$G,4,FALSE)","v":{"$error":"#N/A"}},{"$f":"'Участок 5'!$G$222","v":0},{"$f":"VLOOKUP($J1237,Base!$A:$G,5,FALSE)","v":{"$error":"#N/A"}},{"$f":"VLOOKUP($J1237,Base!$A:$G,6,FALSE)","v":{"$error":"#N/A"}}]
[{"$error":"#N/A"},{"$error":"#N/A"},{"$error":"#N/A"},0,{"$error":"#N/A"},{"$error":"#N/A"},null,{"$f":"VLOOKUP($J1238,Base!$A:$G,7,FALSE)","v":{"$error":"#N/A"}},{"$f":"VLOOKUP($J1238,Base!$A:$G,3,FALSE)","v":{"$error":"#N/A"}},{"$f":"'Участок 5'!$F$223","v":"---"},{"$f":"VLOOKUP($J1238,Base!$A:$G,2,FALSE)","v":{"$error":"#N/A"}},"ООО ''ОБО Беттерманн'', г.Липецк",{"$f":"VLOOKUP($J1238,Base!$A:$G,4,FALSE)","v":{"$error":"#N/A"}},{"$f":"'Участок 5'!$G$223","v":0},{"$f":"VLOOKUP($J1238,Base!$A:$G,5,FALSE)","v":{"$error":"#N/A"}},{"$f":"VLOOKUP($J1238,Base!$A:$G,6,FALSE)","v":{"$error":"#N/A"}}]
[{"$error":"#N/A"},{"$error":"#N/A"},{"$error":"#N/A"},0,{"$error":"#N/A"},{"$error":"#N/A"},null,{"$f":"VLOOKUP($J1239,Base!$A:$G,7,FALSE)","v":{"$error":"#N/A"}},{"$f":"VLOOKUP($J1239,Base!$A:$G,3,FALSE)","v":{"$error":"#N/A"}},{"$f":"'Участок 5'!$F$224","v":"---"},{"$f":"VLOOKUP($J1239,Base!$A:$G,2,FALSE)","v":{"$error":"#N/A"}},"ООО ''ОБО Беттерманн'', г.Липецк",{"$f":"VLOOKUP($J1239,Base!$A:$G,4,FALSE)","v":{"$error":"#N/A"}},{"$f":"'Участок 5'!$G$224","v":0},{"$f":"VLOOKUP($J1239,Base!$A:$G,5,FALSE)","v":{"$error":"#N/A"}},{"$f":"VLOOKUP($J1239,Base!$A:$G,6,FALSE)","v":{"$error":"#N/A"}}]
[{"$error":"#N/A"},{"$error":"#N/A"},{"$error":"#N/A"},0,{"$error":"#N/A"},{"$error":"#N/A"},null,{"$f":"VLOOKUP($J1240,Base!$A:$G,7,FALSE)","v":{"$error":"#N/A"}},{"$f":"VLOOKUP($J1240,Base!$A:$G,3,FALSE)","v":{"$error":"#N/A"}},{"$f":"'Участок 5'!$F$225","v":"---"},{"$f":"VLOOKUP($J1240,Base!$A:$G,2,FALSE)","v":{"$error":"#N/A"}},"ООО ''ОБО Беттерманн'', г.Липецк",{"$f":"VLOOKUP($J1240,Base!$A:$G,4,FALSE)","v":{"$error":"#N/A"}},{"$f":"'Участок 5'!$G$225","v":0},{"$f":"VLOOKUP($J1240,Base!$A:$G,5,FALSE)","v":{"$error":"#N/A"}},{"$f":"VLOOKUP($J1240,Base!$A:$G,6,FALSE)","v":{"$error":"#N/A"}}]
[{"$error":"#N/A"},{"$error":"#N/A"},{"$error":"#N/A"},0,{"$error":"#N/A"},{"$error":"#N/A"},null,{"$f":"VLOOKUP($J1241,Base!$A:$G,7,FALSE)","v":{"$error":"#N/A"}},{"$f":"VLOOKUP($J1241,Base!$A:$G,3,FALSE)","v":{"$error":"#N/A"}},{"$f":"'Участок 5'!$F$226","v":"---"},{"$f":"VLOOKUP($J1241,Base!$A:$G,2,FALSE)","v":{"$error":"#N/A"}},"ООО ''ОБО Беттерманн'', г.Липецк",{"$f":"VLOOKUP($J1241,Base!$A:$G,4,FALSE)","v":{"$error":"#N/A"}},{"$f":"'Участок 5'!$G$226","v":0},{"$f":"VLOOKUP($J1241,Base!$A:$G,5,FALSE)","v":{"$error":"#N/A"}},{"$f":"VLOOKUP($J1241,Base!$A:$G,6,FALSE)","v":{"$error":"#N/A"}}]
[{"$error":"#N/A"},{"$error":"#N/A"},{"$error":"#N/A"},0,{"$error":"#N/A"},{"$error":"#N/A"},null,{"$f":"VLOOKUP($J1242,Base!$A:$G,7,FALSE)","v":{"$error":"#N/A"}},{"$f":"VLOOKUP($J1242,Base!$A:$G,3,FALSE)","v":{"$error":"#N/A"}},{"$f":"'Участок 5'!$F$227","v":"---"},{"$f":"VLOOKUP($J1242,Base!$A:$G,2,FALSE)","v":{"$error":"#N/A"}},"ООО ''ОБО Беттерманн'', г.Липецк",{"$f":"VLOOKUP($J1242,Base!$A:$G,4,FALSE)","v":{"$error":"#N/A"}},{"$f":"'Участок 5'!$G$227","v":0},{"$f":"VLOOKUP($J1242,Base!$A:$G,5,FALSE)","v":{"$error":"#N/A"}},{"$f":"VLOOKUP($J1242,Base!$A:$G,6,FALSE)","v":{"$error":"#N/A"}}]
[{"$f":"$H1243","v":{"$error":"#N/A"}},{"$f":"CONCATENATE(J1243, \" (арт. \",K1243,\")\")","v":{"$error":"#N/A"}},{"$f":"$I1243","v":{"$error":"#N/A"}},{"$f":"$N1243","v":0},{"$f":"$O1243","v":{"$error":"#N/A"}},{"$f":"$P1243","v":{"$error":"#N/A"}},null,{"$f":"VLOOKUP($J1243,Base!$A:$G,7,FALSE)","v":{"$error":"#N/A"}},{"$f":"VLOOKUP($J1243,Base!$A:$G,3,FALSE)","v":{"$error":"#N/A"}},{"$f":"'Участок 5'!$F$228","v":"---"},{"$f":"VLOOKUP($J1243,Base!$A:$G,2,FALSE)","v":{"$error":"#N/A"}},"ООО ''ОБО Беттерманн'', г.Липецк",{"$f":"VLOOKUP($J1243,Base!$A:$G,4,FALSE)","v":{"$error":"#N/A"}},{"$f":"'Участок 5'!$G$228","v":0},{"$f":"VLOOKUP($J1243,Base!$A:$G,5,FALSE)","v":{"$error":"#N/A"}},{"$f":"VLOOKUP($J1243,Base!$A:$G,6,FALSE)","v":{"$error":"#N/A"}}]
[{"$error":"#N/A"},{"$error":"#N/A"},{"$error":"#N/A"},0,{"$error":"#N/A"},{"$error":"#N/A"},null,{"$f":"VLOOKUP($J1244,Base!$A:$G,7,FALSE)","v":{"$error":"#N/A"}},{"$f":"VLOOKUP($J1244,Base!$A:$G,3,FALSE)","v":{"$error":"#N/A"}},{"$f":"'Участок 5'!$F$229","v":"---"},{"$f":"VLOOKUP($J1244,Base!$A:$G,2,FALSE)","v":{"$error":"#N/A"}},"ООО ''ОБО Беттерманн'', г.Липецк",{"$f":"VLOOKUP($J1244,Base!$A:$G,4,FALSE)","v":{"$error":"#N/A"}},{"$f":"'Участок 5'!$G$229","v":0},{"$f":"VLOOKUP($J1244,Base!$A:$G,5,FALSE)","v":{"$error":"#N/A"}},{"$f":"VLOOKUP($J1244,Base!$A:$G,6,FALSE)","v":{"$error":"#N/A"}}]
[{"$error":"#N/A"},{"$error":"#N/A"},{"$error":"#N/A"},0,{"$error":"#N/A"},{"$error":"#N/A"},null,{"$f":"VLOOKUP($J1245,Base!$A:$G,7,FALSE)","v":{"$error":"#N/A"}},{"$f":"VLOOKUP($J1245,Base!$A:$G,3,FALSE)","v":{"$error":"#N/A"}},{"$f":"'Участок 5'!$F$230","v":"---"},{"$f":"VLOOKUP($J1245,Base!$A:$G,2,FALSE)","v":{"$error":"#N/A"}},"ООО ''ОБО Беттерманн'', г.Липецк",{"$f":"VLOOKUP($J1245,Base!$A:$G,4,FALSE)","v":{"$error":"#N/A"}},{"$f":"'Участок 5'!$G$230","v":0},{"$f":"VLOOKUP($J1245,Base!$A:$G,5,FALSE)","v":{"$error":"#N/A"}},{"$f":"VLOOKUP($J1245,Base!$A:$G,6,FALSE)","v":{"$error":"#N/A"}}]
[{"$error":"#N/A"},{"$error":"#N/A"},{"$error":"#N/A"},0,{"$error":"#N/A"},{"$error":"#N/A"},null,{"$f":"VLOOKUP($J1246,Base!$A:$G,7,FALSE)","v":{"$error":"#N/A"}},{"$f":"VLOOKUP($J1246,Base!$A:$G,3,FALSE)","v":{"$error":"#N/A"}},{"$f":"'Участок 5'!$F$231","v":0},{"$f":"VLOOKUP($J1246,Base!$A:$G,2,FALSE)","v":{"$error":"#N/A"}},"ООО ''ОБО Беттерманн'', г.Липецк",{"$f":"VLOOKUP($J1246,Base!$A:$G,4,FALSE)","v":{"$error":"#N/A"}},{"$f":"'Участок 5'!$G$231","v":0},{"$f":"VLOOKUP($J1246,Base!$A:$G,5,FALSE)","v":{"$error":"#N/A"}},{"$f":"VLOOKUP($J1246,Base!$A:$G,6,FALSE)","v":{"$error":"#N/A"}}]
[{"$error":"#N/A"},{"$error":"#N/A"},{"$error":"#N/A"},0,{"$error":"#N/A"},{"$error":"#N/A"},null,{"$f":"VLOOKUP($J1247,Base!$A:$G,7,FALSE)","v":{"$error":"#N/A"}},{"$f":"VLOOKUP($J1247,Base!$A:$G,3,FALSE)","v":{"$error":"#N/A"}},{"$f":"'Участок 5'!$F$236","v":0},{"$f":"VLOOKUP($J1247,Base!$A:$G,2,FALSE)","v":{"$error":"#N/A"}},"ООО ''ОБО Беттерманн'', г.Липецк",{"$f":"VLOOKUP($J1247,Base!$A:$G,4,FALSE)","v":{"$error":"#N/A"}},{"$f":"'Участок 5'!$G$236","v":0},{"$f":"VLOOKUP($J1247,Base!$A:$G,5,FALSE)","v":{"$error":"#N/A"}},{"$f":"VLOOKUP($J1247,Base!$A:$G,6,FALSE)","v":{"$error":"#N/A"}}]
[{"$error":"#N/A"},{"$error":"#N/A"},{"$error":"#N/A"},0,{"$error":"#N/A"},{"$error":"#N/A"},null,{"$f":"VLOOKUP($J1248,Base!$A:$G,7,FALSE)","v":{"$error":"#N/A"}},{"$f":"VLOOKUP($J1248,Base!$A:$G,3,FALSE)","v":{"$error":"#N/A"}},{"$f":"'Участок 5'!$F$237","v":0},{"$f":"VLOOKUP($J1248,Base!$A:$G,2,FALSE)","v":{"$error":"#N/A"}},"ООО ''ОБО Беттерманн'', г.Липецк",{"$f":"VLOOKUP($J1248,Base!$A:$G,4,FALSE)","v":{"$error":"#N/A"}},{"$f":"'Участок 5'!$G$237","v":0},{"$f":"VLOOKUP($J1248,Base!$A:$G,5,FALSE)","v":{"$error":"#N/A"}},{"$f":"VLOOKUP($J1248,Base!$A:$G,6,FALSE)","v":{"$error":"#N/A"}}]
[{"$error":"#N/A"},{"$error":"#N/A"},{"$error":"#N/A"},0,{"$error":"#N/A"},{"$error":"#N/A"},null,{"$f":"VLOOKUP($J1249,Base!$A:$G,7,FALSE)","v":{"$error":"#N/A"}},{"$f":"VLOOKUP($J1249,Base!$A:$G,3,FALSE)","v":{"$error":"#N/A"}},{"$f":"'Участок 5'!$F$238","v":0},{"$f":"VLOOKUP($J1249,Base!$A:$G,2,FALSE)","v":{"$error":"#N/A"}},"ООО ''ОБО Беттерманн'', г.Липецк",{"$f":"VLOOKUP($J1249,Base!$A:$G,4,FALSE)","v":{"$error":"#N/A"}},{"$f":"'Участок 5'!$G$238","v":0},{"$f":"VLOOKUP($J1249,Base!$A:$G,5,FALSE)","v":{"$error":"#N/A"}},{"$f":"VLOOKUP($J1249,Base!$A:$G,6,FALSE)","v":{"$error":"#N/A"}}]
[]
[{"$f":"$H1251","v":{"$error":"#N/A"}},{"$f":"CONCATENATE(J1251, \" (арт. \",K1251,\")\")","v":{"$error":"#N/A"}},{"$f":"$I1251","v":{"$error":"#N/A"}},{"$f":"$N1251","v":0},{"$f":"$O1251","v":{"$error":"#N/A"}},{"$f":"$P1251","v":{"$error":"#N/A"}},null,{"$f":"VLOOKUP($J1251,Base!$A:$G,7,FALSE)","v":{"$error":"#N/A"}},{"$f":"VLOOKUP($J1251,Base!$A:$G,3,FALSE)","v":{"$error":"#N/A"}},{"$f":"'Участок 5'!$I$113","v":0},{"$f":"VLOOKUP($J1251,Base!$A:$G,2,FALSE)","v":{"$error":"#N/A"}},"ООО ''ОБО Беттерманн'', г.Липецк",{"$f":"VLOOKUP($J1251,Base!$A:$G,4,FALSE)","v":{"$error":"#N/A"}},{"$f":"'Участок 5'!$J$113","v":0},{"$f":"VLOOKUP($J1251,Base!$A:$G,5,FALSE)","v":{"$error":"#N/A"}},{"$f":"VLOOKUP($J1251,Base!$A:$G,6,FALSE)","v":{"$error":"#N/A"}}]
[{"$f":"$H1252","v":{"$error":"#N/A"}},{"$f":"CONCATENATE(J1252, \" (арт. \",K1252,\")\")","v":{"$error":"#N/A"}},{"$f":"$I1252","v":{"$error":"#N/A"}},{"$f":"$N1252","v":0},{"$f":"$O1252","v":{"$error":"#N/A"}},{"$f":"$P1252","v":{"$error":"#N/A"}},null,{"$f":"VLOOKUP($J1252,Base!$A:$G,7,FALSE)","v":{"$error":"#N/A"}},{"$f":"VLOOKUP($J1252,Base!$A:$G,3,FALSE)","v":{"$error":"#N/A"}},{"$f":"'Участок 5'!$I$114","v":0},{"$f":"VLOOKUP($J1252,Base!$A:$G,2,FALSE)","v":{"$error":"#N/A"}},"ООО ''ОБО Беттерманн'', г.Липецк",{"$f":"VLOOKUP($J1252,Base!$A:$G,4,FALSE)","v":{"$error":"#N/A"}},{"$f":"'Участок 5'!$J$114","v":0},{"$f":"VLOOKUP($J1252,Base!$A:$G,5,FALSE)","v":{"$error":"#N/A"}},{"$f":"VLOOKUP($J1252,Base!$A:$G,6,FALSE)","v":{"$error":"#N/A"}}]
[{"$error":"#N/A"},{"$error":"#N/A"},{"$error":"#N/A"},0,{"$error":"#N/A"},{"$error":"#N/A"},null,{"$f":"VLOOKUP($J1253,Base!$A:$G,7,FALSE)","v":{"$error":"#N/A"}},{"$f":"VLOOKUP($J1253,Base!$A:$G,3,FALSE)","v":{"$error":"#N/A"}},{"$f":"'Участок 5'!$I$115","v":0},{"$f":"VLOOKUP($J1253,Base!$A:$G,2,FALSE)","v":{"$error":"#N/A"}},"ООО ''ОБО Беттерманн'', г.Липецк",{"$f":"VLOOKUP($J1253,Base!$A:$G,4,FALSE)","v":{"$error":"#N/A"}},{"$f":"'Участок 5'!$J$115","v":0},{"$f":"VLOOKUP($J1253,Base!$A:$G,5,FALSE)","v":{"$error":"#N/A"}},{"$f":"VLOOKUP($J1253,Base!$A:$G,6,FALSE)","v":{"$error":"#N/A"}}]
[{"$error":"#N/A"},{"$error":"#N/A"},{"$error":"#N/A"},0,{"$error":"#N/A"},{"$error":"#N/A"},null,{"$f":"VLOOKUP($J1254,Base!$A:$G,7,FALSE)","v":{"$error":"#N/A"}},{"$f":"VLOOKUP($J1254,Base!$A:$G,3,FALSE)","v":{"$error":"#N/A"}},{"$f":"'Участок 5'!$I$116","v":0},{"$f":"VLOOKUP($J1254,Base!$A:$G,2,FALSE)","v":{"$error":"#N/A"}},"ООО ''ОБО Беттерманн'', г.Липецк",{"$f":"VLOOKUP($J1254,Base!$A:$G,4,FALSE)","v":{"$error":"#N/A"}},{"$f":"'Участок 5'!$J$116","v":0},{"$f":"VLOOKUP($J1254,Base!$A:$G,5,FALSE)","v":{"$error":"#N/A"}},{"$f":"VLOOKUP($J1254,Base!$A:$G,6,FALSE)","v":{"$error":"#N/A"}}]
[{"$error":"#N/A"},{"$error":"#N/A"},{"$error":"#N/A"},0,{"$error":"#N/A"},{"$error":"#N/A"},null,{"$f":"VLOOKUP($J1255,Base!$A:$G,7,FALSE)","v":{"$error":"#N/A"}},{"$f":"VLOOKUP($J1255,Base!$A:$G,3,FALSE)","v":{"$error":"#N/A"}},{"$f":"'Участок 5'!$I$117","v":0},{"$f":"VLOOKUP($J1255,Base!$A:$G,2,FALSE)","v":{"$error":"#N/A"}},"ООО ''ОБО Беттерманн'', г.Липецк",{"$f":"VLOOKUP($J1255,Base!$A:$G,4,FALSE)","v":{"$error":"#N/A"}},{"$f":"'Участок 5'!$J$117","v":0},{"$f":"VLOOKUP($J1255,Base!$A:$G,5,FALSE)","v":{"$error":"#N/A"}},{"$f":"VLOOKUP($J1255,Base!$A:$G,6,FALSE)","v":{"$error":"#N/A"}}]
[{"$error":"#N/A"},{"$error":"#N/A"},{"$error":"#N/A"},0,{"$error":"#N/A"},{"$error":"#N/A"},null,{"$f":"VLOOKUP($J1256,Base!$A:$G,7,FALSE)","v":{"$error":"#N/A"}},{"$f":"VLOOKUP($J1256,Base!$A:$G,3,FALSE)","v":{"$error":"#N/A"}},{"$f":"'Участок 5'!$I$119","v":0},{"$f":"VLOOKUP($J1256,Base!$A:$G,2,FALSE)","v":{"$error":"#N/A"}},"ООО ''ОБО Беттерманн'', г.Липецк",{"$f":"VLOOKUP($J1256,Base!$A:$G,4,FALSE)","v":{"$error":"#N/A"}},{"$f":"'Участок 5'!$J$119","v":0},{"$f":"VLOOKUP($J1256,Base!$A:$G,5,FALSE)","v":{"$error":"#N/A"}},{"$f":"VLOOKUP($J1256,Base!$A:$G,6,FALSE)","v":{"$error":"#N/A"}}]
[{"$error":"#N/A"},{"$error":"#N/A"},{"$error":"#N/A"},0,{"$error":"#N/A"},{"$error":"#N/A"},null,{"$f":"VLOOKUP($J1257,Base!$A:$G,7,FALSE)","v":{"$error":"#N/A"}},{"$f":"VLOOKUP($J1257,Base!$A:$G,3,FALSE)","v":{"$error":"#N/A"}},{"$f":"'Участок 5'!$I$120","v":0},{"$f":"VLOOKUP($J1257,Base!$A:$G,2,FALSE)","v":{"$error":"#N/A"}},"ООО ''ОБО Беттерманн'', г.Липецк",{"$f":"VLOOKUP($J1257,Base!$A:$G,4,FALSE)","v":{"$error":"#N/A"}},{"$f":"'Участок 5'!$J$120","v":0},{"$f":"VLOOKUP($J1257,Base!$A:$G,5,FALSE)","v":{"$error":"#N/A"}},{"$f":"VLOOKUP($J1257,Base!$A:$G,6,FALSE)","v":{"$error":"#N/A"}}]
[{"$error":"#N/A"},{"$error":"#N/A"},{"$error":"#N/A"},0,{"$error":"#N/A"},{"$error":"#N/A"},null,{"$f":"VLOOKUP($J1258,Base!$A:$G,7,FALSE)","v":{"$error":"#N/A"}},{"$f":"VLOOKUP($J1258,Base!$A:$G,3,FALSE)","v":{"$error":"#N/A"}},{"$f":"'Участок 5'!$I$121","v":0},{"$f":"VLOOKUP($J1258,Base!$A:$G,2,FALSE)","v":{"$error":"#N/A"}},"ООО ''ОБО Беттерманн'', г.Липецк",{"$f":"VLOOKUP($J1258,Base!$A:$G,4,FALSE)","v":{"$error":"#N/A"}},{"$f":"'Участок 5'!$J$121","v":0},{"$f":"VLOOKUP($J1258,Base!$A:$G,5,FALSE)","v":{"$error":"#N/A"}},{"$f":"VLOOKUP($J1258,Base!$A:$G,6,FALSE)","v":{"$error":"#N/A"}}]
[{"$error":"#N/A"},{"$error":"#N/A"},{"$error":"#N/A"},0,{"$error":"#N/A"},{"$error":"#N/A"},null,{"$f":"VLOOKUP($J1259,Base!$A:$G,7,FALSE)","v":{"$error":"#N/A"}},{"$f":"VLOOKUP($J1259,Base!$A:$G,3,FALSE)","v":{"$error":"#N/A"}},{"$f":"'Участок 5'!$I$123","v":0},{"$f":"VLOOKUP($J1259,Base!$A:$G,2,FALSE)","v":{"$error":"#N/A"}},"ООО ''ОБО Беттерманн'', г.Липецк",{"$f":"VLOOKUP($J1259,Base!$A:$G,4,FALSE)","v":{"$error":"#N/A"}},{"$f":"'Участок 5'!$J$123","v":0},{"$f":"VLOOKUP($J1259,Base!$A:$G,5,FALSE)","v":{"$error":"#N/A"}},{"$f":"VLOOKUP($J1259,Base!$A:$G,6,FALSE)","v":{"$error":"#N/A"}}]
[{"$error":"#N/A"},{"$error":"#N/A"},{"$error":"#N/A"},0,{"$error":"#N/A"},{"$error":"#N/A"},null,{"$f":"VLOOKUP($J1260,Base!$A:$G,7,FALSE)","v":{"$error":"#N/A"}},{"$f":"VLOOKUP($J1260,Base!$A:$G,3,FALSE)","v":{"$error":"#N/A"}},{"$f":"'Участок 5'!$I$124","v":0},{"$f":"VLOOKUP($J1260,Base!$A:$G,2,FALSE)","v":{"$error":"#N/A"}},"ООО ''ОБО Беттерманн'', г.Липецк",{"$f":"VLOOKUP($J1260,Base!$A:$G,4,FALSE)","v":{"$error":"#N/A"}},{"$f":"'Участок 5'!$J$124","v":0},{"$f":"VLOOKUP($J1260,Base!$A:$G,5,FALSE)","v":{"$error":"#N/A"}},{"$f":"VLOOKUP($J1260,Base!$A:$G,6,FALSE)","v":{"$error":"#N/A"}}]
[{"$error":"#N/A"},{"$error":"#N/A"},{"$error":"#N/A"},0,{"$error":"#N/A"},{"$error":"#N/A"},null,{"$f":"VLOOKUP($J1261,Base!$A:$G,7,FALSE)","v":{"$error":"#N/A"}},{"$f":"VLOOKUP($J1261,Base!$A:$G,3,FALSE)","v":{"$error":"#N/A"}},{"$f":"'Участок 5'!$I$125","v":0},{"$f":"VLOOKUP($J1261,Base!$A:$G,2,FALSE)","v":{"$error":"#N/A"}},"ООО ''ОБО Беттерманн'', г.Липецк",{"$f":"VLOOKUP($J1261,Base!$A:$G,4,FALSE)","v":{"$error":"#N/A"}},{"$f":"'Участок 5'!$J$125","v":0},{"$f":"VLOOKUP($J1261,Base!$A:$G,5,FALSE)","v":{"$error":"#N/A"}},{"$f":"VLOOKUP($J1261,Base!$A:$G,6,FALSE)","v":{"$error":"#N/A"}}]
[{"$error":"#N/A"},{"$error":"#N/A"},{"$error":"#N/A"},0,{"$error":"#N/A"},{"$error":"#N/A"},null,{"$f":"VLOOKUP($J1262,Base!$A:$G,7,FALSE)","v":{"$error":"#N/A"}},{"$f":"VLOOKUP($J1262,Base!$A:$G,3,FALSE)","v":{"$error":"#N/A"}},{"$f":"'Участок 5'!$I$126","v":0},{"$f":"VLOOKUP($J1262,Base!$A:$G,2,FALSE)","v":{"$error":"#N/A"}},"ООО ''ОБО Беттерманн'', г.Липецк",{"$f":"VLOOKUP($J1262,Base!$A:$G,4,FALSE)","v":{"$error":"#N/A"}},{"$f":"'Участок 5'!$J$126","v":0},{"$f":"VLOOKUP($J1262,Base!$A:$G,5,FALSE)","v":{"$error":"#N/A"}},{"$f":"VLOOKUP($J1262,Base!$A:$G,6,FALSE)","v":{"$error":"#N/A"}}]
[{"$error":"#N/A"},{"$error":"#N/A"},{"$error":"#N/A"},0,{"$error":"#N/A"},{"$error":"#N/A"},null,{"$f":"VLOOKUP($J1263,Base!$A:$G,7,FALSE)","v":{"$error":"#N/A"}},{"$f":"VLOOKUP($J1263,Base!$A:$G,3,FALSE)","v":{"$error":"#N/A"}},{"$f":"'Участок 5'!$I$128","v":0},{"$f":"VLOOKUP($J1263,Base!$A:$G,2,FALSE)","v":{"$error":"#N/A"}},"ООО ''ОБО Беттерманн'', г.Липецк",{"$f":"VLOOKUP($J1263,Base!$A:$G,4,FALSE)","v":{"$error":"#N/A"}},{"$f":"'Участок 5'!$J$128","v":0},{"$f":"VLOOKUP($J1263,Base!$A:$G,5,FALSE)","v":{"$error":"#N/A"}},{"$f":"VLOOKUP($J1263,Base!$A:$G,6,FALSE)","v":{"$error":"#N/A"}}]
[{"$error":"#N/A"},{"$error":"#N/A"},{"$error":"#N/A"},0,{"$error":"#N/A"},{"$error":"#N/A"},null,{"$f":"VLOOKUP($J1264,Base!$A:$G,7,FALSE)","v":{"$error":"#N/A"}},{"$f":"VLOOKUP($J1264,Base!$A:$G,3,FALSE)","v":{"$error":"#N/A"}},{"$f":"'Участок 5'!$I$129","v":0},{"$f":"VLOOKUP($J1264,Base!$A:$G,2,FALSE)","v":{"$error":"#N/A"}},"ООО ''ОБО Беттерманн'', г.Липецк",{"$f":"VLOOKUP($J1264,Base!$A:$G,4,FALSE)","v":{"$error":"#N/A"}},{"$f":"'Участок 5'!$J$129","v":0},{"$f":"VLOOKUP($J1264,Base!$A:$G,5,FALSE)","v":{"$error":"#N/A"}},{"$f":"VLOOKUP($J1264,Base!$A:$G,6,FALSE)","v":{"$error":"#N/A"}}]
[{"$error":"#N/A"},{"$error":"#N/A"},{"$error":"#N/A"},0,{"$error":"#N/A"},{"$error":"#N/A"},null,{"$f":"VLOOKUP($J1265,Base!$A:$G,7,FALSE)","v":{"$error":"#N/A"}},{"$f":"VLOOKUP($J1265,Base!$A:$G,3,FALSE)","v":{"$error":"#N/A"}},{"$f":"'Участок 5'!$I$130","v":0},{"$f":"VLOOKUP($J1265,Base!$A:$G,2,FALSE)","v":{"$error":"#N/A"}},"ООО ''ОБО Беттерманн'', г.Липецк",{"$f":"VLOOKUP($J1265,Base!$A:$G,4,FALSE)","v":{"$error":"#N/A"}},{"$f":"'Участок 5'!$J$130","v":0},{"$f":"VLOOKUP($J1265,Base!$A:$G,5,FALSE)","v":{"$error":"#N/A"}},{"$f":"VLOOKUP($J1265,Base!$A:$G,6,FALSE)","v":{"$error":"#N/A"}}]
[{"$error":"#N/A"},{"$error":"#N/A"},{"$error":"#N/A"},0,{"$error":"#N/A"},{"$error":"#N/A"},null,{"$f":"VLOOKUP($J1266,Base!$A:$G,7,FALSE)","v":{"$error":"#N/A"}},{"$f":"VLOOKUP($J1266,Base!$A:$G,3,FALSE)","v":{"$error":"#N/A"}},{"$f":"'Участок 5'!$I$131","v":0},{"$f":"VLOOKUP($J1266,Base!$A:$G,2,FALSE)","v":{"$error":"#N/A"}},"ООО ''ОБО Беттерманн'', г.Липецк",{"$f":"VLOOKUP($J1266,Base!$A:$G,4,FALSE)","v":{"$error":"#N/A"}},{"$f":"'Участок 5'!$J$131","v":0},{"$f":"VLOOKUP($J1266,Base!$A:$G,5,FALSE)","v":{"$error":"#N/A"}},{"$f":"VLOOKUP($J1266,Base!$A:$G,6,FALSE)","v":{"$error":"#N/A"}}]
[{"$error":"#N/A"},{"$error":"#N/A"},{"$error":"#N/A"},0,{"$error":"#N/A"},{"$error":"#N/A"},null,{"$f":"VLOOKUP($J1267,Base!$A:$G,7,FALSE)","v":{"$error":"#N/A"}},{"$f":"VLOOKUP($J1267,Base!$A:$G,3,FALSE)","v":{"$error":"#N/A"}},{"$f":"'Участок 5'!$I$133","v":0},{"$f":"VLOOKUP($J1267,Base!$A:$G,2,FALSE)","v":{"$error":"#N/A"}},"ООО ''ОБО Беттерманн'', г.Липецк",{"$f":"VLOOKUP($J1267,Base!$A:$G,4,FALSE)","v":{"$error":"#N/A"}},{"$f":"'Участок 5'!$J$133","v":0},{"$f":"VLOOKUP($J1267,Base!$A:$G,5,FALSE)","v":{"$error":"#N/A"}},{"$f":"VLOOKUP($J1267,Base!$A:$G,6,FALSE)","v":{"$error":"#N/A"}}]
[{"$error":"#N/A"},{"$error":"#N/A"},{"$error":"#N/A"},0,{"$error":"#N/A"},{"$error":"#N/A"},null,{"$f":"VLOOKUP($J1268,Base!$A:$G,7,FALSE)","v":{"$error":"#N/A"}},{"$f":"VLOOKUP($J1268,Base!$A:$G,3,FALSE)","v":{"$error":"#N/A"}},{"$f":"'Участок 5'!$I$134","v":0},{"$f":"VLOOKUP($J1268,Base!$A:$G,2,FALSE)","v":{"$error":"#N/A"}},"ООО ''ОБО Беттерманн'', г.Липецк",{"$f":"VLOOKUP($J1268,Base!$A:$G,4,FALSE)","v":{"$error":"#N/A"}},{"$f":"'Участок 5'!$J$134","v":0},{"$f":"VLOOKUP($J1268,Base!$A:$G,5,FALSE)","v":{"$error":"#N/A"}},{"$f":"VLOOKUP($J1268,Base!$A:$G,6,FALSE)","v":{"$error":"#N/A"}}]
[{"$error":"#N/A"},{"$error":"#N/A"},{"$error":"#N/A"},0,{"$error":"#N/A"},{"$error":"#N/A"},null,{"$f":"VLOOKUP($J1269,Base!$A:$G,7,FALSE)","v":{"$error":"#N/A"}},{"$f":"VLOOKUP($J1269,Base!$A:$G,3,FALSE)","v":{"$error":"#N/A"}},{"$f":"'Участок 5'!$I$136","v":0},{"$f":"VLOOKUP($J1269,Base!$A:$G,2,FALSE)","v":{"$error":"#N/A"}},"ООО ''ОБО Беттерманн'', г.Липецк",{"$f":"VLOOKUP($J1269,Base!$A:$G,4,FALSE)","v":{"$error":"#N/A"}},{"$f":"'Участок 5'!$J$136","v":0},{"$f":"VLOOKUP($J1269,Base!$A:$G,5,FALSE)","v":{"$error":"#N/A"}},{"$f":"VLOOKUP($J1269,Base!$A:$G,6,FALSE)","v":{"$error":"#N/A"}}]
[{"$error":"#N/A"},{"$error":"#N/A"},{"$error":"#N/A"},0,{"$error":"#N/A"},{"$error":"#N/A"},null,{"$f":"VLOOKUP($J1270,Base!$A:$G,7,FALSE)","v":{"$error":"#N/A"}},{"$f":"VLOOKUP($J1270,Base!$A:$G,3,FALSE)","v":{"$error":"#N/A"}},{"$f":"'Участок 5'!$I$137","v":0},{"$f":"VLOOKUP($J1270,Base!$A:$G,2,FALSE)","v":{"$error":"#N/A"}},"ООО ''ОБО Беттерманн'', г.Липецк",{"$f":"VLOOKUP($J1270,Base!$A:$G,4,FALSE)","v":{"$error":"#N/A"}},{"$f":"'Участок 5'!$J$137","v":0},{"$f":"VLOOKUP($J1270,Base!$A:$G,5,FALSE)","v":{"$error":"#N/A"}},{"$f":"VLOOKUP($J1270,Base!$A:$G,6,FALSE)","v":{"$error":"#N/A"}}]
[{"$error":"#N/A"},{"$error":"#N/A"},{"$error":"#N/A"},0,{"$error":"#N/A"},{"$error":"#N/A"},null,{"$f":"VLOOKUP($J1271,Base!$A:$G,7,FALSE)","v":{"$error":"#N/A"}},{"$f":"VLOOKUP($J1271,Base!$A:$G,3,FALSE)","v":{"$error":"#N/A"}},{"$f":"'Участок 5'!$I$138","v":0},{"$f":"VLOOKUP($J1271,Base!$A:$G,2,FALSE)","v":{"$error":"#N/A"}},"ООО ''ОБО Беттерманн'', г.Липецк",{"$f":"VLOOKUP($J1271,Base!$A:$G,4,FALSE)","v":{"$error":"#N/A"}},{"$f":"'Участок 5'!$J$138","v":0},{"$f":"VLOOKUP($J1271,Base!$A:$G,5,FALSE)","v":{"$error":"#N/A"}},{"$f":"VLOOKUP($J1271,Base!$A:$G,6,FALSE)","v":{"$error":"#N/A"}}]
[{"$error":"#N/A"},{"$error":"#N/A"},{"$error":"#N/A"},0,{"$error":"#N/A"},{"$error":"#N/A"},null,{"$f":"VLOOKUP($J1272,Base!$A:$G,7,FALSE)","v":{"$error":"#N/A"}},{"$f":"VLOOKUP($J1272,Base!$A:$G,3,FALSE)","v":{"$error":"#N/A"}},{"$f":"'Участок 5'!$I$139","v":0},{"$f":"VLOOKUP($J1272,Base!$A:$G,2,FALSE)","v":{"$error":"#N/A"}},"ООО ''ОБО Беттерманн'', г.Липецк",{"$f":"VLOOKUP($J1272,Base!$A:$G,4,FALSE)","v":{"$error":"#N/A"}},{"$f":"'Участок 5'!$J$139","v":0},{"$f":"VLOOKUP($J1272,Base!$A:$G,5,FALSE)","v":{"$error":"#N/A"}},{"$f":"VLOOKUP($J1272,Base!$A:$G,6,FALSE)","v":{"$error":"#N/A"}}]
[{"$error":"#N/A"},{"$error":"#N/A"},{"$error":"#N/A"},0,{"$error":"#N/A"},{"$error":"#N/A"},null,{"$f":"VLOOKUP($J1273,Base!$A:$G,7,FALSE)","v":{"$error":"#N/A"}},{"$f":"VLOOKUP($J1273,Base!$A:$G,3,FALSE)","v":{"$error":"#N/A"}},{"$f":"'Участок 5'!$I$140","v":0},{"$f":"VLOOKUP($J1273,Base!$A:$G,2,FALSE)","v":{"$error":"#N/A"}},"ООО ''ОБО Беттерманн'', г.Липецк",{"$f":"VLOOKUP($J1273,Base!$A:$G,4,FALSE)","v":{"$error":"#N/A"}},{"$f":"'Участок 5'!$J$140","v":0},{"$f":"VLOOKUP($J1273,Base!$A:$G,5,FALSE)","v":{"$error":"#N/A"}},{"$f":"VLOOKUP($J1273,Base!$A:$G,6,FALSE)","v":{"$error":"#N/A"}}]
[{"$error":"#N/A"},{"$error":"#N/A"},{"$error":"#N/A"},0,{"$error":"#N/A"},{"$error":"#N/A"},null,{"$f":"VLOOKUP($J1274,Base!$A:$G,7,FALSE)","v":{"$error":"#N/A"}},{"$f":"VLOOKUP($J1274,Base!$A:$G,3,FALSE)","v":{"$error":"#N/A"}},{"$f":"'Участок 5'!$I$141","v":0},{"$f":"VLOOKUP($J1274,Base!$A:$G,2,FALSE)","v":{"$error":"#N/A"}},"ООО ''ОБО Беттерманн'', г.Липецк",{"$f":"VLOOKUP($J1274,Base!$A:$G,4,FALSE)","v":{"$error":"#N/A"}},{"$f":"'Участок 5'!$J$141","v":0},{"$f":"VLOOKUP($J1274,Base!$A:$G,5,FALSE)","v":{"$error":"#N/A"}},{"$f":"VLOOKUP($J1274,Base!$A:$G,6,FALSE)","v":{"$error":"#N/A"}}]
[{"$error":"#N/A"},{"$error":"#N/A"},{"$error":"#N/A"},0,{"$error":"#N/A"},{"$error":"#N/A"},null,{"$f":"VLOOKUP($J1275,Base!$A:$G,7,FALSE)","v":{"$error":"#N/A"}},{"$f":"VLOOKUP($J1275,Base!$A:$G,3,FALSE)","v":{"$error":"#N/A"}},{"$f":"'Участок 5'!$I$142","v":0},{"$f":"VLOOKUP($J1275,Base!$A:$G,2,FALSE)","v":{"$error":"#N/A"}},"ООО ''ОБО Беттерманн'', г.Липецк",{"$f":"VLOOKUP($J1275,Base!$A:$G,4,FALSE)","v":{"$error":"#N/A"}},{"$f":"'Участок 5'!$J$142","v":0},{"$f":"VLOOKUP($J1275,Base!$A:$G,5,FALSE)","v":{"$error":"#N/A"}},{"$f":"VLOOKUP($J1275,Base!$A:$G,6,FALSE)","v":{"$error":"#N/A"}}]
[{"$error":"#N/A"},{"$error":"#N/A"},{"$error":"#N/A"},0,{"$error":"#N/A"},{"$error":"#N/A"},null,{"$f":"VLOOKUP($J1276,Base!$A:$G,7,FALSE)","v":{"$error":"#N/A"}},{"$f":"VLOOKUP($J1276,Base!$A:$G,3,FALSE)","v":{"$error":"#N/A"}},{"$f":"'Участок 5'!$I$143","v":0},{"$f":"VLOOKUP($J1276,Base!$A:$G,2,FALSE)","v":{"$error":"#N/A"}},"ООО ''ОБО Беттерманн'', г.Липецк",{"$f":"VLOOKUP($J1276,Base!$A:$G,4,FALSE)","v":{"$error":"#N/A"}},{"$f":"'Участок 5'!$J$143","v":0},{"$f":"VLOOKUP($J1276,Base!$A:$G,5,FALSE)","v":{"$error":"#N/A"}},{"$f":"VLOOKUP($J1276,Base!$A:$G,6,FALSE)","v":{"$error":"#N/A"}}]
[{"$error":"#N/A"},{"$error":"#N/A"},{"$error":"#N/A"},0,{"$error":"#N/A"},{"$error":"#N/A"},null,{"$f":"VLOOKUP($J1277,Base!$A:$G,7,FALSE)","v":{"$error":"#N/A"}},{"$f":"VLOOKUP($J1277,Base!$A:$G,3,FALSE)","v":{"$error":"#N/A"}},{"$f":"'Участок 5'!$I$145","v":0},{"$f":"VLOOKUP($J1277,Base!$A:$G,2,FALSE)","v":{"$error":"#N/A"}},"ООО ''ОБО Беттерманн'', г.Липецк",{"$f":"VLOOKUP($J1277,Base!$A:$G,4,FALSE)","v":{"$error":"#N/A"}},{"$f":"'Участок 5'!$J$145","v":0},{"$f":"VLOOKUP($J1277,Base!$A:$G,5,FALSE)","v":{"$error":"#N/A"}},{"$f":"VLOOKUP($J1277,Base!$A:$G,6,FALSE)","v":{"$error":"#N/A"}}]
[{"$error":"#N/A"},{"$error":"#N/A"},{"$error":"#N/A"},0,{"$error":"#N/A"},{"$error":"#N/A"},null,{"$f":"VLOOKUP($J1278,Base!$A:$G,7,FALSE)","v":{"$error":"#N/A"}},{"$f":"VLOOKUP($J1278,Base!$A:$G,3,FALSE)","v":{"$error":"#N/A"}},{"$f":"'Участок 5'!$I$146","v":0},{"$f":"VLOOKUP($J1278,Base!$A:$G,2,FALSE)","v":{"$error":"#N/A"}},"ООО ''ОБО Беттерманн'', г.Липецк",{"$f":"VLOOKUP($J1278,Base!$A:$G,4,FALSE)","v":{"$error":"#N/A"}},{"$f":"'Участок 5'!$J$146","v":0},{"$f":"VLOOKUP($J1278,Base!$A:$G,5,FALSE)","v":{"$error":"#N/A"}},{"$f":"VLOOKUP($J1278,Base!$A:$G,6,FALSE)","v":{"$error":"#N/A"}}]
[{"$error":"#N/A"},{"$error":"#N/A"},{"$error":"#N/A"},0,{"$error":"#N/A"},{"$error":"#N/A"},null,{"$f":"VLOOKUP($J1279,Base!$A:$G,7,FALSE)","v":{"$error":"#N/A"}},{"$f":"VLOOKUP($J1279,Base!$A:$G,3,FALSE)","v":{"$error":"#N/A"}},{"$f":"'Участок 5'!$I$147","v":0},{"$f":"VLOOKUP($J1279,Base!$A:$G,2,FALSE)","v":{"$error":"#N/A"}},"ООО ''ОБО Беттерманн'', г.Липецк",{"$f":"VLOOKUP($J1279,Base!$A:$G,4,FALSE)","v":{"$error":"#N/A"}},{"$f":"'Участок 5'!$J$147","v":0},{"$f":"VLOOKUP($J1279,Base!$A:$G,5,FALSE)","v":{"$error":"#N/A"}},{"$f":"VLOOKUP($J1279,Base!$A:$G,6,FALSE)","v":{"$error":"#N/A"}}]
[{"$error":"#N/A"},{"$error":"#N/A"},{"$error":"#N/A"},0,{"$error":"#N/A"},{"$error":"#N/A"},null,{"$f":"VLOOKUP($J1280,Base!$A:$G,7,FALSE)","v":{"$error":"#N/A"}},{"$f":"VLOOKUP($J1280,Base!$A:$G,3,FALSE)","v":{"$error":"#N/A"}},{"$f":"'Участок 5'!$I$148","v":0},{"$f":"VLOOKUP($J1280,Base!$A:$G,2,FALSE)","v":{"$error":"#N/A"}},"ООО ''ОБО Беттерманн'', г.Липецк",{"$f":"VLOOKUP($J1280,Base!$A:$G,4,FALSE)","v":{"$error":"#N/A"}},{"$f":"'Участок 5'!$J$148","v":0},{"$f":"VLOOKUP($J1280,Base!$A:$G,5,FALSE)","v":{"$error":"#N/A"}},{"$f":"VLOOKUP($J1280,Base!$A:$G,6,FALSE)","v":{"$error":"#N/A"}}]
[{"$error":"#N/A"},{"$error":"#N/A"},{"$error":"#N/A"},0,{"$error":"#N/A"},{"$error":"#N/A"},null,{"$f":"VLOOKUP($J1281,Base!$A:$G,7,FALSE)","v":{"$error":"#N/A"}},{"$f":"VLOOKUP($J1281,Base!$A:$G,3,FALSE)","v":{"$error":"#N/A"}},{"$f":"'Участок 5'!$I$149","v":0},{"$f":"VLOOKUP($J1281,Base!$A:$G,2,FALSE)","v":{"$error":"#N/A"}},"ООО ''ОБО Беттерманн'', г.Липецк",{"$f":"VLOOKUP($J1281,Base!$A:$G,4,FALSE)","v":{"$error":"#N/A"}},{"$f":"'Участок 5'!$J$149","v":0},{"$f":"VLOOKUP($J1281,Base!$A:$G,5,FALSE)","v":{"$error":"#N/A"}},{"$f":"VLOOKUP($J1281,Base!$A:$G,6,FALSE)","v":{"$error":"#N/A"}}]
[{"$error":"#N/A"},{"$error":"#N/A"},{"$error":"#N/A"},0,{"$error":"#N/A"},{"$error":"#N/A"},null,{"$f":"VLOOKUP($J1282,Base!$A:$G,7,FALSE)","v":{"$error":"#N/A"}},{"$f":"VLOOKUP($J1282,Base!$A:$G,3,FALSE)","v":{"$error":"#N/A"}},{"$f":"'Участок 5'!$I$150","v":0},{"$f":"VLOOKUP($J1282,Base!$A:$G,2,FALSE)","v":{"$error":"#N/A"}},"ООО ''ОБО Беттерманн'', г.Липецк",{"$f":"VLOOKUP($J1282,Base!$A:$G,4,FALSE)","v":{"$error":"#N/A"}},{"$f":"'Участок 5'!$J$150","v":0},{"$f":"VLOOKUP($J1282,Base!$A:$G,5,FALSE)","v":{"$error":"#N/A"}},{"$f":"VLOOKUP($J1282,Base!$A:$G,6,FALSE)","v":{"$error":"#N/A"}}]
[{"$error":"#N/A"},{"$error":"#N/A"},{"$error":"#N/A"},0,{"$error":"#N/A"},{"$error":"#N/A"},null,{"$f":"VLOOKUP($J1283,Base!$A:$G,7,FALSE)","v":{"$error":"#N/A"}},{"$f":"VLOOKUP($J1283,Base!$A:$G,3,FALSE)","v":{"$error":"#N/A"}},{"$f":"'Участок 5'!$I$151","v":0},{"$f":"VLOOKUP($J1283,Base!$A:$G,2,FALSE)","v":{"$error":"#N/A"}},"ООО ''ОБО Беттерманн'', г.Липецк",{"$f":"VLOOKUP($J1283,Base!$A:$G,4,FALSE)","v":{"$error":"#N/A"}},{"$f":"'Участок 5'!$J$151","v":0},{"$f":"VLOOKUP($J1283,Base!$A:$G,5,FALSE)","v":{"$error":"#N/A"}},{"$f":"VLOOKUP($J1283,Base!$A:$G,6,FALSE)","v":{"$error":"#N/A"}}]
[{"$error":"#N/A"},{"$error":"#N/A"},{"$error":"#N/A"},0,{"$error":"#N/A"},{"$error":"#N/A"},null,{"$f":"VLOOKUP($J1284,Base!$A:$G,7,FALSE)","v":{"$error":"#N/A"}},{"$f":"VLOOKUP($J1284,Base!$A:$G,3,FALSE)","v":{"$error":"#N/A"}},{"$f":"'Участок 5'!$I$152","v":0},{"$f":"VLOOKUP($J1284,Base!$A:$G,2,FALSE)","v":{"$error":"#N/A"}},"ООО ''ОБО Беттерманн'', г.Липецк",{"$f":"VLOOKUP($J1284,Base!$A:$G,4,FALSE)","v":{"$error":"#N/A"}},{"$f":"'Участок 5'!$J$152","v":0},{"$f":"VLOOKUP($J1284,Base!$A:$G,5,FALSE)","v":{"$error":"#N/A"}},{"$f":"VLOOKUP($J1284,Base!$A:$G,6,FALSE)","v":{"$error":"#N/A"}}]
[{"$error":"#N/A"},{"$error":"#N/A"},{"$error":"#N/A"},0,{"$error":"#N/A"},{"$error":"#N/A"},null,{"$f":"VLOOKUP($J1285,Base!$A:$G,7,FALSE)","v":{"$error":"#N/A"}},{"$f":"VLOOKUP($J1285,Base!$A:$G,3,FALSE)","v":{"$error":"#N/A"}},{"$f":"'Участок 5'!$I$154","v":0},{"$f":"VLOOKUP($J1285,Base!$A:$G,2,FALSE)","v":{"$error":"#N/A"}},"ООО ''ОБО Беттерманн'', г.Липецк",{"$f":"VLOOKUP($J1285,Base!$A:$G,4,FALSE)","v":{"$error":"#N/A"}},{"$f":"'Участок 5'!$J$154","v":0},{"$f":"VLOOKUP($J1285,Base!$A:$G,5,FALSE)","v":{"$error":"#N/A"}},{"$f":"VLOOKUP($J1285,Base!$A:$G,6,FALSE)","v":{"$error":"#N/A"}}]
[{"$error":"#N/A"},{"$error":"#N/A"},{"$error":"#N/A"},0,{"$error":"#N/A"},{"$error":"#N/A"},null,{"$f":"VLOOKUP($J1286,Base!$A:$G,7,FALSE)","v":{"$error":"#N/A"}},{"$f":"VLOOKUP($J1286,Base!$A:$G,3,FALSE)","v":{"$error":"#N/A"}},{"$f":"'Участок 5'!$I$155","v":0},{"$f":"VLOOKUP($J1286,Base!$A:$G,2,FALSE)","v":{"$error":"#N/A"}},"ООО ''ОБО Беттерманн'', г.Липецк",{"$f":"VLOOKUP($J1286,Base!$A:$G,4,FALSE)","v":{"$error":"#N/A"}},{"$f":"'Участок 5'!$J$155","v":0},{"$f":"VLOOKUP($J1286,Base!$A:$G,5,FALSE)","v":{"$error":"#N/A"}},{"$f":"VLOOKUP($J1286,Base!$A:$G,6,FALSE)","v":{"$error":"#N/A"}}]
[{"$error":"#N/A"},{"$error":"#N/A"},{"$error":"#N/A"},0,{"$error":"#N/A"},{"$error":"#N/A"},null,{"$f":"VLOOKUP($J1287,Base!$A:$G,7,FALSE)","v":{"$error":"#N/A"}},{"$f":"VLOOKUP($J1287,Base!$A:$G,3,FALSE)","v":{"$error":"#N/A"}},{"$f":"'Участок 5'!$I$156","v":0},{"$f":"VLOOKUP($J1287,Base!$A:$G,2,FALSE)","v":{"$error":"#N/A"}},"ООО ''ОБО Беттерманн'', г.Липецк",{"$f":"VLOOKUP($J1287,Base!$A:$G,4,FALSE)","v":{"$error":"#N/A"}},{"$f":"'Участок 5'!$J$156","v":0},{"$f":"VLOOKUP($J1287,Base!$A:$G,5,FALSE)","v":{"$error":"#N/A"}},{"$f":"VLOOKUP($J1287,Base!$A:$G,6,FALSE)","v":{"$error":"#N/A"}}]
[{"$error":"#N/A"},{"$error":"#N/A"},{"$error":"#N/A"},0,{"$error":"#N/A"},{"$error":"#N/A"},null,{"$f":"VLOOKUP($J1288,Base!$A:$G,7,FALSE)","v":{"$error":"#N/A"}},{"$f":"VLOOKUP($J1288,Base!$A:$G,3,FALSE)","v":{"$error":"#N/A"}},{"$f":"'Участок 5'!$I$157","v":0},{"$f":"VLOOKUP($J1288,Base!$A:$G,2,FALSE)","v":{"$error":"#N/A"}},"ООО ''ОБО Беттерманн'', г.Липецк",{"$f":"VLOOKUP($J1288,Base!$A:$G,4,FALSE)","v":{"$error":"#N/A"}},{"$f":"'Участок 5'!$J$157","v":0},{"$f":"VLOOKUP($J1288,Base!$A:$G,5,FALSE)","v":{"$error":"#N/A"}},{"$f":"VLOOKUP($J1288,Base!$A:$G,6,FALSE)","v":{"$error":"#N/A"}}]
[{"$error":"#N/A"},{"$error":"#N/A"},{"$error":"#N/A"},0,{"$error":"#N/A"},{"$error":"#N/A"},null,{"$f":"VLOOKUP($J1289,Base!$A:$G,7,FALSE)","v":{"$error":"#N/A"}},{"$f":"VLOOKUP($J1289,Base!$A:$G,3,FALSE)","v":{"$error":"#N/A"}},{"$f":"'Участок 5'!$I$158","v":0},{"$f":"VLOOKUP($J1289,Base!$A:$G,2,FALSE)","v":{"$error":"#N/A"}},"ООО ''ОБО Беттерманн'', г.Липецк",{"$f":"VLOOKUP($J1289,Base!$A:$G,4,FALSE)","v":{"$error":"#N/A"}},{"$f":"'Участок 5'!$J$158","v":0},{"$f":"VLOOKUP($J1289,Base!$A:$G,5,FALSE)","v":{"$error":"#N/A"}},{"$f":"VLOOKUP($J1289,Base!$A:$G,6,FALSE)","v":{"$error":"#N/A"}}]
[{"$error":"#N/A"},{"$error":"#N/A"},{"$error":"#N/A"},0,{"$error":"#N/A"},{"$error":"#N/A"},null,{"$f":"VLOOKUP($J1290,Base!$A:$G,7,FALSE)","v":{"$error":"#N/A"}},{"$f":"VLOOKUP($J1290,Base!$A:$G,3,FALSE)","v":{"$error":"#N/A"}},{"$f":"'Участок 5'!$I$159","v":0},{"$f":"VLOOKUP($J1290,Base!$A:$G,2,FALSE)","v":{"$error":"#N/A"}},"ООО ''ОБО Беттерманн'', г.Липецк",{"$f":"VLOOKUP($J1290,Base!$A:$G,4,FALSE)","v":{"$error":"#N/A"}},{"$f":"'Участок 5'!$J$159","v":0},{"$f":"VLOOKUP($J1290,Base!$A:$G,5,FALSE)","v":{"$error":"#N/A"}},{"$f":"VLOOKUP($J1290,Base!$A:$G,6,FALSE)","v":{"$error":"#N/A"}}]
[{"$error":"#N/A"},{"$error":"#N/A"},{"$error":"#N/A"},0,{"$error":"#N/A"},{"$error":"#N/A"},null,{"$f":"VLOOKUP($J1291,Base!$A:$G,7,FALSE)","v":{"$error":"#N/A"}},{"$f":"VLOOKUP($J1291,Base!$A:$G,3,FALSE)","v":{"$error":"#N/A"}},{"$f":"'Участок 5'!$I$160","v":0},{"$f":"VLOOKUP($J1291,Base!$A:$G,2,FALSE)","v":{"$error":"#N/A"}},"ООО ''ОБО Беттерманн'', г.Липецк",{"$f":"VLOOKUP($J1291,Base!$A:$G,4,FALSE)","v":{"$error":"#N/A"}},{"$f":"'Участок 5'!$J$160","v":0},{"$f":"VLOOKUP($J1291,Base!$A:$G,5,FALSE)","v":{"$error":"#N/A"}},{"$f":"VLOOKUP($J1291,Base!$A:$G,6,FALSE)","v":{"$error":"#N/A"}}]
[{"$error":"#N/A"},{"$error":"#N/A"},{"$error":"#N/A"},0,{"$error":"#N/A"},{"$error":"#N/A"},null,{"$f":"VLOOKUP($J1292,Base!$A:$G,7,FALSE)","v":{"$error":"#N/A"}},{"$f":"VLOOKUP($J1292,Base!$A:$G,3,FALSE)","v":{"$error":"#N/A"}},{"$f":"'Участок 5'!$I$161","v":0},{"$f":"VLOOKUP($J1292,Base!$A:$G,2,FALSE)","v":{"$error":"#N/A"}},"ООО ''ОБО Беттерманн'', г.Липецк",{"$f":"VLOOKUP($J1292,Base!$A:$G,4,FALSE)","v":{"$error":"#N/A"}},{"$f":"'Участок 5'!$J$161","v":0},{"$f":"VLOOKUP($J1292,Base!$A:$G,5,FALSE)","v":{"$error":"#N/A"}},{"$f":"VLOOKUP($J1292,Base!$A:$G,6,FALSE)","v":{"$error":"#N/A"}}]
[{"$error":"#N/A"},{"$error":"#N/A"},{"$error":"#N/A"},0,{"$error":"#N/A"},{"$error":"#N/A"},null,{"$f":"VLOOKUP($J1293,Base!$A:$G,7,FALSE)","v":{"$error":"#N/A"}},{"$f":"VLOOKUP($J1293,Base!$A:$G,3,FALSE)","v":{"$error":"#N/A"}},{"$f":"'Участок 5'!$I$163","v":0},{"$f":"VLOOKUP($J1293,Base!$A:$G,2,FALSE)","v":{"$error":"#N/A"}},"ООО ''ОБО Беттерманн'', г.Липецк",{"$f":"VLOOKUP($J1293,Base!$A:$G,4,FALSE)","v":{"$error":"#N/A"}},{"$f":"'Участок 5'!$J$163","v":0},{"$f":"VLOOKUP($J1293,Base!$A:$G,5,FALSE)","v":{"$error":"#N/A"}},{"$f":"VLOOKUP($J1293,Base!$A:$G,6,FALSE)","v":{"$error":"#N/A"}}]
[{"$error":"#N/A"},{"$error":"#N/A"},{"$error":"#N/A"},0,{"$error":"#N/A"},{"$error":"#N/A"},null,{"$f":"VLOOKUP($J1294,Base!$A:$G,7,FALSE)","v":{"$error":"#N/A"}},{"$f":"VLOOKUP($J1294,Base!$A:$G,3,FALSE)","v":{"$error":"#N/A"}},{"$f":"'Участок 5'!$I$164","v":0},{"$f":"VLOOKUP($J1294,Base!$A:$G,2,FALSE)","v":{"$error":"#N/A"}},"ООО ''ОБО Беттерманн'', г.Липецк",{"$f":"VLOOKUP($J1294,Base!$A:$G,4,FALSE)","v":{"$error":"#N/A"}},{"$f":"'Участок 5'!$J$164","v":0},{"$f":"VLOOKUP($J1294,Base!$A:$G,5,FALSE)","v":{"$error":"#N/A"}},{"$f":"VLOOKUP($J1294,Base!$A:$G,6,FALSE)","v":{"$error":"#N/A"}}]
[{"$error":"#N/A"},{"$error":"#N/A"},{"$error":"#N/A"},0,{"$error":"#N/A"},{"$error":"#N/A"},null,{"$f":"VLOOKUP($J1295,Base!$A:$G,7,FALSE)","v":{"$error":"#N/A"}},{"$f":"VLOOKUP($J1295,Base!$A:$G,3,FALSE)","v":{"$error":"#N/A"}},{"$f":"'Участок 5'!$I$165","v":0},{"$f":"VLOOKUP($J1295,Base!$A:$G,2,FALSE)","v":{"$error":"#N/A"}},"ООО ''ОБО Беттерманн'', г.Липецк",{"$f":"VLOOKUP($J1295,Base!$A:$G,4,FALSE)","v":{"$error":"#N/A"}},{"$f":"'Участок 5'!$J$165","v":0},{"$f":"VLOOKUP($J1295,Base!$A:$G,5,FALSE)","v":{"$error":"#N/A"}},{"$f":"VLOOKUP($J1295,Base!$A:$G,6,FALSE)","v":{"$error":"#N/A"}}]
[{"$error":"#N/A"},{"$error":"#N/A"},{"$error":"#N/A"},0,{"$error":"#N/A"},{"$error":"#N/A"},null,{"$f":"VLOOKUP($J1296,Base!$A:$G,7,FALSE)","v":{"$error":"#N/A"}},{"$f":"VLOOKUP($J1296,Base!$A:$G,3,FALSE)","v":{"$error":"#N/A"}},{"$f":"'Участок 5'!$I$166","v":0},{"$f":"VLOOKUP($J1296,Base!$A:$G,2,FALSE)","v":{"$error":"#N/A"}},"ООО ''ОБО Беттерманн'', г.Липецк",{"$f":"VLOOKUP($J1296,Base!$A:$G,4,FALSE)","v":{"$error":"#N/A"}},{"$f":"'Участок 5'!$J$166","v":0},{"$f":"VLOOKUP($J1296,Base!$A:$G,5,FALSE)","v":{"$error":"#N/A"}},{"$f":"VLOOKUP($J1296,Base!$A:$G,6,FALSE)","v":{"$error":"#N/A"}}]
[{"$error":"#N/A"},{"$error":"#N/A"},{"$error":"#N/A"},0,{"$error":"#N/A"},{"$error":"#N/A"},null,{"$f":"VLOOKUP($J1297,Base!$A:$G,7,FALSE)","v":{"$error":"#N/A"}},{"$f":"VLOOKUP($J1297,Base!$A:$G,3,FALSE)","v":{"$error":"#N/A"}},{"$f":"'Участок 5'!$I$168","v":0},{"$f":"VLOOKUP($J1297,Base!$A:$G,2,FALSE)","v":{"$error":"#N/A"}},"ООО ''ОБО Беттерманн'', г.Липецк",{"$f":"VLOOKUP($J1297,Base!$A:$G,4,FALSE)","v":{"$error":"#N/A"}},{"$f":"'Участок 5'!$J$168","v":0},{"$f":"VLOOKUP($J1297,Base!$A:$G,5,FALSE)","v":{"$error":"#N/A"}},{"$f":"VLOOKUP($J1297,Base!$A:$G,6,FALSE)","v":{"$error":"#N/A"}}]
[{"$error":"#N/A"},{"$error":"#N/A"},{"$error":"#N/A"},0,{"$error":"#N/A"},{"$error":"#N/A"},null,{"$f":"VLOOKUP($J1298,Base!$A:$G,7,FALSE)","v":{"$error":"#N/A"}},{"$f":"VLOOKUP($J1298,Base!$A:$G,3,FALSE)","v":{"$error":"#N/A"}},{"$f":"'Участок 5'!$I$169","v":0},{"$f":"VLOOKUP($J1298,Base!$A:$G,2,FALSE)","v":{"$error":"#N/A"}},"ООО ''ОБО Беттерманн'', г.Липецк",{"$f":"VLOOKUP($J1298,Base!$A:$G,4,FALSE)","v":{"$error":"#N/A"}},{"$f":"'Участок 5'!$J$169","v":0},{"$f":"VLOOKUP($J1298,Base!$A:$G,5,FALSE)","v":{"$error":"#N/A"}},{"$f":"VLOOKUP($J1298,Base!$A:$G,6,FALSE)","v":{"$error":"#N/A"}}]
[{"$error":"#N/A"},{"$error":"#N/A"},{"$error":"#N/A"},0,{"$error":"#N/A"},{"$error":"#N/A"},null,{"$f":"VLOOKUP($J1299,Base!$A:$G,7,FALSE)","v":{"$error":"#N/A"}},{"$f":"VLOOKUP($J1299,Base!$A:$G,3,FALSE)","v":{"$error":"#N/A"}},{"$f":"'Участок 5'!$I$170","v":0},{"$f":"VLOOKUP($J1299,Base!$A:$G,2,FALSE)","v":{"$error":"#N/A"}},"ООО ''ОБО Беттерманн'', г.Липецк",{"$f":"VLOOKUP($J1299,Base!$A:$G,4,FALSE)","v":{"$error":"#N/A"}},{"$f":"'Участок 5'!$J$170","v":0},{"$f":"VLOOKUP($J1299,Base!$A:$G,5,FALSE)","v":{"$error":"#N/A"}},{"$f":"VLOOKUP($J1299,Base!$A:$G,6,FALSE)","v":{"$error":"#N/A"}}]
[{"$error":"#N/A"},{"$error":"#N/A"},{"$error":"#N/A"},0,{"$error":"#N/A"},{"$error":"#N/A"},null,{"$f":"VLOOKUP($J1300,Base!$A:$G,7,FALSE)","v":{"$error":"#N/A"}},{"$f":"VLOOKUP($J1300,Base!$A:$G,3,FALSE)","v":{"$error":"#N/A"}},{"$f":"'Участок 5'!$I$171","v":0},{"$f":"VLOOKUP($J1300,Base!$A:$G,2,FALSE)","v":{"$error":"#N/A"}},"ООО ''ОБО Беттерманн'', г.Липецк",{"$f":"VLOOKUP($J1300,Base!$A:$G,4,FALSE)","v":{"$error":"#N/A"}},{"$f":"'Участок 5'!$J$171","v":0},{"$f":"VLOOKUP($J1300,Base!$A:$G,5,FALSE)","v":{"$error":"#N/A"}},{"$f":"VLOOKUP($J1300,Base!$A:$G,6,FALSE)","v":{"$error":"#N/A"}}]
[{"$error":"#N/A"},{"$error":"#N/A"},{"$error":"#N/A"},0,{"$error":"#N/A"},{"$error":"#N/A"},null,{"$f":"VLOOKUP($J1301,Base!$A:$G,7,FALSE)","v":{"$error":"#N/A"}},{"$f":"VLOOKUP($J1301,Base!$A:$G,3,FALSE)","v":{"$error":"#N/A"}},{"$f":"'Участок 5'!$I$173","v":0},{"$f":"VLOOKUP($J1301,Base!$A:$G,2,FALSE)","v":{"$error":"#N/A"}},"ООО ''ОБО Беттерманн'', г.Липецк",{"$f":"VLOOKUP($J1301,Base!$A:$G,4,FALSE)","v":{"$error":"#N/A"}},{"$f":"'Участок 5'!$J$173","v":0},{"$f":"VLOOKUP($J1301,Base!$A:$G,5,FALSE)","v":{"$error":"#N/A"}},{"$f":"VLOOKUP($J1301,Base!$A:$G,6,FALSE)","v":{"$error":"#N/A"}}]
[{"$error":"#N/A"},{"$error":"#N/A"},{"$error":"#N/A"},0,{"$error":"#N/A"},{"$error":"#N/A"},null,{"$f":"VLOOKUP($J1302,Base!$A:$G,7,FALSE)","v":{"$error":"#N/A"}},{"$f":"VLOOKUP($J1302,Base!$A:$G,3,FALSE)","v":{"$error":"#N/A"}},{"$f":"'Участок 5'!$I$174","v":0},{"$f":"VLOOKUP($J1302,Base!$A:$G,2,FALSE)","v":{"$error":"#N/A"}},"ООО ''ОБО Беттерманн'', г.Липецк",{"$f":"VLOOKUP($J1302,Base!$A:$G,4,FALSE)","v":{"$error":"#N/A"}},{"$f":"'Участок 5'!$J$174","v":0},{"$f":"VLOOKUP($J1302,Base!$A:$G,5,FALSE)","v":{"$error":"#N/A"}},{"$f":"VLOOKUP($J1302,Base!$A:$G,6,FALSE)","v":{"$error":"#N/A"}}]
[{"$error":"#N/A"},{"$error":"#N/A"},{"$error":"#N/A"},0,{"$error":"#N/A"},{"$error":"#N/A"},null,{"$f":"VLOOKUP($J1303,Base!$A:$G,7,FALSE)","v":{"$error":"#N/A"}},{"$f":"VLOOKUP($J1303,Base!$A:$G,3,FALSE)","v":{"$error":"#N/A"}},{"$f":"'Участок 5'!$I$175","v":0},{"$f":"VLOOKUP($J1303,Base!$A:$G,2,FALSE)","v":{"$error":"#N/A"}},"ООО ''ОБО Беттерманн'', г.Липецк",{"$f":"VLOOKUP($J1303,Base!$A:$G,4,FALSE)","v":{"$error":"#N/A"}},{"$f":"'Участок 5'!$J$175","v":0},{"$f":"VLOOKUP($J1303,Base!$A:$G,5,FALSE)","v":{"$error":"#N/A"}},{"$f":"VLOOKUP($J1303,Base!$A:$G,6,FALSE)","v":{"$error":"#N/A"}}]
[{"$error":"#N/A"},{"$error":"#N/A"},{"$error":"#N/A"},0,{"$error":"#N/A"},{"$error":"#N/A"},null,{"$f":"VLOOKUP($J1304,Base!$A:$G,7,FALSE)","v":{"$error":"#N/A"}},{"$f":"VLOOKUP($J1304,Base!$A:$G,3,FALSE)","v":{"$error":"#N/A"}},{"$f":"'Участок 5'!$I$176","v":0},{"$f":"VLOOKUP($J1304,Base!$A:$G,2,FALSE)","v":{"$error":"#N/A"}},"ООО ''ОБО Беттерманн'', г.Липецк",{"$f":"VLOOKUP($J1304,Base!$A:$G,4,FALSE)","v":{"$error":"#N/A"}},{"$f":"'Участок 5'!$J$176","v":0},{"$f":"VLOOKUP($J1304,Base!$A:$G,5,FALSE)","v":{"$error":"#N/A"}},{"$f":"VLOOKUP($J1304,Base!$A:$G,6,FALSE)","v":{"$error":"#N/A"}}]
[{"$error":"#N/A"},{"$error":"#N/A"},{"$error":"#N/A"},0,{"$error":"#N/A"},{"$error":"#N/A"},null,{"$f":"VLOOKUP($J1305,Base!$A:$G,7,FALSE)","v":{"$error":"#N/A"}},{"$f":"VLOOKUP($J1305,Base!$A:$G,3,FALSE)","v":{"$error":"#N/A"}},{"$f":"'Участок 5'!$I$178","v":0},{"$f":"VLOOKUP($J1305,Base!$A:$G,2,FALSE)","v":{"$error":"#N/A"}},"ООО ''ОБО Беттерманн'', г.Липецк",{"$f":"VLOOKUP($J1305,Base!$A:$G,4,FALSE)","v":{"$error":"#N/A"}},{"$f":"'Участок 5'!$J$178","v":0},{"$f":"VLOOKUP($J1305,Base!$A:$G,5,FALSE)","v":{"$error":"#N/A"}},{"$f":"VLOOKUP($J1305,Base!$A:$G,6,FALSE)","v":{"$error":"#N/A"}}]
[{"$error":"#N/A"},{"$error":"#N/A"},{"$error":"#N/A"},0,{"$error":"#N/A"},{"$error":"#N/A"},null,{"$f":"VLOOKUP($J1306,Base!$A:$G,7,FALSE)","v":{"$error":"#N/A"}},{"$f":"VLOOKUP($J1306,Base!$A:$G,3,FALSE)","v":{"$error":"#N/A"}},{"$f":"'Участок 5'!$I$207","v":"---"},{"$f":"VLOOKUP($J1306,Base!$A:$G,2,FALSE)","v":{"$error":"#N/A"}},"ООО ''ОБО Беттерманн'', г.Липецк",{"$f":"VLOOKUP($J1306,Base!$A:$G,4,FALSE)","v":{"$error":"#N/A"}},{"$f":"'Участок 5'!$J$207","v":0},{"$f":"VLOOKUP($J1306,Base!$A:$G,5,FALSE)","v":{"$error":"#N/A"}},{"$f":"VLOOKUP($J1306,Base!$A:$G,6,FALSE)","v":{"$error":"#N/A"}}]
[{"$error":"#N/A"},{"$error":"#N/A"},{"$error":"#N/A"},0,{"$error":"#N/A"},{"$error":"#N/A"},null,{"$f":"VLOOKUP($J1307,Base!$A:$G,7,FALSE)","v":{"$error":"#N/A"}},{"$f":"VLOOKUP($J1307,Base!$A:$G,3,FALSE)","v":{"$error":"#N/A"}},{"$f":"'Участок 5'!$I$208","v":"---"},{"$f":"VLOOKUP($J1307,Base!$A:$G,2,FALSE)","v":{"$error":"#N/A"}},"ООО ''ОБО Беттерманн'', г.Липецк",{"$f":"VLOOKUP($J1307,Base!$A:$G,4,FALSE)","v":{"$error":"#N/A"}},{"$f":"'Участок 5'!$J$208","v":0},{"$f":"VLOOKUP($J1307,Base!$A:$G,5,FALSE)","v":{"$error":"#N/A"}},{"$f":"VLOOKUP($J1307,Base!$A:$G,6,FALSE)","v":{"$error":"#N/A"}}]
[{"$error":"#N/A"},{"$error":"#N/A"},{"$error":"#N/A"},0,{"$error":"#N/A"},{"$error":"#N/A"},null,{"$f":"VLOOKUP($J1308,Base!$A:$G,7,FALSE)","v":{"$error":"#N/A"}},{"$f":"VLOOKUP($J1308,Base!$A:$G,3,FALSE)","v":{"$error":"#N/A"}},{"$f":"'Участок 5'!$I$209","v":"---"},{"$f":"VLOOKUP($J1308,Base!$A:$G,2,FALSE)","v":{"$error":"#N/A"}},"ООО ''ОБО Беттерманн'', г.Липецк",{"$f":"VLOOKUP($J1308,Base!$A:$G,4,FALSE)","v":{"$error":"#N/A"}},{"$f":"'Участок 5'!$J$209","v":0},{"$f":"VLOOKUP($J1308,Base!$A:$G,5,FALSE)","v":{"$error":"#N/A"}},{"$f":"VLOOKUP($J1308,Base!$A:$G,6,FALSE)","v":{"$error":"#N/A"}}]
[{"$error":"#N/A"},{"$error":"#N/A"},{"$error":"#N/A"},0,{"$error":"#N/A"},{"$error":"#N/A"},null,{"$f":"VLOOKUP($J1309,Base!$A:$G,7,FALSE)","v":{"$error":"#N/A"}},{"$f":"VLOOKUP($J1309,Base!$A:$G,3,FALSE)","v":{"$error":"#N/A"}},{"$f":"'Участок 5'!$I$221","v":0},{"$f":"VLOOKUP($J1309,Base!$A:$G,2,FALSE)","v":{"$error":"#N/A"}},"ООО ''ОБО Беттерманн'', г.Липецк",{"$f":"VLOOKUP($J1309,Base!$A:$G,4,FALSE)","v":{"$error":"#N/A"}},{"$f":"'Участок 5'!$J$221","v":0},{"$f":"VLOOKUP($J1309,Base!$A:$G,5,FALSE)","v":{"$error":"#N/A"}},{"$f":"VLOOKUP($J1309,Base!$A:$G,6,FALSE)","v":{"$error":"#N/A"}}]
[{"$error":"#N/A"},{"$error":"#N/A"},{"$error":"#N/A"},0,{"$error":"#N/A"},{"$error":"#N/A"},null,{"$f":"VLOOKUP($J1310,Base!$A:$G,7,FALSE)","v":{"$error":"#N/A"}},{"$f":"VLOOKUP($J1310,Base!$A:$G,3,FALSE)","v":{"$error":"#N/A"}},{"$f":"'Участок 5'!$I$222","v":0},{"$f":"VLOOKUP($J1310,Base!$A:$G,2,FALSE)","v":{"$error":"#N/A"}},"ООО ''ОБО Беттерманн'', г.Липецк",{"$f":"VLOOKUP($J1310,Base!$A:$G,4,FALSE)","v":{"$error":"#N/A"}},{"$f":"'Участок 5'!$J$222","v":0},{"$f":"VLOOKUP($J1310,Base!$A:$G,5,FALSE)","v":{"$error":"#N/A"}},{"$f":"VLOOKUP($J1310,Base!$A:$G,6,FALSE)","v":{"$error":"#N/A"}}]
[{"$error":"#N/A"},{"$error":"#N/A"},{"$error":"#N/A"},0,{"$error":"#N/A"},{"$error":"#N/A"},null,{"$f":"VLOOKUP($J1311,Base!$A:$G,7,FALSE)","v":{"$error":"#N/A"}},{"$f":"VLOOKUP($J1311,Base!$A:$G,3,FALSE)","v":{"$error":"#N/A"}},{"$f":"'Участок 5'!$I$223","v":0},{"$f":"VLOOKUP($J1311,Base!$A:$G,2,FALSE)","v":{"$error":"#N/A"}},"ООО ''ОБО Беттерманн'', г.Липецк",{"$f":"VLOOKUP($J1311,Base!$A:$G,4,FALSE)","v":{"$error":"#N/A"}},{"$f":"'Участок 5'!$J$223","v":0},{"$f":"VLOOKUP($J1311,Base!$A:$G,5,FALSE)","v":{"$error":"#N/A"}},{"$f":"VLOOKUP($J1311,Base!$A:$G,6,FALSE)","v":{"$error":"#N/A"}}]
[{"$error":"#N/A"},{"$error":"#N/A"},{"$error":"#N/A"},0,{"$error":"#N/A"},{"$error":"#N/A"},null,{"$f":"VLOOKUP($J1312,Base!$A:$G,7,FALSE)","v":{"$error":"#N/A"}},{"$f":"VLOOKUP($J1312,Base!$A:$G,3,FALSE)","v":{"$error":"#N/A"}},{"$f":"'Участок 5'!$I$224","v":0},{"$f":"VLOOKUP($J1312,Base!$A:$G,2,FALSE)","v":{"$error":"#N/A"}},"ООО ''ОБО Беттерманн'', г.Липецк",{"$f":"VLOOKUP($J1312,Base!$A:$G,4,FALSE)","v":{"$error":"#N/A"}},{"$f":"'Участок 5'!$J$224","v":0},{"$f":"VLOOKUP($J1312,Base!$A:$G,5,FALSE)","v":{"$error":"#N/A"}},{"$f":"VLOOKUP($J1312,Base!$A:$G,6,FALSE)","v":{"$error":"#N/A"}}]
[{"$error":"#N/A"},{"$error":"#N/A"},{"$error":"#N/A"},0,{"$error":"#N/A"},{"$error":"#N/A"},null,{"$f":"VLOOKUP($J1313,Base!$A:$G,7,FALSE)","v":{"$error":"#N/A"}},{"$f":"VLOOKUP($J1313,Base!$A:$G,3,FALSE)","v":{"$error":"#N/A"}},{"$f":"'Участок 5'!$I$225","v":0},{"$f":"VLOOKUP($J1313,Base!$A:$G,2,FALSE)","v":{"$error":"#N/A"}},"ООО ''ОБО Беттерманн'', г.Липецк",{"$f":"VLOOKUP($J1313,Base!$A:$G,4,FALSE)","v":{"$error":"#N/A"}},{"$f":"'Участок 5'!$J$225","v":0},{"$f":"VLOOKUP($J1313,Base!$A:$G,5,FALSE)","v":{"$error":"#N/A"}},{"$f":"VLOOKUP($J1313,Base!$A:$G,6,FALSE)","v":{"$error":"#N/A"}}]
[{"$error":"#N/A"},{"$error":"#N/A"},{"$error":"#N/A"},0,{"$error":"#N/A"},{"$error":"#N/A"},null,{"$f":"VLOOKUP($J1314,Base!$A:$G,7,FALSE)","v":{"$error":"#N/A"}},{"$f":"VLOOKUP($J1314,Base!$A:$G,3,FALSE)","v":{"$error":"#N/A"}},{"$f":"'Участок 5'!$I$226","v":0},{"$f":"VLOOKUP($J1314,Base!$A:$G,2,FALSE)","v":{"$error":"#N/A"}},"ООО ''ОБО Беттерманн'', г.Липецк",{"$f":"VLOOKUP($J1314,Base!$A:$G,4,FALSE)","v":{"$error":"#N/A"}},{"$f":"'Участок 5'!$J$226","v":0},{"$f":"VLOOKUP($J1314,Base!$A:$G,5,FALSE)","v":{"$error":"#N/A"}},{"$f":"VLOOKUP($J1314,Base!$A:$G,6,FALSE)","v":{"$error":"#N/A"}}]
[{"$error":"#N/A"},{"$error":"#N/A"},{"$error":"#N/A"},0,{"$error":"#N/A"},{"$error":"#N/A"},null,{"$f":"VLOOKUP($J1315,Base!$A:$G,7,FALSE)","v":{"$error":"#N/A"}},{"$f":"VLOOKUP($J1315,Base!$A:$G,3,FALSE)","v":{"$error":"#N/A"}},{"$f":"'Участок 5'!$I$227","v":0},{"$f":"VLOOKUP($J1315,Base!$A:$G,2,FALSE)","v":{"$error":"#N/A"}},"ООО ''ОБО Беттерманн'', г.Липецк",{"$f":"VLOOKUP($J1315,Base!$A:$G,4,FALSE)","v":{"$error":"#N/A"}},{"$f":"'Участок 5'!$J$227","v":0},{"$f":"VLOOKUP($J1315,Base!$A:$G,5,FALSE)","v":{"$error":"#N/A"}},{"$f":"VLOOKUP($J1315,Base!$A:$G,6,FALSE)","v":{"$error":"#N/A"}}]
[{"$f":"$H1316","v":{"$error":"#N/A"}},{"$f":"CONCATENATE(J1316, \" (арт. \",K1316,\")\")","v":{"$error":"#N/A"}},{"$f":"$I1316","v":{"$error":"#N/A"}},{"$f":"$N1316","v":0},{"$f":"$O1316","v":{"$error":"#N/A"}},{"$f":"$P1316","v":{"$error":"#N/A"}},null,{"$f":"VLOOKUP($J1316,Base!$A:$G,7,FALSE)","v":{"$error":"#N/A"}},{"$f":"VLOOKUP($J1316,Base!$A:$G,3,FALSE)","v":{"$error":"#N/A"}},{"$f":"'Участок 5'!$I$228","v":0},{"$f":"VLOOKUP($J1316,Base!$A:$G,2,FALSE)","v":{"$error":"#N/A"}},"ООО ''ОБО Беттерманн'', г.Липецк",{"$f":"VLOOKUP($J1316,Base!$A:$G,4,FALSE)","v":{"$error":"#N/A"}},{"$f":"'Участок 5'!$J$228","v":0},{"$f":"VLOOKUP($J1316,Base!$A:$G,5,FALSE)","v":{"$error":"#N/A"}},{"$f":"VLOOKUP($J1316,Base!$A:$G,6,FALSE)","v":{"$error":"#N/A"}}]
[{"$error":"#N/A"},{"$error":"#N/A"},{"$error":"#N/A"},0,{"$error":"#N/A"},{"$error":"#N/A"},null,{"$f":"VLOOKUP($J1317,Base!$A:$G,7,FALSE)","v":{"$error":"#N/A"}},{"$f":"VLOOKUP($J1317,Base!$A:$G,3,FALSE)","v":{"$error":"#N/A"}},{"$f":"'Участок 5'!$I$229","v":0},{"$f":"VLOOKUP($J1317,Base!$A:$G,2,FALSE)","v":{"$error":"#N/A"}},"ООО ''ОБО Беттерманн'', г.Липецк",{"$f":"VLOOKUP($J1317,Base!$A:$G,4,FALSE)","v":{"$error":"#N/A"}},{"$f":"'Участок 5'!$J$229","v":0},{"$f":"VLOOKUP($J1317,Base!$A:$G,5,FALSE)","v":{"$error":"#N/A"}},{"$f":"VLOOKUP($J1317,Base!$A:$G,6,FALSE)","v":{"$error":"#N/A"}}]
[{"$error":"#N/A"},{"$error":"#N/A"},{"$error":"#N/A"},0,{"$error":"#N/A"},{"$error":"#N/A"},null,{"$f":"VLOOKUP($J1318,Base!$A:$G,7,FALSE)","v":{"$error":"#N/A"}},{"$f":"VLOOKUP($J1318,Base!$A:$G,3,FALSE)","v":{"$error":"#N/A"}},{"$f":"'Участок 5'!$I$230","v":0},{"$f":"VLOOKUP($J1318,Base!$A:$G,2,FALSE)","v":{"$error":"#N/A"}},"ООО ''ОБО Беттерманн'', г.Липецк",{"$f":"VLOOKUP($J1318,Base!$A:$G,4,FALSE)","v":{"$error":"#N/A"}},{"$f":"'Участок 5'!$J$230","v":0},{"$f":"VLOOKUP($J1318,Base!$A:$G,5,FALSE)","v":{"$error":"#N/A"}},{"$f":"VLOOKUP($J1318,Base!$A:$G,6,FALSE)","v":{"$error":"#N/A"}}]
[{"$error":"#N/A"},{"$error":"#N/A"},{"$error":"#N/A"},0,{"$error":"#N/A"},{"$error":"#N/A"},null,{"$f":"VLOOKUP($J1319,Base!$A:$G,7,FALSE)","v":{"$error":"#N/A"}},{"$f":"VLOOKUP($J1319,Base!$A:$G,3,FALSE)","v":{"$error":"#N/A"}},{"$f":"'Участок 5'!$I$231","v":0},{"$f":"VLOOKUP($J1319,Base!$A:$G,2,FALSE)","v":{"$error":"#N/A"}},"ООО ''ОБО Беттерманн'', г.Липецк",{"$f":"VLOOKUP($J1319,Base!$A:$G,4,FALSE)","v":{"$error":"#N/A"}},{"$f":"'Участок 5'!$J$231","v":0},{"$f":"VLOOKUP($J1319,Base!$A:$G,5,FALSE)","v":{"$error":"#N/A"}},{"$f":"VLOOKUP($J1319,Base!$A:$G,6,FALSE)","v":{"$error":"#N/A"}}]
[{"$error":"#N/A"},{"$error":"#N/A"},{"$error":"#N/A"},0,{"$error":"#N/A"},{"$error":"#N/A"},null,{"$f":"VLOOKUP($J1320,Base!$A:$G,7,FALSE)","v":{"$error":"#N/A"}},{"$f":"VLOOKUP($J1320,Base!$A:$G,3,FALSE)","v":{"$error":"#N/A"}},{"$f":"'Участок 5'!$I$236","v":0},{"$f":"VLOOKUP($J1320,Base!$A:$G,2,FALSE)","v":{"$error":"#N/A"}},"ООО ''ОБО Беттерманн'', г.Липецк",{"$f":"VLOOKUP($J1320,Base!$A:$G,4,FALSE)","v":{"$error":"#N/A"}},{"$f":"'Участок 5'!$J$236","v":0},{"$f":"VLOOKUP($J1320,Base!$A:$G,5,FALSE)","v":{"$error":"#N/A"}},{"$f":"VLOOKUP($J1320,Base!$A:$G,6,FALSE)","v":{"$error":"#N/A"}}]
[{"$error":"#N/A"},{"$error":"#N/A"},{"$error":"#N/A"},0,{"$error":"#N/A"},{"$error":"#N/A"},null,{"$f":"VLOOKUP($J1321,Base!$A:$G,7,FALSE)","v":{"$error":"#N/A"}},{"$f":"VLOOKUP($J1321,Base!$A:$G,3,FALSE)","v":{"$error":"#N/A"}},{"$f":"'Участок 5'!$I$237","v":0},{"$f":"VLOOKUP($J1321,Base!$A:$G,2,FALSE)","v":{"$error":"#N/A"}},"ООО ''ОБО Беттерманн'', г.Липецк",{"$f":"VLOOKUP($J1321,Base!$A:$G,4,FALSE)","v":{"$error":"#N/A"}},{"$f":"'Участок 5'!$J$237","v":0},{"$f":"VLOOKUP($J1321,Base!$A:$G,5,FALSE)","v":{"$error":"#N/A"}},{"$f":"VLOOKUP($J1321,Base!$A:$G,6,FALSE)","v":{"$error":"#N/A"}}]
[{"$error":"#N/A"},{"$error":"#N/A"},{"$error":"#N/A"},0,{"$error":"#N/A"},{"$error":"#N/A"},null,{"$f":"VLOOKUP($J1322,Base!$A:$G,7,FALSE)","v":{"$error":"#N/A"}},{"$f":"VLOOKUP($J1322,Base!$A:$G,3,FALSE)","v":{"$error":"#N/A"}},{"$f":"'Участок 5'!$I$238","v":0},{"$f":"VLOOKUP($J1322,Base!$A:$G,2,FALSE)","v":{"$error":"#N/A"}},"ООО ''ОБО Беттерманн'', г.Липецк",{"$f":"VLOOKUP($J1322,Base!$A:$G,4,FALSE)","v":{"$error":"#N/A"}},{"$f":"'Участок 5'!$J$238","v":0},{"$f":"VLOOKUP($J1322,Base!$A:$G,5,FALSE)","v":{"$error":"#N/A"}},{"$f":"VLOOKUP($J1322,Base!$A:$G,6,FALSE)","v":{"$error":"#N/A"}}]
[]
[{"$f":"$H1324","v":{"$error":"#N/A"}},{"$f":"CONCATENATE(J1324, \" (арт. \",K1324,\")\")","v":{"$error":"#N/A"}},{"$f":"$I1324","v":{"$error":"#N/A"}},{"$f":"$N1324","v":0},{"$f":"$O1324","v":{"$error":"#N/A"}},{"$f":"$P1324","v":{"$error":"#N/A"}},null,{"$f":"VLOOKUP($J1324,Base!$A:$G,7,FALSE)","v":{"$error":"#N/A"}},{"$f":"VLOOKUP($J1324,Base!$A:$G,3,FALSE)","v":{"$error":"#N/A"}},{"$f":"'Участок 5'!$L$113","v":0},{"$f":"VLOOKUP($J1324,Base!$A:$G,2,FALSE)","v":{"$error":"#N/A"}},"ООО ''ОБО Беттерманн'', г.Липецк",{"$f":"VLOOKUP($J1324,Base!$A:$G,4,FALSE)","v":{"$error":"#N/A"}},{"$f":"'Участок 5'!$M$113","v":0},{"$f":"VLOOKUP($J1324,Base!$A:$G,5,FALSE)","v":{"$error":"#N/A"}},{"$f":"VLOOKUP($J1324,Base!$A:$G,6,FALSE)","v":{"$error":"#N/A"}}]
[{"$f":"$H1325","v":{"$error":"#N/A"}},{"$f":"CONCATENATE(J1325, \" (арт. \",K1325,\")\")","v":{"$error":"#N/A"}},{"$f":"$I1325","v":{"$error":"#N/A"}},{"$f":"$N1325","v":0},{"$f":"$O1325","v":{"$error":"#N/A"}},{"$f":"$P1325","v":{"$error":"#N/A"}},null,{"$f":"VLOOKUP($J1325,Base!$A:$G,7,FALSE)","v":{"$error":"#N/A"}},{"$f":"VLOOKUP($J1325,Base!$A:$G,3,FALSE)","v":{"$error":"#N/A"}},{"$f":"'Участок 5'!$L$114","v":0},{"$f":"VLOOKUP($J1325,Base!$A:$G,2,FALSE)","v":{"$error":"#N/A"}},"ООО ''ОБО Беттерманн'', г.Липецк",{"$f":"VLOOKUP($J1325,Base!$A:$G,4,FALSE)","v":{"$error":"#N/A"}},{"$f":"'Участок 5'!$M$114","v":0},{"$f":"VLOOKUP($J1325,Base!$A:$G,5,FALSE)","v":{"$error":"#N/A"}},{"$f":"VLOOKUP($J1325,Base!$A:$G,6,FALSE)","v":{"$error":"#N/A"}}]
[{"$error":"#N/A"},{"$error":"#N/A"},{"$error":"#N/A"},0,{"$error":"#N/A"},{"$error":"#N/A"},null,{"$f":"VLOOKUP($J1326,Base!$A:$G,7,FALSE)","v":{"$error":"#N/A"}},{"$f":"VLOOKUP($J1326,Base!$A:$G,3,FALSE)","v":{"$error":"#N/A"}},{"$f":"'Участок 5'!$L$115","v":0},{"$f":"VLOOKUP($J1326,Base!$A:$G,2,FALSE)","v":{"$error":"#N/A"}},"ООО ''ОБО Беттерманн'', г.Липецк",{"$f":"VLOOKUP($J1326,Base!$A:$G,4,FALSE)","v":{"$error":"#N/A"}},{"$f":"'Участок 5'!$M$115","v":0},{"$f":"VLOOKUP($J1326,Base!$A:$G,5,FALSE)","v":{"$error":"#N/A"}},{"$f":"VLOOKUP($J1326,Base!$A:$G,6,FALSE)","v":{"$error":"#N/A"}}]
[{"$error":"#N/A"},{"$error":"#N/A"},{"$error":"#N/A"},0,{"$error":"#N/A"},{"$error":"#N/A"},null,{"$f":"VLOOKUP($J1327,Base!$A:$G,7,FALSE)","v":{"$error":"#N/A"}},{"$f":"VLOOKUP($J1327,Base!$A:$G,3,FALSE)","v":{"$error":"#N/A"}},{"$f":"'Участок 5'!$L$116","v":0},{"$f":"VLOOKUP($J1327,Base!$A:$G,2,FALSE)","v":{"$error":"#N/A"}},"ООО ''ОБО Беттерманн'', г.Липецк",{"$f":"VLOOKUP($J1327,Base!$A:$G,4,FALSE)","v":{"$error":"#N/A"}},{"$f":"'Участок 5'!$M$116","v":0},{"$f":"VLOOKUP($J1327,Base!$A:$G,5,FALSE)","v":{"$error":"#N/A"}},{"$f":"VLOOKUP($J1327,Base!$A:$G,6,FALSE)","v":{"$error":"#N/A"}}]
[{"$error":"#N/A"},{"$error":"#N/A"},{"$error":"#N/A"},0,{"$error":"#N/A"},{"$error":"#N/A"},null,{"$f":"VLOOKUP($J1328,Base!$A:$G,7,FALSE)","v":{"$error":"#N/A"}},{"$f":"VLOOKUP($J1328,Base!$A:$G,3,FALSE)","v":{"$error":"#N/A"}},{"$f":"'Участок 5'!$L$117","v":0},{"$f":"VLOOKUP($J1328,Base!$A:$G,2,FALSE)","v":{"$error":"#N/A"}},"ООО ''ОБО Беттерманн'', г.Липецк",{"$f":"VLOOKUP($J1328,Base!$A:$G,4,FALSE)","v":{"$error":"#N/A"}},{"$f":"'Участок 5'!$M$117","v":0},{"$f":"VLOOKUP($J1328,Base!$A:$G,5,FALSE)","v":{"$error":"#N/A"}},{"$f":"VLOOKUP($J1328,Base!$A:$G,6,FALSE)","v":{"$error":"#N/A"}}]
[{"$error":"#N/A"},{"$error":"#N/A"},{"$error":"#N/A"},0,{"$error":"#N/A"},{"$error":"#N/A"},null,{"$f":"VLOOKUP($J1329,Base!$A:$G,7,FALSE)","v":{"$error":"#N/A"}},{"$f":"VLOOKUP($J1329,Base!$A:$G,3,FALSE)","v":{"$error":"#N/A"}},{"$f":"'Участок 5'!$L$119","v":0},{"$f":"VLOOKUP($J1329,Base!$A:$G,2,FALSE)","v":{"$error":"#N/A"}},"ООО ''ОБО Беттерманн'', г.Липецк",{"$f":"VLOOKUP($J1329,Base!$A:$G,4,FALSE)","v":{"$error":"#N/A"}},{"$f":"'Участок 5'!$M$119","v":0},{"$f":"VLOOKUP($J1329,Base!$A:$G,5,FALSE)","v":{"$error":"#N/A"}},{"$f":"VLOOKUP($J1329,Base!$A:$G,6,FALSE)","v":{"$error":"#N/A"}}]
[{"$error":"#N/A"},{"$error":"#N/A"},{"$error":"#N/A"},0,{"$error":"#N/A"},{"$error":"#N/A"},null,{"$f":"VLOOKUP($J1330,Base!$A:$G,7,FALSE)","v":{"$error":"#N/A"}},{"$f":"VLOOKUP($J1330,Base!$A:$G,3,FALSE)","v":{"$error":"#N/A"}},{"$f":"'Участок 5'!$L$120","v":0},{"$f":"VLOOKUP($J1330,Base!$A:$G,2,FALSE)","v":{"$error":"#N/A"}},"ООО ''ОБО Беттерманн'', г.Липецк",{"$f":"VLOOKUP($J1330,Base!$A:$G,4,FALSE)","v":{"$error":"#N/A"}},{"$f":"'Участок 5'!$M$120","v":0},{"$f":"VLOOKUP($J1330,Base!$A:$G,5,FALSE)","v":{"$error":"#N/A"}},{"$f":"VLOOKUP($J1330,Base!$A:$G,6,FALSE)","v":{"$error":"#N/A"}}]
[{"$error":"#N/A"},{"$error":"#N/A"},{"$error":"#N/A"},0,{"$error":"#N/A"},{"$error":"#N/A"},null,{"$f":"VLOOKUP($J1331,Base!$A:$G,7,FALSE)","v":{"$error":"#N/A"}},{"$f":"VLOOKUP($J1331,Base!$A:$G,3,FALSE)","v":{"$error":"#N/A"}},{"$f":"'Участок 5'!$L$121","v":0},{"$f":"VLOOKUP($J1331,Base!$A:$G,2,FALSE)","v":{"$error":"#N/A"}},"ООО ''ОБО Беттерманн'', г.Липецк",{"$f":"VLOOKUP($J1331,Base!$A:$G,4,FALSE)","v":{"$error":"#N/A"}},{"$f":"'Участок 5'!$M$121","v":0},{"$f":"VLOOKUP($J1331,Base!$A:$G,5,FALSE)","v":{"$error":"#N/A"}},{"$f":"VLOOKUP($J1331,Base!$A:$G,6,FALSE)","v":{"$error":"#N/A"}}]
[{"$error":"#N/A"},{"$error":"#N/A"},{"$error":"#N/A"},0,{"$error":"#N/A"},{"$error":"#N/A"},null,{"$f":"VLOOKUP($J1332,Base!$A:$G,7,FALSE)","v":{"$error":"#N/A"}},{"$f":"VLOOKUP($J1332,Base!$A:$G,3,FALSE)","v":{"$error":"#N/A"}},{"$f":"'Участок 5'!$L$123","v":0},{"$f":"VLOOKUP($J1332,Base!$A:$G,2,FALSE)","v":{"$error":"#N/A"}},"ООО ''ОБО Беттерманн'', г.Липецк",{"$f":"VLOOKUP($J1332,Base!$A:$G,4,FALSE)","v":{"$error":"#N/A"}},{"$f":"'Участок 5'!$M$123","v":0},{"$f":"VLOOKUP($J1332,Base!$A:$G,5,FALSE)","v":{"$error":"#N/A"}},{"$f":"VLOOKUP($J1332,Base!$A:$G,6,FALSE)","v":{"$error":"#N/A"}}]
[{"$error":"#N/A"},{"$error":"#N/A"},{"$error":"#N/A"},0,{"$error":"#N/A"},{"$error":"#N/A"},null,{"$f":"VLOOKUP($J1333,Base!$A:$G,7,FALSE)","v":{"$error":"#N/A"}},{"$f":"VLOOKUP($J1333,Base!$A:$G,3,FALSE)","v":{"$error":"#N/A"}},{"$f":"'Участок 5'!$L$124","v":0},{"$f":"VLOOKUP($J1333,Base!$A:$G,2,FALSE)","v":{"$error":"#N/A"}},"ООО ''ОБО Беттерманн'', г.Липецк",{"$f":"VLOOKUP($J1333,Base!$A:$G,4,FALSE)","v":{"$error":"#N/A"}},{"$f":"'Участок 5'!$M$124","v":0},{"$f":"VLOOKUP($J1333,Base!$A:$G,5,FALSE)","v":{"$error":"#N/A"}},{"$f":"VLOOKUP($J1333,Base!$A:$G,6,FALSE)","v":{"$error":"#N/A"}}]
[{"$error":"#N/A"},{"$error":"#N/A"},{"$error":"#N/A"},0,{"$error":"#N/A"},{"$error":"#N/A"},null,{"$f":"VLOOKUP($J1334,Base!$A:$G,7,FALSE)","v":{"$error":"#N/A"}},{"$f":"VLOOKUP($J1334,Base!$A:$G,3,FALSE)","v":{"$error":"#N/A"}},{"$f":"'Участок 5'!$L$125","v":0},{"$f":"VLOOKUP($J1334,Base!$A:$G,2,FALSE)","v":{"$error":"#N/A"}},"ООО ''ОБО Беттерманн'', г.Липецк",{"$f":"VLOOKUP($J1334,Base!$A:$G,4,FALSE)","v":{"$error":"#N/A"}},{"$f":"'Участок 5'!$M$125","v":0},{"$f":"VLOOKUP($J1334,Base!$A:$G,5,FALSE)","v":{"$error":"#N/A"}},{"$f":"VLOOKUP($J1334,Base!$A:$G,6,FALSE)","v":{"$error":"#N/A"}}]
[{"$error":"#N/A"},{"$error":"#N/A"},{"$error":"#N/A"},0,{"$error":"#N/A"},{"$error":"#N/A"},null,{"$f":"VLOOKUP($J1335,Base!$A:$G,7,FALSE)","v":{"$error":"#N/A"}},{"$f":"VLOOKUP($J1335,Base!$A:$G,3,FALSE)","v":{"$error":"#N/A"}},{"$f":"'Участок 5'!$L$126","v":0},{"$f":"VLOOKUP($J1335,Base!$A:$G,2,FALSE)","v":{"$error":"#N/A"}},"ООО ''ОБО Беттерманн'', г.Липецк",{"$f":"VLOOKUP($J1335,Base!$A:$G,4,FALSE)","v":{"$error":"#N/A"}},{"$f":"'Участок 5'!$M$126","v":0},{"$f":"VLOOKUP($J1335,Base!$A:$G,5,FALSE)","v":{"$error":"#N/A"}},{"$f":"VLOOKUP($J1335,Base!$A:$G,6,FALSE)","v":{"$error":"#N/A"}}]
[{"$error":"#N/A"},{"$error":"#N/A"},{"$error":"#N/A"},0,{"$error":"#N/A"},{"$error":"#N/A"},null,{"$f":"VLOOKUP($J1336,Base!$A:$G,7,FALSE)","v":{"$error":"#N/A"}},{"$f":"VLOOKUP($J1336,Base!$A:$G,3,FALSE)","v":{"$error":"#N/A"}},{"$f":"'Участок 5'!$L$128","v":0},{"$f":"VLOOKUP($J1336,Base!$A:$G,2,FALSE)","v":{"$error":"#N/A"}},"ООО ''ОБО Беттерманн'', г.Липецк",{"$f":"VLOOKUP($J1336,Base!$A:$G,4,FALSE)","v":{"$error":"#N/A"}},{"$f":"'Участок 5'!$M$128","v":0},{"$f":"VLOOKUP($J1336,Base!$A:$G,5,FALSE)","v":{"$error":"#N/A"}},{"$f":"VLOOKUP($J1336,Base!$A:$G,6,FALSE)","v":{"$error":"#N/A"}}]
[{"$error":"#N/A"},{"$error":"#N/A"},{"$error":"#N/A"},0,{"$error":"#N/A"},{"$error":"#N/A"},null,{"$f":"VLOOKUP($J1337,Base!$A:$G,7,FALSE)","v":{"$error":"#N/A"}},{"$f":"VLOOKUP($J1337,Base!$A:$G,3,FALSE)","v":{"$error":"#N/A"}},{"$f":"'Участок 5'!$L$129","v":0},{"$f":"VLOOKUP($J1337,Base!$A:$G,2,FALSE)","v":{"$error":"#N/A"}},"ООО ''ОБО Беттерманн'', г.Липецк",{"$f":"VLOOKUP($J1337,Base!$A:$G,4,FALSE)","v":{"$error":"#N/A"}},{"$f":"'Участок 5'!$M$129","v":0},{"$f":"VLOOKUP($J1337,Base!$A:$G,5,FALSE)","v":{"$error":"#N/A"}},{"$f":"VLOOKUP($J1337,Base!$A:$G,6,FALSE)","v":{"$error":"#N/A"}}]
[{"$error":"#N/A"},{"$error":"#N/A"},{"$error":"#N/A"},0,{"$error":"#N/A"},{"$error":"#N/A"},null,{"$f":"VLOOKUP($J1338,Base!$A:$G,7,FALSE)","v":{"$error":"#N/A"}},{"$f":"VLOOKUP($J1338,Base!$A:$G,3,FALSE)","v":{"$error":"#N/A"}},{"$f":"'Участок 5'!$L$130","v":0},{"$f":"VLOOKUP($J1338,Base!$A:$G,2,FALSE)","v":{"$error":"#N/A"}},"ООО ''ОБО Беттерманн'', г.Липецк",{"$f":"VLOOKUP($J1338,Base!$A:$G,4,FALSE)","v":{"$error":"#N/A"}},{"$f":"'Участок 5'!$M$130","v":0},{"$f":"VLOOKUP($J1338,Base!$A:$G,5,FALSE)","v":{"$error":"#N/A"}},{"$f":"VLOOKUP($J1338,Base!$A:$G,6,FALSE)","v":{"$error":"#N/A"}}]
[{"$error":"#N/A"},{"$error":"#N/A"},{"$error":"#N/A"},0,{"$error":"#N/A"},{"$error":"#N/A"},null,{"$f":"VLOOKUP($J1339,Base!$A:$G,7,FALSE)","v":{"$error":"#N/A"}},{"$f":"VLOOKUP($J1339,Base!$A:$G,3,FALSE)","v":{"$error":"#N/A"}},{"$f":"'Участок 5'!$L$131","v":0},{"$f":"VLOOKUP($J1339,Base!$A:$G,2,FALSE)","v":{"$error":"#N/A"}},"ООО ''ОБО Беттерманн'', г.Липецк",{"$f":"VLOOKUP($J1339,Base!$A:$G,4,FALSE)","v":{"$error":"#N/A"}},{"$f":"'Участок 5'!$M$131","v":0},{"$f":"VLOOKUP($J1339,Base!$A:$G,5,FALSE)","v":{"$error":"#N/A"}},{"$f":"VLOOKUP($J1339,Base!$A:$G,6,FALSE)","v":{"$error":"#N/A"}}]
[{"$error":"#N/A"},{"$error":"#N/A"},{"$error":"#N/A"},0,{"$error":"#N/A"},{"$error":"#N/A"},null,{"$f":"VLOOKUP($J1340,Base!$A:$G,7,FALSE)","v":{"$error":"#N/A"}},{"$f":"VLOOKUP($J1340,Base!$A:$G,3,FALSE)","v":{"$error":"#N/A"}},{"$f":"'Участок 5'!$L$133","v":0},{"$f":"VLOOKUP($J1340,Base!$A:$G,2,FALSE)","v":{"$error":"#N/A"}},"ООО ''ОБО Беттерманн'', г.Липецк",{"$f":"VLOOKUP($J1340,Base!$A:$G,4,FALSE)","v":{"$error":"#N/A"}},{"$f":"'Участок 5'!$M$133","v":0},{"$f":"VLOOKUP($J1340,Base!$A:$G,5,FALSE)","v":{"$error":"#N/A"}},{"$f":"VLOOKUP($J1340,Base!$A:$G,6,FALSE)","v":{"$error":"#N/A"}}]
[{"$error":"#N/A"},{"$error":"#N/A"},{"$error":"#N/A"},0,{"$error":"#N/A"},{"$error":"#N/A"},null,{"$f":"VLOOKUP($J1341,Base!$A:$G,7,FALSE)","v":{"$error":"#N/A"}},{"$f":"VLOOKUP($J1341,Base!$A:$G,3,FALSE)","v":{"$error":"#N/A"}},{"$f":"'Участок 5'!$L$134","v":0},{"$f":"VLOOKUP($J1341,Base!$A:$G,2,FALSE)","v":{"$error":"#N/A"}},"ООО ''ОБО Беттерманн'', г.Липецк",{"$f":"VLOOKUP($J1341,Base!$A:$G,4,FALSE)","v":{"$error":"#N/A"}},{"$f":"'Участок 5'!$M$134","v":0},{"$f":"VLOOKUP($J1341,Base!$A:$G,5,FALSE)","v":{"$error":"#N/A"}},{"$f":"VLOOKUP($J1341,Base!$A:$G,6,FALSE)","v":{"$error":"#N/A"}}]
[{"$error":"#N/A"},{"$error":"#N/A"},{"$error":"#N/A"},0,{"$error":"#N/A"},{"$error":"#N/A"},null,{"$f":"VLOOKUP($J1342,Base!$A:$G,7,FALSE)","v":{"$error":"#N/A"}},{"$f":"VLOOKUP($J1342,Base!$A:$G,3,FALSE)","v":{"$error":"#N/A"}},{"$f":"'Участок 5'!$L$136","v":0},{"$f":"VLOOKUP($J1342,Base!$A:$G,2,FALSE)","v":{"$error":"#N/A"}},"ООО ''ОБО Беттерманн'', г.Липецк",{"$f":"VLOOKUP($J1342,Base!$A:$G,4,FALSE)","v":{"$error":"#N/A"}},{"$f":"'Участок 5'!$M$136","v":0},{"$f":"VLOOKUP($J1342,Base!$A:$G,5,FALSE)","v":{"$error":"#N/A"}},{"$f":"VLOOKUP($J1342,Base!$A:$G,6,FALSE)","v":{"$error":"#N/A"}}]
[{"$error":"#N/A"},{"$error":"#N/A"},{"$error":"#N/A"},0,{"$error":"#N/A"},{"$error":"#N/A"},null,{"$f":"VLOOKUP($J1343,Base!$A:$G,7,FALSE)","v":{"$error":"#N/A"}},{"$f":"VLOOKUP($J1343,Base!$A:$G,3,FALSE)","v":{"$error":"#N/A"}},{"$f":"'Участок 5'!$L$137","v":0},{"$f":"VLOOKUP($J1343,Base!$A:$G,2,FALSE)","v":{"$error":"#N/A"}},"ООО ''ОБО Беттерманн'', г.Липецк",{"$f":"VLOOKUP($J1343,Base!$A:$G,4,FALSE)","v":{"$error":"#N/A"}},{"$f":"'Участок 5'!$M$137","v":0},{"$f":"VLOOKUP($J1343,Base!$A:$G,5,FALSE)","v":{"$error":"#N/A"}},{"$f":"VLOOKUP($J1343,Base!$A:$G,6,FALSE)","v":{"$error":"#N/A"}}]
[{"$error":"#N/A"},{"$error":"#N/A"},{"$error":"#N/A"},0,{"$error":"#N/A"},{"$error":"#N/A"},null,{"$f":"VLOOKUP($J1344,Base!$A:$G,7,FALSE)","v":{"$error":"#N/A"}},{"$f":"VLOOKUP($J1344,Base!$A:$G,3,FALSE)","v":{"$error":"#N/A"}},{"$f":"'Участок 5'!$L$138","v":0},{"$f":"VLOOKUP($J1344,Base!$A:$G,2,FALSE)","v":{"$error":"#N/A"}},"ООО ''ОБО Беттерманн'', г.Липецк",{"$f":"VLOOKUP($J1344,Base!$A:$G,4,FALSE)","v":{"$error":"#N/A"}},{"$f":"'Участок 5'!$M$138","v":0},{"$f":"VLOOKUP($J1344,Base!$A:$G,5,FALSE)","v":{"$error":"#N/A"}},{"$f":"VLOOKUP($J1344,Base!$A:$G,6,FALSE)","v":{"$error":"#N/A"}}]
[{"$error":"#N/A"},{"$error":"#N/A"},{"$error":"#N/A"},0,{"$error":"#N/A"},{"$error":"#N/A"},null,{"$f":"VLOOKUP($J1345,Base!$A:$G,7,FALSE)","v":{"$error":"#N/A"}},{"$f":"VLOOKUP($J1345,Base!$A:$G,3,FALSE)","v":{"$error":"#N/A"}},{"$f":"'Участок 5'!$L$139","v":0},{"$f":"VLOOKUP($J1345,Base!$A:$G,2,FALSE)","v":{"$error":"#N/A"}},"ООО ''ОБО Беттерманн'', г.Липецк",{"$f":"VLOOKUP($J1345,Base!$A:$G,4,FALSE)","v":{"$error":"#N/A"}},{"$f":"'Участок 5'!$M$139","v":0},{"$f":"VLOOKUP($J1345,Base!$A:$G,5,FALSE)","v":{"$error":"#N/A"}},{"$f":"VLOOKUP($J1345,Base!$A:$G,6,FALSE)","v":{"$error":"#N/A"}}]
[{"$error":"#N/A"},{"$error":"#N/A"},{"$error":"#N/A"},0,{"$error":"#N/A"},{"$error":"#N/A"},null,{"$f":"VLOOKUP($J1346,Base!$A:$G,7,FALSE)","v":{"$error":"#N/A"}},{"$f":"VLOOKUP($J1346,Base!$A:$G,3,FALSE)","v":{"$error":"#N/A"}},{"$f":"'Участок 5'!$L$140","v":0},{"$f":"VLOOKUP($J1346,Base!$A:$G,2,FALSE)","v":{"$error":"#N/A"}},"ООО ''ОБО Беттерманн'', г.Липецк",{"$f":"VLOOKUP($J1346,Base!$A:$G,4,FALSE)","v":{"$error":"#N/A"}},{"$f":"'Участок 5'!$M$140","v":0},{"$f":"VLOOKUP($J1346,Base!$A:$G,5,FALSE)","v":{"$error":"#N/A"}},{"$f":"VLOOKUP($J1346,Base!$A:$G,6,FALSE)","v":{"$error":"#N/A"}}]
[{"$error":"#N/A"},{"$error":"#N/A"},{"$error":"#N/A"},0,{"$error":"#N/A"},{"$error":"#N/A"},null,{"$f":"VLOOKUP($J1347,Base!$A:$G,7,FALSE)","v":{"$error":"#N/A"}},{"$f":"VLOOKUP($J1347,Base!$A:$G,3,FALSE)","v":{"$error":"#N/A"}},{"$f":"'Участок 5'!$L$141","v":0},{"$f":"VLOOKUP($J1347,Base!$A:$G,2,FALSE)","v":{"$error":"#N/A"}},"ООО ''ОБО Беттерманн'', г.Липецк",{"$f":"VLOOKUP($J1347,Base!$A:$G,4,FALSE)","v":{"$error":"#N/A"}},{"$f":"'Участок 5'!$M$141","v":0},{"$f":"VLOOKUP($J1347,Base!$A:$G,5,FALSE)","v":{"$error":"#N/A"}},{"$f":"VLOOKUP($J1347,Base!$A:$G,6,FALSE)","v":{"$error":"#N/A"}}]
[{"$error":"#N/A"},{"$error":"#N/A"},{"$error":"#N/A"},0,{"$error":"#N/A"},{"$error":"#N/A"},null,{"$f":"VLOOKUP($J1348,Base!$A:$G,7,FALSE)","v":{"$error":"#N/A"}},{"$f":"VLOOKUP($J1348,Base!$A:$G,3,FALSE)","v":{"$error":"#N/A"}},{"$f":"'Участок 5'!$L$142","v":0},{"$f":"VLOOKUP($J1348,Base!$A:$G,2,FALSE)","v":{"$error":"#N/A"}},"ООО ''ОБО Беттерманн'', г.Липецк",{"$f":"VLOOKUP($J1348,Base!$A:$G,4,FALSE)","v":{"$error":"#N/A"}},{"$f":"'Участок 5'!$M$142","v":0},{"$f":"VLOOKUP($J1348,Base!$A:$G,5,FALSE)","v":{"$error":"#N/A"}},{"$f":"VLOOKUP($J1348,Base!$A:$G,6,FALSE)","v":{"$error":"#N/A"}}]
[{"$error":"#N/A"},{"$error":"#N/A"},{"$error":"#N/A"},0,{"$error":"#N/A"},{"$error":"#N/A"},null,{"$f":"VLOOKUP($J1349,Base!$A:$G,7,FALSE)","v":{"$error":"#N/A"}},{"$f":"VLOOKUP($J1349,Base!$A:$G,3,FALSE)","v":{"$error":"#N/A"}},{"$f":"'Участок 5'!$L$143","v":0},{"$f":"VLOOKUP($J1349,Base!$A:$G,2,FALSE)","v":{"$error":"#N/A"}},"ООО ''ОБО Беттерманн'', г.Липецк",{"$f":"VLOOKUP($J1349,Base!$A:$G,4,FALSE)","v":{"$error":"#N/A"}},{"$f":"'Участок 5'!$M$143","v":0},{"$f":"VLOOKUP($J1349,Base!$A:$G,5,FALSE)","v":{"$error":"#N/A"}},{"$f":"VLOOKUP($J1349,Base!$A:$G,6,FALSE)","v":{"$error":"#N/A"}}]
[{"$error":"#N/A"},{"$error":"#N/A"},{"$error":"#N/A"},0,{"$error":"#N/A"},{"$error":"#N/A"},null,{"$f":"VLOOKUP($J1350,Base!$A:$G,7,FALSE)","v":{"$error":"#N/A"}},{"$f":"VLOOKUP($J1350,Base!$A:$G,3,FALSE)","v":{"$error":"#N/A"}},{"$f":"'Участок 5'!$L$145","v":0},{"$f":"VLOOKUP($J1350,Base!$A:$G,2,FALSE)","v":{"$error":"#N/A"}},"ООО ''ОБО Беттерманн'', г.Липецк",{"$f":"VLOOKUP($J1350,Base!$A:$G,4,FALSE)","v":{"$error":"#N/A"}},{"$f":"'Участок 5'!$M$145","v":0},{"$f":"VLOOKUP($J1350,Base!$A:$G,5,FALSE)","v":{"$error":"#N/A"}},{"$f":"VLOOKUP($J1350,Base!$A:$G,6,FALSE)","v":{"$error":"#N/A"}}]
[{"$error":"#N/A"},{"$error":"#N/A"},{"$error":"#N/A"},0,{"$error":"#N/A"},{"$error":"#N/A"},null,{"$f":"VLOOKUP($J1351,Base!$A:$G,7,FALSE)","v":{"$error":"#N/A"}},{"$f":"VLOOKUP($J1351,Base!$A:$G,3,FALSE)","v":{"$error":"#N/A"}},{"$f":"'Участок 5'!$L$146","v":0},{"$f":"VLOOKUP($J1351,Base!$A:$G,2,FALSE)","v":{"$error":"#N/A"}},"ООО ''ОБО Беттерманн'', г.Липецк",{"$f":"VLOOKUP($J1351,Base!$A:$G,4,FALSE)","v":{"$error":"#N/A"}},{"$f":"'Участок 5'!$M$146","v":0},{"$f":"VLOOKUP($J1351,Base!$A:$G,5,FALSE)","v":{"$error":"#N/A"}},{"$f":"VLOOKUP($J1351,Base!$A:$G,6,FALSE)","v":{"$error":"#N/A"}}]
[{"$error":"#N/A"},{"$error":"#N/A"},{"$error":"#N/A"},0,{"$error":"#N/A"},{"$error":"#N/A"},null,{"$f":"VLOOKUP($J1352,Base!$A:$G,7,FALSE)","v":{"$error":"#N/A"}},{"$f":"VLOOKUP($J1352,Base!$A:$G,3,FALSE)","v":{"$error":"#N/A"}},{"$f":"'Участок 5'!$L$147","v":0},{"$f":"VLOOKUP($J1352,Base!$A:$G,2,FALSE)","v":{"$error":"#N/A"}},"ООО ''ОБО Беттерманн'', г.Липецк",{"$f":"VLOOKUP($J1352,Base!$A:$G,4,FALSE)","v":{"$error":"#N/A"}},{"$f":"'Участок 5'!$M$147","v":0},{"$f":"VLOOKUP($J1352,Base!$A:$G,5,FALSE)","v":{"$error":"#N/A"}},{"$f":"VLOOKUP($J1352,Base!$A:$G,6,FALSE)","v":{"$error":"#N/A"}}]
[{"$error":"#N/A"},{"$error":"#N/A"},{"$error":"#N/A"},0,{"$error":"#N/A"},{"$error":"#N/A"},null,{"$f":"VLOOKUP($J1353,Base!$A:$G,7,FALSE)","v":{"$error":"#N/A"}},{"$f":"VLOOKUP($J1353,Base!$A:$G,3,FALSE)","v":{"$error":"#N/A"}},{"$f":"'Участок 5'!$L$148","v":0},{"$f":"VLOOKUP($J1353,Base!$A:$G,2,FALSE)","v":{"$error":"#N/A"}},"ООО ''ОБО Беттерманн'', г.Липецк",{"$f":"VLOOKUP($J1353,Base!$A:$G,4,FALSE)","v":{"$error":"#N/A"}},{"$f":"'Участок 5'!$M$148","v":0},{"$f":"VLOOKUP($J1353,Base!$A:$G,5,FALSE)","v":{"$error":"#N/A"}},{"$f":"VLOOKUP($J1353,Base!$A:$G,6,FALSE)","v":{"$error":"#N/A"}}]
[{"$error":"#N/A"},{"$error":"#N/A"},{"$error":"#N/A"},0,{"$error":"#N/A"},{"$error":"#N/A"},null,{"$f":"VLOOKUP($J1354,Base!$A:$G,7,FALSE)","v":{"$error":"#N/A"}},{"$f":"VLOOKUP($J1354,Base!$A:$G,3,FALSE)","v":{"$error":"#N/A"}},{"$f":"'Участок 5'!$L$149","v":0},{"$f":"VLOOKUP($J1354,Base!$A:$G,2,FALSE)","v":{"$error":"#N/A"}},"ООО ''ОБО Беттерманн'', г.Липецк",{"$f":"VLOOKUP($J1354,Base!$A:$G,4,FALSE)","v":{"$error":"#N/A"}},{"$f":"'Участок 5'!$M$149","v":0},{"$f":"VLOOKUP($J1354,Base!$A:$G,5,FALSE)","v":{"$error":"#N/A"}},{"$f":"VLOOKUP($J1354,Base!$A:$G,6,FALSE)","v":{"$error":"#N/A"}}]
[{"$error":"#N/A"},{"$error":"#N/A"},{"$error":"#N/A"},0,{"$error":"#N/A"},{"$error":"#N/A"},null,{"$f":"VLOOKUP($J1355,Base!$A:$G,7,FALSE)","v":{"$error":"#N/A"}},{"$f":"VLOOKUP($J1355,Base!$A:$G,3,FALSE)","v":{"$error":"#N/A"}},{"$f":"'Участок 5'!$L$150","v":0},{"$f":"VLOOKUP($J1355,Base!$A:$G,2,FALSE)","v":{"$error":"#N/A"}},"ООО ''ОБО Беттерманн'', г.Липецк",{"$f":"VLOOKUP($J1355,Base!$A:$G,4,FALSE)","v":{"$error":"#N/A"}},{"$f":"'Участок 5'!$M$150","v":0},{"$f":"VLOOKUP($J1355,Base!$A:$G,5,FALSE)","v":{"$error":"#N/A"}},{"$f":"VLOOKUP($J1355,Base!$A:$G,6,FALSE)","v":{"$error":"#N/A"}}]
[{"$error":"#N/A"},{"$error":"#N/A"},{"$error":"#N/A"},0,{"$error":"#N/A"},{"$error":"#N/A"},null,{"$f":"VLOOKUP($J1356,Base!$A:$G,7,FALSE)","v":{"$error":"#N/A"}},{"$f":"VLOOKUP($J1356,Base!$A:$G,3,FALSE)","v":{"$error":"#N/A"}},{"$f":"'Участок 5'!$L$151","v":0},{"$f":"VLOOKUP($J1356,Base!$A:$G,2,FALSE)","v":{"$error":"#N/A"}},"ООО ''ОБО Беттерманн'', г.Липецк",{"$f":"VLOOKUP($J1356,Base!$A:$G,4,FALSE)","v":{"$error":"#N/A"}},{"$f":"'Участок 5'!$M$151","v":0},{"$f":"VLOOKUP($J1356,Base!$A:$G,5,FALSE)","v":{"$error":"#N/A"}},{"$f":"VLOOKUP($J1356,Base!$A:$G,6,FALSE)","v":{"$error":"#N/A"}}]
[{"$error":"#N/A"},{"$error":"#N/A"},{"$error":"#N/A"},0,{"$error":"#N/A"},{"$error":"#N/A"},null,{"$f":"VLOOKUP($J1357,Base!$A:$G,7,FALSE)","v":{"$error":"#N/A"}},{"$f":"VLOOKUP($J1357,Base!$A:$G,3,FALSE)","v":{"$error":"#N/A"}},{"$f":"'Участок 5'!$L$152","v":0},{"$f":"VLOOKUP($J1357,Base!$A:$G,2,FALSE)","v":{"$error":"#N/A"}},"ООО ''ОБО Беттерманн'', г.Липецк",{"$f":"VLOOKUP($J1357,Base!$A:$G,4,FALSE)","v":{"$error":"#N/A"}},{"$f":"'Участок 5'!$M$152","v":0},{"$f":"VLOOKUP($J1357,Base!$A:$G,5,FALSE)","v":{"$error":"#N/A"}},{"$f":"VLOOKUP($J1357,Base!$A:$G,6,FALSE)","v":{"$error":"#N/A"}}]
[{"$error":"#N/A"},{"$error":"#N/A"},{"$error":"#N/A"},0,{"$error":"#N/A"},{"$error":"#N/A"},null,{"$f":"VLOOKUP($J1358,Base!$A:$G,7,FALSE)","v":{"$error":"#N/A"}},{"$f":"VLOOKUP($J1358,Base!$A:$G,3,FALSE)","v":{"$error":"#N/A"}},{"$f":"'Участок 5'!$L$154","v":0},{"$f":"VLOOKUP($J1358,Base!$A:$G,2,FALSE)","v":{"$error":"#N/A"}},"ООО ''ОБО Беттерманн'', г.Липецк",{"$f":"VLOOKUP($J1358,Base!$A:$G,4,FALSE)","v":{"$error":"#N/A"}},{"$f":"'Участок 5'!$M$154","v":0},{"$f":"VLOOKUP($J1358,Base!$A:$G,5,FALSE)","v":{"$error":"#N/A"}},{"$f":"VLOOKUP($J1358,Base!$A:$G,6,FALSE)","v":{"$error":"#N/A"}}]
[{"$error":"#N/A"},{"$error":"#N/A"},{"$error":"#N/A"},0,{"$error":"#N/A"},{"$error":"#N/A"},null,{"$f":"VLOOKUP($J1359,Base!$A:$G,7,FALSE)","v":{"$error":"#N/A"}},{"$f":"VLOOKUP($J1359,Base!$A:$G,3,FALSE)","v":{"$error":"#N/A"}},{"$f":"'Участок 5'!$L$155","v":0},{"$f":"VLOOKUP($J1359,Base!$A:$G,2,FALSE)","v":{"$error":"#N/A"}},"ООО ''ОБО Беттерманн'', г.Липецк",{"$f":"VLOOKUP($J1359,Base!$A:$G,4,FALSE)","v":{"$error":"#N/A"}},{"$f":"'Участок 5'!$M$155","v":0},{"$f":"VLOOKUP($J1359,Base!$A:$G,5,FALSE)","v":{"$error":"#N/A"}},{"$f":"VLOOKUP($J1359,Base!$A:$G,6,FALSE)","v":{"$error":"#N/A"}}]
[{"$error":"#N/A"},{"$error":"#N/A"},{"$error":"#N/A"},0,{"$error":"#N/A"},{"$error":"#N/A"},null,{"$f":"VLOOKUP($J1360,Base!$A:$G,7,FALSE)","v":{"$error":"#N/A"}},{"$f":"VLOOKUP($J1360,Base!$A:$G,3,FALSE)","v":{"$error":"#N/A"}},{"$f":"'Участок 5'!$L$156","v":0},{"$f":"VLOOKUP($J1360,Base!$A:$G,2,FALSE)","v":{"$error":"#N/A"}},"ООО ''ОБО Беттерманн'', г.Липецк",{"$f":"VLOOKUP($J1360,Base!$A:$G,4,FALSE)","v":{"$error":"#N/A"}},{"$f":"'Участок 5'!$M$156","v":0},{"$f":"VLOOKUP($J1360,Base!$A:$G,5,FALSE)","v":{"$error":"#N/A"}},{"$f":"VLOOKUP($J1360,Base!$A:$G,6,FALSE)","v":{"$error":"#N/A"}}]
[{"$error":"#N/A"},{"$error":"#N/A"},{"$error":"#N/A"},0,{"$error":"#N/A"},{"$error":"#N/A"},null,{"$f":"VLOOKUP($J1361,Base!$A:$G,7,FALSE)","v":{"$error":"#N/A"}},{"$f":"VLOOKUP($J1361,Base!$A:$G,3,FALSE)","v":{"$error":"#N/A"}},{"$f":"'Участок 5'!$L$157","v":0},{"$f":"VLOOKUP($J1361,Base!$A:$G,2,FALSE)","v":{"$error":"#N/A"}},"ООО ''ОБО Беттерманн'', г.Липецк",{"$f":"VLOOKUP($J1361,Base!$A:$G,4,FALSE)","v":{"$error":"#N/A"}},{"$f":"'Участок 5'!$M$157","v":0},{"$f":"VLOOKUP($J1361,Base!$A:$G,5,FALSE)","v":{"$error":"#N/A"}},{"$f":"VLOOKUP($J1361,Base!$A:$G,6,FALSE)","v":{"$error":"#N/A"}}]
[{"$error":"#N/A"},{"$error":"#N/A"},{"$error":"#N/A"},0,{"$error":"#N/A"},{"$error":"#N/A"},null,{"$f":"VLOOKUP($J1362,Base!$A:$G,7,FALSE)","v":{"$error":"#N/A"}},{"$f":"VLOOKUP($J1362,Base!$A:$G,3,FALSE)","v":{"$error":"#N/A"}},{"$f":"'Участок 5'!$L$158","v":0},{"$f":"VLOOKUP($J1362,Base!$A:$G,2,FALSE)","v":{"$error":"#N/A"}},"ООО ''ОБО Беттерманн'', г.Липецк",{"$f":"VLOOKUP($J1362,Base!$A:$G,4,FALSE)","v":{"$error":"#N/A"}},{"$f":"'Участок 5'!$M$158","v":0},{"$f":"VLOOKUP($J1362,Base!$A:$G,5,FALSE)","v":{"$error":"#N/A"}},{"$f":"VLOOKUP($J1362,Base!$A:$G,6,FALSE)","v":{"$error":"#N/A"}}]
[{"$error":"#N/A"},{"$error":"#N/A"},{"$error":"#N/A"},0,{"$error":"#N/A"},{"$error":"#N/A"},null,{"$f":"VLOOKUP($J1363,Base!$A:$G,7,FALSE)","v":{"$error":"#N/A"}},{"$f":"VLOOKUP($J1363,Base!$A:$G,3,FALSE)","v":{"$error":"#N/A"}},{"$f":"'Участок 5'!$L$159","v":0},{"$f":"VLOOKUP($J1363,Base!$A:$G,2,FALSE)","v":{"$error":"#N/A"}},"ООО ''ОБО Беттерманн'', г.Липецк",{"$f":"VLOOKUP($J1363,Base!$A:$G,4,FALSE)","v":{"$error":"#N/A"}},{"$f":"'Участок 5'!$M$159","v":0},{"$f":"VLOOKUP($J1363,Base!$A:$G,5,FALSE)","v":{"$error":"#N/A"}},{"$f":"VLOOKUP($J1363,Base!$A:$G,6,FALSE)","v":{"$error":"#N/A"}}]
[{"$error":"#N/A"},{"$error":"#N/A"},{"$error":"#N/A"},0,{"$error":"#N/A"},{"$error":"#N/A"},null,{"$f":"VLOOKUP($J1364,Base!$A:$G,7,FALSE)","v":{"$error":"#N/A"}},{"$f":"VLOOKUP($J1364,Base!$A:$G,3,FALSE)","v":{"$error":"#N/A"}},{"$f":"'Участок 5'!$L$160","v":0},{"$f":"VLOOKUP($J1364,Base!$A:$G,2,FALSE)","v":{"$error":"#N/A"}},"ООО ''ОБО Беттерманн'', г.Липецк",{"$f":"VLOOKUP($J1364,Base!$A:$G,4,FALSE)","v":{"$error":"#N/A"}},{"$f":"'Участок 5'!$M$160","v":0},{"$f":"VLOOKUP($J1364,Base!$A:$G,5,FALSE)","v":{"$error":"#N/A"}},{"$f":"VLOOKUP($J1364,Base!$A:$G,6,FALSE)","v":{"$error":"#N/A"}}]
[{"$error":"#N/A"},{"$error":"#N/A"},{"$error":"#N/A"},0,{"$error":"#N/A"},{"$error":"#N/A"},null,{"$f":"VLOOKUP($J1365,Base!$A:$G,7,FALSE)","v":{"$error":"#N/A"}},{"$f":"VLOOKUP($J1365,Base!$A:$G,3,FALSE)","v":{"$error":"#N/A"}},{"$f":"'Участок 5'!$L$161","v":0},{"$f":"VLOOKUP($J1365,Base!$A:$G,2,FALSE)","v":{"$error":"#N/A"}},"ООО ''ОБО Беттерманн'', г.Липецк",{"$f":"VLOOKUP($J1365,Base!$A:$G,4,FALSE)","v":{"$error":"#N/A"}},{"$f":"'Участок 5'!$M$161","v":0},{"$f":"VLOOKUP($J1365,Base!$A:$G,5,FALSE)","v":{"$error":"#N/A"}},{"$f":"VLOOKUP($J1365,Base!$A:$G,6,FALSE)","v":{"$error":"#N/A"}}]
[{"$error":"#N/A"},{"$error":"#N/A"},{"$error":"#N/A"},0,{"$error":"#N/A"},{"$error":"#N/A"},null,{"$f":"VLOOKUP($J1366,Base!$A:$G,7,FALSE)","v":{"$error":"#N/A"}},{"$f":"VLOOKUP($J1366,Base!$A:$G,3,FALSE)","v":{"$error":"#N/A"}},{"$f":"'Участок 5'!$L$163","v":0},{"$f":"VLOOKUP($J1366,Base!$A:$G,2,FALSE)","v":{"$error":"#N/A"}},"ООО ''ОБО Беттерманн'', г.Липецк",{"$f":"VLOOKUP($J1366,Base!$A:$G,4,FALSE)","v":{"$error":"#N/A"}},{"$f":"'Участок 5'!$M$163","v":0},{"$f":"VLOOKUP($J1366,Base!$A:$G,5,FALSE)","v":{"$error":"#N/A"}},{"$f":"VLOOKUP($J1366,Base!$A:$G,6,FALSE)","v":{"$error":"#N/A"}}]
[{"$error":"#N/A"},{"$error":"#N/A"},{"$error":"#N/A"},0,{"$error":"#N/A"},{"$error":"#N/A"},null,{"$f":"VLOOKUP($J1367,Base!$A:$G,7,FALSE)","v":{"$error":"#N/A"}},{"$f":"VLOOKUP($J1367,Base!$A:$G,3,FALSE)","v":{"$error":"#N/A"}},{"$f":"'Участок 5'!$L$164","v":0},{"$f":"VLOOKUP($J1367,Base!$A:$G,2,FALSE)","v":{"$error":"#N/A"}},"ООО ''ОБО Беттерманн'', г.Липецк",{"$f":"VLOOKUP($J1367,Base!$A:$G,4,FALSE)","v":{"$error":"#N/A"}},{"$f":"'Участок 5'!$M$164","v":0},{"$f":"VLOOKUP($J1367,Base!$A:$G,5,FALSE)","v":{"$error":"#N/A"}},{"$f":"VLOOKUP($J1367,Base!$A:$G,6,FALSE)","v":{"$error":"#N/A"}}]
[{"$error":"#N/A"},{"$error":"#N/A"},{"$error":"#N/A"},0,{"$error":"#N/A"},{"$error":"#N/A"},null,{"$f":"VLOOKUP($J1368,Base!$A:$G,7,FALSE)","v":{"$error":"#N/A"}},{"$f":"VLOOKUP($J1368,Base!$A:$G,3,FALSE)","v":{"$error":"#N/A"}},{"$f":"'Участок 5'!$L$165","v":0},{"$f":"VLOOKUP($J1368,Base!$A:$G,2,FALSE)","v":{"$error":"#N/A"}},"ООО ''ОБО Беттерманн'', г.Липецк",{"$f":"VLOOKUP($J1368,Base!$A:$G,4,FALSE)","v":{"$error":"#N/A"}},{"$f":"'Участок 5'!$M$165","v":0},{"$f":"VLOOKUP($J1368,Base!$A:$G,5,FALSE)","v":{"$error":"#N/A"}},{"$f":"VLOOKUP($J1368,Base!$A:$G,6,FALSE)","v":{"$error":"#N/A"}}]
[{"$error":"#N/A"},{"$error":"#N/A"},{"$error":"#N/A"},0,{"$error":"#N/A"},{"$error":"#N/A"},null,{"$f":"VLOOKUP($J1369,Base!$A:$G,7,FALSE)","v":{"$error":"#N/A"}},{"$f":"VLOOKUP($J1369,Base!$A:$G,3,FALSE)","v":{"$error":"#N/A"}},{"$f":"'Участок 5'!$L$166","v":0},{"$f":"VLOOKUP($J1369,Base!$A:$G,2,FALSE)","v":{"$error":"#N/A"}},"ООО ''ОБО Беттерманн'', г.Липецк",{"$f":"VLOOKUP($J1369,Base!$A:$G,4,FALSE)","v":{"$error":"#N/A"}},{"$f":"'Участок 5'!$M$166","v":0},{"$f":"VLOOKUP($J1369,Base!$A:$G,5,FALSE)","v":{"$error":"#N/A"}},{"$f":"VLOOKUP($J1369,Base!$A:$G,6,FALSE)","v":{"$error":"#N/A"}}]
[{"$error":"#N/A"},{"$error":"#N/A"},{"$error":"#N/A"},0,{"$error":"#N/A"},{"$error":"#N/A"},null,{"$f":"VLOOKUP($J1370,Base!$A:$G,7,FALSE)","v":{"$error":"#N/A"}},{"$f":"VLOOKUP($J1370,Base!$A:$G,3,FALSE)","v":{"$error":"#N/A"}},{"$f":"'Участок 5'!$L$168","v":0},{"$f":"VLOOKUP($J1370,Base!$A:$G,2,FALSE)","v":{"$error":"#N/A"}},"ООО ''ОБО Беттерманн'', г.Липецк",{"$f":"VLOOKUP($J1370,Base!$A:$G,4,FALSE)","v":{"$error":"#N/A"}},{"$f":"'Участок 5'!$M$168","v":0},{"$f":"VLOOKUP($J1370,Base!$A:$G,5,FALSE)","v":{"$error":"#N/A"}},{"$f":"VLOOKUP($J1370,Base!$A:$G,6,FALSE)","v":{"$error":"#N/A"}}]
[{"$error":"#N/A"},{"$error":"#N/A"},{"$error":"#N/A"},0,{"$error":"#N/A"},{"$error":"#N/A"},null,{"$f":"VLOOKUP($J1371,Base!$A:$G,7,FALSE)","v":{"$error":"#N/A"}},{"$f":"VLOOKUP($J1371,Base!$A:$G,3,FALSE)","v":{"$error":"#N/A"}},{"$f":"'Участок 5'!$L$169","v":0},{"$f":"VLOOKUP($J1371,Base!$A:$G,2,FALSE)","v":{"$error":"#N/A"}},"ООО ''ОБО Беттерманн'', г.Липецк",{"$f":"VLOOKUP($J1371,Base!$A:$G,4,FALSE)","v":{"$error":"#N/A"}},{"$f":"'Участок 5'!$M$169","v":0},{"$f":"VLOOKUP($J1371,Base!$A:$G,5,FALSE)","v":{"$error":"#N/A"}},{"$f":"VLOOKUP($J1371,Base!$A:$G,6,FALSE)","v":{"$error":"#N/A"}}]
[{"$error":"#N/A"},{"$error":"#N/A"},{"$error":"#N/A"},0,{"$error":"#N/A"},{"$error":"#N/A"},null,{"$f":"VLOOKUP($J1372,Base!$A:$G,7,FALSE)","v":{"$error":"#N/A"}},{"$f":"VLOOKUP($J1372,Base!$A:$G,3,FALSE)","v":{"$error":"#N/A"}},{"$f":"'Участок 5'!$L$170","v":0},{"$f":"VLOOKUP($J1372,Base!$A:$G,2,FALSE)","v":{"$error":"#N/A"}},"ООО ''ОБО Беттерманн'', г.Липецк",{"$f":"VLOOKUP($J1372,Base!$A:$G,4,FALSE)","v":{"$error":"#N/A"}},{"$f":"'Участок 5'!$M$170","v":0},{"$f":"VLOOKUP($J1372,Base!$A:$G,5,FALSE)","v":{"$error":"#N/A"}},{"$f":"VLOOKUP($J1372,Base!$A:$G,6,FALSE)","v":{"$error":"#N/A"}}]
[{"$error":"#N/A"},{"$error":"#N/A"},{"$error":"#N/A"},0,{"$error":"#N/A"},{"$error":"#N/A"},null,{"$f":"VLOOKUP($J1373,Base!$A:$G,7,FALSE)","v":{"$error":"#N/A"}},{"$f":"VLOOKUP($J1373,Base!$A:$G,3,FALSE)","v":{"$error":"#N/A"}},{"$f":"'Участок 5'!$L$171","v":0},{"$f":"VLOOKUP($J1373,Base!$A:$G,2,FALSE)","v":{"$error":"#N/A"}},"ООО ''ОБО Беттерманн'', г.Липецк",{"$f":"VLOOKUP($J1373,Base!$A:$G,4,FALSE)","v":{"$error":"#N/A"}},{"$f":"'Участок 5'!$M$171","v":0},{"$f":"VLOOKUP($J1373,Base!$A:$G,5,FALSE)","v":{"$error":"#N/A"}},{"$f":"VLOOKUP($J1373,Base!$A:$G,6,FALSE)","v":{"$error":"#N/A"}}]
[{"$error":"#N/A"},{"$error":"#N/A"},{"$error":"#N/A"},0,{"$error":"#N/A"},{"$error":"#N/A"},null,{"$f":"VLOOKUP($J1374,Base!$A:$G,7,FALSE)","v":{"$error":"#N/A"}},{"$f":"VLOOKUP($J1374,Base!$A:$G,3,FALSE)","v":{"$error":"#N/A"}},{"$f":"'Участок 5'!$L$173","v":0},{"$f":"VLOOKUP($J1374,Base!$A:$G,2,FALSE)","v":{"$error":"#N/A"}},"ООО ''ОБО Беттерманн'', г.Липецк",{"$f":"VLOOKUP($J1374,Base!$A:$G,4,FALSE)","v":{"$error":"#N/A"}},{"$f":"'Участок 5'!$M$173","v":0},{"$f":"VLOOKUP($J1374,Base!$A:$G,5,FALSE)","v":{"$error":"#N/A"}},{"$f":"VLOOKUP($J1374,Base!$A:$G,6,FALSE)","v":{"$error":"#N/A"}}]
[{"$error":"#N/A"},{"$error":"#N/A"},{"$error":"#N/A"},0,{"$error":"#N/A"},{"$error":"#N/A"},null,{"$f":"VLOOKUP($J1375,Base!$A:$G,7,FALSE)","v":{"$error":"#N/A"}},{"$f":"VLOOKUP($J1375,Base!$A:$G,3,FALSE)","v":{"$error":"#N/A"}},{"$f":"'Участок 5'!$L$174","v":0},{"$f":"VLOOKUP($J1375,Base!$A:$G,2,FALSE)","v":{"$error":"#N/A"}},"ООО ''ОБО Беттерманн'', г.Липецк",{"$f":"VLOOKUP($J1375,Base!$A:$G,4,FALSE)","v":{"$error":"#N/A"}},{"$f":"'Участок 5'!$M$174","v":0},{"$f":"VLOOKUP($J1375,Base!$A:$G,5,FALSE)","v":{"$error":"#N/A"}},{"$f":"VLOOKUP($J1375,Base!$A:$G,6,FALSE)","v":{"$error":"#N/A"}}]
[{"$error":"#N/A"},{"$error":"#N/A"},{"$error":"#N/A"},0,{"$error":"#N/A"},{"$error":"#N/A"},null,{"$f":"VLOOKUP($J1376,Base!$A:$G,7,FALSE)","v":{"$error":"#N/A"}},{"$f":"VLOOKUP($J1376,Base!$A:$G,3,FALSE)","v":{"$error":"#N/A"}},{"$f":"'Участок 5'!$L$175","v":0},{"$f":"VLOOKUP($J1376,Base!$A:$G,2,FALSE)","v":{"$error":"#N/A"}},"ООО ''ОБО Беттерманн'', г.Липецк",{"$f":"VLOOKUP($J1376,Base!$A:$G,4,FALSE)","v":{"$error":"#N/A"}},{"$f":"'Участок 5'!$M$175","v":0},{"$f":"VLOOKUP($J1376,Base!$A:$G,5,FALSE)","v":{"$error":"#N/A"}},{"$f":"VLOOKUP($J1376,Base!$A:$G,6,FALSE)","v":{"$error":"#N/A"}}]
[{"$error":"#N/A"},{"$error":"#N/A"},{"$error":"#N/A"},0,{"$error":"#N/A"},{"$error":"#N/A"},null,{"$f":"VLOOKUP($J1377,Base!$A:$G,7,FALSE)","v":{"$error":"#N/A"}},{"$f":"VLOOKUP($J1377,Base!$A:$G,3,FALSE)","v":{"$error":"#N/A"}},{"$f":"'Участок 5'!$L$176","v":0},{"$f":"VLOOKUP($J1377,Base!$A:$G,2,FALSE)","v":{"$error":"#N/A"}},"ООО ''ОБО Беттерманн'', г.Липецк",{"$f":"VLOOKUP($J1377,Base!$A:$G,4,FALSE)","v":{"$error":"#N/A"}},{"$f":"'Участок 5'!$M$176","v":0},{"$f":"VLOOKUP($J1377,Base!$A:$G,5,FALSE)","v":{"$error":"#N/A"}},{"$f":"VLOOKUP($J1377,Base!$A:$G,6,FALSE)","v":{"$error":"#N/A"}}]
[{"$error":"#N/A"},{"$error":"#N/A"},{"$error":"#N/A"},0,{"$error":"#N/A"},{"$error":"#N/A"},null,{"$f":"VLOOKUP($J1378,Base!$A:$G,7,FALSE)","v":{"$error":"#N/A"}},{"$f":"VLOOKUP($J1378,Base!$A:$G,3,FALSE)","v":{"$error":"#N/A"}},{"$f":"'Участок 5'!$L$178","v":0},{"$f":"VLOOKUP($J1378,Base!$A:$G,2,FALSE)","v":{"$error":"#N/A"}},"ООО ''ОБО Беттерманн'', г.Липецк",{"$f":"VLOOKUP($J1378,Base!$A:$G,4,FALSE)","v":{"$error":"#N/A"}},{"$f":"'Участок 5'!$M$178","v":0},{"$f":"VLOOKUP($J1378,Base!$A:$G,5,FALSE)","v":{"$error":"#N/A"}},{"$f":"VLOOKUP($J1378,Base!$A:$G,6,FALSE)","v":{"$error":"#N/A"}}]
[{"$error":"#N/A"},{"$error":"#N/A"},{"$error":"#N/A"},0,{"$error":"#N/A"},{"$error":"#N/A"},null,{"$f":"VLOOKUP($J1379,Base!$A:$G,7,FALSE)","v":{"$error":"#N/A"}},{"$f":"VLOOKUP($J1379,Base!$A:$G,3,FALSE)","v":{"$error":"#N/A"}},{"$f":"'Участок 5'!$L$207","v":"---"},{"$f":"VLOOKUP($J1379,Base!$A:$G,2,FALSE)","v":{"$error":"#N/A"}},"ООО ''ОБО Беттерманн'', г.Липецк",{"$f":"VLOOKUP($J1379,Base!$A:$G,4,FALSE)","v":{"$error":"#N/A"}},{"$f":"'Участок 5'!$M$207","v":0},{"$f":"VLOOKUP($J1379,Base!$A:$G,5,FALSE)","v":{"$error":"#N/A"}},{"$f":"VLOOKUP($J1379,Base!$A:$G,6,FALSE)","v":{"$error":"#N/A"}}]
[{"$error":"#N/A"},{"$error":"#N/A"},{"$error":"#N/A"},0,{"$error":"#N/A"},{"$error":"#N/A"},null,{"$f":"VLOOKUP($J1380,Base!$A:$G,7,FALSE)","v":{"$error":"#N/A"}},{"$f":"VLOOKUP($J1380,Base!$A:$G,3,FALSE)","v":{"$error":"#N/A"}},{"$f":"'Участок 5'!$L$208","v":"---"},{"$f":"VLOOKUP($J1380,Base!$A:$G,2,FALSE)","v":{"$error":"#N/A"}},"ООО ''ОБО Беттерманн'', г.Липецк",{"$f":"VLOOKUP($J1380,Base!$A:$G,4,FALSE)","v":{"$error":"#N/A"}},{"$f":"'Участок 5'!$M$208","v":0},{"$f":"VLOOKUP($J1380,Base!$A:$G,5,FALSE)","v":{"$error":"#N/A"}},{"$f":"VLOOKUP($J1380,Base!$A:$G,6,FALSE)","v":{"$error":"#N/A"}}]
[{"$error":"#N/A"},{"$error":"#N/A"},{"$error":"#N/A"},0,{"$error":"#N/A"},{"$error":"#N/A"},null,{"$f":"VLOOKUP($J1381,Base!$A:$G,7,FALSE)","v":{"$error":"#N/A"}},{"$f":"VLOOKUP($J1381,Base!$A:$G,3,FALSE)","v":{"$error":"#N/A"}},{"$f":"'Участок 5'!$L$209","v":"---"},{"$f":"VLOOKUP($J1381,Base!$A:$G,2,FALSE)","v":{"$error":"#N/A"}},"ООО ''ОБО Беттерманн'', г.Липецк",{"$f":"VLOOKUP($J1381,Base!$A:$G,4,FALSE)","v":{"$error":"#N/A"}},{"$f":"'Участок 5'!$M$209","v":0},{"$f":"VLOOKUP($J1381,Base!$A:$G,5,FALSE)","v":{"$error":"#N/A"}},{"$f":"VLOOKUP($J1381,Base!$A:$G,6,FALSE)","v":{"$error":"#N/A"}}]
[{"$error":"#N/A"},{"$error":"#N/A"},{"$error":"#N/A"},0,{"$error":"#N/A"},{"$error":"#N/A"},null,{"$f":"VLOOKUP($J1382,Base!$A:$G,7,FALSE)","v":{"$error":"#N/A"}},{"$f":"VLOOKUP($J1382,Base!$A:$G,3,FALSE)","v":{"$error":"#N/A"}},{"$f":"'Участок 5'!$L$221","v":0},{"$f":"VLOOKUP($J1382,Base!$A:$G,2,FALSE)","v":{"$error":"#N/A"}},"ООО ''ОБО Беттерманн'', г.Липецк",{"$f":"VLOOKUP($J1382,Base!$A:$G,4,FALSE)","v":{"$error":"#N/A"}},{"$f":"'Участок 5'!$M$221","v":0},{"$f":"VLOOKUP($J1382,Base!$A:$G,5,FALSE)","v":{"$error":"#N/A"}},{"$f":"VLOOKUP($J1382,Base!$A:$G,6,FALSE)","v":{"$error":"#N/A"}}]
[{"$error":"#N/A"},{"$error":"#N/A"},{"$error":"#N/A"},0,{"$error":"#N/A"},{"$error":"#N/A"},null,{"$f":"VLOOKUP($J1383,Base!$A:$G,7,FALSE)","v":{"$error":"#N/A"}},{"$f":"VLOOKUP($J1383,Base!$A:$G,3,FALSE)","v":{"$error":"#N/A"}},{"$f":"'Участок 5'!$L$222","v":0},{"$f":"VLOOKUP($J1383,Base!$A:$G,2,FALSE)","v":{"$error":"#N/A"}},"ООО ''ОБО Беттерманн'', г.Липецк",{"$f":"VLOOKUP($J1383,Base!$A:$G,4,FALSE)","v":{"$error":"#N/A"}},{"$f":"'Участок 5'!$M$222","v":0},{"$f":"VLOOKUP($J1383,Base!$A:$G,5,FALSE)","v":{"$error":"#N/A"}},{"$f":"VLOOKUP($J1383,Base!$A:$G,6,FALSE)","v":{"$error":"#N/A"}}]
[{"$error":"#N/A"},{"$error":"#N/A"},{"$error":"#N/A"},0,{"$error":"#N/A"},{"$error":"#N/A"},null,{"$f":"VLOOKUP($J1384,Base!$A:$G,7,FALSE)","v":{"$error":"#N/A"}},{"$f":"VLOOKUP($J1384,Base!$A:$G,3,FALSE)","v":{"$error":"#N/A"}},{"$f":"'Участок 5'!$L$223","v":0},{"$f":"VLOOKUP($J1384,Base!$A:$G,2,FALSE)","v":{"$error":"#N/A"}},"ООО ''ОБО Беттерманн'', г.Липецк",{"$f":"VLOOKUP($J1384,Base!$A:$G,4,FALSE)","v":{"$error":"#N/A"}},{"$f":"'Участок 5'!$M$223","v":0},{"$f":"VLOOKUP($J1384,Base!$A:$G,5,FALSE)","v":{"$error":"#N/A"}},{"$f":"VLOOKUP($J1384,Base!$A:$G,6,FALSE)","v":{"$error":"#N/A"}}]
[{"$error":"#N/A"},{"$error":"#N/A"},{"$error":"#N/A"},0,{"$error":"#N/A"},{"$error":"#N/A"},null,{"$f":"VLOOKUP($J1385,Base!$A:$G,7,FALSE)","v":{"$error":"#N/A"}},{"$f":"VLOOKUP($J1385,Base!$A:$G,3,FALSE)","v":{"$error":"#N/A"}},{"$f":"'Участок 5'!$L$224","v":0},{"$f":"VLOOKUP($J1385,Base!$A:$G,2,FALSE)","v":{"$error":"#N/A"}},"ООО ''ОБО Беттерманн'', г.Липецк",{"$f":"VLOOKUP($J1385,Base!$A:$G,4,FALSE)","v":{"$error":"#N/A"}},{"$f":"'Участок 5'!$M$224","v":0},{"$f":"VLOOKUP($J1385,Base!$A:$G,5,FALSE)","v":{"$error":"#N/A"}},{"$f":"VLOOKUP($J1385,Base!$A:$G,6,FALSE)","v":{"$error":"#N/A"}}]
[{"$error":"#N/A"},{"$error":"#N/A"},{"$error":"#N/A"},0,{"$error":"#N/A"},{"$error":"#N/A"},null,{"$f":"VLOOKUP($J1386,Base!$A:$G,7,FALSE)","v":{"$error":"#N/A"}},{"$f":"VLOOKUP($J1386,Base!$A:$G,3,FALSE)","v":{"$error":"#N/A"}},{"$f":"'Участок 5'!$L$225","v":0},{"$f":"VLOOKUP($J1386,Base!$A:$G,2,FALSE)","v":{"$error":"#N/A"}},"ООО ''ОБО Беттерманн'', г.Липецк",{"$f":"VLOOKUP($J1386,Base!$A:$G,4,FALSE)","v":{"$error":"#N/A"}},{"$f":"'Участок 5'!$M$225","v":0},{"$f":"VLOOKUP($J1386,Base!$A:$G,5,FALSE)","v":{"$error":"#N/A"}},{"$f":"VLOOKUP($J1386,Base!$A:$G,6,FALSE)","v":{"$error":"#N/A"}}]
[{"$error":"#N/A"},{"$error":"#N/A"},{"$error":"#N/A"},0,{"$error":"#N/A"},{"$error":"#N/A"},null,{"$f":"VLOOKUP($J1387,Base!$A:$G,7,FALSE)","v":{"$error":"#N/A"}},{"$f":"VLOOKUP($J1387,Base!$A:$G,3,FALSE)","v":{"$error":"#N/A"}},{"$f":"'Участок 5'!$L$226","v":0},{"$f":"VLOOKUP($J1387,Base!$A:$G,2,FALSE)","v":{"$error":"#N/A"}},"ООО ''ОБО Беттерманн'', г.Липецк",{"$f":"VLOOKUP($J1387,Base!$A:$G,4,FALSE)","v":{"$error":"#N/A"}},{"$f":"'Участок 5'!$M$226","v":0},{"$f":"VLOOKUP($J1387,Base!$A:$G,5,FALSE)","v":{"$error":"#N/A"}},{"$f":"VLOOKUP($J1387,Base!$A:$G,6,FALSE)","v":{"$error":"#N/A"}}]
[{"$error":"#N/A"},{"$error":"#N/A"},{"$error":"#N/A"},0,{"$error":"#N/A"},{"$error":"#N/A"},null,{"$f":"VLOOKUP($J1388,Base!$A:$G,7,FALSE)","v":{"$error":"#N/A"}},{"$f":"VLOOKUP($J1388,Base!$A:$G,3,FALSE)","v":{"$error":"#N/A"}},{"$f":"'Участок 5'!$L$227","v":0},{"$f":"VLOOKUP($J1388,Base!$A:$G,2,FALSE)","v":{"$error":"#N/A"}},"ООО ''ОБО Беттерманн'', г.Липецк",{"$f":"VLOOKUP($J1388,Base!$A:$G,4,FALSE)","v":{"$error":"#N/A"}},{"$f":"'Участок 5'!$M$227","v":0},{"$f":"VLOOKUP($J1388,Base!$A:$G,5,FALSE)","v":{"$error":"#N/A"}},{"$f":"VLOOKUP($J1388,Base!$A:$G,6,FALSE)","v":{"$error":"#N/A"}}]
[{"$f":"$H1389","v":{"$error":"#N/A"}},{"$f":"CONCATENATE(J1389, \" (арт. \",K1389,\")\")","v":{"$error":"#N/A"}},{"$f":"$I1389","v":{"$error":"#N/A"}},{"$f":"$N1389","v":0},{"$f":"$O1389","v":{"$error":"#N/A"}},{"$f":"$P1389","v":{"$error":"#N/A"}},null,{"$f":"VLOOKUP($J1389,Base!$A:$G,7,FALSE)","v":{"$error":"#N/A"}},{"$f":"VLOOKUP($J1389,Base!$A:$G,3,FALSE)","v":{"$error":"#N/A"}},{"$f":"'Участок 5'!$L$228","v":0},{"$f":"VLOOKUP($J1389,Base!$A:$G,2,FALSE)","v":{"$error":"#N/A"}},"ООО ''ОБО Беттерманн'', г.Липецк",{"$f":"VLOOKUP($J1389,Base!$A:$G,4,FALSE)","v":{"$error":"#N/A"}},{"$f":"'Участок 5'!$M$228","v":0},{"$f":"VLOOKUP($J1389,Base!$A:$G,5,FALSE)","v":{"$error":"#N/A"}},{"$f":"VLOOKUP($J1389,Base!$A:$G,6,FALSE)","v":{"$error":"#N/A"}}]
[{"$error":"#N/A"},{"$error":"#N/A"},{"$error":"#N/A"},0,{"$error":"#N/A"},{"$error":"#N/A"},null,{"$f":"VLOOKUP($J1390,Base!$A:$G,7,FALSE)","v":{"$error":"#N/A"}},{"$f":"VLOOKUP($J1390,Base!$A:$G,3,FALSE)","v":{"$error":"#N/A"}},{"$f":"'Участок 5'!$L$229","v":0},{"$f":"VLOOKUP($J1390,Base!$A:$G,2,FALSE)","v":{"$error":"#N/A"}},"ООО ''ОБО Беттерманн'', г.Липецк",{"$f":"VLOOKUP($J1390,Base!$A:$G,4,FALSE)","v":{"$error":"#N/A"}},{"$f":"'Участок 5'!$M$229","v":0},{"$f":"VLOOKUP($J1390,Base!$A:$G,5,FALSE)","v":{"$error":"#N/A"}},{"$f":"VLOOKUP($J1390,Base!$A:$G,6,FALSE)","v":{"$error":"#N/A"}}]
[{"$error":"#N/A"},{"$error":"#N/A"},{"$error":"#N/A"},0,{"$error":"#N/A"},{"$error":"#N/A"},null,{"$f":"VLOOKUP($J1391,Base!$A:$G,7,FALSE)","v":{"$error":"#N/A"}},{"$f":"VLOOKUP($J1391,Base!$A:$G,3,FALSE)","v":{"$error":"#N/A"}},{"$f":"'Участок 5'!$L$230","v":0},{"$f":"VLOOKUP($J1391,Base!$A:$G,2,FALSE)","v":{"$error":"#N/A"}},"ООО ''ОБО Беттерманн'', г.Липецк",{"$f":"VLOOKUP($J1391,Base!$A:$G,4,FALSE)","v":{"$error":"#N/A"}},{"$f":"'Участок 5'!$M$230","v":0},{"$f":"VLOOKUP($J1391,Base!$A:$G,5,FALSE)","v":{"$error":"#N/A"}},{"$f":"VLOOKUP($J1391,Base!$A:$G,6,FALSE)","v":{"$error":"#N/A"}}]
[{"$error":"#N/A"},{"$error":"#N/A"},{"$error":"#N/A"},0,{"$error":"#N/A"},{"$error":"#N/A"},null,{"$f":"VLOOKUP($J1392,Base!$A:$G,7,FALSE)","v":{"$error":"#N/A"}},{"$f":"VLOOKUP($J1392,Base!$A:$G,3,FALSE)","v":{"$error":"#N/A"}},{"$f":"'Участок 5'!$L$231","v":0},{"$f":"VLOOKUP($J1392,Base!$A:$G,2,FALSE)","v":{"$error":"#N/A"}},"ООО ''ОБО Беттерманн'', г.Липецк",{"$f":"VLOOKUP($J1392,Base!$A:$G,4,FALSE)","v":{"$error":"#N/A"}},{"$f":"'Участок 5'!$M$231","v":0},{"$f":"VLOOKUP($J1392,Base!$A:$G,5,FALSE)","v":{"$error":"#N/A"}},{"$f":"VLOOKUP($J1392,Base!$A:$G,6,FALSE)","v":{"$error":"#N/A"}}]
[{"$error":"#N/A"},{"$error":"#N/A"},{"$error":"#N/A"},0,{"$error":"#N/A"},{"$error":"#N/A"},null,{"$f":"VLOOKUP($J1393,Base!$A:$G,7,FALSE)","v":{"$error":"#N/A"}},{"$f":"VLOOKUP($J1393,Base!$A:$G,3,FALSE)","v":{"$error":"#N/A"}},{"$f":"'Участок 5'!$L$236","v":0},{"$f":"VLOOKUP($J1393,Base!$A:$G,2,FALSE)","v":{"$error":"#N/A"}},"ООО ''ОБО Беттерманн'', г.Липецк",{"$f":"VLOOKUP($J1393,Base!$A:$G,4,FALSE)","v":{"$error":"#N/A"}},{"$f":"'Участок 5'!$M$236","v":0},{"$f":"VLOOKUP($J1393,Base!$A:$G,5,FALSE)","v":{"$error":"#N/A"}},{"$f":"VLOOKUP($J1393,Base!$A:$G,6,FALSE)","v":{"$error":"#N/A"}}]
[{"$error":"#N/A"},{"$error":"#N/A"},{"$error":"#N/A"},0,{"$error":"#N/A"},{"$error":"#N/A"},null,{"$f":"VLOOKUP($J1394,Base!$A:$G,7,FALSE)","v":{"$error":"#N/A"}},{"$f":"VLOOKUP($J1394,Base!$A:$G,3,FALSE)","v":{"$error":"#N/A"}},{"$f":"'Участок 5'!$L$237","v":0},{"$f":"VLOOKUP($J1394,Base!$A:$G,2,FALSE)","v":{"$error":"#N/A"}},"ООО ''ОБО Беттерманн'', г.Липецк",{"$f":"VLOOKUP($J1394,Base!$A:$G,4,FALSE)","v":{"$error":"#N/A"}},{"$f":"'Участок 5'!$M$237","v":0},{"$f":"VLOOKUP($J1394,Base!$A:$G,5,FALSE)","v":{"$error":"#N/A"}},{"$f":"VLOOKUP($J1394,Base!$A:$G,6,FALSE)","v":{"$error":"#N/A"}}]
[{"$error":"#N/A"},{"$error":"#N/A"},{"$error":"#N/A"},0,{"$error":"#N/A"},{"$error":"#N/A"},null,{"$f":"VLOOKUP($J1395,Base!$A:$G,7,FALSE)","v":{"$error":"#N/A"}},{"$f":"VLOOKUP($J1395,Base!$A:$G,3,FALSE)","v":{"$error":"#N/A"}},{"$f":"'Участок 5'!$L$238","v":0},{"$f":"VLOOKUP($J1395,Base!$A:$G,2,FALSE)","v":{"$error":"#N/A"}},"ООО ''ОБО Беттерманн'', г.Липецк",{"$f":"VLOOKUP($J1395,Base!$A:$G,4,FALSE)","v":{"$error":"#N/A"}},{"$f":"'Участок 5'!$M$238","v":0},{"$f":"VLOOKUP($J1395,Base!$A:$G,5,FALSE)","v":{"$error":"#N/A"}},{"$f":"VLOOKUP($J1395,Base!$A:$G,6,FALSE)","v":{"$error":"#N/A"}}]
[]
[{"$f":"$H1397","v":{"$error":"#N/A"}},{"$f":"CONCATENATE(J1397, \" (арт. \",K1397,\")\")","v":{"$error":"#N/A"}},{"$f":"$I1397","v":{"$error":"#N/A"}},{"$f":"$N1397","v":0},{"$f":"$O1397","v":{"$error":"#N/A"}},{"$f":"$P1397","v":{"$error":"#N/A"}},null,{"$f":"VLOOKUP($J1397,Base!$A:$G,7,FALSE)","v":{"$error":"#N/A"}},{"$f":"VLOOKUP($J1397,Base!$A:$G,3,FALSE)","v":{"$error":"#N/A"}},{"$f":"'Участок 5'!$O$113","v":0},{"$f":"VLOOKUP($J1397,Base!$A:$G,2,FALSE)","v":{"$error":"#N/A"}},"ООО ''ОБО Беттерманн'', г.Липецк",{"$f":"VLOOKUP($J1397,Base!$A:$G,4,FALSE)","v":{"$error":"#N/A"}},{"$f":"'Участок 5'!$P$113","v":0},{"$f":"VLOOKUP($J1397,Base!$A:$G,5,FALSE)","v":{"$error":"#N/A"}},{"$f":"VLOOKUP($J1397,Base!$A:$G,6,FALSE)","v":{"$error":"#N/A"}}]
[{"$f":"$H1398","v":{"$error":"#N/A"}},{"$f":"CONCATENATE(J1398, \" (арт. \",K1398,\")\")","v":{"$error":"#N/A"}},{"$f":"$I1398","v":{"$error":"#N/A"}},{"$f":"$N1398","v":0},{"$f":"$O1398","v":{"$error":"#N/A"}},{"$f":"$P1398","v":{"$error":"#N/A"}},null,{"$f":"VLOOKUP($J1398,Base!$A:$G,7,FALSE)","v":{"$error":"#N/A"}},{"$f":"VLOOKUP($J1398,Base!$A:$G,3,FALSE)","v":{"$error":"#N/A"}},{"$f":"'Участок 5'!$O$114","v":0},{"$f":"VLOOKUP($J1398,Base!$A:$G,2,FALSE)","v":{"$error":"#N/A"}},"ООО ''ОБО Беттерманн'', г.Липецк",{"$f":"VLOOKUP($J1398,Base!$A:$G,4,FALSE)","v":{"$error":"#N/A"}},{"$f":"'Участок 5'!$P$114","v":0},{"$f":"VLOOKUP($J1398,Base!$A:$G,5,FALSE)","v":{"$error":"#N/A"}},{"$f":"VLOOKUP($J1398,Base!$A:$G,6,FALSE)","v":{"$error":"#N/A"}}]
[{"$error":"#N/A"},{"$error":"#N/A"},{"$error":"#N/A"},0,{"$error":"#N/A"},{"$error":"#N/A"},null,{"$f":"VLOOKUP($J1399,Base!$A:$G,7,FALSE)","v":{"$error":"#N/A"}},{"$f":"VLOOKUP($J1399,Base!$A:$G,3,FALSE)","v":{"$error":"#N/A"}},{"$f":"'Участок 5'!$O$115","v":0},{"$f":"VLOOKUP($J1399,Base!$A:$G,2,FALSE)","v":{"$error":"#N/A"}},"ООО ''ОБО Беттерманн'', г.Липецк",{"$f":"VLOOKUP($J1399,Base!$A:$G,4,FALSE)","v":{"$error":"#N/A"}},{"$f":"'Участок 5'!$P$115","v":0},{"$f":"VLOOKUP($J1399,Base!$A:$G,5,FALSE)","v":{"$error":"#N/A"}},{"$f":"VLOOKUP($J1399,Base!$A:$G,6,FALSE)","v":{"$error":"#N/A"}}]
[{"$error":"#N/A"},{"$error":"#N/A"},{"$error":"#N/A"},0,{"$error":"#N/A"},{"$error":"#N/A"},null,{"$f":"VLOOKUP($J1400,Base!$A:$G,7,FALSE)","v":{"$error":"#N/A"}},{"$f":"VLOOKUP($J1400,Base!$A:$G,3,FALSE)","v":{"$error":"#N/A"}},{"$f":"'Участок 5'!$O$116","v":0},{"$f":"VLOOKUP($J1400,Base!$A:$G,2,FALSE)","v":{"$error":"#N/A"}},"ООО ''ОБО Беттерманн'', г.Липецк",{"$f":"VLOOKUP($J1400,Base!$A:$G,4,FALSE)","v":{"$error":"#N/A"}},{"$f":"'Участок 5'!$P$116","v":0},{"$f":"VLOOKUP($J1400,Base!$A:$G,5,FALSE)","v":{"$error":"#N/A"}},{"$f":"VLOOKUP($J1400,Base!$A:$G,6,FALSE)","v":{"$error":"#N/A"}}]
[{"$error":"#N/A"},{"$error":"#N/A"},{"$error":"#N/A"},0,{"$error":"#N/A"},{"$error":"#N/A"},null,{"$f":"VLOOKUP($J1401,Base!$A:$G,7,FALSE)","v":{"$error":"#N/A"}},{"$f":"VLOOKUP($J1401,Base!$A:$G,3,FALSE)","v":{"$error":"#N/A"}},{"$f":"'Участок 5'!$O$117","v":0},{"$f":"VLOOKUP($J1401,Base!$A:$G,2,FALSE)","v":{"$error":"#N/A"}},"ООО ''ОБО Беттерманн'', г.Липецк",{"$f":"VLOOKUP($J1401,Base!$A:$G,4,FALSE)","v":{"$error":"#N/A"}},{"$f":"'Участок 5'!$P$117","v":0},{"$f":"VLOOKUP($J1401,Base!$A:$G,5,FALSE)","v":{"$error":"#N/A"}},{"$f":"VLOOKUP($J1401,Base!$A:$G,6,FALSE)","v":{"$error":"#N/A"}}]
[{"$error":"#N/A"},{"$error":"#N/A"},{"$error":"#N/A"},0,{"$error":"#N/A"},{"$error":"#N/A"},null,{"$f":"VLOOKUP($J1402,Base!$A:$G,7,FALSE)","v":{"$error":"#N/A"}},{"$f":"VLOOKUP($J1402,Base!$A:$G,3,FALSE)","v":{"$error":"#N/A"}},{"$f":"'Участок 5'!$O$119","v":0},{"$f":"VLOOKUP($J1402,Base!$A:$G,2,FALSE)","v":{"$error":"#N/A"}},"ООО ''ОБО Беттерманн'', г.Липецк",{"$f":"VLOOKUP($J1402,Base!$A:$G,4,FALSE)","v":{"$error":"#N/A"}},{"$f":"'Участок 5'!$P$119","v":0},{"$f":"VLOOKUP($J1402,Base!$A:$G,5,FALSE)","v":{"$error":"#N/A"}},{"$f":"VLOOKUP($J1402,Base!$A:$G,6,FALSE)","v":{"$error":"#N/A"}}]
[{"$error":"#N/A"},{"$error":"#N/A"},{"$error":"#N/A"},0,{"$error":"#N/A"},{"$error":"#N/A"},null,{"$f":"VLOOKUP($J1403,Base!$A:$G,7,FALSE)","v":{"$error":"#N/A"}},{"$f":"VLOOKUP($J1403,Base!$A:$G,3,FALSE)","v":{"$error":"#N/A"}},{"$f":"'Участок 5'!$O$120","v":0},{"$f":"VLOOKUP($J1403,Base!$A:$G,2,FALSE)","v":{"$error":"#N/A"}},"ООО ''ОБО Беттерманн'', г.Липецк",{"$f":"VLOOKUP($J1403,Base!$A:$G,4,FALSE)","v":{"$error":"#N/A"}},{"$f":"'Участок 5'!$P$120","v":0},{"$f":"VLOOKUP($J1403,Base!$A:$G,5,FALSE)","v":{"$error":"#N/A"}},{"$f":"VLOOKUP($J1403,Base!$A:$G,6,FALSE)","v":{"$error":"#N/A"}}]
[{"$error":"#N/A"},{"$error":"#N/A"},{"$error":"#N/A"},0,{"$error":"#N/A"},{"$error":"#N/A"},null,{"$f":"VLOOKUP($J1404,Base!$A:$G,7,FALSE)","v":{"$error":"#N/A"}},{"$f":"VLOOKUP($J1404,Base!$A:$G,3,FALSE)","v":{"$error":"#N/A"}},{"$f":"'Участок 5'!$O$121","v":0},{"$f":"VLOOKUP($J1404,Base!$A:$G,2,FALSE)","v":{"$error":"#N/A"}},"ООО ''ОБО Беттерманн'', г.Липецк",{"$f":"VLOOKUP($J1404,Base!$A:$G,4,FALSE)","v":{"$error":"#N/A"}},{"$f":"'Участок 5'!$P$121","v":0},{"$f":"VLOOKUP($J1404,Base!$A:$G,5,FALSE)","v":{"$error":"#N/A"}},{"$f":"VLOOKUP($J1404,Base!$A:$G,6,FALSE)","v":{"$error":"#N/A"}}]
[{"$error":"#N/A"},{"$error":"#N/A"},{"$error":"#N/A"},0,{"$error":"#N/A"},{"$error":"#N/A"},null,{"$f":"VLOOKUP($J1405,Base!$A:$G,7,FALSE)","v":{"$error":"#N/A"}},{"$f":"VLOOKUP($J1405,Base!$A:$G,3,FALSE)","v":{"$error":"#N/A"}},{"$f":"'Участок 5'!$O$123","v":0},{"$f":"VLOOKUP($J1405,Base!$A:$G,2,FALSE)","v":{"$error":"#N/A"}},"ООО ''ОБО Беттерманн'', г.Липецк",{"$f":"VLOOKUP($J1405,Base!$A:$G,4,FALSE)","v":{"$error":"#N/A"}},{"$f":"'Участок 5'!$P$123","v":0},{"$f":"VLOOKUP($J1405,Base!$A:$G,5,FALSE)","v":{"$error":"#N/A"}},{"$f":"VLOOKUP($J1405,Base!$A:$G,6,FALSE)","v":{"$error":"#N/A"}}]
[{"$error":"#N/A"},{"$error":"#N/A"},{"$error":"#N/A"},0,{"$error":"#N/A"},{"$error":"#N/A"},null,{"$f":"VLOOKUP($J1406,Base!$A:$G,7,FALSE)","v":{"$error":"#N/A"}},{"$f":"VLOOKUP($J1406,Base!$A:$G,3,FALSE)","v":{"$error":"#N/A"}},{"$f":"'Участок 5'!$O$124","v":0},{"$f":"VLOOKUP($J1406,Base!$A:$G,2,FALSE)","v":{"$error":"#N/A"}},"ООО ''ОБО Беттерманн'', г.Липецк",{"$f":"VLOOKUP($J1406,Base!$A:$G,4,FALSE)","v":{"$error":"#N/A"}},{"$f":"'Участок 5'!$P$124","v":0},{"$f":"VLOOKUP($J1406,Base!$A:$G,5,FALSE)","v":{"$error":"#N/A"}},{"$f":"VLOOKUP($J1406,Base!$A:$G,6,FALSE)","v":{"$error":"#N/A"}}]
[{"$error":"#N/A"},{"$error":"#N/A"},{"$error":"#N/A"},0,{"$error":"#N/A"},{"$error":"#N/A"},null,{"$f":"VLOOKUP($J1407,Base!$A:$G,7,FALSE)","v":{"$error":"#N/A"}},{"$f":"VLOOKUP($J1407,Base!$A:$G,3,FALSE)","v":{"$error":"#N/A"}},{"$f":"'Участок 5'!$O$125","v":0},{"$f":"VLOOKUP($J1407,Base!$A:$G,2,FALSE)","v":{"$error":"#N/A"}},"ООО ''ОБО Беттерманн'', г.Липецк",{"$f":"VLOOKUP($J1407,Base!$A:$G,4,FALSE)","v":{"$error":"#N/A"}},{"$f":"'Участок 5'!$P$125","v":0},{"$f":"VLOOKUP($J1407,Base!$A:$G,5,FALSE)","v":{"$error":"#N/A"}},{"$f":"VLOOKUP($J1407,Base!$A:$G,6,FALSE)","v":{"$error":"#N/A"}}]
[{"$error":"#N/A"},{"$error":"#N/A"},{"$error":"#N/A"},0,{"$error":"#N/A"},{"$error":"#N/A"},null,{"$f":"VLOOKUP($J1408,Base!$A:$G,7,FALSE)","v":{"$error":"#N/A"}},{"$f":"VLOOKUP($J1408,Base!$A:$G,3,FALSE)","v":{"$error":"#N/A"}},{"$f":"'Участок 5'!$O$126","v":0},{"$f":"VLOOKUP($J1408,Base!$A:$G,2,FALSE)","v":{"$error":"#N/A"}},"ООО ''ОБО Беттерманн'', г.Липецк",{"$f":"VLOOKUP($J1408,Base!$A:$G,4,FALSE)","v":{"$error":"#N/A"}},{"$f":"'Участок 5'!$P$126","v":0},{"$f":"VLOOKUP($J1408,Base!$A:$G,5,FALSE)","v":{"$error":"#N/A"}},{"$f":"VLOOKUP($J1408,Base!$A:$G,6,FALSE)","v":{"$error":"#N/A"}}]
[{"$error":"#N/A"},{"$error":"#N/A"},{"$error":"#N/A"},0,{"$error":"#N/A"},{"$error":"#N/A"},null,{"$f":"VLOOKUP($J1409,Base!$A:$G,7,FALSE)","v":{"$error":"#N/A"}},{"$f":"VLOOKUP($J1409,Base!$A:$G,3,FALSE)","v":{"$error":"#N/A"}},{"$f":"'Участок 5'!$O$128","v":0},{"$f":"VLOOKUP($J1409,Base!$A:$G,2,FALSE)","v":{"$error":"#N/A"}},"ООО ''ОБО Беттерманн'', г.Липецк",{"$f":"VLOOKUP($J1409,Base!$A:$G,4,FALSE)","v":{"$error":"#N/A"}},{"$f":"'Участок 5'!$P$128","v":0},{"$f":"VLOOKUP($J1409,Base!$A:$G,5,FALSE)","v":{"$error":"#N/A"}},{"$f":"VLOOKUP($J1409,Base!$A:$G,6,FALSE)","v":{"$error":"#N/A"}}]
[{"$error":"#N/A"},{"$error":"#N/A"},{"$error":"#N/A"},0,{"$error":"#N/A"},{"$error":"#N/A"},null,{"$f":"VLOOKUP($J1410,Base!$A:$G,7,FALSE)","v":{"$error":"#N/A"}},{"$f":"VLOOKUP($J1410,Base!$A:$G,3,FALSE)","v":{"$error":"#N/A"}},{"$f":"'Участок 5'!$O$129","v":0},{"$f":"VLOOKUP($J1410,Base!$A:$G,2,FALSE)","v":{"$error":"#N/A"}},"ООО ''ОБО Беттерманн'', г.Липецк",{"$f":"VLOOKUP($J1410,Base!$A:$G,4,FALSE)","v":{"$error":"#N/A"}},{"$f":"'Участок 5'!$P$129","v":0},{"$f":"VLOOKUP($J1410,Base!$A:$G,5,FALSE)","v":{"$error":"#N/A"}},{"$f":"VLOOKUP($J1410,Base!$A:$G,6,FALSE)","v":{"$error":"#N/A"}}]
[{"$error":"#N/A"},{"$error":"#N/A"},{"$error":"#N/A"},0,{"$error":"#N/A"},{"$error":"#N/A"},null,{"$f":"VLOOKUP($J1411,Base!$A:$G,7,FALSE)","v":{"$error":"#N/A"}},{"$f":"VLOOKUP($J1411,Base!$A:$G,3,FALSE)","v":{"$error":"#N/A"}},{"$f":"'Участок 5'!$O$130","v":0},{"$f":"VLOOKUP($J1411,Base!$A:$G,2,FALSE)","v":{"$error":"#N/A"}},"ООО ''ОБО Беттерманн'', г.Липецк",{"$f":"VLOOKUP($J1411,Base!$A:$G,4,FALSE)","v":{"$error":"#N/A"}},{"$f":"'Участок 5'!$P$130","v":0},{"$f":"VLOOKUP($J1411,Base!$A:$G,5,FALSE)","v":{"$error":"#N/A"}},{"$f":"VLOOKUP($J1411,Base!$A:$G,6,FALSE)","v":{"$error":"#N/A"}}]
[{"$error":"#N/A"},{"$error":"#N/A"},{"$error":"#N/A"},0,{"$error":"#N/A"},{"$error":"#N/A"},null,{"$f":"VLOOKUP($J1412,Base!$A:$G,7,FALSE)","v":{"$error":"#N/A"}},{"$f":"VLOOKUP($J1412,Base!$A:$G,3,FALSE)","v":{"$error":"#N/A"}},{"$f":"'Участок 5'!$O$131","v":0},{"$f":"VLOOKUP($J1412,Base!$A:$G,2,FALSE)","v":{"$error":"#N/A"}},"ООО ''ОБО Беттерманн'', г.Липецк",{"$f":"VLOOKUP($J1412,Base!$A:$G,4,FALSE)","v":{"$error":"#N/A"}},{"$f":"'Участок 5'!$P$131","v":0},{"$f":"VLOOKUP($J1412,Base!$A:$G,5,FALSE)","v":{"$error":"#N/A"}},{"$f":"VLOOKUP($J1412,Base!$A:$G,6,FALSE)","v":{"$error":"#N/A"}}]
[{"$error":"#N/A"},{"$error":"#N/A"},{"$error":"#N/A"},0,{"$error":"#N/A"},{"$error":"#N/A"},null,{"$f":"VLOOKUP($J1413,Base!$A:$G,7,FALSE)","v":{"$error":"#N/A"}},{"$f":"VLOOKUP($J1413,Base!$A:$G,3,FALSE)","v":{"$error":"#N/A"}},{"$f":"'Участок 5'!$O$133","v":0},{"$f":"VLOOKUP($J1413,Base!$A:$G,2,FALSE)","v":{"$error":"#N/A"}},"ООО ''ОБО Беттерманн'', г.Липецк",{"$f":"VLOOKUP($J1413,Base!$A:$G,4,FALSE)","v":{"$error":"#N/A"}},{"$f":"'Участок 5'!$P$133","v":0},{"$f":"VLOOKUP($J1413,Base!$A:$G,5,FALSE)","v":{"$error":"#N/A"}},{"$f":"VLOOKUP($J1413,Base!$A:$G,6,FALSE)","v":{"$error":"#N/A"}}]
[{"$error":"#N/A"},{"$error":"#N/A"},{"$error":"#N/A"},0,{"$error":"#N/A"},{"$error":"#N/A"},null,{"$f":"VLOOKUP($J1414,Base!$A:$G,7,FALSE)","v":{"$error":"#N/A"}},{"$f":"VLOOKUP($J1414,Base!$A:$G,3,FALSE)","v":{"$error":"#N/A"}},{"$f":"'Участок 5'!$O$134","v":0},{"$f":"VLOOKUP($J1414,Base!$A:$G,2,FALSE)","v":{"$error":"#N/A"}},"ООО ''ОБО Беттерманн'', г.Липецк",{"$f":"VLOOKUP($J1414,Base!$A:$G,4,FALSE)","v":{"$error":"#N/A"}},{"$f":"'Участок 5'!$P$134","v":0},{"$f":"VLOOKUP($J1414,Base!$A:$G,5,FALSE)","v":{"$error":"#N/A"}},{"$f":"VLOOKUP($J1414,Base!$A:$G,6,FALSE)","v":{"$error":"#N/A"}}]
[{"$error":"#N/A"},{"$error":"#N/A"},{"$error":"#N/A"},0,{"$error":"#N/A"},{"$error":"#N/A"},null,{"$f":"VLOOKUP($J1415,Base!$A:$G,7,FALSE)","v":{"$error":"#N/A"}},{"$f":"VLOOKUP($J1415,Base!$A:$G,3,FALSE)","v":{"$error":"#N/A"}},{"$f":"'Участок 5'!$O$136","v":0},{"$f":"VLOOKUP($J1415,Base!$A:$G,2,FALSE)","v":{"$error":"#N/A"}},"ООО ''ОБО Беттерманн'', г.Липецк",{"$f":"VLOOKUP($J1415,Base!$A:$G,4,FALSE)","v":{"$error":"#N/A"}},{"$f":"'Участок 5'!$P$136","v":0},{"$f":"VLOOKUP($J1415,Base!$A:$G,5,FALSE)","v":{"$error":"#N/A"}},{"$f":"VLOOKUP($J1415,Base!$A:$G,6,FALSE)","v":{"$error":"#N/A"}}]
[{"$error":"#N/A"},{"$error":"#N/A"},{"$error":"#N/A"},0,{"$error":"#N/A"},{"$error":"#N/A"},null,{"$f":"VLOOKUP($J1416,Base!$A:$G,7,FALSE)","v":{"$error":"#N/A"}},{"$f":"VLOOKUP($J1416,Base!$A:$G,3,FALSE)","v":{"$error":"#N/A"}},{"$f":"'Участок 5'!$O$137","v":0},{"$f":"VLOOKUP($J1416,Base!$A:$G,2,FALSE)","v":{"$error":"#N/A"}},"ООО ''ОБО Беттерманн'', г.Липецк",{"$f":"VLOOKUP($J1416,Base!$A:$G,4,FALSE)","v":{"$error":"#N/A"}},{"$f":"'Участок 5'!$P$137","v":0},{"$f":"VLOOKUP($J1416,Base!$A:$G,5,FALSE)","v":{"$error":"#N/A"}},{"$f":"VLOOKUP($J1416,Base!$A:$G,6,FALSE)","v":{"$error":"#N/A"}}]
[{"$error":"#N/A"},{"$error":"#N/A"},{"$error":"#N/A"},0,{"$error":"#N/A"},{"$error":"#N/A"},null,{"$f":"VLOOKUP($J1417,Base!$A:$G,7,FALSE)","v":{"$error":"#N/A"}},{"$f":"VLOOKUP($J1417,Base!$A:$G,3,FALSE)","v":{"$error":"#N/A"}},{"$f":"'Участок 5'!$O$138","v":0},{"$f":"VLOOKUP($J1417,Base!$A:$G,2,FALSE)","v":{"$error":"#N/A"}},"ООО ''ОБО Беттерманн'', г.Липецк",{"$f":"VLOOKUP($J1417,Base!$A:$G,4,FALSE)","v":{"$error":"#N/A"}},{"$f":"'Участок 5'!$P$138","v":0},{"$f":"VLOOKUP($J1417,Base!$A:$G,5,FALSE)","v":{"$error":"#N/A"}},{"$f":"VLOOKUP($J1417,Base!$A:$G,6,FALSE)","v":{"$error":"#N/A"}}]
[{"$error":"#N/A"},{"$error":"#N/A"},{"$error":"#N/A"},0,{"$error":"#N/A"},{"$error":"#N/A"},null,{"$f":"VLOOKUP($J1418,Base!$A:$G,7,FALSE)","v":{"$error":"#N/A"}},{"$f":"VLOOKUP($J1418,Base!$A:$G,3,FALSE)","v":{"$error":"#N/A"}},{"$f":"'Участок 5'!$O$139","v":0},{"$f":"VLOOKUP($J1418,Base!$A:$G,2,FALSE)","v":{"$error":"#N/A"}},"ООО ''ОБО Беттерманн'', г.Липецк",{"$f":"VLOOKUP($J1418,Base!$A:$G,4,FALSE)","v":{"$error":"#N/A"}},{"$f":"'Участок 5'!$P$139","v":0},{"$f":"VLOOKUP($J1418,Base!$A:$G,5,FALSE)","v":{"$error":"#N/A"}},{"$f":"VLOOKUP($J1418,Base!$A:$G,6,FALSE)","v":{"$error":"#N/A"}}]
[{"$error":"#N/A"},{"$error":"#N/A"},{"$error":"#N/A"},0,{"$error":"#N/A"},{"$error":"#N/A"},null,{"$f":"VLOOKUP($J1419,Base!$A:$G,7,FALSE)","v":{"$error":"#N/A"}},{"$f":"VLOOKUP($J1419,Base!$A:$G,3,FALSE)","v":{"$error":"#N/A"}},{"$f":"'Участок 5'!$O$140","v":0},{"$f":"VLOOKUP($J1419,Base!$A:$G,2,FALSE)","v":{"$error":"#N/A"}},"ООО ''ОБО Беттерманн'', г.Липецк",{"$f":"VLOOKUP($J1419,Base!$A:$G,4,FALSE)","v":{"$error":"#N/A"}},{"$f":"'Участок 5'!$P$140","v":0},{"$f":"VLOOKUP($J1419,Base!$A:$G,5,FALSE)","v":{"$error":"#N/A"}},{"$f":"VLOOKUP($J1419,Base!$A:$G,6,FALSE)","v":{"$error":"#N/A"}}]
[{"$error":"#N/A"},{"$error":"#N/A"},{"$error":"#N/A"},0,{"$error":"#N/A"},{"$error":"#N/A"},null,{"$f":"VLOOKUP($J1420,Base!$A:$G,7,FALSE)","v":{"$error":"#N/A"}},{"$f":"VLOOKUP($J1420,Base!$A:$G,3,FALSE)","v":{"$error":"#N/A"}},{"$f":"'Участок 5'!$O$141","v":0},{"$f":"VLOOKUP($J1420,Base!$A:$G,2,FALSE)","v":{"$error":"#N/A"}},"ООО ''ОБО Беттерманн'', г.Липецк",{"$f":"VLOOKUP($J1420,Base!$A:$G,4,FALSE)","v":{"$error":"#N/A"}},{"$f":"'Участок 5'!$P$141","v":0},{"$f":"VLOOKUP($J1420,Base!$A:$G,5,FALSE)","v":{"$error":"#N/A"}},{"$f":"VLOOKUP($J1420,Base!$A:$G,6,FALSE)","v":{"$error":"#N/A"}}]
[{"$error":"#N/A"},{"$error":"#N/A"},{"$error":"#N/A"},0,{"$error":"#N/A"},{"$error":"#N/A"},null,{"$f":"VLOOKUP($J1421,Base!$A:$G,7,FALSE)","v":{"$error":"#N/A"}},{"$f":"VLOOKUP($J1421,Base!$A:$G,3,FALSE)","v":{"$error":"#N/A"}},{"$f":"'Участок 5'!$O$142","v":0},{"$f":"VLOOKUP($J1421,Base!$A:$G,2,FALSE)","v":{"$error":"#N/A"}},"ООО ''ОБО Беттерманн'', г.Липецк",{"$f":"VLOOKUP($J1421,Base!$A:$G,4,FALSE)","v":{"$error":"#N/A"}},{"$f":"'Участок 5'!$P$142","v":0},{"$f":"VLOOKUP($J1421,Base!$A:$G,5,FALSE)","v":{"$error":"#N/A"}},{"$f":"VLOOKUP($J1421,Base!$A:$G,6,FALSE)","v":{"$error":"#N/A"}}]
[{"$error":"#N/A"},{"$error":"#N/A"},{"$error":"#N/A"},0,{"$error":"#N/A"},{"$error":"#N/A"},null,{"$f":"VLOOKUP($J1422,Base!$A:$G,7,FALSE)","v":{"$error":"#N/A"}},{"$f":"VLOOKUP($J1422,Base!$A:$G,3,FALSE)","v":{"$error":"#N/A"}},{"$f":"'Участок 5'!$O$143","v":0},{"$f":"VLOOKUP($J1422,Base!$A:$G,2,FALSE)","v":{"$error":"#N/A"}},"ООО ''ОБО Беттерманн'', г.Липецк",{"$f":"VLOOKUP($J1422,Base!$A:$G,4,FALSE)","v":{"$error":"#N/A"}},{"$f":"'Участок 5'!$P$143","v":0},{"$f":"VLOOKUP($J1422,Base!$A:$G,5,FALSE)","v":{"$error":"#N/A"}},{"$f":"VLOOKUP($J1422,Base!$A:$G,6,FALSE)","v":{"$error":"#N/A"}}]
[{"$error":"#N/A"},{"$error":"#N/A"},{"$error":"#N/A"},0,{"$error":"#N/A"},{"$error":"#N/A"},null,{"$f":"VLOOKUP($J1423,Base!$A:$G,7,FALSE)","v":{"$error":"#N/A"}},{"$f":"VLOOKUP($J1423,Base!$A:$G,3,FALSE)","v":{"$error":"#N/A"}},{"$f":"'Участок 5'!$O$145","v":0},{"$f":"VLOOKUP($J1423,Base!$A:$G,2,FALSE)","v":{"$error":"#N/A"}},"ООО ''ОБО Беттерманн'', г.Липецк",{"$f":"VLOOKUP($J1423,Base!$A:$G,4,FALSE)","v":{"$error":"#N/A"}},{"$f":"'Участок 5'!$P$145","v":0},{"$f":"VLOOKUP($J1423,Base!$A:$G,5,FALSE)","v":{"$error":"#N/A"}},{"$f":"VLOOKUP($J1423,Base!$A:$G,6,FALSE)","v":{"$error":"#N/A"}}]
[{"$error":"#N/A"},{"$error":"#N/A"},{"$error":"#N/A"},0,{"$error":"#N/A"},{"$error":"#N/A"},null,{"$f":"VLOOKUP($J1424,Base!$A:$G,7,FALSE)","v":{"$error":"#N/A"}},{"$f":"VLOOKUP($J1424,Base!$A:$G,3,FALSE)","v":{"$error":"#N/A"}},{"$f":"'Участок 5'!$O$146","v":0},{"$f":"VLOOKUP($J1424,Base!$A:$G,2,FALSE)","v":{"$error":"#N/A"}},"ООО ''ОБО Беттерманн'', г.Липецк",{"$f":"VLOOKUP($J1424,Base!$A:$G,4,FALSE)","v":{"$error":"#N/A"}},{"$f":"'Участок 5'!$P$146","v":0},{"$f":"VLOOKUP($J1424,Base!$A:$G,5,FALSE)","v":{"$error":"#N/A"}},{"$f":"VLOOKUP($J1424,Base!$A:$G,6,FALSE)","v":{"$error":"#N/A"}}]
[{"$error":"#N/A"},{"$error":"#N/A"},{"$error":"#N/A"},0,{"$error":"#N/A"},{"$error":"#N/A"},null,{"$f":"VLOOKUP($J1425,Base!$A:$G,7,FALSE)","v":{"$error":"#N/A"}},{"$f":"VLOOKUP($J1425,Base!$A:$G,3,FALSE)","v":{"$error":"#N/A"}},{"$f":"'Участок 5'!$O$147","v":0},{"$f":"VLOOKUP($J1425,Base!$A:$G,2,FALSE)","v":{"$error":"#N/A"}},"ООО ''ОБО Беттерманн'', г.Липецк",{"$f":"VLOOKUP($J1425,Base!$A:$G,4,FALSE)","v":{"$error":"#N/A"}},{"$f":"'Участок 5'!$P$147","v":0},{"$f":"VLOOKUP($J1425,Base!$A:$G,5,FALSE)","v":{"$error":"#N/A"}},{"$f":"VLOOKUP($J1425,Base!$A:$G,6,FALSE)","v":{"$error":"#N/A"}}]
[{"$error":"#N/A"},{"$error":"#N/A"},{"$error":"#N/A"},0,{"$error":"#N/A"},{"$error":"#N/A"},null,{"$f":"VLOOKUP($J1426,Base!$A:$G,7,FALSE)","v":{"$error":"#N/A"}},{"$f":"VLOOKUP($J1426,Base!$A:$G,3,FALSE)","v":{"$error":"#N/A"}},{"$f":"'Участок 5'!$O$148","v":0},{"$f":"VLOOKUP($J1426,Base!$A:$G,2,FALSE)","v":{"$error":"#N/A"}},"ООО ''ОБО Беттерманн'', г.Липецк",{"$f":"VLOOKUP($J1426,Base!$A:$G,4,FALSE)","v":{"$error":"#N/A"}},{"$f":"'Участок 5'!$P$148","v":0},{"$f":"VLOOKUP($J1426,Base!$A:$G,5,FALSE)","v":{"$error":"#N/A"}},{"$f":"VLOOKUP($J1426,Base!$A:$G,6,FALSE)","v":{"$error":"#N/A"}}]
[{"$error":"#N/A"},{"$error":"#N/A"},{"$error":"#N/A"},0,{"$error":"#N/A"},{"$error":"#N/A"},null,{"$f":"VLOOKUP($J1427,Base!$A:$G,7,FALSE)","v":{"$error":"#N/A"}},{"$f":"VLOOKUP($J1427,Base!$A:$G,3,FALSE)","v":{"$error":"#N/A"}},{"$f":"'Участок 5'!$O$149","v":0},{"$f":"VLOOKUP($J1427,Base!$A:$G,2,FALSE)","v":{"$error":"#N/A"}},"ООО ''ОБО Беттерманн'', г.Липецк",{"$f":"VLOOKUP($J1427,Base!$A:$G,4,FALSE)","v":{"$error":"#N/A"}},{"$f":"'Участок 5'!$P$149","v":0},{"$f":"VLOOKUP($J1427,Base!$A:$G,5,FALSE)","v":{"$error":"#N/A"}},{"$f":"VLOOKUP($J1427,Base!$A:$G,6,FALSE)","v":{"$error":"#N/A"}}]
[{"$error":"#N/A"},{"$error":"#N/A"},{"$error":"#N/A"},0,{"$error":"#N/A"},{"$error":"#N/A"},null,{"$f":"VLOOKUP($J1428,Base!$A:$G,7,FALSE)","v":{"$error":"#N/A"}},{"$f":"VLOOKUP($J1428,Base!$A:$G,3,FALSE)","v":{"$error":"#N/A"}},{"$f":"'Участок 5'!$O$150","v":0},{"$f":"VLOOKUP($J1428,Base!$A:$G,2,FALSE)","v":{"$error":"#N/A"}},"ООО ''ОБО Беттерманн'', г.Липецк",{"$f":"VLOOKUP($J1428,Base!$A:$G,4,FALSE)","v":{"$error":"#N/A"}},{"$f":"'Участок 5'!$P$150","v":0},{"$f":"VLOOKUP($J1428,Base!$A:$G,5,FALSE)","v":{"$error":"#N/A"}},{"$f":"VLOOKUP($J1428,Base!$A:$G,6,FALSE)","v":{"$error":"#N/A"}}]
[{"$error":"#N/A"},{"$error":"#N/A"},{"$error":"#N/A"},0,{"$error":"#N/A"},{"$error":"#N/A"},null,{"$f":"VLOOKUP($J1429,Base!$A:$G,7,FALSE)","v":{"$error":"#N/A"}},{"$f":"VLOOKUP($J1429,Base!$A:$G,3,FALSE)","v":{"$error":"#N/A"}},{"$f":"'Участок 5'!$O$151","v":0},{"$f":"VLOOKUP($J1429,Base!$A:$G,2,FALSE)","v":{"$error":"#N/A"}},"ООО ''ОБО Беттерманн'', г.Липецк",{"$f":"VLOOKUP($J1429,Base!$A:$G,4,FALSE)","v":{"$error":"#N/A"}},{"$f":"'Участок 5'!$P$151","v":0},{"$f":"VLOOKUP($J1429,Base!$A:$G,5,FALSE)","v":{"$error":"#N/A"}},{"$f":"VLOOKUP($J1429,Base!$A:$G,6,FALSE)","v":{"$error":"#N/A"}}]
[{"$error":"#N/A"},{"$error":"#N/A"},{"$error":"#N/A"},0,{"$error":"#N/A"},{"$error":"#N/A"},null,{"$f":"VLOOKUP($J1430,Base!$A:$G,7,FALSE)","v":{"$error":"#N/A"}},{"$f":"VLOOKUP($J1430,Base!$A:$G,3,FALSE)","v":{"$error":"#N/A"}},{"$f":"'Участок 5'!$O$152","v":0},{"$f":"VLOOKUP($J1430,Base!$A:$G,2,FALSE)","v":{"$error":"#N/A"}},"ООО ''ОБО Беттерманн'', г.Липецк",{"$f":"VLOOKUP($J1430,Base!$A:$G,4,FALSE)","v":{"$error":"#N/A"}},{"$f":"'Участок 5'!$P$152","v":0},{"$f":"VLOOKUP($J1430,Base!$A:$G,5,FALSE)","v":{"$error":"#N/A"}},{"$f":"VLOOKUP($J1430,Base!$A:$G,6,FALSE)","v":{"$error":"#N/A"}}]
[{"$error":"#N/A"},{"$error":"#N/A"},{"$error":"#N/A"},0,{"$error":"#N/A"},{"$error":"#N/A"},null,{"$f":"VLOOKUP($J1431,Base!$A:$G,7,FALSE)","v":{"$error":"#N/A"}},{"$f":"VLOOKUP($J1431,Base!$A:$G,3,FALSE)","v":{"$error":"#N/A"}},{"$f":"'Участок 5'!$O$154","v":0},{"$f":"VLOOKUP($J1431,Base!$A:$G,2,FALSE)","v":{"$error":"#N/A"}},"ООО ''ОБО Беттерманн'', г.Липецк",{"$f":"VLOOKUP($J1431,Base!$A:$G,4,FALSE)","v":{"$error":"#N/A"}},{"$f":"'Участок 5'!$P$154","v":0},{"$f":"VLOOKUP($J1431,Base!$A:$G,5,FALSE)","v":{"$error":"#N/A"}},{"$f":"VLOOKUP($J1431,Base!$A:$G,6,FALSE)","v":{"$error":"#N/A"}}]
[{"$error":"#N/A"},{"$error":"#N/A"},{"$error":"#N/A"},0,{"$error":"#N/A"},{"$error":"#N/A"},null,{"$f":"VLOOKUP($J1432,Base!$A:$G,7,FALSE)","v":{"$error":"#N/A"}},{"$f":"VLOOKUP($J1432,Base!$A:$G,3,FALSE)","v":{"$error":"#N/A"}},{"$f":"'Участок 5'!$O$155","v":0},{"$f":"VLOOKUP($J1432,Base!$A:$G,2,FALSE)","v":{"$error":"#N/A"}},"ООО ''ОБО Беттерманн'', г.Липецк",{"$f":"VLOOKUP($J1432,Base!$A:$G,4,FALSE)","v":{"$error":"#N/A"}},{"$f":"'Участок 5'!$P$155","v":0},{"$f":"VLOOKUP($J1432,Base!$A:$G,5,FALSE)","v":{"$error":"#N/A"}},{"$f":"VLOOKUP($J1432,Base!$A:$G,6,FALSE)","v":{"$error":"#N/A"}}]
[{"$error":"#N/A"},{"$error":"#N/A"},{"$error":"#N/A"},0,{"$error":"#N/A"},{"$error":"#N/A"},null,{"$f":"VLOOKUP($J1433,Base!$A:$G,7,FALSE)","v":{"$error":"#N/A"}},{"$f":"VLOOKUP($J1433,Base!$A:$G,3,FALSE)","v":{"$error":"#N/A"}},{"$f":"'Участок 5'!$O$156","v":0},{"$f":"VLOOKUP($J1433,Base!$A:$G,2,FALSE)","v":{"$error":"#N/A"}},"ООО ''ОБО Беттерманн'', г.Липецк",{"$f":"VLOOKUP($J1433,Base!$A:$G,4,FALSE)","v":{"$error":"#N/A"}},{"$f":"'Участок 5'!$P$156","v":0},{"$f":"VLOOKUP($J1433,Base!$A:$G,5,FALSE)","v":{"$error":"#N/A"}},{"$f":"VLOOKUP($J1433,Base!$A:$G,6,FALSE)","v":{"$error":"#N/A"}}]
[{"$error":"#N/A"},{"$error":"#N/A"},{"$error":"#N/A"},0,{"$error":"#N/A"},{"$error":"#N/A"},null,{"$f":"VLOOKUP($J1434,Base!$A:$G,7,FALSE)","v":{"$error":"#N/A"}},{"$f":"VLOOKUP($J1434,Base!$A:$G,3,FALSE)","v":{"$error":"#N/A"}},{"$f":"'Участок 5'!$O$157","v":0},{"$f":"VLOOKUP($J1434,Base!$A:$G,2,FALSE)","v":{"$error":"#N/A"}},"ООО ''ОБО Беттерманн'', г.Липецк",{"$f":"VLOOKUP($J1434,Base!$A:$G,4,FALSE)","v":{"$error":"#N/A"}},{"$f":"'Участок 5'!$P$157","v":0},{"$f":"VLOOKUP($J1434,Base!$A:$G,5,FALSE)","v":{"$error":"#N/A"}},{"$f":"VLOOKUP($J1434,Base!$A:$G,6,FALSE)","v":{"$error":"#N/A"}}]
[{"$error":"#N/A"},{"$error":"#N/A"},{"$error":"#N/A"},0,{"$error":"#N/A"},{"$error":"#N/A"},null,{"$f":"VLOOKUP($J1435,Base!$A:$G,7,FALSE)","v":{"$error":"#N/A"}},{"$f":"VLOOKUP($J1435,Base!$A:$G,3,FALSE)","v":{"$error":"#N/A"}},{"$f":"'Участок 5'!$O$158","v":0},{"$f":"VLOOKUP($J1435,Base!$A:$G,2,FALSE)","v":{"$error":"#N/A"}},"ООО ''ОБО Беттерманн'', г.Липецк",{"$f":"VLOOKUP($J1435,Base!$A:$G,4,FALSE)","v":{"$error":"#N/A"}},{"$f":"'Участок 5'!$P$158","v":0},{"$f":"VLOOKUP($J1435,Base!$A:$G,5,FALSE)","v":{"$error":"#N/A"}},{"$f":"VLOOKUP($J1435,Base!$A:$G,6,FALSE)","v":{"$error":"#N/A"}}]
[{"$error":"#N/A"},{"$error":"#N/A"},{"$error":"#N/A"},0,{"$error":"#N/A"},{"$error":"#N/A"},null,{"$f":"VLOOKUP($J1436,Base!$A:$G,7,FALSE)","v":{"$error":"#N/A"}},{"$f":"VLOOKUP($J1436,Base!$A:$G,3,FALSE)","v":{"$error":"#N/A"}},{"$f":"'Участок 5'!$O$159","v":0},{"$f":"VLOOKUP($J1436,Base!$A:$G,2,FALSE)","v":{"$error":"#N/A"}},"ООО ''ОБО Беттерманн'', г.Липецк",{"$f":"VLOOKUP($J1436,Base!$A:$G,4,FALSE)","v":{"$error":"#N/A"}},{"$f":"'Участок 5'!$P$159","v":0},{"$f":"VLOOKUP($J1436,Base!$A:$G,5,FALSE)","v":{"$error":"#N/A"}},{"$f":"VLOOKUP($J1436,Base!$A:$G,6,FALSE)","v":{"$error":"#N/A"}}]
[{"$error":"#N/A"},{"$error":"#N/A"},{"$error":"#N/A"},0,{"$error":"#N/A"},{"$error":"#N/A"},null,{"$f":"VLOOKUP($J1437,Base!$A:$G,7,FALSE)","v":{"$error":"#N/A"}},{"$f":"VLOOKUP($J1437,Base!$A:$G,3,FALSE)","v":{"$error":"#N/A"}},{"$f":"'Участок 5'!$O$160","v":0},{"$f":"VLOOKUP($J1437,Base!$A:$G,2,FALSE)","v":{"$error":"#N/A"}},"ООО ''ОБО Беттерманн'', г.Липецк",{"$f":"VLOOKUP($J1437,Base!$A:$G,4,FALSE)","v":{"$error":"#N/A"}},{"$f":"'Участок 5'!$P$160","v":0},{"$f":"VLOOKUP($J1437,Base!$A:$G,5,FALSE)","v":{"$error":"#N/A"}},{"$f":"VLOOKUP($J1437,Base!$A:$G,6,FALSE)","v":{"$error":"#N/A"}}]
[{"$error":"#N/A"},{"$error":"#N/A"},{"$error":"#N/A"},0,{"$error":"#N/A"},{"$error":"#N/A"},null,{"$f":"VLOOKUP($J1438,Base!$A:$G,7,FALSE)","v":{"$error":"#N/A"}},{"$f":"VLOOKUP($J1438,Base!$A:$G,3,FALSE)","v":{"$error":"#N/A"}},{"$f":"'Участок 5'!$O$161","v":0},{"$f":"VLOOKUP($J1438,Base!$A:$G,2,FALSE)","v":{"$error":"#N/A"}},"ООО ''ОБО Беттерманн'', г.Липецк",{"$f":"VLOOKUP($J1438,Base!$A:$G,4,FALSE)","v":{"$error":"#N/A"}},{"$f":"'Участок 5'!$P$161","v":0},{"$f":"VLOOKUP($J1438,Base!$A:$G,5,FALSE)","v":{"$error":"#N/A"}},{"$f":"VLOOKUP($J1438,Base!$A:$G,6,FALSE)","v":{"$error":"#N/A"}}]
[{"$error":"#N/A"},{"$error":"#N/A"},{"$error":"#N/A"},0,{"$error":"#N/A"},{"$error":"#N/A"},null,{"$f":"VLOOKUP($J1439,Base!$A:$G,7,FALSE)","v":{"$error":"#N/A"}},{"$f":"VLOOKUP($J1439,Base!$A:$G,3,FALSE)","v":{"$error":"#N/A"}},{"$f":"'Участок 5'!$O$163","v":0},{"$f":"VLOOKUP($J1439,Base!$A:$G,2,FALSE)","v":{"$error":"#N/A"}},"ООО ''ОБО Беттерманн'', г.Липецк",{"$f":"VLOOKUP($J1439,Base!$A:$G,4,FALSE)","v":{"$error":"#N/A"}},{"$f":"'Участок 5'!$P$163","v":0},{"$f":"VLOOKUP($J1439,Base!$A:$G,5,FALSE)","v":{"$error":"#N/A"}},{"$f":"VLOOKUP($J1439,Base!$A:$G,6,FALSE)","v":{"$error":"#N/A"}}]
[{"$error":"#N/A"},{"$error":"#N/A"},{"$error":"#N/A"},0,{"$error":"#N/A"},{"$error":"#N/A"},null,{"$f":"VLOOKUP($J1440,Base!$A:$G,7,FALSE)","v":{"$error":"#N/A"}},{"$f":"VLOOKUP($J1440,Base!$A:$G,3,FALSE)","v":{"$error":"#N/A"}},{"$f":"'Участок 5'!$O$164","v":0},{"$f":"VLOOKUP($J1440,Base!$A:$G,2,FALSE)","v":{"$error":"#N/A"}},"ООО ''ОБО Беттерманн'', г.Липецк",{"$f":"VLOOKUP($J1440,Base!$A:$G,4,FALSE)","v":{"$error":"#N/A"}},{"$f":"'Участок 5'!$P$164","v":0},{"$f":"VLOOKUP($J1440,Base!$A:$G,5,FALSE)","v":{"$error":"#N/A"}},{"$f":"VLOOKUP($J1440,Base!$A:$G,6,FALSE)","v":{"$error":"#N/A"}}]
[{"$error":"#N/A"},{"$error":"#N/A"},{"$error":"#N/A"},0,{"$error":"#N/A"},{"$error":"#N/A"},null,{"$f":"VLOOKUP($J1441,Base!$A:$G,7,FALSE)","v":{"$error":"#N/A"}},{"$f":"VLOOKUP($J1441,Base!$A:$G,3,FALSE)","v":{"$error":"#N/A"}},{"$f":"'Участок 5'!$O$165","v":0},{"$f":"VLOOKUP($J1441,Base!$A:$G,2,FALSE)","v":{"$error":"#N/A"}},"ООО ''ОБО Беттерманн'', г.Липецк",{"$f":"VLOOKUP($J1441,Base!$A:$G,4,FALSE)","v":{"$error":"#N/A"}},{"$f":"'Участок 5'!$P$165","v":0},{"$f":"VLOOKUP($J1441,Base!$A:$G,5,FALSE)","v":{"$error":"#N/A"}},{"$f":"VLOOKUP($J1441,Base!$A:$G,6,FALSE)","v":{"$error":"#N/A"}}]
[{"$error":"#N/A"},{"$error":"#N/A"},{"$error":"#N/A"},0,{"$error":"#N/A"},{"$error":"#N/A"},null,{"$f":"VLOOKUP($J1442,Base!$A:$G,7,FALSE)","v":{"$error":"#N/A"}},{"$f":"VLOOKUP($J1442,Base!$A:$G,3,FALSE)","v":{"$error":"#N/A"}},{"$f":"'Участок 5'!$O$166","v":0},{"$f":"VLOOKUP($J1442,Base!$A:$G,2,FALSE)","v":{"$error":"#N/A"}},"ООО ''ОБО Беттерманн'', г.Липецк",{"$f":"VLOOKUP($J1442,Base!$A:$G,4,FALSE)","v":{"$error":"#N/A"}},{"$f":"'Участок 5'!$P$166","v":0},{"$f":"VLOOKUP($J1442,Base!$A:$G,5,FALSE)","v":{"$error":"#N/A"}},{"$f":"VLOOKUP($J1442,Base!$A:$G,6,FALSE)","v":{"$error":"#N/A"}}]
[{"$error":"#N/A"},{"$error":"#N/A"},{"$error":"#N/A"},0,{"$error":"#N/A"},{"$error":"#N/A"},null,{"$f":"VLOOKUP($J1443,Base!$A:$G,7,FALSE)","v":{"$error":"#N/A"}},{"$f":"VLOOKUP($J1443,Base!$A:$G,3,FALSE)","v":{"$error":"#N/A"}},{"$f":"'Участок 5'!$O$168","v":0},{"$f":"VLOOKUP($J1443,Base!$A:$G,2,FALSE)","v":{"$error":"#N/A"}},"ООО ''ОБО Беттерманн'', г.Липецк",{"$f":"VLOOKUP($J1443,Base!$A:$G,4,FALSE)","v":{"$error":"#N/A"}},{"$f":"'Участок 5'!$P$168","v":0},{"$f":"VLOOKUP($J1443,Base!$A:$G,5,FALSE)","v":{"$error":"#N/A"}},{"$f":"VLOOKUP($J1443,Base!$A:$G,6,FALSE)","v":{"$error":"#N/A"}}]
[{"$error":"#N/A"},{"$error":"#N/A"},{"$error":"#N/A"},0,{"$error":"#N/A"},{"$error":"#N/A"},null,{"$f":"VLOOKUP($J1444,Base!$A:$G,7,FALSE)","v":{"$error":"#N/A"}},{"$f":"VLOOKUP($J1444,Base!$A:$G,3,FALSE)","v":{"$error":"#N/A"}},{"$f":"'Участок 5'!$O$169","v":0},{"$f":"VLOOKUP($J1444,Base!$A:$G,2,FALSE)","v":{"$error":"#N/A"}},"ООО ''ОБО Беттерманн'', г.Липецк",{"$f":"VLOOKUP($J1444,Base!$A:$G,4,FALSE)","v":{"$error":"#N/A"}},{"$f":"'Участок 5'!$P$169","v":0},{"$f":"VLOOKUP($J1444,Base!$A:$G,5,FALSE)","v":{"$error":"#N/A"}},{"$f":"VLOOKUP($J1444,Base!$A:$G,6,FALSE)","v":{"$error":"#N/A"}}]
[{"$error":"#N/A"},{"$error":"#N/A"},{"$error":"#N/A"},0,{"$error":"#N/A"},{"$error":"#N/A"},null,{"$f":"VLOOKUP($J1445,Base!$A:$G,7,FALSE)","v":{"$error":"#N/A"}},{"$f":"VLOOKUP($J1445,Base!$A:$G,3,FALSE)","v":{"$error":"#N/A"}},{"$f":"'Участок 5'!$O$170","v":0},{"$f":"VLOOKUP($J1445,Base!$A:$G,2,FALSE)","v":{"$error":"#N/A"}},"ООО ''ОБО Беттерманн'', г.Липецк",{"$f":"VLOOKUP($J1445,Base!$A:$G,4,FALSE)","v":{"$error":"#N/A"}},{"$f":"'Участок 5'!$P$170","v":0},{"$f":"VLOOKUP($J1445,Base!$A:$G,5,FALSE)","v":{"$error":"#N/A"}},{"$f":"VLOOKUP($J1445,Base!$A:$G,6,FALSE)","v":{"$error":"#N/A"}}]
[{"$error":"#N/A"},{"$error":"#N/A"},{"$error":"#N/A"},0,{"$error":"#N/A"},{"$error":"#N/A"},null,{"$f":"VLOOKUP($J1446,Base!$A:$G,7,FALSE)","v":{"$error":"#N/A"}},{"$f":"VLOOKUP($J1446,Base!$A:$G,3,FALSE)","v":{"$error":"#N/A"}},{"$f":"'Участок 5'!$O$171","v":0},{"$f":"VLOOKUP($J1446,Base!$A:$G,2,FALSE)","v":{"$error":"#N/A"}},"ООО ''ОБО Беттерманн'', г.Липецк",{"$f":"VLOOKUP($J1446,Base!$A:$G,4,FALSE)","v":{"$error":"#N/A"}},{"$f":"'Участок 5'!$P$171","v":0},{"$f":"VLOOKUP($J1446,Base!$A:$G,5,FALSE)","v":{"$error":"#N/A"}},{"$f":"VLOOKUP($J1446,Base!$A:$G,6,FALSE)","v":{"$error":"#N/A"}}]
[{"$error":"#N/A"},{"$error":"#N/A"},{"$error":"#N/A"},0,{"$error":"#N/A"},{"$error":"#N/A"},null,{"$f":"VLOOKUP($J1447,Base!$A:$G,7,FALSE)","v":{"$error":"#N/A"}},{"$f":"VLOOKUP($J1447,Base!$A:$G,3,FALSE)","v":{"$error":"#N/A"}},{"$f":"'Участок 5'!$O$173","v":0},{"$f":"VLOOKUP($J1447,Base!$A:$G,2,FALSE)","v":{"$error":"#N/A"}},"ООО ''ОБО Беттерманн'', г.Липецк",{"$f":"VLOOKUP($J1447,Base!$A:$G,4,FALSE)","v":{"$error":"#N/A"}},{"$f":"'Участок 5'!$P$173","v":0},{"$f":"VLOOKUP($J1447,Base!$A:$G,5,FALSE)","v":{"$error":"#N/A"}},{"$f":"VLOOKUP($J1447,Base!$A:$G,6,FALSE)","v":{"$error":"#N/A"}}]
[{"$error":"#N/A"},{"$error":"#N/A"},{"$error":"#N/A"},0,{"$error":"#N/A"},{"$error":"#N/A"},null,{"$f":"VLOOKUP($J1448,Base!$A:$G,7,FALSE)","v":{"$error":"#N/A"}},{"$f":"VLOOKUP($J1448,Base!$A:$G,3,FALSE)","v":{"$error":"#N/A"}},{"$f":"'Участок 5'!$O$174","v":0},{"$f":"VLOOKUP($J1448,Base!$A:$G,2,FALSE)","v":{"$error":"#N/A"}},"ООО ''ОБО Беттерманн'', г.Липецк",{"$f":"VLOOKUP($J1448,Base!$A:$G,4,FALSE)","v":{"$error":"#N/A"}},{"$f":"'Участок 5'!$P$174","v":0},{"$f":"VLOOKUP($J1448,Base!$A:$G,5,FALSE)","v":{"$error":"#N/A"}},{"$f":"VLOOKUP($J1448,Base!$A:$G,6,FALSE)","v":{"$error":"#N/A"}}]
[{"$error":"#N/A"},{"$error":"#N/A"},{"$error":"#N/A"},0,{"$error":"#N/A"},{"$error":"#N/A"},null,{"$f":"VLOOKUP($J1449,Base!$A:$G,7,FALSE)","v":{"$error":"#N/A"}},{"$f":"VLOOKUP($J1449,Base!$A:$G,3,FALSE)","v":{"$error":"#N/A"}},{"$f":"'Участок 5'!$O$175","v":0},{"$f":"VLOOKUP($J1449,Base!$A:$G,2,FALSE)","v":{"$error":"#N/A"}},"ООО ''ОБО Беттерманн'', г.Липецк",{"$f":"VLOOKUP($J1449,Base!$A:$G,4,FALSE)","v":{"$error":"#N/A"}},{"$f":"'Участок 5'!$P$175","v":0},{"$f":"VLOOKUP($J1449,Base!$A:$G,5,FALSE)","v":{"$error":"#N/A"}},{"$f":"VLOOKUP($J1449,Base!$A:$G,6,FALSE)","v":{"$error":"#N/A"}}]
[{"$error":"#N/A"},{"$error":"#N/A"},{"$error":"#N/A"},0,{"$error":"#N/A"},{"$error":"#N/A"},null,{"$f":"VLOOKUP($J1450,Base!$A:$G,7,FALSE)","v":{"$error":"#N/A"}},{"$f":"VLOOKUP($J1450,Base!$A:$G,3,FALSE)","v":{"$error":"#N/A"}},{"$f":"'Участок 5'!$O$176","v":0},{"$f":"VLOOKUP($J1450,Base!$A:$G,2,FALSE)","v":{"$error":"#N/A"}},"ООО ''ОБО Беттерманн'', г.Липецк",{"$f":"VLOOKUP($J1450,Base!$A:$G,4,FALSE)","v":{"$error":"#N/A"}},{"$f":"'Участок 5'!$P$176","v":0},{"$f":"VLOOKUP($J1450,Base!$A:$G,5,FALSE)","v":{"$error":"#N/A"}},{"$f":"VLOOKUP($J1450,Base!$A:$G,6,FALSE)","v":{"$error":"#N/A"}}]
[{"$error":"#N/A"},{"$error":"#N/A"},{"$error":"#N/A"},0,{"$error":"#N/A"},{"$error":"#N/A"},null,{"$f":"VLOOKUP($J1451,Base!$A:$G,7,FALSE)","v":{"$error":"#N/A"}},{"$f":"VLOOKUP($J1451,Base!$A:$G,3,FALSE)","v":{"$error":"#N/A"}},{"$f":"'Участок 5'!$O$178","v":0},{"$f":"VLOOKUP($J1451,Base!$A:$G,2,FALSE)","v":{"$error":"#N/A"}},"ООО ''ОБО Беттерманн'', г.Липецк",{"$f":"VLOOKUP($J1451,Base!$A:$G,4,FALSE)","v":{"$error":"#N/A"}},{"$f":"'Участок 5'!$P$178","v":0},{"$f":"VLOOKUP($J1451,Base!$A:$G,5,FALSE)","v":{"$error":"#N/A"}},{"$f":"VLOOKUP($J1451,Base!$A:$G,6,FALSE)","v":{"$error":"#N/A"}}]
[{"$error":"#N/A"},{"$error":"#N/A"},{"$error":"#N/A"},0,{"$error":"#N/A"},{"$error":"#N/A"},null,{"$f":"VLOOKUP($J1452,Base!$A:$G,7,FALSE)","v":{"$error":"#N/A"}},{"$f":"VLOOKUP($J1452,Base!$A:$G,3,FALSE)","v":{"$error":"#N/A"}},{"$f":"'Участок 5'!$O$207","v":"---"},{"$f":"VLOOKUP($J1452,Base!$A:$G,2,FALSE)","v":{"$error":"#N/A"}},"ООО ''ОБО Беттерманн'', г.Липецк",{"$f":"VLOOKUP($J1452,Base!$A:$G,4,FALSE)","v":{"$error":"#N/A"}},{"$f":"'Участок 5'!$P$207","v":0},{"$f":"VLOOKUP($J1452,Base!$A:$G,5,FALSE)","v":{"$error":"#N/A"}},{"$f":"VLOOKUP($J1452,Base!$A:$G,6,FALSE)","v":{"$error":"#N/A"}}]
[{"$error":"#N/A"},{"$error":"#N/A"},{"$error":"#N/A"},0,{"$error":"#N/A"},{"$error":"#N/A"},null,{"$f":"VLOOKUP($J1453,Base!$A:$G,7,FALSE)","v":{"$error":"#N/A"}},{"$f":"VLOOKUP($J1453,Base!$A:$G,3,FALSE)","v":{"$error":"#N/A"}},{"$f":"'Участок 5'!$O$208","v":"---"},{"$f":"VLOOKUP($J1453,Base!$A:$G,2,FALSE)","v":{"$error":"#N/A"}},"ООО ''ОБО Беттерманн'', г.Липецк",{"$f":"VLOOKUP($J1453,Base!$A:$G,4,FALSE)","v":{"$error":"#N/A"}},{"$f":"'Участок 5'!$P$208","v":0},{"$f":"VLOOKUP($J1453,Base!$A:$G,5,FALSE)","v":{"$error":"#N/A"}},{"$f":"VLOOKUP($J1453,Base!$A:$G,6,FALSE)","v":{"$error":"#N/A"}}]
[{"$error":"#N/A"},{"$error":"#N/A"},{"$error":"#N/A"},0,{"$error":"#N/A"},{"$error":"#N/A"},null,{"$f":"VLOOKUP($J1454,Base!$A:$G,7,FALSE)","v":{"$error":"#N/A"}},{"$f":"VLOOKUP($J1454,Base!$A:$G,3,FALSE)","v":{"$error":"#N/A"}},{"$f":"'Участок 5'!$O$209","v":"---"},{"$f":"VLOOKUP($J1454,Base!$A:$G,2,FALSE)","v":{"$error":"#N/A"}},"ООО ''ОБО Беттерманн'', г.Липецк",{"$f":"VLOOKUP($J1454,Base!$A:$G,4,FALSE)","v":{"$error":"#N/A"}},{"$f":"'Участок 5'!$P$209","v":0},{"$f":"VLOOKUP($J1454,Base!$A:$G,5,FALSE)","v":{"$error":"#N/A"}},{"$f":"VLOOKUP($J1454,Base!$A:$G,6,FALSE)","v":{"$error":"#N/A"}}]
[{"$error":"#N/A"},{"$error":"#N/A"},{"$error":"#N/A"},0,{"$error":"#N/A"},{"$error":"#N/A"},null,{"$f":"VLOOKUP($J1455,Base!$A:$G,7,FALSE)","v":{"$error":"#N/A"}},{"$f":"VLOOKUP($J1455,Base!$A:$G,3,FALSE)","v":{"$error":"#N/A"}},{"$f":"'Участок 5'!$O$221","v":0},{"$f":"VLOOKUP($J1455,Base!$A:$G,2,FALSE)","v":{"$error":"#N/A"}},"ООО ''ОБО Беттерманн'', г.Липецк",{"$f":"VLOOKUP($J1455,Base!$A:$G,4,FALSE)","v":{"$error":"#N/A"}},{"$f":"'Участок 5'!$P$221","v":0},{"$f":"VLOOKUP($J1455,Base!$A:$G,5,FALSE)","v":{"$error":"#N/A"}},{"$f":"VLOOKUP($J1455,Base!$A:$G,6,FALSE)","v":{"$error":"#N/A"}}]
[{"$error":"#N/A"},{"$error":"#N/A"},{"$error":"#N/A"},0,{"$error":"#N/A"},{"$error":"#N/A"},null,{"$f":"VLOOKUP($J1456,Base!$A:$G,7,FALSE)","v":{"$error":"#N/A"}},{"$f":"VLOOKUP($J1456,Base!$A:$G,3,FALSE)","v":{"$error":"#N/A"}},{"$f":"'Участок 5'!$O$222","v":0},{"$f":"VLOOKUP($J1456,Base!$A:$G,2,FALSE)","v":{"$error":"#N/A"}},"ООО ''ОБО Беттерманн'', г.Липецк",{"$f":"VLOOKUP($J1456,Base!$A:$G,4,FALSE)","v":{"$error":"#N/A"}},{"$f":"'Участок 5'!$P$222","v":0},{"$f":"VLOOKUP($J1456,Base!$A:$G,5,FALSE)","v":{"$error":"#N/A"}},{"$f":"VLOOKUP($J1456,Base!$A:$G,6,FALSE)","v":{"$error":"#N/A"}}]
[{"$error":"#N/A"},{"$error":"#N/A"},{"$error":"#N/A"},0,{"$error":"#N/A"},{"$error":"#N/A"},null,{"$f":"VLOOKUP($J1457,Base!$A:$G,7,FALSE)","v":{"$error":"#N/A"}},{"$f":"VLOOKUP($J1457,Base!$A:$G,3,FALSE)","v":{"$error":"#N/A"}},{"$f":"'Участок 5'!$O$223","v":0},{"$f":"VLOOKUP($J1457,Base!$A:$G,2,FALSE)","v":{"$error":"#N/A"}},"ООО ''ОБО Беттерманн'', г.Липецк",{"$f":"VLOOKUP($J1457,Base!$A:$G,4,FALSE)","v":{"$error":"#N/A"}},{"$f":"'Участок 5'!$P$223","v":0},{"$f":"VLOOKUP($J1457,Base!$A:$G,5,FALSE)","v":{"$error":"#N/A"}},{"$f":"VLOOKUP($J1457,Base!$A:$G,6,FALSE)","v":{"$error":"#N/A"}}]
[{"$error":"#N/A"},{"$error":"#N/A"},{"$error":"#N/A"},0,{"$error":"#N/A"},{"$error":"#N/A"},null,{"$f":"VLOOKUP($J1458,Base!$A:$G,7,FALSE)","v":{"$error":"#N/A"}},{"$f":"VLOOKUP($J1458,Base!$A:$G,3,FALSE)","v":{"$error":"#N/A"}},{"$f":"'Участок 5'!$O$224","v":0},{"$f":"VLOOKUP($J1458,Base!$A:$G,2,FALSE)","v":{"$error":"#N/A"}},"ООО ''ОБО Беттерманн'', г.Липецк",{"$f":"VLOOKUP($J1458,Base!$A:$G,4,FALSE)","v":{"$error":"#N/A"}},{"$f":"'Участок 5'!$P$224","v":0},{"$f":"VLOOKUP($J1458,Base!$A:$G,5,FALSE)","v":{"$error":"#N/A"}},{"$f":"VLOOKUP($J1458,Base!$A:$G,6,FALSE)","v":{"$error":"#N/A"}}]
[{"$error":"#N/A"},{"$error":"#N/A"},{"$error":"#N/A"},0,{"$error":"#N/A"},{"$error":"#N/A"},null,{"$f":"VLOOKUP($J1459,Base!$A:$G,7,FALSE)","v":{"$error":"#N/A"}},{"$f":"VLOOKUP($J1459,Base!$A:$G,3,FALSE)","v":{"$error":"#N/A"}},{"$f":"'Участок 5'!$O$225","v":0},{"$f":"VLOOKUP($J1459,Base!$A:$G,2,FALSE)","v":{"$error":"#N/A"}},"ООО ''ОБО Беттерманн'', г.Липецк",{"$f":"VLOOKUP($J1459,Base!$A:$G,4,FALSE)","v":{"$error":"#N/A"}},{"$f":"'Участок 5'!$P$225","v":0},{"$f":"VLOOKUP($J1459,Base!$A:$G,5,FALSE)","v":{"$error":"#N/A"}},{"$f":"VLOOKUP($J1459,Base!$A:$G,6,FALSE)","v":{"$error":"#N/A"}}]
[{"$error":"#N/A"},{"$error":"#N/A"},{"$error":"#N/A"},0,{"$error":"#N/A"},{"$error":"#N/A"},null,{"$f":"VLOOKUP($J1460,Base!$A:$G,7,FALSE)","v":{"$error":"#N/A"}},{"$f":"VLOOKUP($J1460,Base!$A:$G,3,FALSE)","v":{"$error":"#N/A"}},{"$f":"'Участок 5'!$O$226","v":0},{"$f":"VLOOKUP($J1460,Base!$A:$G,2,FALSE)","v":{"$error":"#N/A"}},"ООО ''ОБО Беттерманн'', г.Липецк",{"$f":"VLOOKUP($J1460,Base!$A:$G,4,FALSE)","v":{"$error":"#N/A"}},{"$f":"'Участок 5'!$P$226","v":0},{"$f":"VLOOKUP($J1460,Base!$A:$G,5,FALSE)","v":{"$error":"#N/A"}},{"$f":"VLOOKUP($J1460,Base!$A:$G,6,FALSE)","v":{"$error":"#N/A"}}]
[{"$error":"#N/A"},{"$error":"#N/A"},{"$error":"#N/A"},0,{"$error":"#N/A"},{"$error":"#N/A"},null,{"$f":"VLOOKUP($J1461,Base!$A:$G,7,FALSE)","v":{"$error":"#N/A"}},{"$f":"VLOOKUP($J1461,Base!$A:$G,3,FALSE)","v":{"$error":"#N/A"}},{"$f":"'Участок 5'!$O$227","v":0},{"$f":"VLOOKUP($J1461,Base!$A:$G,2,FALSE)","v":{"$error":"#N/A"}},"ООО ''ОБО Беттерманн'', г.Липецк",{"$f":"VLOOKUP($J1461,Base!$A:$G,4,FALSE)","v":{"$error":"#N/A"}},{"$f":"'Участок 5'!$P$227","v":0},{"$f":"VLOOKUP($J1461,Base!$A:$G,5,FALSE)","v":{"$error":"#N/A"}},{"$f":"VLOOKUP($J1461,Base!$A:$G,6,FALSE)","v":{"$error":"#N/A"}}]
[{"$f":"$H1462","v":{"$error":"#N/A"}},{"$f":"CONCATENATE(J1462, \" (арт. \",K1462,\")\")","v":{"$error":"#N/A"}},{"$f":"$I1462","v":{"$error":"#N/A"}},{"$f":"$N1462","v":0},{"$f":"$O1462","v":{"$error":"#N/A"}},{"$f":"$P1462","v":{"$error":"#N/A"}},null,{"$f":"VLOOKUP($J1462,Base!$A:$G,7,FALSE)","v":{"$error":"#N/A"}},{"$f":"VLOOKUP($J1462,Base!$A:$G,3,FALSE)","v":{"$error":"#N/A"}},{"$f":"'Участок 5'!$O$228","v":0},{"$f":"VLOOKUP($J1462,Base!$A:$G,2,FALSE)","v":{"$error":"#N/A"}},"ООО ''ОБО Беттерманн'', г.Липецк",{"$f":"VLOOKUP($J1462,Base!$A:$G,4,FALSE)","v":{"$error":"#N/A"}},{"$f":"'Участок 5'!$P$228","v":0},{"$f":"VLOOKUP($J1462,Base!$A:$G,5,FALSE)","v":{"$error":"#N/A"}},{"$f":"VLOOKUP($J1462,Base!$A:$G,6,FALSE)","v":{"$error":"#N/A"}}]
[{"$error":"#N/A"},{"$error":"#N/A"},{"$error":"#N/A"},0,{"$error":"#N/A"},{"$error":"#N/A"},null,{"$f":"VLOOKUP($J1463,Base!$A:$G,7,FALSE)","v":{"$error":"#N/A"}},{"$f":"VLOOKUP($J1463,Base!$A:$G,3,FALSE)","v":{"$error":"#N/A"}},{"$f":"'Участок 5'!$O$229","v":0},{"$f":"VLOOKUP($J1463,Base!$A:$G,2,FALSE)","v":{"$error":"#N/A"}},"ООО ''ОБО Беттерманн'', г.Липецк",{"$f":"VLOOKUP($J1463,Base!$A:$G,4,FALSE)","v":{"$error":"#N/A"}},{"$f":"'Участок 5'!$P$229","v":0},{"$f":"VLOOKUP($J1463,Base!$A:$G,5,FALSE)","v":{"$error":"#N/A"}},{"$f":"VLOOKUP($J1463,Base!$A:$G,6,FALSE)","v":{"$error":"#N/A"}}]
[{"$error":"#N/A"},{"$error":"#N/A"},{"$error":"#N/A"},0,{"$error":"#N/A"},{"$error":"#N/A"},null,{"$f":"VLOOKUP($J1464,Base!$A:$G,7,FALSE)","v":{"$error":"#N/A"}},{"$f":"VLOOKUP($J1464,Base!$A:$G,3,FALSE)","v":{"$error":"#N/A"}},{"$f":"'Участок 5'!$O$230","v":0},{"$f":"VLOOKUP($J1464,Base!$A:$G,2,FALSE)","v":{"$error":"#N/A"}},"ООО ''ОБО Беттерманн'', г.Липецк",{"$f":"VLOOKUP($J1464,Base!$A:$G,4,FALSE)","v":{"$error":"#N/A"}},{"$f":"'Участок 5'!$P$230","v":0},{"$f":"VLOOKUP($J1464,Base!$A:$G,5,FALSE)","v":{"$error":"#N/A"}},{"$f":"VLOOKUP($J1464,Base!$A:$G,6,FALSE)","v":{"$error":"#N/A"}}]
[{"$error":"#N/A"},{"$error":"#N/A"},{"$error":"#N/A"},0,{"$error":"#N/A"},{"$error":"#N/A"},null,{"$f":"VLOOKUP($J1465,Base!$A:$G,7,FALSE)","v":{"$error":"#N/A"}},{"$f":"VLOOKUP($J1465,Base!$A:$G,3,FALSE)","v":{"$error":"#N/A"}},{"$f":"'Участок 5'!$O$231","v":0},{"$f":"VLOOKUP($J1465,Base!$A:$G,2,FALSE)","v":{"$error":"#N/A"}},"ООО ''ОБО Беттерманн'', г.Липецк",{"$f":"VLOOKUP($J1465,Base!$A:$G,4,FALSE)","v":{"$error":"#N/A"}},{"$f":"'Участок 5'!$P$231","v":0},{"$f":"VLOOKUP($J1465,Base!$A:$G,5,FALSE)","v":{"$error":"#N/A"}},{"$f":"VLOOKUP($J1465,Base!$A:$G,6,FALSE)","v":{"$error":"#N/A"}}]
[{"$error":"#N/A"},{"$error":"#N/A"},{"$error":"#N/A"},0,{"$error":"#N/A"},{"$error":"#N/A"},null,{"$f":"VLOOKUP($J1466,Base!$A:$G,7,FALSE)","v":{"$error":"#N/A"}},{"$f":"VLOOKUP($J1466,Base!$A:$G,3,FALSE)","v":{"$error":"#N/A"}},{"$f":"'Участок 5'!$O$236","v":0},{"$f":"VLOOKUP($J1466,Base!$A:$G,2,FALSE)","v":{"$error":"#N/A"}},"ООО ''ОБО Беттерманн'', г.Липецк",{"$f":"VLOOKUP($J1466,Base!$A:$G,4,FALSE)","v":{"$error":"#N/A"}},{"$f":"'Участок 5'!$P$236","v":0},{"$f":"VLOOKUP($J1466,Base!$A:$G,5,FALSE)","v":{"$error":"#N/A"}},{"$f":"VLOOKUP($J1466,Base!$A:$G,6,FALSE)","v":{"$error":"#N/A"}}]
[{"$error":"#N/A"},{"$error":"#N/A"},{"$error":"#N/A"},0,{"$error":"#N/A"},{"$error":"#N/A"},null,{"$f":"VLOOKUP($J1467,Base!$A:$G,7,FALSE)","v":{"$error":"#N/A"}},{"$f":"VLOOKUP($J1467,Base!$A:$G,3,FALSE)","v":{"$error":"#N/A"}},{"$f":"'Участок 5'!$O$237","v":0},{"$f":"VLOOKUP($J1467,Base!$A:$G,2,FALSE)","v":{"$error":"#N/A"}},"ООО ''ОБО Беттерманн'', г.Липецк",{"$f":"VLOOKUP($J1467,Base!$A:$G,4,FALSE)","v":{"$error":"#N/A"}},{"$f":"'Участок 5'!$P$237","v":0},{"$f":"VLOOKUP($J1467,Base!$A:$G,5,FALSE)","v":{"$error":"#N/A"}},{"$f":"VLOOKUP($J1467,Base!$A:$G,6,FALSE)","v":{"$error":"#N/A"}}]
[{"$error":"#N/A"},{"$error":"#N/A"},{"$error":"#N/A"},0,{"$error":"#N/A"},{"$error":"#N/A"},null,{"$f":"VLOOKUP($J1468,Base!$A:$G,7,FALSE)","v":{"$error":"#N/A"}},{"$f":"VLOOKUP($J1468,Base!$A:$G,3,FALSE)","v":{"$error":"#N/A"}},{"$f":"'Участок 5'!$O$238","v":0},{"$f":"VLOOKUP($J1468,Base!$A:$G,2,FALSE)","v":{"$error":"#N/A"}},"ООО ''ОБО Беттерманн'', г.Липецк",{"$f":"VLOOKUP($J1468,Base!$A:$G,4,FALSE)","v":{"$error":"#N/A"}},{"$f":"'Участок 5'!$P$238","v":0},{"$f":"VLOOKUP($J1468,Base!$A:$G,5,FALSE)","v":{"$error":"#N/A"}},{"$f":"VLOOKUP($J1468,Base!$A:$G,6,FALSE)","v":{"$error":"#N/A"}}]
[]
[]
[]
[{"$f":"$H1472","v":{"$error":"#N/A"}},{"$f":"CONCATENATE(J1472, \" (арт. \",K1472,\")\")","v":{"$error":"#N/A"}},{"$f":"$I1472","v":{"$error":"#N/A"}},{"$f":"$N1472","v":0},{"$f":"$O1472","v":{"$error":"#N/A"}},{"$f":"$P1472","v":{"$error":"#N/A"}},null,{"$f":"VLOOKUP($J1472,Base!$A:$G,7,FALSE)","v":{"$error":"#N/A"}},{"$f":"VLOOKUP($J1472,Base!$A:$G,3,FALSE)","v":{"$error":"#N/A"}},{"$f":"'Участок 6'!$F$113","v":0},{"$f":"VLOOKUP($J1472,Base!$A:$G,2,FALSE)","v":{"$error":"#N/A"}},"ООО ''ОБО Беттерманн'', г.Липецк",{"$f":"VLOOKUP($J1472,Base!$A:$G,4,FALSE)","v":{"$error":"#N/A"}},{"$f":"'Участок 6'!$G$113","v":0},{"$f":"VLOOKUP($J1472,Base!$A:$G,5,FALSE)","v":{"$error":"#N/A"}},{"$f":"VLOOKUP($J1472,Base!$A:$G,6,FALSE)","v":{"$error":"#N/A"}}]
[{"$f":"$H1473","v":{"$error":"#N/A"}},{"$f":"CONCATENATE(J1473, \" (арт. \",K1473,\")\")","v":{"$error":"#N/A"}},{"$f":"$I1473","v":{"$error":"#N/A"}},{"$f":"$N1473","v":0},{"$f":"$O1473","v":{"$error":"#N/A"}},{"$f":"$P1473","v":{"$error":"#N/A"}},null,{"$f":"VLOOKUP($J1473,Base!$A:$G,7,FALSE)","v":{"$error":"#N/A"}},{"$f":"VLOOKUP($J1473,Base!$A:$G,3,FALSE)","v":{"$error":"#N/A"}},{"$f":"'Участок 6'!$F$114","v":0},{"$f":"VLOOKUP($J1473,Base!$A:$G,2,FALSE)","v":{"$error":"#N/A"}},"ООО ''ОБО Беттерманн'', г.Липецк",{"$f":"VLOOKUP($J1473,Base!$A:$G,4,FALSE)","v":{"$error":"#N/A"}},{"$f":"'Участок 6'!$G$114","v":0},{"$f":"VLOOKUP($J1473,Base!$A:$G,5,FALSE)","v":{"$error":"#N/A"}},{"$f":"VLOOKUP($J1473,Base!$A:$G,6,FALSE)","v":{"$error":"#N/A"}}]
[{"$error":"#N/A"},{"$error":"#N/A"},{"$error":"#N/A"},0,{"$error":"#N/A"},{"$error":"#N/A"},null,{"$f":"VLOOKUP($J1474,Base!$A:$G,7,FALSE)","v":{"$error":"#N/A"}},{"$f":"VLOOKUP($J1474,Base!$A:$G,3,FALSE)","v":{"$error":"#N/A"}},{"$f":"'Участок 6'!$F$115","v":0},{"$f":"VLOOKUP($J1474,Base!$A:$G,2,FALSE)","v":{"$error":"#N/A"}},"ООО ''ОБО Беттерманн'', г.Липецк",{"$f":"VLOOKUP($J1474,Base!$A:$G,4,FALSE)","v":{"$error":"#N/A"}},{"$f":"'Участок 6'!$G$115","v":0},{"$f":"VLOOKUP($J1474,Base!$A:$G,5,FALSE)","v":{"$error":"#N/A"}},{"$f":"VLOOKUP($J1474,Base!$A:$G,6,FALSE)","v":{"$error":"#N/A"}}]
[{"$error":"#N/A"},{"$error":"#N/A"},{"$error":"#N/A"},0,{"$error":"#N/A"},{"$error":"#N/A"},null,{"$f":"VLOOKUP($J1475,Base!$A:$G,7,FALSE)","v":{"$error":"#N/A"}},{"$f":"VLOOKUP($J1475,Base!$A:$G,3,FALSE)","v":{"$error":"#N/A"}},{"$f":"'Участок 6'!$F$116","v":0},{"$f":"VLOOKUP($J1475,Base!$A:$G,2,FALSE)","v":{"$error":"#N/A"}},"ООО ''ОБО Беттерманн'', г.Липецк",{"$f":"VLOOKUP($J1475,Base!$A:$G,4,FALSE)","v":{"$error":"#N/A"}},{"$f":"'Участок 6'!$G$116","v":0},{"$f":"VLOOKUP($J1475,Base!$A:$G,5,FALSE)","v":{"$error":"#N/A"}},{"$f":"VLOOKUP($J1475,Base!$A:$G,6,FALSE)","v":{"$error":"#N/A"}}]
[{"$error":"#N/A"},{"$error":"#N/A"},{"$error":"#N/A"},0,{"$error":"#N/A"},{"$error":"#N/A"},null,{"$f":"VLOOKUP($J1476,Base!$A:$G,7,FALSE)","v":{"$error":"#N/A"}},{"$f":"VLOOKUP($J1476,Base!$A:$G,3,FALSE)","v":{"$error":"#N/A"}},{"$f":"'Участок 6'!$F$117","v":0},{"$f":"VLOOKUP($J1476,Base!$A:$G,2,FALSE)","v":{"$error":"#N/A"}},"ООО ''ОБО Беттерманн'', г.Липецк",{"$f":"VLOOKUP($J1476,Base!$A:$G,4,FALSE)","v":{"$error":"#N/A"}},{"$f":"'Участок 6'!$G$117","v":0},{"$f":"VLOOKUP($J1476,Base!$A:$G,5,FALSE)","v":{"$error":"#N/A"}},{"$f":"VLOOKUP($J1476,Base!$A:$G,6,FALSE)","v":{"$error":"#N/A"}}]
[{"$error":"#N/A"},{"$error":"#N/A"},{"$error":"#N/A"},0,{"$error":"#N/A"},{"$error":"#N/A"},null,{"$f":"VLOOKUP($J1477,Base!$A:$G,7,FALSE)","v":{"$error":"#N/A"}},{"$f":"VLOOKUP($J1477,Base!$A:$G,3,FALSE)","v":{"$error":"#N/A"}},{"$f":"'Участок 6'!$F$119","v":0},{"$f":"VLOOKUP($J1477,Base!$A:$G,2,FALSE)","v":{"$error":"#N/A"}},"ООО ''ОБО Беттерманн'', г.Липецк",{"$f":"VLOOKUP($J1477,Base!$A:$G,4,FALSE)","v":{"$error":"#N/A"}},{"$f":"'Участок 6'!$G$119","v":0},{"$f":"VLOOKUP($J1477,Base!$A:$G,5,FALSE)","v":{"$error":"#N/A"}},{"$f":"VLOOKUP($J1477,Base!$A:$G,6,FALSE)","v":{"$error":"#N/A"}}]
[{"$error":"#N/A"},{"$error":"#N/A"},{"$error":"#N/A"},0,{"$error":"#N/A"},{"$error":"#N/A"},null,{"$f":"VLOOKUP($J1478,Base!$A:$G,7,FALSE)","v":{"$error":"#N/A"}},{"$f":"VLOOKUP($J1478,Base!$A:$G,3,FALSE)","v":{"$error":"#N/A"}},{"$f":"'Участок 6'!$F$120","v":0},{"$f":"VLOOKUP($J1478,Base!$A:$G,2,FALSE)","v":{"$error":"#N/A"}},"ООО ''ОБО Беттерманн'', г.Липецк",{"$f":"VLOOKUP($J1478,Base!$A:$G,4,FALSE)","v":{"$error":"#N/A"}},{"$f":"'Участок 6'!$G$120","v":0},{"$f":"VLOOKUP($J1478,Base!$A:$G,5,FALSE)","v":{"$error":"#N/A"}},{"$f":"VLOOKUP($J1478,Base!$A:$G,6,FALSE)","v":{"$error":"#N/A"}}]
[{"$error":"#N/A"},{"$error":"#N/A"},{"$error":"#N/A"},0,{"$error":"#N/A"},{"$error":"#N/A"},null,{"$f":"VLOOKUP($J1479,Base!$A:$G,7,FALSE)","v":{"$error":"#N/A"}},{"$f":"VLOOKUP($J1479,Base!$A:$G,3,FALSE)","v":{"$error":"#N/A"}},{"$f":"'Участок 6'!$F$121","v":0},{"$f":"VLOOKUP($J1479,Base!$A:$G,2,FALSE)","v":{"$error":"#N/A"}},"ООО ''ОБО Беттерманн'', г.Липецк",{"$f":"VLOOKUP($J1479,Base!$A:$G,4,FALSE)","v":{"$error":"#N/A"}},{"$f":"'Участок 6'!$G$121","v":0},{"$f":"VLOOKUP($J1479,Base!$A:$G,5,FALSE)","v":{"$error":"#N/A"}},{"$f":"VLOOKUP($J1479,Base!$A:$G,6,FALSE)","v":{"$error":"#N/A"}}]
[{"$error":"#N/A"},{"$error":"#N/A"},{"$error":"#N/A"},0,{"$error":"#N/A"},{"$error":"#N/A"},null,{"$f":"VLOOKUP($J1480,Base!$A:$G,7,FALSE)","v":{"$error":"#N/A"}},{"$f":"VLOOKUP($J1480,Base!$A:$G,3,FALSE)","v":{"$error":"#N/A"}},{"$f":"'Участок 6'!$F$123","v":0},{"$f":"VLOOKUP($J1480,Base!$A:$G,2,FALSE)","v":{"$error":"#N/A"}},"ООО ''ОБО Беттерманн'', г.Липецк",{"$f":"VLOOKUP($J1480,Base!$A:$G,4,FALSE)","v":{"$error":"#N/A"}},{"$f":"'Участок 6'!$G$123","v":0},{"$f":"VLOOKUP($J1480,Base!$A:$G,5,FALSE)","v":{"$error":"#N/A"}},{"$f":"VLOOKUP($J1480,Base!$A:$G,6,FALSE)","v":{"$error":"#N/A"}}]
[{"$error":"#N/A"},{"$error":"#N/A"},{"$error":"#N/A"},0,{"$error":"#N/A"},{"$error":"#N/A"},null,{"$f":"VLOOKUP($J1481,Base!$A:$G,7,FALSE)","v":{"$error":"#N/A"}},{"$f":"VLOOKUP($J1481,Base!$A:$G,3,FALSE)","v":{"$error":"#N/A"}},{"$f":"'Участок 6'!$F$124","v":0},{"$f":"VLOOKUP($J1481,Base!$A:$G,2,FALSE)","v":{"$error":"#N/A"}},"ООО ''ОБО Беттерманн'', г.Липецк",{"$f":"VLOOKUP($J1481,Base!$A:$G,4,FALSE)","v":{"$error":"#N/A"}},{"$f":"'Участок 6'!$G$124","v":0},{"$f":"VLOOKUP($J1481,Base!$A:$G,5,FALSE)","v":{"$error":"#N/A"}},{"$f":"VLOOKUP($J1481,Base!$A:$G,6,FALSE)","v":{"$error":"#N/A"}}]
[{"$error":"#N/A"},{"$error":"#N/A"},{"$error":"#N/A"},0,{"$error":"#N/A"},{"$error":"#N/A"},null,{"$f":"VLOOKUP($J1482,Base!$A:$G,7,FALSE)","v":{"$error":"#N/A"}},{"$f":"VLOOKUP($J1482,Base!$A:$G,3,FALSE)","v":{"$error":"#N/A"}},{"$f":"'Участок 6'!$F$125","v":0},{"$f":"VLOOKUP($J1482,Base!$A:$G,2,FALSE)","v":{"$error":"#N/A"}},"ООО ''ОБО Беттерманн'', г.Липецк",{"$f":"VLOOKUP($J1482,Base!$A:$G,4,FALSE)","v":{"$error":"#N/A"}},{"$f":"'Участок 6'!$G$125","v":0},{"$f":"VLOOKUP($J1482,Base!$A:$G,5,FALSE)","v":{"$error":"#N/A"}},{"$f":"VLOOKUP($J1482,Base!$A:$G,6,FALSE)","v":{"$error":"#N/A"}}]
[{"$error":"#N/A"},{"$error":"#N/A"},{"$error":"#N/A"},0,{"$error":"#N/A"},{"$error":"#N/A"},null,{"$f":"VLOOKUP($J1483,Base!$A:$G,7,FALSE)","v":{"$error":"#N/A"}},{"$f":"VLOOKUP($J1483,Base!$A:$G,3,FALSE)","v":{"$error":"#N/A"}},{"$f":"'Участок 6'!$F$126","v":0},{"$f":"VLOOKUP($J1483,Base!$A:$G,2,FALSE)","v":{"$error":"#N/A"}},"ООО ''ОБО Беттерманн'', г.Липецк",{"$f":"VLOOKUP($J1483,Base!$A:$G,4,FALSE)","v":{"$error":"#N/A"}},{"$f":"'Участок 6'!$G$126","v":0},{"$f":"VLOOKUP($J1483,Base!$A:$G,5,FALSE)","v":{"$error":"#N/A"}},{"$f":"VLOOKUP($J1483,Base!$A:$G,6,FALSE)","v":{"$error":"#N/A"}}]
[{"$error":"#N/A"},{"$error":"#N/A"},{"$error":"#N/A"},0,{"$error":"#N/A"},{"$error":"#N/A"},null,{"$f":"VLOOKUP($J1484,Base!$A:$G,7,FALSE)","v":{"$error":"#N/A"}},{"$f":"VLOOKUP($J1484,Base!$A:$G,3,FALSE)","v":{"$error":"#N/A"}},{"$f":"'Участок 6'!$F$128","v":0},{"$f":"VLOOKUP($J1484,Base!$A:$G,2,FALSE)","v":{"$error":"#N/A"}},"ООО ''ОБО Беттерманн'', г.Липецк",{"$f":"VLOOKUP($J1484,Base!$A:$G,4,FALSE)","v":{"$error":"#N/A"}},{"$f":"'Участок 6'!$G$128","v":0},{"$f":"VLOOKUP($J1484,Base!$A:$G,5,FALSE)","v":{"$error":"#N/A"}},{"$f":"VLOOKUP($J1484,Base!$A:$G,6,FALSE)","v":{"$error":"#N/A"}}]
[{"$error":"#N/A"},{"$error":"#N/A"},{"$error":"#N/A"},0,{"$error":"#N/A"},{"$error":"#N/A"},null,{"$f":"VLOOKUP($J1485,Base!$A:$G,7,FALSE)","v":{"$error":"#N/A"}},{"$f":"VLOOKUP($J1485,Base!$A:$G,3,FALSE)","v":{"$error":"#N/A"}},{"$f":"'Участок 6'!$F$129","v":0},{"$f":"VLOOKUP($J1485,Base!$A:$G,2,FALSE)","v":{"$error":"#N/A"}},"ООО ''ОБО Беттерманн'', г.Липецк",{"$f":"VLOOKUP($J1485,Base!$A:$G,4,FALSE)","v":{"$error":"#N/A"}},{"$f":"'Участок 6'!$G$129","v":0},{"$f":"VLOOKUP($J1485,Base!$A:$G,5,FALSE)","v":{"$error":"#N/A"}},{"$f":"VLOOKUP($J1485,Base!$A:$G,6,FALSE)","v":{"$error":"#N/A"}}]
[{"$error":"#N/A"},{"$error":"#N/A"},{"$error":"#N/A"},0,{"$error":"#N/A"},{"$error":"#N/A"},null,{"$f":"VLOOKUP($J1486,Base!$A:$G,7,FALSE)","v":{"$error":"#N/A"}},{"$f":"VLOOKUP($J1486,Base!$A:$G,3,FALSE)","v":{"$error":"#N/A"}},{"$f":"'Участок 6'!$F$130","v":0},{"$f":"VLOOKUP($J1486,Base!$A:$G,2,FALSE)","v":{"$error":"#N/A"}},"ООО ''ОБО Беттерманн'', г.Липецк",{"$f":"VLOOKUP($J1486,Base!$A:$G,4,FALSE)","v":{"$error":"#N/A"}},{"$f":"'Участок 6'!$G$130","v":0},{"$f":"VLOOKUP($J1486,Base!$A:$G,5,FALSE)","v":{"$error":"#N/A"}},{"$f":"VLOOKUP($J1486,Base!$A:$G,6,FALSE)","v":{"$error":"#N/A"}}]
[{"$error":"#N/A"},{"$error":"#N/A"},{"$error":"#N/A"},0,{"$error":"#N/A"},{"$error":"#N/A"},null,{"$f":"VLOOKUP($J1487,Base!$A:$G,7,FALSE)","v":{"$error":"#N/A"}},{"$f":"VLOOKUP($J1487,Base!$A:$G,3,FALSE)","v":{"$error":"#N/A"}},{"$f":"'Участок 6'!$F$131","v":0},{"$f":"VLOOKUP($J1487,Base!$A:$G,2,FALSE)","v":{"$error":"#N/A"}},"ООО ''ОБО Беттерманн'', г.Липецк",{"$f":"VLOOKUP($J1487,Base!$A:$G,4,FALSE)","v":{"$error":"#N/A"}},{"$f":"'Участок 6'!$G$131","v":0},{"$f":"VLOOKUP($J1487,Base!$A:$G,5,FALSE)","v":{"$error":"#N/A"}},{"$f":"VLOOKUP($J1487,Base!$A:$G,6,FALSE)","v":{"$error":"#N/A"}}]
[{"$error":"#N/A"},{"$error":"#N/A"},{"$error":"#N/A"},0,{"$error":"#N/A"},{"$error":"#N/A"},null,{"$f":"VLOOKUP($J1488,Base!$A:$G,7,FALSE)","v":{"$error":"#N/A"}},{"$f":"VLOOKUP($J1488,Base!$A:$G,3,FALSE)","v":{"$error":"#N/A"}},{"$f":"'Участок 6'!$F$133","v":0},{"$f":"VLOOKUP($J1488,Base!$A:$G,2,FALSE)","v":{"$error":"#N/A"}},"ООО ''ОБО Беттерманн'', г.Липецк",{"$f":"VLOOKUP($J1488,Base!$A:$G,4,FALSE)","v":{"$error":"#N/A"}},{"$f":"'Участок 6'!$G$133","v":0},{"$f":"VLOOKUP($J1488,Base!$A:$G,5,FALSE)","v":{"$error":"#N/A"}},{"$f":"VLOOKUP($J1488,Base!$A:$G,6,FALSE)","v":{"$error":"#N/A"}}]
[{"$error":"#N/A"},{"$error":"#N/A"},{"$error":"#N/A"},0,{"$error":"#N/A"},{"$error":"#N/A"},null,{"$f":"VLOOKUP($J1489,Base!$A:$G,7,FALSE)","v":{"$error":"#N/A"}},{"$f":"VLOOKUP($J1489,Base!$A:$G,3,FALSE)","v":{"$error":"#N/A"}},{"$f":"'Участок 6'!$F$134","v":0},{"$f":"VLOOKUP($J1489,Base!$A:$G,2,FALSE)","v":{"$error":"#N/A"}},"ООО ''ОБО Беттерманн'', г.Липецк",{"$f":"VLOOKUP($J1489,Base!$A:$G,4,FALSE)","v":{"$error":"#N/A"}},{"$f":"'Участок 6'!$G$134","v":0},{"$f":"VLOOKUP($J1489,Base!$A:$G,5,FALSE)","v":{"$error":"#N/A"}},{"$f":"VLOOKUP($J1489,Base!$A:$G,6,FALSE)","v":{"$error":"#N/A"}}]
[{"$error":"#N/A"},{"$error":"#N/A"},{"$error":"#N/A"},0,{"$error":"#N/A"},{"$error":"#N/A"},null,{"$f":"VLOOKUP($J1490,Base!$A:$G,7,FALSE)","v":{"$error":"#N/A"}},{"$f":"VLOOKUP($J1490,Base!$A:$G,3,FALSE)","v":{"$error":"#N/A"}},{"$f":"'Участок 6'!$F$136","v":0},{"$f":"VLOOKUP($J1490,Base!$A:$G,2,FALSE)","v":{"$error":"#N/A"}},"ООО ''ОБО Беттерманн'', г.Липецк",{"$f":"VLOOKUP($J1490,Base!$A:$G,4,FALSE)","v":{"$error":"#N/A"}},{"$f":"'Участок 6'!$G$136","v":0},{"$f":"VLOOKUP($J1490,Base!$A:$G,5,FALSE)","v":{"$error":"#N/A"}},{"$f":"VLOOKUP($J1490,Base!$A:$G,6,FALSE)","v":{"$error":"#N/A"}}]
[{"$error":"#N/A"},{"$error":"#N/A"},{"$error":"#N/A"},0,{"$error":"#N/A"},{"$error":"#N/A"},null,{"$f":"VLOOKUP($J1491,Base!$A:$G,7,FALSE)","v":{"$error":"#N/A"}},{"$f":"VLOOKUP($J1491,Base!$A:$G,3,FALSE)","v":{"$error":"#N/A"}},{"$f":"'Участок 6'!$F$137","v":0},{"$f":"VLOOKUP($J1491,Base!$A:$G,2,FALSE)","v":{"$error":"#N/A"}},"ООО ''ОБО Беттерманн'', г.Липецк",{"$f":"VLOOKUP($J1491,Base!$A:$G,4,FALSE)","v":{"$error":"#N/A"}},{"$f":"'Участок 6'!$G$137","v":0},{"$f":"VLOOKUP($J1491,Base!$A:$G,5,FALSE)","v":{"$error":"#N/A"}},{"$f":"VLOOKUP($J1491,Base!$A:$G,6,FALSE)","v":{"$error":"#N/A"}}]
[{"$error":"#N/A"},{"$error":"#N/A"},{"$error":"#N/A"},0,{"$error":"#N/A"},{"$error":"#N/A"},null,{"$f":"VLOOKUP($J1492,Base!$A:$G,7,FALSE)","v":{"$error":"#N/A"}},{"$f":"VLOOKUP($J1492,Base!$A:$G,3,FALSE)","v":{"$error":"#N/A"}},{"$f":"'Участок 6'!$F$138","v":0},{"$f":"VLOOKUP($J1492,Base!$A:$G,2,FALSE)","v":{"$error":"#N/A"}},"ООО ''ОБО Беттерманн'', г.Липецк",{"$f":"VLOOKUP($J1492,Base!$A:$G,4,FALSE)","v":{"$error":"#N/A"}},{"$f":"'Участок 6'!$G$138","v":0},{"$f":"VLOOKUP($J1492,Base!$A:$G,5,FALSE)","v":{"$error":"#N/A"}},{"$f":"VLOOKUP($J1492,Base!$A:$G,6,FALSE)","v":{"$error":"#N/A"}}]
[{"$error":"#N/A"},{"$error":"#N/A"},{"$error":"#N/A"},0,{"$error":"#N/A"},{"$error":"#N/A"},null,{"$f":"VLOOKUP($J1493,Base!$A:$G,7,FALSE)","v":{"$error":"#N/A"}},{"$f":"VLOOKUP($J1493,Base!$A:$G,3,FALSE)","v":{"$error":"#N/A"}},{"$f":"'Участок 6'!$F$139","v":0},{"$f":"VLOOKUP($J1493,Base!$A:$G,2,FALSE)","v":{"$error":"#N/A"}},"ООО ''ОБО Беттерманн'', г.Липецк",{"$f":"VLOOKUP($J1493,Base!$A:$G,4,FALSE)","v":{"$error":"#N/A"}},{"$f":"'Участок 6'!$G$139","v":0},{"$f":"VLOOKUP($J1493,Base!$A:$G,5,FALSE)","v":{"$error":"#N/A"}},{"$f":"VLOOKUP($J1493,Base!$A:$G,6,FALSE)","v":{"$error":"#N/A"}}]
[{"$error":"#N/A"},{"$error":"#N/A"},{"$error":"#N/A"},0,{"$error":"#N/A"},{"$error":"#N/A"},null,{"$f":"VLOOKUP($J1494,Base!$A:$G,7,FALSE)","v":{"$error":"#N/A"}},{"$f":"VLOOKUP($J1494,Base!$A:$G,3,FALSE)","v":{"$error":"#N/A"}},{"$f":"'Участок 6'!$F$140","v":0},{"$f":"VLOOKUP($J1494,Base!$A:$G,2,FALSE)","v":{"$error":"#N/A"}},"ООО ''ОБО Беттерманн'', г.Липецк",{"$f":"VLOOKUP($J1494,Base!$A:$G,4,FALSE)","v":{"$error":"#N/A"}},{"$f":"'Участок 6'!$G$140","v":0},{"$f":"VLOOKUP($J1494,Base!$A:$G,5,FALSE)","v":{"$error":"#N/A"}},{"$f":"VLOOKUP($J1494,Base!$A:$G,6,FALSE)","v":{"$error":"#N/A"}}]
[{"$error":"#N/A"},{"$error":"#N/A"},{"$error":"#N/A"},0,{"$error":"#N/A"},{"$error":"#N/A"},null,{"$f":"VLOOKUP($J1495,Base!$A:$G,7,FALSE)","v":{"$error":"#N/A"}},{"$f":"VLOOKUP($J1495,Base!$A:$G,3,FALSE)","v":{"$error":"#N/A"}},{"$f":"'Участок 6'!$F$141","v":0},{"$f":"VLOOKUP($J1495,Base!$A:$G,2,FALSE)","v":{"$error":"#N/A"}},"ООО ''ОБО Беттерманн'', г.Липецк",{"$f":"VLOOKUP($J1495,Base!$A:$G,4,FALSE)","v":{"$error":"#N/A"}},{"$f":"'Участок 6'!$G$141","v":0},{"$f":"VLOOKUP($J1495,Base!$A:$G,5,FALSE)","v":{"$error":"#N/A"}},{"$f":"VLOOKUP($J1495,Base!$A:$G,6,FALSE)","v":{"$error":"#N/A"}}]
[{"$error":"#N/A"},{"$error":"#N/A"},{"$error":"#N/A"},0,{"$error":"#N/A"},{"$error":"#N/A"},null,{"$f":"VLOOKUP($J1496,Base!$A:$G,7,FALSE)","v":{"$error":"#N/A"}},{"$f":"VLOOKUP($J1496,Base!$A:$G,3,FALSE)","v":{"$error":"#N/A"}},{"$f":"'Участок 6'!$F$142","v":0},{"$f":"VLOOKUP($J1496,Base!$A:$G,2,FALSE)","v":{"$error":"#N/A"}},"ООО ''ОБО Беттерманн'', г.Липецк",{"$f":"VLOOKUP($J1496,Base!$A:$G,4,FALSE)","v":{"$error":"#N/A"}},{"$f":"'Участок 6'!$G$142","v":0},{"$f":"VLOOKUP($J1496,Base!$A:$G,5,FALSE)","v":{"$error":"#N/A"}},{"$f":"VLOOKUP($J1496,Base!$A:$G,6,FALSE)","v":{"$error":"#N/A"}}]
[{"$error":"#N/A"},{"$error":"#N/A"},{"$error":"#N/A"},0,{"$error":"#N/A"},{"$error":"#N/A"},null,{"$f":"VLOOKUP($J1497,Base!$A:$G,7,FALSE)","v":{"$error":"#N/A"}},{"$f":"VLOOKUP($J1497,Base!$A:$G,3,FALSE)","v":{"$error":"#N/A"}},{"$f":"'Участок 6'!$F$143","v":0},{"$f":"VLOOKUP($J1497,Base!$A:$G,2,FALSE)","v":{"$error":"#N/A"}},"ООО ''ОБО Беттерманн'', г.Липецк",{"$f":"VLOOKUP($J1497,Base!$A:$G,4,FALSE)","v":{"$error":"#N/A"}},{"$f":"'Участок 6'!$G$143","v":0},{"$f":"VLOOKUP($J1497,Base!$A:$G,5,FALSE)","v":{"$error":"#N/A"}},{"$f":"VLOOKUP($J1497,Base!$A:$G,6,FALSE)","v":{"$error":"#N/A"}}]
[{"$error":"#N/A"},{"$error":"#N/A"},{"$error":"#N/A"},0,{"$error":"#N/A"},{"$error":"#N/A"},null,{"$f":"VLOOKUP($J1498,Base!$A:$G,7,FALSE)","v":{"$error":"#N/A"}},{"$f":"VLOOKUP($J1498,Base!$A:$G,3,FALSE)","v":{"$error":"#N/A"}},{"$f":"'Участок 6'!$F$145","v":0},{"$f":"VLOOKUP($J1498,Base!$A:$G,2,FALSE)","v":{"$error":"#N/A"}},"ООО ''ОБО Беттерманн'', г.Липецк",{"$f":"VLOOKUP($J1498,Base!$A:$G,4,FALSE)","v":{"$error":"#N/A"}},{"$f":"'Участок 6'!$G$145","v":0},{"$f":"VLOOKUP($J1498,Base!$A:$G,5,FALSE)","v":{"$error":"#N/A"}},{"$f":"VLOOKUP($J1498,Base!$A:$G,6,FALSE)","v":{"$error":"#N/A"}}]
[{"$error":"#N/A"},{"$error":"#N/A"},{"$error":"#N/A"},0,{"$error":"#N/A"},{"$error":"#N/A"},null,{"$f":"VLOOKUP($J1499,Base!$A:$G,7,FALSE)","v":{"$error":"#N/A"}},{"$f":"VLOOKUP($J1499,Base!$A:$G,3,FALSE)","v":{"$error":"#N/A"}},{"$f":"'Участок 6'!$F$146","v":0},{"$f":"VLOOKUP($J1499,Base!$A:$G,2,FALSE)","v":{"$error":"#N/A"}},"ООО ''ОБО Беттерманн'', г.Липецк",{"$f":"VLOOKUP($J1499,Base!$A:$G,4,FALSE)","v":{"$error":"#N/A"}},{"$f":"'Участок 6'!$G$146","v":0},{"$f":"VLOOKUP($J1499,Base!$A:$G,5,FALSE)","v":{"$error":"#N/A"}},{"$f":"VLOOKUP($J1499,Base!$A:$G,6,FALSE)","v":{"$error":"#N/A"}}]
[{"$error":"#N/A"},{"$error":"#N/A"},{"$error":"#N/A"},0,{"$error":"#N/A"},{"$error":"#N/A"},null,{"$f":"VLOOKUP($J1500,Base!$A:$G,7,FALSE)","v":{"$error":"#N/A"}},{"$f":"VLOOKUP($J1500,Base!$A:$G,3,FALSE)","v":{"$error":"#N/A"}},{"$f":"'Участок 6'!$F$147","v":0},{"$f":"VLOOKUP($J1500,Base!$A:$G,2,FALSE)","v":{"$error":"#N/A"}},"ООО ''ОБО Беттерманн'', г.Липецк",{"$f":"VLOOKUP($J1500,Base!$A:$G,4,FALSE)","v":{"$error":"#N/A"}},{"$f":"'Участок 6'!$G$147","v":0},{"$f":"VLOOKUP($J1500,Base!$A:$G,5,FALSE)","v":{"$error":"#N/A"}},{"$f":"VLOOKUP($J1500,Base!$A:$G,6,FALSE)","v":{"$error":"#N/A"}}]
[{"$error":"#N/A"},{"$error":"#N/A"},{"$error":"#N/A"},0,{"$error":"#N/A"},{"$error":"#N/A"},null,{"$f":"VLOOKUP($J1501,Base!$A:$G,7,FALSE)","v":{"$error":"#N/A"}},{"$f":"VLOOKUP($J1501,Base!$A:$G,3,FALSE)","v":{"$error":"#N/A"}},{"$f":"'Участок 6'!$F$148","v":0},{"$f":"VLOOKUP($J1501,Base!$A:$G,2,FALSE)","v":{"$error":"#N/A"}},"ООО ''ОБО Беттерманн'', г.Липецк",{"$f":"VLOOKUP($J1501,Base!$A:$G,4,FALSE)","v":{"$error":"#N/A"}},{"$f":"'Участок 6'!$G$148","v":0},{"$f":"VLOOKUP($J1501,Base!$A:$G,5,FALSE)","v":{"$error":"#N/A"}},{"$f":"VLOOKUP($J1501,Base!$A:$G,6,FALSE)","v":{"$error":"#N/A"}}]
[{"$error":"#N/A"},{"$error":"#N/A"},{"$error":"#N/A"},0,{"$error":"#N/A"},{"$error":"#N/A"},null,{"$f":"VLOOKUP($J1502,Base!$A:$G,7,FALSE)","v":{"$error":"#N/A"}},{"$f":"VLOOKUP($J1502,Base!$A:$G,3,FALSE)","v":{"$error":"#N/A"}},{"$f":"'Участок 6'!$F$149","v":0},{"$f":"VLOOKUP($J1502,Base!$A:$G,2,FALSE)","v":{"$error":"#N/A"}},"ООО ''ОБО Беттерманн'', г.Липецк",{"$f":"VLOOKUP($J1502,Base!$A:$G,4,FALSE)","v":{"$error":"#N/A"}},{"$f":"'Участок 6'!$G$149","v":0},{"$f":"VLOOKUP($J1502,Base!$A:$G,5,FALSE)","v":{"$error":"#N/A"}},{"$f":"VLOOKUP($J1502,Base!$A:$G,6,FALSE)","v":{"$error":"#N/A"}}]
[{"$error":"#N/A"},{"$error":"#N/A"},{"$error":"#N/A"},0,{"$error":"#N/A"},{"$error":"#N/A"},null,{"$f":"VLOOKUP($J1503,Base!$A:$G,7,FALSE)","v":{"$error":"#N/A"}},{"$f":"VLOOKUP($J1503,Base!$A:$G,3,FALSE)","v":{"$error":"#N/A"}},{"$f":"'Участок 6'!$F$150","v":0},{"$f":"VLOOKUP($J1503,Base!$A:$G,2,FALSE)","v":{"$error":"#N/A"}},"ООО ''ОБО Беттерманн'', г.Липецк",{"$f":"VLOOKUP($J1503,Base!$A:$G,4,FALSE)","v":{"$error":"#N/A"}},{"$f":"'Участок 6'!$G$150","v":0},{"$f":"VLOOKUP($J1503,Base!$A:$G,5,FALSE)","v":{"$error":"#N/A"}},{"$f":"VLOOKUP($J1503,Base!$A:$G,6,FALSE)","v":{"$error":"#N/A"}}]
[{"$error":"#N/A"},{"$error":"#N/A"},{"$error":"#N/A"},0,{"$error":"#N/A"},{"$error":"#N/A"},null,{"$f":"VLOOKUP($J1504,Base!$A:$G,7,FALSE)","v":{"$error":"#N/A"}},{"$f":"VLOOKUP($J1504,Base!$A:$G,3,FALSE)","v":{"$error":"#N/A"}},{"$f":"'Участок 6'!$F$151","v":0},{"$f":"VLOOKUP($J1504,Base!$A:$G,2,FALSE)","v":{"$error":"#N/A"}},"ООО ''ОБО Беттерманн'', г.Липецк",{"$f":"VLOOKUP($J1504,Base!$A:$G,4,FALSE)","v":{"$error":"#N/A"}},{"$f":"'Участок 6'!$G$151","v":0},{"$f":"VLOOKUP($J1504,Base!$A:$G,5,FALSE)","v":{"$error":"#N/A"}},{"$f":"VLOOKUP($J1504,Base!$A:$G,6,FALSE)","v":{"$error":"#N/A"}}]
[{"$error":"#N/A"},{"$error":"#N/A"},{"$error":"#N/A"},0,{"$error":"#N/A"},{"$error":"#N/A"},null,{"$f":"VLOOKUP($J1505,Base!$A:$G,7,FALSE)","v":{"$error":"#N/A"}},{"$f":"VLOOKUP($J1505,Base!$A:$G,3,FALSE)","v":{"$error":"#N/A"}},{"$f":"'Участок 6'!$F$152","v":0},{"$f":"VLOOKUP($J1505,Base!$A:$G,2,FALSE)","v":{"$error":"#N/A"}},"ООО ''ОБО Беттерманн'', г.Липецк",{"$f":"VLOOKUP($J1505,Base!$A:$G,4,FALSE)","v":{"$error":"#N/A"}},{"$f":"'Участок 6'!$G$152","v":0},{"$f":"VLOOKUP($J1505,Base!$A:$G,5,FALSE)","v":{"$error":"#N/A"}},{"$f":"VLOOKUP($J1505,Base!$A:$G,6,FALSE)","v":{"$error":"#N/A"}}]
[{"$error":"#N/A"},{"$error":"#N/A"},{"$error":"#N/A"},0,{"$error":"#N/A"},{"$error":"#N/A"},null,{"$f":"VLOOKUP($J1506,Base!$A:$G,7,FALSE)","v":{"$error":"#N/A"}},{"$f":"VLOOKUP($J1506,Base!$A:$G,3,FALSE)","v":{"$error":"#N/A"}},{"$f":"'Участок 6'!$F$154","v":0},{"$f":"VLOOKUP($J1506,Base!$A:$G,2,FALSE)","v":{"$error":"#N/A"}},"ООО ''ОБО Беттерманн'', г.Липецк",{"$f":"VLOOKUP($J1506,Base!$A:$G,4,FALSE)","v":{"$error":"#N/A"}},{"$f":"'Участок 6'!$G$154","v":0},{"$f":"VLOOKUP($J1506,Base!$A:$G,5,FALSE)","v":{"$error":"#N/A"}},{"$f":"VLOOKUP($J1506,Base!$A:$G,6,FALSE)","v":{"$error":"#N/A"}}]
[{"$error":"#N/A"},{"$error":"#N/A"},{"$error":"#N/A"},0,{"$error":"#N/A"},{"$error":"#N/A"},null,{"$f":"VLOOKUP($J1507,Base!$A:$G,7,FALSE)","v":{"$error":"#N/A"}},{"$f":"VLOOKUP($J1507,Base!$A:$G,3,FALSE)","v":{"$error":"#N/A"}},{"$f":"'Участок 6'!$F$155","v":0},{"$f":"VLOOKUP($J1507,Base!$A:$G,2,FALSE)","v":{"$error":"#N/A"}},"ООО ''ОБО Беттерманн'', г.Липецк",{"$f":"VLOOKUP($J1507,Base!$A:$G,4,FALSE)","v":{"$error":"#N/A"}},{"$f":"'Участок 6'!$G$155","v":0},{"$f":"VLOOKUP($J1507,Base!$A:$G,5,FALSE)","v":{"$error":"#N/A"}},{"$f":"VLOOKUP($J1507,Base!$A:$G,6,FALSE)","v":{"$error":"#N/A"}}]
[{"$error":"#N/A"},{"$error":"#N/A"},{"$error":"#N/A"},0,{"$error":"#N/A"},{"$error":"#N/A"},null,{"$f":"VLOOKUP($J1508,Base!$A:$G,7,FALSE)","v":{"$error":"#N/A"}},{"$f":"VLOOKUP($J1508,Base!$A:$G,3,FALSE)","v":{"$error":"#N/A"}},{"$f":"'Участок 6'!$F$156","v":0},{"$f":"VLOOKUP($J1508,Base!$A:$G,2,FALSE)","v":{"$error":"#N/A"}},"ООО ''ОБО Беттерманн'', г.Липецк",{"$f":"VLOOKUP($J1508,Base!$A:$G,4,FALSE)","v":{"$error":"#N/A"}},{"$f":"'Участок 6'!$G$156","v":0},{"$f":"VLOOKUP($J1508,Base!$A:$G,5,FALSE)","v":{"$error":"#N/A"}},{"$f":"VLOOKUP($J1508,Base!$A:$G,6,FALSE)","v":{"$error":"#N/A"}}]
[{"$error":"#N/A"},{"$error":"#N/A"},{"$error":"#N/A"},0,{"$error":"#N/A"},{"$error":"#N/A"},null,{"$f":"VLOOKUP($J1509,Base!$A:$G,7,FALSE)","v":{"$error":"#N/A"}},{"$f":"VLOOKUP($J1509,Base!$A:$G,3,FALSE)","v":{"$error":"#N/A"}},{"$f":"'Участок 6'!$F$157","v":0},{"$f":"VLOOKUP($J1509,Base!$A:$G,2,FALSE)","v":{"$error":"#N/A"}},"ООО ''ОБО Беттерманн'', г.Липецк",{"$f":"VLOOKUP($J1509,Base!$A:$G,4,FALSE)","v":{"$error":"#N/A"}},{"$f":"'Участок 6'!$G$157","v":0},{"$f":"VLOOKUP($J1509,Base!$A:$G,5,FALSE)","v":{"$error":"#N/A"}},{"$f":"VLOOKUP($J1509,Base!$A:$G,6,FALSE)","v":{"$error":"#N/A"}}]
[{"$error":"#N/A"},{"$error":"#N/A"},{"$error":"#N/A"},0,{"$error":"#N/A"},{"$error":"#N/A"},null,{"$f":"VLOOKUP($J1510,Base!$A:$G,7,FALSE)","v":{"$error":"#N/A"}},{"$f":"VLOOKUP($J1510,Base!$A:$G,3,FALSE)","v":{"$error":"#N/A"}},{"$f":"'Участок 6'!$F$158","v":0},{"$f":"VLOOKUP($J1510,Base!$A:$G,2,FALSE)","v":{"$error":"#N/A"}},"ООО ''ОБО Беттерманн'', г.Липецк",{"$f":"VLOOKUP($J1510,Base!$A:$G,4,FALSE)","v":{"$error":"#N/A"}},{"$f":"'Участок 6'!$G$158","v":0},{"$f":"VLOOKUP($J1510,Base!$A:$G,5,FALSE)","v":{"$error":"#N/A"}},{"$f":"VLOOKUP($J1510,Base!$A:$G,6,FALSE)","v":{"$error":"#N/A"}}]
[{"$error":"#N/A"},{"$error":"#N/A"},{"$error":"#N/A"},0,{"$error":"#N/A"},{"$error":"#N/A"},null,{"$f":"VLOOKUP($J1511,Base!$A:$G,7,FALSE)","v":{"$error":"#N/A"}},{"$f":"VLOOKUP($J1511,Base!$A:$G,3,FALSE)","v":{"$error":"#N/A"}},{"$f":"'Участок 6'!$F$159","v":0},{"$f":"VLOOKUP($J1511,Base!$A:$G,2,FALSE)","v":{"$error":"#N/A"}},"ООО ''ОБО Беттерманн'', г.Липецк",{"$f":"VLOOKUP($J1511,Base!$A:$G,4,FALSE)","v":{"$error":"#N/A"}},{"$f":"'Участок 6'!$G$159","v":0},{"$f":"VLOOKUP($J1511,Base!$A:$G,5,FALSE)","v":{"$error":"#N/A"}},{"$f":"VLOOKUP($J1511,Base!$A:$G,6,FALSE)","v":{"$error":"#N/A"}}]
[{"$error":"#N/A"},{"$error":"#N/A"},{"$error":"#N/A"},0,{"$error":"#N/A"},{"$error":"#N/A"},null,{"$f":"VLOOKUP($J1512,Base!$A:$G,7,FALSE)","v":{"$error":"#N/A"}},{"$f":"VLOOKUP($J1512,Base!$A:$G,3,FALSE)","v":{"$error":"#N/A"}},{"$f":"'Участок 6'!$F$160","v":0},{"$f":"VLOOKUP($J1512,Base!$A:$G,2,FALSE)","v":{"$error":"#N/A"}},"ООО ''ОБО Беттерманн'', г.Липецк",{"$f":"VLOOKUP($J1512,Base!$A:$G,4,FALSE)","v":{"$error":"#N/A"}},{"$f":"'Участок 6'!$G$160","v":0},{"$f":"VLOOKUP($J1512,Base!$A:$G,5,FALSE)","v":{"$error":"#N/A"}},{"$f":"VLOOKUP($J1512,Base!$A:$G,6,FALSE)","v":{"$error":"#N/A"}}]
[{"$error":"#N/A"},{"$error":"#N/A"},{"$error":"#N/A"},0,{"$error":"#N/A"},{"$error":"#N/A"},null,{"$f":"VLOOKUP($J1513,Base!$A:$G,7,FALSE)","v":{"$error":"#N/A"}},{"$f":"VLOOKUP($J1513,Base!$A:$G,3,FALSE)","v":{"$error":"#N/A"}},{"$f":"'Участок 6'!$F$161","v":0},{"$f":"VLOOKUP($J1513,Base!$A:$G,2,FALSE)","v":{"$error":"#N/A"}},"ООО ''ОБО Беттерманн'', г.Липецк",{"$f":"VLOOKUP($J1513,Base!$A:$G,4,FALSE)","v":{"$error":"#N/A"}},{"$f":"'Участок 6'!$G$161","v":0},{"$f":"VLOOKUP($J1513,Base!$A:$G,5,FALSE)","v":{"$error":"#N/A"}},{"$f":"VLOOKUP($J1513,Base!$A:$G,6,FALSE)","v":{"$error":"#N/A"}}]
[{"$error":"#N/A"},{"$error":"#N/A"},{"$error":"#N/A"},0,{"$error":"#N/A"},{"$error":"#N/A"},null,{"$f":"VLOOKUP($J1514,Base!$A:$G,7,FALSE)","v":{"$error":"#N/A"}},{"$f":"VLOOKUP($J1514,Base!$A:$G,3,FALSE)","v":{"$error":"#N/A"}},{"$f":"'Участок 6'!$F$163","v":0},{"$f":"VLOOKUP($J1514,Base!$A:$G,2,FALSE)","v":{"$error":"#N/A"}},"ООО ''ОБО Беттерманн'', г.Липецк",{"$f":"VLOOKUP($J1514,Base!$A:$G,4,FALSE)","v":{"$error":"#N/A"}},{"$f":"'Участок 6'!$G$163","v":0},{"$f":"VLOOKUP($J1514,Base!$A:$G,5,FALSE)","v":{"$error":"#N/A"}},{"$f":"VLOOKUP($J1514,Base!$A:$G,6,FALSE)","v":{"$error":"#N/A"}}]
[{"$error":"#N/A"},{"$error":"#N/A"},{"$error":"#N/A"},0,{"$error":"#N/A"},{"$error":"#N/A"},null,{"$f":"VLOOKUP($J1515,Base!$A:$G,7,FALSE)","v":{"$error":"#N/A"}},{"$f":"VLOOKUP($J1515,Base!$A:$G,3,FALSE)","v":{"$error":"#N/A"}},{"$f":"'Участок 6'!$F$164","v":0},{"$f":"VLOOKUP($J1515,Base!$A:$G,2,FALSE)","v":{"$error":"#N/A"}},"ООО ''ОБО Беттерманн'', г.Липецк",{"$f":"VLOOKUP($J1515,Base!$A:$G,4,FALSE)","v":{"$error":"#N/A"}},{"$f":"'Участок 6'!$G$164","v":0},{"$f":"VLOOKUP($J1515,Base!$A:$G,5,FALSE)","v":{"$error":"#N/A"}},{"$f":"VLOOKUP($J1515,Base!$A:$G,6,FALSE)","v":{"$error":"#N/A"}}]
[{"$error":"#N/A"},{"$error":"#N/A"},{"$error":"#N/A"},0,{"$error":"#N/A"},{"$error":"#N/A"},null,{"$f":"VLOOKUP($J1516,Base!$A:$G,7,FALSE)","v":{"$error":"#N/A"}},{"$f":"VLOOKUP($J1516,Base!$A:$G,3,FALSE)","v":{"$error":"#N/A"}},{"$f":"'Участок 6'!$F$165","v":0},{"$f":"VLOOKUP($J1516,Base!$A:$G,2,FALSE)","v":{"$error":"#N/A"}},"ООО ''ОБО Беттерманн'', г.Липецк",{"$f":"VLOOKUP($J1516,Base!$A:$G,4,FALSE)","v":{"$error":"#N/A"}},{"$f":"'Участок 6'!$G$165","v":0},{"$f":"VLOOKUP($J1516,Base!$A:$G,5,FALSE)","v":{"$error":"#N/A"}},{"$f":"VLOOKUP($J1516,Base!$A:$G,6,FALSE)","v":{"$error":"#N/A"}}]
[{"$error":"#N/A"},{"$error":"#N/A"},{"$error":"#N/A"},0,{"$error":"#N/A"},{"$error":"#N/A"},null,{"$f":"VLOOKUP($J1517,Base!$A:$G,7,FALSE)","v":{"$error":"#N/A"}},{"$f":"VLOOKUP($J1517,Base!$A:$G,3,FALSE)","v":{"$error":"#N/A"}},{"$f":"'Участок 6'!$F$166","v":0},{"$f":"VLOOKUP($J1517,Base!$A:$G,2,FALSE)","v":{"$error":"#N/A"}},"ООО ''ОБО Беттерманн'', г.Липецк",{"$f":"VLOOKUP($J1517,Base!$A:$G,4,FALSE)","v":{"$error":"#N/A"}},{"$f":"'Участок 6'!$G$166","v":0},{"$f":"VLOOKUP($J1517,Base!$A:$G,5,FALSE)","v":{"$error":"#N/A"}},{"$f":"VLOOKUP($J1517,Base!$A:$G,6,FALSE)","v":{"$error":"#N/A"}}]
[{"$error":"#N/A"},{"$error":"#N/A"},{"$error":"#N/A"},0,{"$error":"#N/A"},{"$error":"#N/A"},null,{"$f":"VLOOKUP($J1518,Base!$A:$G,7,FALSE)","v":{"$error":"#N/A"}},{"$f":"VLOOKUP($J1518,Base!$A:$G,3,FALSE)","v":{"$error":"#N/A"}},{"$f":"'Участок 6'!$F$168","v":0},{"$f":"VLOOKUP($J1518,Base!$A:$G,2,FALSE)","v":{"$error":"#N/A"}},"ООО ''ОБО Беттерманн'', г.Липецк",{"$f":"VLOOKUP($J1518,Base!$A:$G,4,FALSE)","v":{"$error":"#N/A"}},{"$f":"'Участок 6'!$G$168","v":0},{"$f":"VLOOKUP($J1518,Base!$A:$G,5,FALSE)","v":{"$error":"#N/A"}},{"$f":"VLOOKUP($J1518,Base!$A:$G,6,FALSE)","v":{"$error":"#N/A"}}]
[{"$error":"#N/A"},{"$error":"#N/A"},{"$error":"#N/A"},0,{"$error":"#N/A"},{"$error":"#N/A"},null,{"$f":"VLOOKUP($J1519,Base!$A:$G,7,FALSE)","v":{"$error":"#N/A"}},{"$f":"VLOOKUP($J1519,Base!$A:$G,3,FALSE)","v":{"$error":"#N/A"}},{"$f":"'Участок 6'!$F$169","v":0},{"$f":"VLOOKUP($J1519,Base!$A:$G,2,FALSE)","v":{"$error":"#N/A"}},"ООО ''ОБО Беттерманн'', г.Липецк",{"$f":"VLOOKUP($J1519,Base!$A:$G,4,FALSE)","v":{"$error":"#N/A"}},{"$f":"'Участок 6'!$G$169","v":0},{"$f":"VLOOKUP($J1519,Base!$A:$G,5,FALSE)","v":{"$error":"#N/A"}},{"$f":"VLOOKUP($J1519,Base!$A:$G,6,FALSE)","v":{"$error":"#N/A"}}]
[{"$error":"#N/A"},{"$error":"#N/A"},{"$error":"#N/A"},0,{"$error":"#N/A"},{"$error":"#N/A"},null,{"$f":"VLOOKUP($J1520,Base!$A:$G,7,FALSE)","v":{"$error":"#N/A"}},{"$f":"VLOOKUP($J1520,Base!$A:$G,3,FALSE)","v":{"$error":"#N/A"}},{"$f":"'Участок 6'!$F$170","v":0},{"$f":"VLOOKUP($J1520,Base!$A:$G,2,FALSE)","v":{"$error":"#N/A"}},"ООО ''ОБО Беттерманн'', г.Липецк",{"$f":"VLOOKUP($J1520,Base!$A:$G,4,FALSE)","v":{"$error":"#N/A"}},{"$f":"'Участок 6'!$G$170","v":0},{"$f":"VLOOKUP($J1520,Base!$A:$G,5,FALSE)","v":{"$error":"#N/A"}},{"$f":"VLOOKUP($J1520,Base!$A:$G,6,FALSE)","v":{"$error":"#N/A"}}]
[{"$error":"#N/A"},{"$error":"#N/A"},{"$error":"#N/A"},0,{"$error":"#N/A"},{"$error":"#N/A"},null,{"$f":"VLOOKUP($J1521,Base!$A:$G,7,FALSE)","v":{"$error":"#N/A"}},{"$f":"VLOOKUP($J1521,Base!$A:$G,3,FALSE)","v":{"$error":"#N/A"}},{"$f":"'Участок 6'!$F$171","v":0},{"$f":"VLOOKUP($J1521,Base!$A:$G,2,FALSE)","v":{"$error":"#N/A"}},"ООО ''ОБО Беттерманн'', г.Липецк",{"$f":"VLOOKUP($J1521,Base!$A:$G,4,FALSE)","v":{"$error":"#N/A"}},{"$f":"'Участок 6'!$G$171","v":0},{"$f":"VLOOKUP($J1521,Base!$A:$G,5,FALSE)","v":{"$error":"#N/A"}},{"$f":"VLOOKUP($J1521,Base!$A:$G,6,FALSE)","v":{"$error":"#N/A"}}]
[{"$error":"#N/A"},{"$error":"#N/A"},{"$error":"#N/A"},0,{"$error":"#N/A"},{"$error":"#N/A"},null,{"$f":"VLOOKUP($J1522,Base!$A:$G,7,FALSE)","v":{"$error":"#N/A"}},{"$f":"VLOOKUP($J1522,Base!$A:$G,3,FALSE)","v":{"$error":"#N/A"}},{"$f":"'Участок 6'!$F$173","v":0},{"$f":"VLOOKUP($J1522,Base!$A:$G,2,FALSE)","v":{"$error":"#N/A"}},"ООО ''ОБО Беттерманн'', г.Липецк",{"$f":"VLOOKUP($J1522,Base!$A:$G,4,FALSE)","v":{"$error":"#N/A"}},{"$f":"'Участок 6'!$G$173","v":0},{"$f":"VLOOKUP($J1522,Base!$A:$G,5,FALSE)","v":{"$error":"#N/A"}},{"$f":"VLOOKUP($J1522,Base!$A:$G,6,FALSE)","v":{"$error":"#N/A"}}]
[{"$error":"#N/A"},{"$error":"#N/A"},{"$error":"#N/A"},0,{"$error":"#N/A"},{"$error":"#N/A"},null,{"$f":"VLOOKUP($J1523,Base!$A:$G,7,FALSE)","v":{"$error":"#N/A"}},{"$f":"VLOOKUP($J1523,Base!$A:$G,3,FALSE)","v":{"$error":"#N/A"}},{"$f":"'Участок 6'!$F$174","v":0},{"$f":"VLOOKUP($J1523,Base!$A:$G,2,FALSE)","v":{"$error":"#N/A"}},"ООО ''ОБО Беттерманн'', г.Липецк",{"$f":"VLOOKUP($J1523,Base!$A:$G,4,FALSE)","v":{"$error":"#N/A"}},{"$f":"'Участок 6'!$G$174","v":0},{"$f":"VLOOKUP($J1523,Base!$A:$G,5,FALSE)","v":{"$error":"#N/A"}},{"$f":"VLOOKUP($J1523,Base!$A:$G,6,FALSE)","v":{"$error":"#N/A"}}]
[{"$error":"#N/A"},{"$error":"#N/A"},{"$error":"#N/A"},0,{"$error":"#N/A"},{"$error":"#N/A"},null,{"$f":"VLOOKUP($J1524,Base!$A:$G,7,FALSE)","v":{"$error":"#N/A"}},{"$f":"VLOOKUP($J1524,Base!$A:$G,3,FALSE)","v":{"$error":"#N/A"}},{"$f":"'Участок 6'!$F$175","v":0},{"$f":"VLOOKUP($J1524,Base!$A:$G,2,FALSE)","v":{"$error":"#N/A"}},"ООО ''ОБО Беттерманн'', г.Липецк",{"$f":"VLOOKUP($J1524,Base!$A:$G,4,FALSE)","v":{"$error":"#N/A"}},{"$f":"'Участок 6'!$G$175","v":0},{"$f":"VLOOKUP($J1524,Base!$A:$G,5,FALSE)","v":{"$error":"#N/A"}},{"$f":"VLOOKUP($J1524,Base!$A:$G,6,FALSE)","v":{"$error":"#N/A"}}]
[{"$error":"#N/A"},{"$error":"#N/A"},{"$error":"#N/A"},0,{"$error":"#N/A"},{"$error":"#N/A"},null,{"$f":"VLOOKUP($J1525,Base!$A:$G,7,FALSE)","v":{"$error":"#N/A"}},{"$f":"VLOOKUP($J1525,Base!$A:$G,3,FALSE)","v":{"$error":"#N/A"}},{"$f":"'Участок 6'!$F$176","v":0},{"$f":"VLOOKUP($J1525,Base!$A:$G,2,FALSE)","v":{"$error":"#N/A"}},"ООО ''ОБО Беттерманн'', г.Липецк",{"$f":"VLOOKUP($J1525,Base!$A:$G,4,FALSE)","v":{"$error":"#N/A"}},{"$f":"'Участок 6'!$G$176","v":0},{"$f":"VLOOKUP($J1525,Base!$A:$G,5,FALSE)","v":{"$error":"#N/A"}},{"$f":"VLOOKUP($J1525,Base!$A:$G,6,FALSE)","v":{"$error":"#N/A"}}]
[{"$error":"#N/A"},{"$error":"#N/A"},{"$error":"#N/A"},0,{"$error":"#N/A"},{"$error":"#N/A"},null,{"$f":"VLOOKUP($J1526,Base!$A:$G,7,FALSE)","v":{"$error":"#N/A"}},{"$f":"VLOOKUP($J1526,Base!$A:$G,3,FALSE)","v":{"$error":"#N/A"}},{"$f":"'Участок 6'!$F$178","v":0},{"$f":"VLOOKUP($J1526,Base!$A:$G,2,FALSE)","v":{"$error":"#N/A"}},"ООО ''ОБО Беттерманн'', г.Липецк",{"$f":"VLOOKUP($J1526,Base!$A:$G,4,FALSE)","v":{"$error":"#N/A"}},{"$f":"'Участок 6'!$G$178","v":0},{"$f":"VLOOKUP($J1526,Base!$A:$G,5,FALSE)","v":{"$error":"#N/A"}},{"$f":"VLOOKUP($J1526,Base!$A:$G,6,FALSE)","v":{"$error":"#N/A"}}]
[{"$error":"#N/A"},{"$error":"#N/A"},{"$error":"#N/A"},0,{"$error":"#N/A"},{"$error":"#N/A"},null,{"$f":"VLOOKUP($J1527,Base!$A:$G,7,FALSE)","v":{"$error":"#N/A"}},{"$f":"VLOOKUP($J1527,Base!$A:$G,3,FALSE)","v":{"$error":"#N/A"}},{"$f":"'Участок 6'!$F$207","v":"---"},{"$f":"VLOOKUP($J1527,Base!$A:$G,2,FALSE)","v":{"$error":"#N/A"}},"ООО ''ОБО Беттерманн'', г.Липецк",{"$f":"VLOOKUP($J1527,Base!$A:$G,4,FALSE)","v":{"$error":"#N/A"}},{"$f":"'Участок 6'!$G$207","v":0},{"$f":"VLOOKUP($J1527,Base!$A:$G,5,FALSE)","v":{"$error":"#N/A"}},{"$f":"VLOOKUP($J1527,Base!$A:$G,6,FALSE)","v":{"$error":"#N/A"}}]
[{"$error":"#N/A"},{"$error":"#N/A"},{"$error":"#N/A"},0,{"$error":"#N/A"},{"$error":"#N/A"},null,{"$f":"VLOOKUP($J1528,Base!$A:$G,7,FALSE)","v":{"$error":"#N/A"}},{"$f":"VLOOKUP($J1528,Base!$A:$G,3,FALSE)","v":{"$error":"#N/A"}},{"$f":"'Участок 6'!$F$208","v":"---"},{"$f":"VLOOKUP($J1528,Base!$A:$G,2,FALSE)","v":{"$error":"#N/A"}},"ООО ''ОБО Беттерманн'', г.Липецк",{"$f":"VLOOKUP($J1528,Base!$A:$G,4,FALSE)","v":{"$error":"#N/A"}},{"$f":"'Участок 6'!$G$208","v":0},{"$f":"VLOOKUP($J1528,Base!$A:$G,5,FALSE)","v":{"$error":"#N/A"}},{"$f":"VLOOKUP($J1528,Base!$A:$G,6,FALSE)","v":{"$error":"#N/A"}}]
[{"$error":"#N/A"},{"$error":"#N/A"},{"$error":"#N/A"},0,{"$error":"#N/A"},{"$error":"#N/A"},null,{"$f":"VLOOKUP($J1529,Base!$A:$G,7,FALSE)","v":{"$error":"#N/A"}},{"$f":"VLOOKUP($J1529,Base!$A:$G,3,FALSE)","v":{"$error":"#N/A"}},{"$f":"'Участок 6'!$F$209","v":"---"},{"$f":"VLOOKUP($J1529,Base!$A:$G,2,FALSE)","v":{"$error":"#N/A"}},"ООО ''ОБО Беттерманн'', г.Липецк",{"$f":"VLOOKUP($J1529,Base!$A:$G,4,FALSE)","v":{"$error":"#N/A"}},{"$f":"'Участок 6'!$G$209","v":0},{"$f":"VLOOKUP($J1529,Base!$A:$G,5,FALSE)","v":{"$error":"#N/A"}},{"$f":"VLOOKUP($J1529,Base!$A:$G,6,FALSE)","v":{"$error":"#N/A"}}]
[{"$error":"#N/A"},{"$error":"#N/A"},{"$error":"#N/A"},0,{"$error":"#N/A"},{"$error":"#N/A"},null,{"$f":"VLOOKUP($J1530,Base!$A:$G,7,FALSE)","v":{"$error":"#N/A"}},{"$f":"VLOOKUP($J1530,Base!$A:$G,3,FALSE)","v":{"$error":"#N/A"}},{"$f":"'Участок 6'!$F$221","v":"---"},{"$f":"VLOOKUP($J1530,Base!$A:$G,2,FALSE)","v":{"$error":"#N/A"}},"ООО ''ОБО Беттерманн'', г.Липецк",{"$f":"VLOOKUP($J1530,Base!$A:$G,4,FALSE)","v":{"$error":"#N/A"}},{"$f":"'Участок 6'!$G$221","v":0},{"$f":"VLOOKUP($J1530,Base!$A:$G,5,FALSE)","v":{"$error":"#N/A"}},{"$f":"VLOOKUP($J1530,Base!$A:$G,6,FALSE)","v":{"$error":"#N/A"}}]
[{"$error":"#N/A"},{"$error":"#N/A"},{"$error":"#N/A"},0,{"$error":"#N/A"},{"$error":"#N/A"},null,{"$f":"VLOOKUP($J1531,Base!$A:$G,7,FALSE)","v":{"$error":"#N/A"}},{"$f":"VLOOKUP($J1531,Base!$A:$G,3,FALSE)","v":{"$error":"#N/A"}},{"$f":"'Участок 6'!$F$222","v":"---"},{"$f":"VLOOKUP($J1531,Base!$A:$G,2,FALSE)","v":{"$error":"#N/A"}},"ООО ''ОБО Беттерманн'', г.Липецк",{"$f":"VLOOKUP($J1531,Base!$A:$G,4,FALSE)","v":{"$error":"#N/A"}},{"$f":"'Участок 6'!$G$222","v":0},{"$f":"VLOOKUP($J1531,Base!$A:$G,5,FALSE)","v":{"$error":"#N/A"}},{"$f":"VLOOKUP($J1531,Base!$A:$G,6,FALSE)","v":{"$error":"#N/A"}}]
[{"$error":"#N/A"},{"$error":"#N/A"},{"$error":"#N/A"},0,{"$error":"#N/A"},{"$error":"#N/A"},null,{"$f":"VLOOKUP($J1532,Base!$A:$G,7,FALSE)","v":{"$error":"#N/A"}},{"$f":"VLOOKUP($J1532,Base!$A:$G,3,FALSE)","v":{"$error":"#N/A"}},{"$f":"'Участок 6'!$F$223","v":"---"},{"$f":"VLOOKUP($J1532,Base!$A:$G,2,FALSE)","v":{"$error":"#N/A"}},"ООО ''ОБО Беттерманн'', г.Липецк",{"$f":"VLOOKUP($J1532,Base!$A:$G,4,FALSE)","v":{"$error":"#N/A"}},{"$f":"'Участок 6'!$G$223","v":0},{"$f":"VLOOKUP($J1532,Base!$A:$G,5,FALSE)","v":{"$error":"#N/A"}},{"$f":"VLOOKUP($J1532,Base!$A:$G,6,FALSE)","v":{"$error":"#N/A"}}]
[{"$error":"#N/A"},{"$error":"#N/A"},{"$error":"#N/A"},0,{"$error":"#N/A"},{"$error":"#N/A"},null,{"$f":"VLOOKUP($J1533,Base!$A:$G,7,FALSE)","v":{"$error":"#N/A"}},{"$f":"VLOOKUP($J1533,Base!$A:$G,3,FALSE)","v":{"$error":"#N/A"}},{"$f":"'Участок 6'!$F$224","v":"---"},{"$f":"VLOOKUP($J1533,Base!$A:$G,2,FALSE)","v":{"$error":"#N/A"}},"ООО ''ОБО Беттерманн'', г.Липецк",{"$f":"VLOOKUP($J1533,Base!$A:$G,4,FALSE)","v":{"$error":"#N/A"}},{"$f":"'Участок 6'!$G$224","v":0},{"$f":"VLOOKUP($J1533,Base!$A:$G,5,FALSE)","v":{"$error":"#N/A"}},{"$f":"VLOOKUP($J1533,Base!$A:$G,6,FALSE)","v":{"$error":"#N/A"}}]
[{"$error":"#N/A"},{"$error":"#N/A"},{"$error":"#N/A"},0,{"$error":"#N/A"},{"$error":"#N/A"},null,{"$f":"VLOOKUP($J1534,Base!$A:$G,7,FALSE)","v":{"$error":"#N/A"}},{"$f":"VLOOKUP($J1534,Base!$A:$G,3,FALSE)","v":{"$error":"#N/A"}},{"$f":"'Участок 6'!$F$225","v":"---"},{"$f":"VLOOKUP($J1534,Base!$A:$G,2,FALSE)","v":{"$error":"#N/A"}},"ООО ''ОБО Беттерманн'', г.Липецк",{"$f":"VLOOKUP($J1534,Base!$A:$G,4,FALSE)","v":{"$error":"#N/A"}},{"$f":"'Участок 6'!$G$225","v":0},{"$f":"VLOOKUP($J1534,Base!$A:$G,5,FALSE)","v":{"$error":"#N/A"}},{"$f":"VLOOKUP($J1534,Base!$A:$G,6,FALSE)","v":{"$error":"#N/A"}}]
[{"$error":"#N/A"},{"$error":"#N/A"},{"$error":"#N/A"},0,{"$error":"#N/A"},{"$error":"#N/A"},null,{"$f":"VLOOKUP($J1535,Base!$A:$G,7,FALSE)","v":{"$error":"#N/A"}},{"$f":"VLOOKUP($J1535,Base!$A:$G,3,FALSE)","v":{"$error":"#N/A"}},{"$f":"'Участок 6'!$F$226","v":"---"},{"$f":"VLOOKUP($J1535,Base!$A:$G,2,FALSE)","v":{"$error":"#N/A"}},"ООО ''ОБО Беттерманн'', г.Липецк",{"$f":"VLOOKUP($J1535,Base!$A:$G,4,FALSE)","v":{"$error":"#N/A"}},{"$f":"'Участок 6'!$G$226","v":0},{"$f":"VLOOKUP($J1535,Base!$A:$G,5,FALSE)","v":{"$error":"#N/A"}},{"$f":"VLOOKUP($J1535,Base!$A:$G,6,FALSE)","v":{"$error":"#N/A"}}]
[{"$error":"#N/A"},{"$error":"#N/A"},{"$error":"#N/A"},0,{"$error":"#N/A"},{"$error":"#N/A"},null,{"$f":"VLOOKUP($J1536,Base!$A:$G,7,FALSE)","v":{"$error":"#N/A"}},{"$f":"VLOOKUP($J1536,Base!$A:$G,3,FALSE)","v":{"$error":"#N/A"}},{"$f":"'Участок 6'!$F$227","v":"---"},{"$f":"VLOOKUP($J1536,Base!$A:$G,2,FALSE)","v":{"$error":"#N/A"}},"ООО ''ОБО Беттерманн'', г.Липецк",{"$f":"VLOOKUP($J1536,Base!$A:$G,4,FALSE)","v":{"$error":"#N/A"}},{"$f":"'Участок 6'!$G$227","v":0},{"$f":"VLOOKUP($J1536,Base!$A:$G,5,FALSE)","v":{"$error":"#N/A"}},{"$f":"VLOOKUP($J1536,Base!$A:$G,6,FALSE)","v":{"$error":"#N/A"}}]
[{"$f":"$H1537","v":{"$error":"#N/A"}},{"$f":"CONCATENATE(J1537, \" (арт. \",K1537,\")\")","v":{"$error":"#N/A"}},{"$f":"$I1537","v":{"$error":"#N/A"}},{"$f":"$N1537","v":0},{"$f":"$O1537","v":{"$error":"#N/A"}},{"$f":"$P1537","v":{"$error":"#N/A"}},null,{"$f":"VLOOKUP($J1537,Base!$A:$G,7,FALSE)","v":{"$error":"#N/A"}},{"$f":"VLOOKUP($J1537,Base!$A:$G,3,FALSE)","v":{"$error":"#N/A"}},{"$f":"'Участок 6'!$F$228","v":"---"},{"$f":"VLOOKUP($J1537,Base!$A:$G,2,FALSE)","v":{"$error":"#N/A"}},"ООО ''ОБО Беттерманн'', г.Липецк",{"$f":"VLOOKUP($J1537,Base!$A:$G,4,FALSE)","v":{"$error":"#N/A"}},{"$f":"'Участок 6'!$G$228","v":0},{"$f":"VLOOKUP($J1537,Base!$A:$G,5,FALSE)","v":{"$error":"#N/A"}},{"$f":"VLOOKUP($J1537,Base!$A:$G,6,FALSE)","v":{"$error":"#N/A"}}]
[{"$error":"#N/A"},{"$error":"#N/A"},{"$error":"#N/A"},0,{"$error":"#N/A"},{"$error":"#N/A"},null,{"$f":"VLOOKUP($J1538,Base!$A:$G,7,FALSE)","v":{"$error":"#N/A"}},{"$f":"VLOOKUP($J1538,Base!$A:$G,3,FALSE)","v":{"$error":"#N/A"}},{"$f":"'Участок 6'!$F$229","v":"---"},{"$f":"VLOOKUP($J1538,Base!$A:$G,2,FALSE)","v":{"$error":"#N/A"}},"ООО ''ОБО Беттерманн'', г.Липецк",{"$f":"VLOOKUP($J1538,Base!$A:$G,4,FALSE)","v":{"$error":"#N/A"}},{"$f":"'Участок 6'!$G$229","v":0},{"$f":"VLOOKUP($J1538,Base!$A:$G,5,FALSE)","v":{"$error":"#N/A"}},{"$f":"VLOOKUP($J1538,Base!$A:$G,6,FALSE)","v":{"$error":"#N/A"}}]
[{"$error":"#N/A"},{"$error":"#N/A"},{"$error":"#N/A"},0,{"$error":"#N/A"},{"$error":"#N/A"},null,{"$f":"VLOOKUP($J1539,Base!$A:$G,7,FALSE)","v":{"$error":"#N/A"}},{"$f":"VLOOKUP($J1539,Base!$A:$G,3,FALSE)","v":{"$error":"#N/A"}},{"$f":"'Участок 6'!$F$230","v":"---"},{"$f":"VLOOKUP($J1539,Base!$A:$G,2,FALSE)","v":{"$error":"#N/A"}},"ООО ''ОБО Беттерманн'', г.Липецк",{"$f":"VLOOKUP($J1539,Base!$A:$G,4,FALSE)","v":{"$error":"#N/A"}},{"$f":"'Участок 6'!$G$230","v":0},{"$f":"VLOOKUP($J1539,Base!$A:$G,5,FALSE)","v":{"$error":"#N/A"}},{"$f":"VLOOKUP($J1539,Base!$A:$G,6,FALSE)","v":{"$error":"#N/A"}}]
[{"$error":"#N/A"},{"$error":"#N/A"},{"$error":"#N/A"},0,{"$error":"#N/A"},{"$error":"#N/A"},null,{"$f":"VLOOKUP($J1540,Base!$A:$G,7,FALSE)","v":{"$error":"#N/A"}},{"$f":"VLOOKUP($J1540,Base!$A:$G,3,FALSE)","v":{"$error":"#N/A"}},{"$f":"'Участок 6'!$F$231","v":0},{"$f":"VLOOKUP($J1540,Base!$A:$G,2,FALSE)","v":{"$error":"#N/A"}},"ООО ''ОБО Беттерманн'', г.Липецк",{"$f":"VLOOKUP($J1540,Base!$A:$G,4,FALSE)","v":{"$error":"#N/A"}},{"$f":"'Участок 6'!$G$231","v":0},{"$f":"VLOOKUP($J1540,Base!$A:$G,5,FALSE)","v":{"$error":"#N/A"}},{"$f":"VLOOKUP($J1540,Base!$A:$G,6,FALSE)","v":{"$error":"#N/A"}}]
[{"$error":"#N/A"},{"$error":"#N/A"},{"$error":"#N/A"},0,{"$error":"#N/A"},{"$error":"#N/A"},null,{"$f":"VLOOKUP($J1541,Base!$A:$G,7,FALSE)","v":{"$error":"#N/A"}},{"$f":"VLOOKUP($J1541,Base!$A:$G,3,FALSE)","v":{"$error":"#N/A"}},{"$f":"'Участок 6'!$F$236","v":0},{"$f":"VLOOKUP($J1541,Base!$A:$G,2,FALSE)","v":{"$error":"#N/A"}},"ООО ''ОБО Беттерманн'', г.Липецк",{"$f":"VLOOKUP($J1541,Base!$A:$G,4,FALSE)","v":{"$error":"#N/A"}},{"$f":"'Участок 6'!$G$236","v":0},{"$f":"VLOOKUP($J1541,Base!$A:$G,5,FALSE)","v":{"$error":"#N/A"}},{"$f":"VLOOKUP($J1541,Base!$A:$G,6,FALSE)","v":{"$error":"#N/A"}}]
[{"$error":"#N/A"},{"$error":"#N/A"},{"$error":"#N/A"},0,{"$error":"#N/A"},{"$error":"#N/A"},null,{"$f":"VLOOKUP($J1542,Base!$A:$G,7,FALSE)","v":{"$error":"#N/A"}},{"$f":"VLOOKUP($J1542,Base!$A:$G,3,FALSE)","v":{"$error":"#N/A"}},{"$f":"'Участок 6'!$F$237","v":0},{"$f":"VLOOKUP($J1542,Base!$A:$G,2,FALSE)","v":{"$error":"#N/A"}},"ООО ''ОБО Беттерманн'', г.Липецк",{"$f":"VLOOKUP($J1542,Base!$A:$G,4,FALSE)","v":{"$error":"#N/A"}},{"$f":"'Участок 6'!$G$237","v":0},{"$f":"VLOOKUP($J1542,Base!$A:$G,5,FALSE)","v":{"$error":"#N/A"}},{"$f":"VLOOKUP($J1542,Base!$A:$G,6,FALSE)","v":{"$error":"#N/A"}}]
[{"$error":"#N/A"},{"$error":"#N/A"},{"$error":"#N/A"},0,{"$error":"#N/A"},{"$error":"#N/A"},null,{"$f":"VLOOKUP($J1543,Base!$A:$G,7,FALSE)","v":{"$error":"#N/A"}},{"$f":"VLOOKUP($J1543,Base!$A:$G,3,FALSE)","v":{"$error":"#N/A"}},{"$f":"'Участок 6'!$F$238","v":0},{"$f":"VLOOKUP($J1543,Base!$A:$G,2,FALSE)","v":{"$error":"#N/A"}},"ООО ''ОБО Беттерманн'', г.Липецк",{"$f":"VLOOKUP($J1543,Base!$A:$G,4,FALSE)","v":{"$error":"#N/A"}},{"$f":"'Участок 6'!$G$238","v":0},{"$f":"VLOOKUP($J1543,Base!$A:$G,5,FALSE)","v":{"$error":"#N/A"}},{"$f":"VLOOKUP($J1543,Base!$A:$G,6,FALSE)","v":{"$error":"#N/A"}}]
[]
[{"$f":"$H1545","v":{"$error":"#N/A"}},{"$f":"CONCATENATE(J1545, \" (арт. \",K1545,\")\")","v":{"$error":"#N/A"}},{"$f":"$I1545","v":{"$error":"#N/A"}},{"$f":"$N1545","v":0},{"$f":"$O1545","v":{"$error":"#N/A"}},{"$f":"$P1545","v":{"$error":"#N/A"}},null,{"$f":"VLOOKUP($J1545,Base!$A:$G,7,FALSE)","v":{"$error":"#N/A"}},{"$f":"VLOOKUP($J1545,Base!$A:$G,3,FALSE)","v":{"$error":"#N/A"}},{"$f":"'Участок 6'!$I$113","v":0},{"$f":"VLOOKUP($J1545,Base!$A:$G,2,FALSE)","v":{"$error":"#N/A"}},"ООО ''ОБО Беттерманн'', г.Липецк",{"$f":"VLOOKUP($J1545,Base!$A:$G,4,FALSE)","v":{"$error":"#N/A"}},{"$f":"'Участок 6'!$J$113","v":0},{"$f":"VLOOKUP($J1545,Base!$A:$G,5,FALSE)","v":{"$error":"#N/A"}},{"$f":"VLOOKUP($J1545,Base!$A:$G,6,FALSE)","v":{"$error":"#N/A"}}]
[{"$f":"$H1546","v":{"$error":"#N/A"}},{"$f":"CONCATENATE(J1546, \" (арт. \",K1546,\")\")","v":{"$error":"#N/A"}},{"$f":"$I1546","v":{"$error":"#N/A"}},{"$f":"$N1546","v":0},{"$f":"$O1546","v":{"$error":"#N/A"}},{"$f":"$P1546","v":{"$error":"#N/A"}},null,{"$f":"VLOOKUP($J1546,Base!$A:$G,7,FALSE)","v":{"$error":"#N/A"}},{"$f":"VLOOKUP($J1546,Base!$A:$G,3,FALSE)","v":{"$error":"#N/A"}},{"$f":"'Участок 6'!$I$114","v":0},{"$f":"VLOOKUP($J1546,Base!$A:$G,2,FALSE)","v":{"$error":"#N/A"}},"ООО ''ОБО Беттерманн'', г.Липецк",{"$f":"VLOOKUP($J1546,Base!$A:$G,4,FALSE)","v":{"$error":"#N/A"}},{"$f":"'Участок 6'!$J$114","v":0},{"$f":"VLOOKUP($J1546,Base!$A:$G,5,FALSE)","v":{"$error":"#N/A"}},{"$f":"VLOOKUP($J1546,Base!$A:$G,6,FALSE)","v":{"$error":"#N/A"}}]
[{"$error":"#N/A"},{"$error":"#N/A"},{"$error":"#N/A"},0,{"$error":"#N/A"},{"$error":"#N/A"},null,{"$f":"VLOOKUP($J1547,Base!$A:$G,7,FALSE)","v":{"$error":"#N/A"}},{"$f":"VLOOKUP($J1547,Base!$A:$G,3,FALSE)","v":{"$error":"#N/A"}},{"$f":"'Участок 6'!$I$115","v":0},{"$f":"VLOOKUP($J1547,Base!$A:$G,2,FALSE)","v":{"$error":"#N/A"}},"ООО ''ОБО Беттерманн'', г.Липецк",{"$f":"VLOOKUP($J1547,Base!$A:$G,4,FALSE)","v":{"$error":"#N/A"}},{"$f":"'Участок 6'!$J$115","v":0},{"$f":"VLOOKUP($J1547,Base!$A:$G,5,FALSE)","v":{"$error":"#N/A"}},{"$f":"VLOOKUP($J1547,Base!$A:$G,6,FALSE)","v":{"$error":"#N/A"}}]
[{"$error":"#N/A"},{"$error":"#N/A"},{"$error":"#N/A"},0,{"$error":"#N/A"},{"$error":"#N/A"},null,{"$f":"VLOOKUP($J1548,Base!$A:$G,7,FALSE)","v":{"$error":"#N/A"}},{"$f":"VLOOKUP($J1548,Base!$A:$G,3,FALSE)","v":{"$error":"#N/A"}},{"$f":"'Участок 6'!$I$116","v":0},{"$f":"VLOOKUP($J1548,Base!$A:$G,2,FALSE)","v":{"$error":"#N/A"}},"ООО ''ОБО Беттерманн'', г.Липецк",{"$f":"VLOOKUP($J1548,Base!$A:$G,4,FALSE)","v":{"$error":"#N/A"}},{"$f":"'Участок 6'!$J$116","v":0},{"$f":"VLOOKUP($J1548,Base!$A:$G,5,FALSE)","v":{"$error":"#N/A"}},{"$f":"VLOOKUP($J1548,Base!$A:$G,6,FALSE)","v":{"$error":"#N/A"}}]
[{"$error":"#N/A"},{"$error":"#N/A"},{"$error":"#N/A"},0,{"$error":"#N/A"},{"$error":"#N/A"},null,{"$f":"VLOOKUP($J1549,Base!$A:$G,7,FALSE)","v":{"$error":"#N/A"}},{"$f":"VLOOKUP($J1549,Base!$A:$G,3,FALSE)","v":{"$error":"#N/A"}},{"$f":"'Участок 6'!$I$117","v":0},{"$f":"VLOOKUP($J1549,Base!$A:$G,2,FALSE)","v":{"$error":"#N/A"}},"ООО ''ОБО Беттерманн'', г.Липецк",{"$f":"VLOOKUP($J1549,Base!$A:$G,4,FALSE)","v":{"$error":"#N/A"}},{"$f":"'Участок 6'!$J$117","v":0},{"$f":"VLOOKUP($J1549,Base!$A:$G,5,FALSE)","v":{"$error":"#N/A"}},{"$f":"VLOOKUP($J1549,Base!$A:$G,6,FALSE)","v":{"$error":"#N/A"}}]
[{"$error":"#N/A"},{"$error":"#N/A"},{"$error":"#N/A"},0,{"$error":"#N/A"},{"$error":"#N/A"},null,{"$f":"VLOOKUP($J1550,Base!$A:$G,7,FALSE)","v":{"$error":"#N/A"}},{"$f":"VLOOKUP($J1550,Base!$A:$G,3,FALSE)","v":{"$error":"#N/A"}},{"$f":"'Участок 6'!$I$119","v":0},{"$f":"VLOOKUP($J1550,Base!$A:$G,2,FALSE)","v":{"$error":"#N/A"}},"ООО ''ОБО Беттерманн'', г.Липецк",{"$f":"VLOOKUP($J1550,Base!$A:$G,4,FALSE)","v":{"$error":"#N/A"}},{"$f":"'Участок 6'!$J$119","v":0},{"$f":"VLOOKUP($J1550,Base!$A:$G,5,FALSE)","v":{"$error":"#N/A"}},{"$f":"VLOOKUP($J1550,Base!$A:$G,6,FALSE)","v":{"$error":"#N/A"}}]
[{"$error":"#N/A"},{"$error":"#N/A"},{"$error":"#N/A"},0,{"$error":"#N/A"},{"$error":"#N/A"},null,{"$f":"VLOOKUP($J1551,Base!$A:$G,7,FALSE)","v":{"$error":"#N/A"}},{"$f":"VLOOKUP($J1551,Base!$A:$G,3,FALSE)","v":{"$error":"#N/A"}},{"$f":"'Участок 6'!$I$120","v":0},{"$f":"VLOOKUP($J1551,Base!$A:$G,2,FALSE)","v":{"$error":"#N/A"}},"ООО ''ОБО Беттерманн'', г.Липецк",{"$f":"VLOOKUP($J1551,Base!$A:$G,4,FALSE)","v":{"$error":"#N/A"}},{"$f":"'Участок 6'!$J$120","v":0},{"$f":"VLOOKUP($J1551,Base!$A:$G,5,FALSE)","v":{"$error":"#N/A"}},{"$f":"VLOOKUP($J1551,Base!$A:$G,6,FALSE)","v":{"$error":"#N/A"}}]
[{"$error":"#N/A"},{"$error":"#N/A"},{"$error":"#N/A"},0,{"$error":"#N/A"},{"$error":"#N/A"},null,{"$f":"VLOOKUP($J1552,Base!$A:$G,7,FALSE)","v":{"$error":"#N/A"}},{"$f":"VLOOKUP($J1552,Base!$A:$G,3,FALSE)","v":{"$error":"#N/A"}},{"$f":"'Участок 6'!$I$121","v":0},{"$f":"VLOOKUP($J1552,Base!$A:$G,2,FALSE)","v":{"$error":"#N/A"}},"ООО ''ОБО Беттерманн'', г.Липецк",{"$f":"VLOOKUP($J1552,Base!$A:$G,4,FALSE)","v":{"$error":"#N/A"}},{"$f":"'Участок 6'!$J$121","v":0},{"$f":"VLOOKUP($J1552,Base!$A:$G,5,FALSE)","v":{"$error":"#N/A"}},{"$f":"VLOOKUP($J1552,Base!$A:$G,6,FALSE)","v":{"$error":"#N/A"}}]
[{"$error":"#N/A"},{"$error":"#N/A"},{"$error":"#N/A"},0,{"$error":"#N/A"},{"$error":"#N/A"},null,{"$f":"VLOOKUP($J1553,Base!$A:$G,7,FALSE)","v":{"$error":"#N/A"}},{"$f":"VLOOKUP($J1553,Base!$A:$G,3,FALSE)","v":{"$error":"#N/A"}},{"$f":"'Участок 6'!$I$123","v":0},{"$f":"VLOOKUP($J1553,Base!$A:$G,2,FALSE)","v":{"$error":"#N/A"}},"ООО ''ОБО Беттерманн'', г.Липецк",{"$f":"VLOOKUP($J1553,Base!$A:$G,4,FALSE)","v":{"$error":"#N/A"}},{"$f":"'Участок 6'!$J$123","v":0},{"$f":"VLOOKUP($J1553,Base!$A:$G,5,FALSE)","v":{"$error":"#N/A"}},{"$f":"VLOOKUP($J1553,Base!$A:$G,6,FALSE)","v":{"$error":"#N/A"}}]
[{"$error":"#N/A"},{"$error":"#N/A"},{"$error":"#N/A"},0,{"$error":"#N/A"},{"$error":"#N/A"},null,{"$f":"VLOOKUP($J1554,Base!$A:$G,7,FALSE)","v":{"$error":"#N/A"}},{"$f":"VLOOKUP($J1554,Base!$A:$G,3,FALSE)","v":{"$error":"#N/A"}},{"$f":"'Участок 6'!$I$124","v":0},{"$f":"VLOOKUP($J1554,Base!$A:$G,2,FALSE)","v":{"$error":"#N/A"}},"ООО ''ОБО Беттерманн'', г.Липецк",{"$f":"VLOOKUP($J1554,Base!$A:$G,4,FALSE)","v":{"$error":"#N/A"}},{"$f":"'Участок 6'!$J$124","v":0},{"$f":"VLOOKUP($J1554,Base!$A:$G,5,FALSE)","v":{"$error":"#N/A"}},{"$f":"VLOOKUP($J1554,Base!$A:$G,6,FALSE)","v":{"$error":"#N/A"}}]
[{"$error":"#N/A"},{"$error":"#N/A"},{"$error":"#N/A"},0,{"$error":"#N/A"},{"$error":"#N/A"},null,{"$f":"VLOOKUP($J1555,Base!$A:$G,7,FALSE)","v":{"$error":"#N/A"}},{"$f":"VLOOKUP($J1555,Base!$A:$G,3,FALSE)","v":{"$error":"#N/A"}},{"$f":"'Участок 6'!$I$125","v":0},{"$f":"VLOOKUP($J1555,Base!$A:$G,2,FALSE)","v":{"$error":"#N/A"}},"ООО ''ОБО Беттерманн'', г.Липецк",{"$f":"VLOOKUP($J1555,Base!$A:$G,4,FALSE)","v":{"$error":"#N/A"}},{"$f":"'Участок 6'!$J$125","v":0},{"$f":"VLOOKUP($J1555,Base!$A:$G,5,FALSE)","v":{"$error":"#N/A"}},{"$f":"VLOOKUP($J1555,Base!$A:$G,6,FALSE)","v":{"$error":"#N/A"}}]
[{"$error":"#N/A"},{"$error":"#N/A"},{"$error":"#N/A"},0,{"$error":"#N/A"},{"$error":"#N/A"},null,{"$f":"VLOOKUP($J1556,Base!$A:$G,7,FALSE)","v":{"$error":"#N/A"}},{"$f":"VLOOKUP($J1556,Base!$A:$G,3,FALSE)","v":{"$error":"#N/A"}},{"$f":"'Участок 6'!$I$126","v":0},{"$f":"VLOOKUP($J1556,Base!$A:$G,2,FALSE)","v":{"$error":"#N/A"}},"ООО ''ОБО Беттерманн'', г.Липецк",{"$f":"VLOOKUP($J1556,Base!$A:$G,4,FALSE)","v":{"$error":"#N/A"}},{"$f":"'Участок 6'!$J$126","v":0},{"$f":"VLOOKUP($J1556,Base!$A:$G,5,FALSE)","v":{"$error":"#N/A"}},{"$f":"VLOOKUP($J1556,Base!$A:$G,6,FALSE)","v":{"$error":"#N/A"}}]
[{"$error":"#N/A"},{"$error":"#N/A"},{"$error":"#N/A"},0,{"$error":"#N/A"},{"$error":"#N/A"},null,{"$f":"VLOOKUP($J1557,Base!$A:$G,7,FALSE)","v":{"$error":"#N/A"}},{"$f":"VLOOKUP($J1557,Base!$A:$G,3,FALSE)","v":{"$error":"#N/A"}},{"$f":"'Участок 6'!$I$128","v":0},{"$f":"VLOOKUP($J1557,Base!$A:$G,2,FALSE)","v":{"$error":"#N/A"}},"ООО ''ОБО Беттерманн'', г.Липецк",{"$f":"VLOOKUP($J1557,Base!$A:$G,4,FALSE)","v":{"$error":"#N/A"}},{"$f":"'Участок 6'!$J$128","v":0},{"$f":"VLOOKUP($J1557,Base!$A:$G,5,FALSE)","v":{"$error":"#N/A"}},{"$f":"VLOOKUP($J1557,Base!$A:$G,6,FALSE)","v":{"$error":"#N/A"}}]
[{"$error":"#N/A"},{"$error":"#N/A"},{"$error":"#N/A"},0,{"$error":"#N/A"},{"$error":"#N/A"},null,{"$f":"VLOOKUP($J1558,Base!$A:$G,7,FALSE)","v":{"$error":"#N/A"}},{"$f":"VLOOKUP($J1558,Base!$A:$G,3,FALSE)","v":{"$error":"#N/A"}},{"$f":"'Участок 6'!$I$129","v":0},{"$f":"VLOOKUP($J1558,Base!$A:$G,2,FALSE)","v":{"$error":"#N/A"}},"ООО ''ОБО Беттерманн'', г.Липецк",{"$f":"VLOOKUP($J1558,Base!$A:$G,4,FALSE)","v":{"$error":"#N/A"}},{"$f":"'Участок 6'!$J$129","v":0},{"$f":"VLOOKUP($J1558,Base!$A:$G,5,FALSE)","v":{"$error":"#N/A"}},{"$f":"VLOOKUP($J1558,Base!$A:$G,6,FALSE)","v":{"$error":"#N/A"}}]
[{"$error":"#N/A"},{"$error":"#N/A"},{"$error":"#N/A"},0,{"$error":"#N/A"},{"$error":"#N/A"},null,{"$f":"VLOOKUP($J1559,Base!$A:$G,7,FALSE)","v":{"$error":"#N/A"}},{"$f":"VLOOKUP($J1559,Base!$A:$G,3,FALSE)","v":{"$error":"#N/A"}},{"$f":"'Участок 6'!$I$130","v":0},{"$f":"VLOOKUP($J1559,Base!$A:$G,2,FALSE)","v":{"$error":"#N/A"}},"ООО ''ОБО Беттерманн'', г.Липецк",{"$f":"VLOOKUP($J1559,Base!$A:$G,4,FALSE)","v":{"$error":"#N/A"}},{"$f":"'Участок 6'!$J$130","v":0},{"$f":"VLOOKUP($J1559,Base!$A:$G,5,FALSE)","v":{"$error":"#N/A"}},{"$f":"VLOOKUP($J1559,Base!$A:$G,6,FALSE)","v":{"$error":"#N/A"}}]
[{"$error":"#N/A"},{"$error":"#N/A"},{"$error":"#N/A"},0,{"$error":"#N/A"},{"$error":"#N/A"},null,{"$f":"VLOOKUP($J1560,Base!$A:$G,7,FALSE)","v":{"$error":"#N/A"}},{"$f":"VLOOKUP($J1560,Base!$A:$G,3,FALSE)","v":{"$error":"#N/A"}},{"$f":"'Участок 6'!$I$131","v":0},{"$f":"VLOOKUP($J1560,Base!$A:$G,2,FALSE)","v":{"$error":"#N/A"}},"ООО ''ОБО Беттерманн'', г.Липецк",{"$f":"VLOOKUP($J1560,Base!$A:$G,4,FALSE)","v":{"$error":"#N/A"}},{"$f":"'Участок 6'!$J$131","v":0},{"$f":"VLOOKUP($J1560,Base!$A:$G,5,FALSE)","v":{"$error":"#N/A"}},{"$f":"VLOOKUP($J1560,Base!$A:$G,6,FALSE)","v":{"$error":"#N/A"}}]
[{"$error":"#N/A"},{"$error":"#N/A"},{"$error":"#N/A"},0,{"$error":"#N/A"},{"$error":"#N/A"},null,{"$f":"VLOOKUP($J1561,Base!$A:$G,7,FALSE)","v":{"$error":"#N/A"}},{"$f":"VLOOKUP($J1561,Base!$A:$G,3,FALSE)","v":{"$error":"#N/A"}},{"$f":"'Участок 6'!$I$133","v":0},{"$f":"VLOOKUP($J1561,Base!$A:$G,2,FALSE)","v":{"$error":"#N/A"}},"ООО ''ОБО Беттерманн'', г.Липецк",{"$f":"VLOOKUP($J1561,Base!$A:$G,4,FALSE)","v":{"$error":"#N/A"}},{"$f":"'Участок 6'!$J$133","v":0},{"$f":"VLOOKUP($J1561,Base!$A:$G,5,FALSE)","v":{"$error":"#N/A"}},{"$f":"VLOOKUP($J1561,Base!$A:$G,6,FALSE)","v":{"$error":"#N/A"}}]
[{"$error":"#N/A"},{"$error":"#N/A"},{"$error":"#N/A"},0,{"$error":"#N/A"},{"$error":"#N/A"},null,{"$f":"VLOOKUP($J1562,Base!$A:$G,7,FALSE)","v":{"$error":"#N/A"}},{"$f":"VLOOKUP($J1562,Base!$A:$G,3,FALSE)","v":{"$error":"#N/A"}},{"$f":"'Участок 6'!$I$134","v":0},{"$f":"VLOOKUP($J1562,Base!$A:$G,2,FALSE)","v":{"$error":"#N/A"}},"ООО ''ОБО Беттерманн'', г.Липецк",{"$f":"VLOOKUP($J1562,Base!$A:$G,4,FALSE)","v":{"$error":"#N/A"}},{"$f":"'Участок 6'!$J$134","v":0},{"$f":"VLOOKUP($J1562,Base!$A:$G,5,FALSE)","v":{"$error":"#N/A"}},{"$f":"VLOOKUP($J1562,Base!$A:$G,6,FALSE)","v":{"$error":"#N/A"}}]
[{"$error":"#N/A"},{"$error":"#N/A"},{"$error":"#N/A"},0,{"$error":"#N/A"},{"$error":"#N/A"},null,{"$f":"VLOOKUP($J1563,Base!$A:$G,7,FALSE)","v":{"$error":"#N/A"}},{"$f":"VLOOKUP($J1563,Base!$A:$G,3,FALSE)","v":{"$error":"#N/A"}},{"$f":"'Участок 6'!$I$136","v":0},{"$f":"VLOOKUP($J1563,Base!$A:$G,2,FALSE)","v":{"$error":"#N/A"}},"ООО ''ОБО Беттерманн'', г.Липецк",{"$f":"VLOOKUP($J1563,Base!$A:$G,4,FALSE)","v":{"$error":"#N/A"}},{"$f":"'Участок 6'!$J$136","v":0},{"$f":"VLOOKUP($J1563,Base!$A:$G,5,FALSE)","v":{"$error":"#N/A"}},{"$f":"VLOOKUP($J1563,Base!$A:$G,6,FALSE)","v":{"$error":"#N/A"}}]
[{"$error":"#N/A"},{"$error":"#N/A"},{"$error":"#N/A"},0,{"$error":"#N/A"},{"$error":"#N/A"},null,{"$f":"VLOOKUP($J1564,Base!$A:$G,7,FALSE)","v":{"$error":"#N/A"}},{"$f":"VLOOKUP($J1564,Base!$A:$G,3,FALSE)","v":{"$error":"#N/A"}},{"$f":"'Участок 6'!$I$137","v":0},{"$f":"VLOOKUP($J1564,Base!$A:$G,2,FALSE)","v":{"$error":"#N/A"}},"ООО ''ОБО Беттерманн'', г.Липецк",{"$f":"VLOOKUP($J1564,Base!$A:$G,4,FALSE)","v":{"$error":"#N/A"}},{"$f":"'Участок 6'!$J$137","v":0},{"$f":"VLOOKUP($J1564,Base!$A:$G,5,FALSE)","v":{"$error":"#N/A"}},{"$f":"VLOOKUP($J1564,Base!$A:$G,6,FALSE)","v":{"$error":"#N/A"}}]
[{"$error":"#N/A"},{"$error":"#N/A"},{"$error":"#N/A"},0,{"$error":"#N/A"},{"$error":"#N/A"},null,{"$f":"VLOOKUP($J1565,Base!$A:$G,7,FALSE)","v":{"$error":"#N/A"}},{"$f":"VLOOKUP($J1565,Base!$A:$G,3,FALSE)","v":{"$error":"#N/A"}},{"$f":"'Участок 6'!$I$138","v":0},{"$f":"VLOOKUP($J1565,Base!$A:$G,2,FALSE)","v":{"$error":"#N/A"}},"ООО ''ОБО Беттерманн'', г.Липецк",{"$f":"VLOOKUP($J1565,Base!$A:$G,4,FALSE)","v":{"$error":"#N/A"}},{"$f":"'Участок 6'!$J$138","v":0},{"$f":"VLOOKUP($J1565,Base!$A:$G,5,FALSE)","v":{"$error":"#N/A"}},{"$f":"VLOOKUP($J1565,Base!$A:$G,6,FALSE)","v":{"$error":"#N/A"}}]
[{"$error":"#N/A"},{"$error":"#N/A"},{"$error":"#N/A"},0,{"$error":"#N/A"},{"$error":"#N/A"},null,{"$f":"VLOOKUP($J1566,Base!$A:$G,7,FALSE)","v":{"$error":"#N/A"}},{"$f":"VLOOKUP($J1566,Base!$A:$G,3,FALSE)","v":{"$error":"#N/A"}},{"$f":"'Участок 6'!$I$139","v":0},{"$f":"VLOOKUP($J1566,Base!$A:$G,2,FALSE)","v":{"$error":"#N/A"}},"ООО ''ОБО Беттерманн'', г.Липецк",{"$f":"VLOOKUP($J1566,Base!$A:$G,4,FALSE)","v":{"$error":"#N/A"}},{"$f":"'Участок 6'!$J$139","v":0},{"$f":"VLOOKUP($J1566,Base!$A:$G,5,FALSE)","v":{"$error":"#N/A"}},{"$f":"VLOOKUP($J1566,Base!$A:$G,6,FALSE)","v":{"$error":"#N/A"}}]
[{"$error":"#N/A"},{"$error":"#N/A"},{"$error":"#N/A"},0,{"$error":"#N/A"},{"$error":"#N/A"},null,{"$f":"VLOOKUP($J1567,Base!$A:$G,7,FALSE)","v":{"$error":"#N/A"}},{"$f":"VLOOKUP($J1567,Base!$A:$G,3,FALSE)","v":{"$error":"#N/A"}},{"$f":"'Участок 6'!$I$140","v":0},{"$f":"VLOOKUP($J1567,Base!$A:$G,2,FALSE)","v":{"$error":"#N/A"}},"ООО ''ОБО Беттерманн'', г.Липецк",{"$f":"VLOOKUP($J1567,Base!$A:$G,4,FALSE)","v":{"$error":"#N/A"}},{"$f":"'Участок 6'!$J$140","v":0},{"$f":"VLOOKUP($J1567,Base!$A:$G,5,FALSE)","v":{"$error":"#N/A"}},{"$f":"VLOOKUP($J1567,Base!$A:$G,6,FALSE)","v":{"$error":"#N/A"}}]
[{"$error":"#N/A"},{"$error":"#N/A"},{"$error":"#N/A"},0,{"$error":"#N/A"},{"$error":"#N/A"},null,{"$f":"VLOOKUP($J1568,Base!$A:$G,7,FALSE)","v":{"$error":"#N/A"}},{"$f":"VLOOKUP($J1568,Base!$A:$G,3,FALSE)","v":{"$error":"#N/A"}},{"$f":"'Участок 6'!$I$141","v":0},{"$f":"VLOOKUP($J1568,Base!$A:$G,2,FALSE)","v":{"$error":"#N/A"}},"ООО ''ОБО Беттерманн'', г.Липецк",{"$f":"VLOOKUP($J1568,Base!$A:$G,4,FALSE)","v":{"$error":"#N/A"}},{"$f":"'Участок 6'!$J$141","v":0},{"$f":"VLOOKUP($J1568,Base!$A:$G,5,FALSE)","v":{"$error":"#N/A"}},{"$f":"VLOOKUP($J1568,Base!$A:$G,6,FALSE)","v":{"$error":"#N/A"}}]
[{"$error":"#N/A"},{"$error":"#N/A"},{"$error":"#N/A"},0,{"$error":"#N/A"},{"$error":"#N/A"},null,{"$f":"VLOOKUP($J1569,Base!$A:$G,7,FALSE)","v":{"$error":"#N/A"}},{"$f":"VLOOKUP($J1569,Base!$A:$G,3,FALSE)","v":{"$error":"#N/A"}},{"$f":"'Участок 6'!$I$142","v":0},{"$f":"VLOOKUP($J1569,Base!$A:$G,2,FALSE)","v":{"$error":"#N/A"}},"ООО ''ОБО Беттерманн'', г.Липецк",{"$f":"VLOOKUP($J1569,Base!$A:$G,4,FALSE)","v":{"$error":"#N/A"}},{"$f":"'Участок 6'!$J$142","v":0},{"$f":"VLOOKUP($J1569,Base!$A:$G,5,FALSE)","v":{"$error":"#N/A"}},{"$f":"VLOOKUP($J1569,Base!$A:$G,6,FALSE)","v":{"$error":"#N/A"}}]
[{"$error":"#N/A"},{"$error":"#N/A"},{"$error":"#N/A"},0,{"$error":"#N/A"},{"$error":"#N/A"},null,{"$f":"VLOOKUP($J1570,Base!$A:$G,7,FALSE)","v":{"$error":"#N/A"}},{"$f":"VLOOKUP($J1570,Base!$A:$G,3,FALSE)","v":{"$error":"#N/A"}},{"$f":"'Участок 6'!$I$143","v":0},{"$f":"VLOOKUP($J1570,Base!$A:$G,2,FALSE)","v":{"$error":"#N/A"}},"ООО ''ОБО Беттерманн'', г.Липецк",{"$f":"VLOOKUP($J1570,Base!$A:$G,4,FALSE)","v":{"$error":"#N/A"}},{"$f":"'Участок 6'!$J$143","v":0},{"$f":"VLOOKUP($J1570,Base!$A:$G,5,FALSE)","v":{"$error":"#N/A"}},{"$f":"VLOOKUP($J1570,Base!$A:$G,6,FALSE)","v":{"$error":"#N/A"}}]
[{"$error":"#N/A"},{"$error":"#N/A"},{"$error":"#N/A"},0,{"$error":"#N/A"},{"$error":"#N/A"},null,{"$f":"VLOOKUP($J1571,Base!$A:$G,7,FALSE)","v":{"$error":"#N/A"}},{"$f":"VLOOKUP($J1571,Base!$A:$G,3,FALSE)","v":{"$error":"#N/A"}},{"$f":"'Участок 6'!$I$145","v":0},{"$f":"VLOOKUP($J1571,Base!$A:$G,2,FALSE)","v":{"$error":"#N/A"}},"ООО ''ОБО Беттерманн'', г.Липецк",{"$f":"VLOOKUP($J1571,Base!$A:$G,4,FALSE)","v":{"$error":"#N/A"}},{"$f":"'Участок 6'!$J$145","v":0},{"$f":"VLOOKUP($J1571,Base!$A:$G,5,FALSE)","v":{"$error":"#N/A"}},{"$f":"VLOOKUP($J1571,Base!$A:$G,6,FALSE)","v":{"$error":"#N/A"}}]
[{"$error":"#N/A"},{"$error":"#N/A"},{"$error":"#N/A"},0,{"$error":"#N/A"},{"$error":"#N/A"},null,{"$f":"VLOOKUP($J1572,Base!$A:$G,7,FALSE)","v":{"$error":"#N/A"}},{"$f":"VLOOKUP($J1572,Base!$A:$G,3,FALSE)","v":{"$error":"#N/A"}},{"$f":"'Участок 6'!$I$146","v":0},{"$f":"VLOOKUP($J1572,Base!$A:$G,2,FALSE)","v":{"$error":"#N/A"}},"ООО ''ОБО Беттерманн'', г.Липецк",{"$f":"VLOOKUP($J1572,Base!$A:$G,4,FALSE)","v":{"$error":"#N/A"}},{"$f":"'Участок 6'!$J$146","v":0},{"$f":"VLOOKUP($J1572,Base!$A:$G,5,FALSE)","v":{"$error":"#N/A"}},{"$f":"VLOOKUP($J1572,Base!$A:$G,6,FALSE)","v":{"$error":"#N/A"}}]
[{"$error":"#N/A"},{"$error":"#N/A"},{"$error":"#N/A"},0,{"$error":"#N/A"},{"$error":"#N/A"},null,{"$f":"VLOOKUP($J1573,Base!$A:$G,7,FALSE)","v":{"$error":"#N/A"}},{"$f":"VLOOKUP($J1573,Base!$A:$G,3,FALSE)","v":{"$error":"#N/A"}},{"$f":"'Участок 6'!$I$147","v":0},{"$f":"VLOOKUP($J1573,Base!$A:$G,2,FALSE)","v":{"$error":"#N/A"}},"ООО ''ОБО Беттерманн'', г.Липецк",{"$f":"VLOOKUP($J1573,Base!$A:$G,4,FALSE)","v":{"$error":"#N/A"}},{"$f":"'Участок 6'!$J$147","v":0},{"$f":"VLOOKUP($J1573,Base!$A:$G,5,FALSE)","v":{"$error":"#N/A"}},{"$f":"VLOOKUP($J1573,Base!$A:$G,6,FALSE)","v":{"$error":"#N/A"}}]
[{"$error":"#N/A"},{"$error":"#N/A"},{"$error":"#N/A"},0,{"$error":"#N/A"},{"$error":"#N/A"},null,{"$f":"VLOOKUP($J1574,Base!$A:$G,7,FALSE)","v":{"$error":"#N/A"}},{"$f":"VLOOKUP($J1574,Base!$A:$G,3,FALSE)","v":{"$error":"#N/A"}},{"$f":"'Участок 6'!$I$148","v":0},{"$f":"VLOOKUP($J1574,Base!$A:$G,2,FALSE)","v":{"$error":"#N/A"}},"ООО ''ОБО Беттерманн'', г.Липецк",{"$f":"VLOOKUP($J1574,Base!$A:$G,4,FALSE)","v":{"$error":"#N/A"}},{"$f":"'Участок 6'!$J$148","v":0},{"$f":"VLOOKUP($J1574,Base!$A:$G,5,FALSE)","v":{"$error":"#N/A"}},{"$f":"VLOOKUP($J1574,Base!$A:$G,6,FALSE)","v":{"$error":"#N/A"}}]
[{"$error":"#N/A"},{"$error":"#N/A"},{"$error":"#N/A"},0,{"$error":"#N/A"},{"$error":"#N/A"},null,{"$f":"VLOOKUP($J1575,Base!$A:$G,7,FALSE)","v":{"$error":"#N/A"}},{"$f":"VLOOKUP($J1575,Base!$A:$G,3,FALSE)","v":{"$error":"#N/A"}},{"$f":"'Участок 6'!$I$149","v":0},{"$f":"VLOOKUP($J1575,Base!$A:$G,2,FALSE)","v":{"$error":"#N/A"}},"ООО ''ОБО Беттерманн'', г.Липецк",{"$f":"VLOOKUP($J1575,Base!$A:$G,4,FALSE)","v":{"$error":"#N/A"}},{"$f":"'Участок 6'!$J$149","v":0},{"$f":"VLOOKUP($J1575,Base!$A:$G,5,FALSE)","v":{"$error":"#N/A"}},{"$f":"VLOOKUP($J1575,Base!$A:$G,6,FALSE)","v":{"$error":"#N/A"}}]
[{"$error":"#N/A"},{"$error":"#N/A"},{"$error":"#N/A"},0,{"$error":"#N/A"},{"$error":"#N/A"},null,{"$f":"VLOOKUP($J1576,Base!$A:$G,7,FALSE)","v":{"$error":"#N/A"}},{"$f":"VLOOKUP($J1576,Base!$A:$G,3,FALSE)","v":{"$error":"#N/A"}},{"$f":"'Участок 6'!$I$150","v":0},{"$f":"VLOOKUP($J1576,Base!$A:$G,2,FALSE)","v":{"$error":"#N/A"}},"ООО ''ОБО Беттерманн'', г.Липецк",{"$f":"VLOOKUP($J1576,Base!$A:$G,4,FALSE)","v":{"$error":"#N/A"}},{"$f":"'Участок 6'!$J$150","v":0},{"$f":"VLOOKUP($J1576,Base!$A:$G,5,FALSE)","v":{"$error":"#N/A"}},{"$f":"VLOOKUP($J1576,Base!$A:$G,6,FALSE)","v":{"$error":"#N/A"}}]
[{"$error":"#N/A"},{"$error":"#N/A"},{"$error":"#N/A"},0,{"$error":"#N/A"},{"$error":"#N/A"},null,{"$f":"VLOOKUP($J1577,Base!$A:$G,7,FALSE)","v":{"$error":"#N/A"}},{"$f":"VLOOKUP($J1577,Base!$A:$G,3,FALSE)","v":{"$error":"#N/A"}},{"$f":"'Участок 6'!$I$151","v":0},{"$f":"VLOOKUP($J1577,Base!$A:$G,2,FALSE)","v":{"$error":"#N/A"}},"ООО ''ОБО Беттерманн'', г.Липецк",{"$f":"VLOOKUP($J1577,Base!$A:$G,4,FALSE)","v":{"$error":"#N/A"}},{"$f":"'Участок 6'!$J$151","v":0},{"$f":"VLOOKUP($J1577,Base!$A:$G,5,FALSE)","v":{"$error":"#N/A"}},{"$f":"VLOOKUP($J1577,Base!$A:$G,6,FALSE)","v":{"$error":"#N/A"}}]
[{"$error":"#N/A"},{"$error":"#N/A"},{"$error":"#N/A"},0,{"$error":"#N/A"},{"$error":"#N/A"},null,{"$f":"VLOOKUP($J1578,Base!$A:$G,7,FALSE)","v":{"$error":"#N/A"}},{"$f":"VLOOKUP($J1578,Base!$A:$G,3,FALSE)","v":{"$error":"#N/A"}},{"$f":"'Участок 6'!$I$152","v":0},{"$f":"VLOOKUP($J1578,Base!$A:$G,2,FALSE)","v":{"$error":"#N/A"}},"ООО ''ОБО Беттерманн'', г.Липецк",{"$f":"VLOOKUP($J1578,Base!$A:$G,4,FALSE)","v":{"$error":"#N/A"}},{"$f":"'Участок 6'!$J$152","v":0},{"$f":"VLOOKUP($J1578,Base!$A:$G,5,FALSE)","v":{"$error":"#N/A"}},{"$f":"VLOOKUP($J1578,Base!$A:$G,6,FALSE)","v":{"$error":"#N/A"}}]
[{"$error":"#N/A"},{"$error":"#N/A"},{"$error":"#N/A"},0,{"$error":"#N/A"},{"$error":"#N/A"},null,{"$f":"VLOOKUP($J1579,Base!$A:$G,7,FALSE)","v":{"$error":"#N/A"}},{"$f":"VLOOKUP($J1579,Base!$A:$G,3,FALSE)","v":{"$error":"#N/A"}},{"$f":"'Участок 6'!$I$154","v":0},{"$f":"VLOOKUP($J1579,Base!$A:$G,2,FALSE)","v":{"$error":"#N/A"}},"ООО ''ОБО Беттерманн'', г.Липецк",{"$f":"VLOOKUP($J1579,Base!$A:$G,4,FALSE)","v":{"$error":"#N/A"}},{"$f":"'Участок 6'!$J$154","v":0},{"$f":"VLOOKUP($J1579,Base!$A:$G,5,FALSE)","v":{"$error":"#N/A"}},{"$f":"VLOOKUP($J1579,Base!$A:$G,6,FALSE)","v":{"$error":"#N/A"}}]
[{"$error":"#N/A"},{"$error":"#N/A"},{"$error":"#N/A"},0,{"$error":"#N/A"},{"$error":"#N/A"},null,{"$f":"VLOOKUP($J1580,Base!$A:$G,7,FALSE)","v":{"$error":"#N/A"}},{"$f":"VLOOKUP($J1580,Base!$A:$G,3,FALSE)","v":{"$error":"#N/A"}},{"$f":"'Участок 6'!$I$155","v":0},{"$f":"VLOOKUP($J1580,Base!$A:$G,2,FALSE)","v":{"$error":"#N/A"}},"ООО ''ОБО Беттерманн'', г.Липецк",{"$f":"VLOOKUP($J1580,Base!$A:$G,4,FALSE)","v":{"$error":"#N/A"}},{"$f":"'Участок 6'!$J$155","v":0},{"$f":"VLOOKUP($J1580,Base!$A:$G,5,FALSE)","v":{"$error":"#N/A"}},{"$f":"VLOOKUP($J1580,Base!$A:$G,6,FALSE)","v":{"$error":"#N/A"}}]
[{"$error":"#N/A"},{"$error":"#N/A"},{"$error":"#N/A"},0,{"$error":"#N/A"},{"$error":"#N/A"},null,{"$f":"VLOOKUP($J1581,Base!$A:$G,7,FALSE)","v":{"$error":"#N/A"}},{"$f":"VLOOKUP($J1581,Base!$A:$G,3,FALSE)","v":{"$error":"#N/A"}},{"$f":"'Участок 6'!$I$156","v":0},{"$f":"VLOOKUP($J1581,Base!$A:$G,2,FALSE)","v":{"$error":"#N/A"}},"ООО ''ОБО Беттерманн'', г.Липецк",{"$f":"VLOOKUP($J1581,Base!$A:$G,4,FALSE)","v":{"$error":"#N/A"}},{"$f":"'Участок 6'!$J$156","v":0},{"$f":"VLOOKUP($J1581,Base!$A:$G,5,FALSE)","v":{"$error":"#N/A"}},{"$f":"VLOOKUP($J1581,Base!$A:$G,6,FALSE)","v":{"$error":"#N/A"}}]
[{"$error":"#N/A"},{"$error":"#N/A"},{"$error":"#N/A"},0,{"$error":"#N/A"},{"$error":"#N/A"},null,{"$f":"VLOOKUP($J1582,Base!$A:$G,7,FALSE)","v":{"$error":"#N/A"}},{"$f":"VLOOKUP($J1582,Base!$A:$G,3,FALSE)","v":{"$error":"#N/A"}},{"$f":"'Участок 6'!$I$157","v":0},{"$f":"VLOOKUP($J1582,Base!$A:$G,2,FALSE)","v":{"$error":"#N/A"}},"ООО ''ОБО Беттерманн'', г.Липецк",{"$f":"VLOOKUP($J1582,Base!$A:$G,4,FALSE)","v":{"$error":"#N/A"}},{"$f":"'Участок 6'!$J$157","v":0},{"$f":"VLOOKUP($J1582,Base!$A:$G,5,FALSE)","v":{"$error":"#N/A"}},{"$f":"VLOOKUP($J1582,Base!$A:$G,6,FALSE)","v":{"$error":"#N/A"}}]
[{"$error":"#N/A"},{"$error":"#N/A"},{"$error":"#N/A"},0,{"$error":"#N/A"},{"$error":"#N/A"},null,{"$f":"VLOOKUP($J1583,Base!$A:$G,7,FALSE)","v":{"$error":"#N/A"}},{"$f":"VLOOKUP($J1583,Base!$A:$G,3,FALSE)","v":{"$error":"#N/A"}},{"$f":"'Участок 6'!$I$158","v":0},{"$f":"VLOOKUP($J1583,Base!$A:$G,2,FALSE)","v":{"$error":"#N/A"}},"ООО ''ОБО Беттерманн'', г.Липецк",{"$f":"VLOOKUP($J1583,Base!$A:$G,4,FALSE)","v":{"$error":"#N/A"}},{"$f":"'Участок 6'!$J$158","v":0},{"$f":"VLOOKUP($J1583,Base!$A:$G,5,FALSE)","v":{"$error":"#N/A"}},{"$f":"VLOOKUP($J1583,Base!$A:$G,6,FALSE)","v":{"$error":"#N/A"}}]
[{"$error":"#N/A"},{"$error":"#N/A"},{"$error":"#N/A"},0,{"$error":"#N/A"},{"$error":"#N/A"},null,{"$f":"VLOOKUP($J1584,Base!$A:$G,7,FALSE)","v":{"$error":"#N/A"}},{"$f":"VLOOKUP($J1584,Base!$A:$G,3,FALSE)","v":{"$error":"#N/A"}},{"$f":"'Участок 6'!$I$159","v":0},{"$f":"VLOOKUP($J1584,Base!$A:$G,2,FALSE)","v":{"$error":"#N/A"}},"ООО ''ОБО Беттерманн'', г.Липецк",{"$f":"VLOOKUP($J1584,Base!$A:$G,4,FALSE)","v":{"$error":"#N/A"}},{"$f":"'Участок 6'!$J$159","v":0},{"$f":"VLOOKUP($J1584,Base!$A:$G,5,FALSE)","v":{"$error":"#N/A"}},{"$f":"VLOOKUP($J1584,Base!$A:$G,6,FALSE)","v":{"$error":"#N/A"}}]
[{"$error":"#N/A"},{"$error":"#N/A"},{"$error":"#N/A"},0,{"$error":"#N/A"},{"$error":"#N/A"},null,{"$f":"VLOOKUP($J1585,Base!$A:$G,7,FALSE)","v":{"$error":"#N/A"}},{"$f":"VLOOKUP($J1585,Base!$A:$G,3,FALSE)","v":{"$error":"#N/A"}},{"$f":"'Участок 6'!$I$160","v":0},{"$f":"VLOOKUP($J1585,Base!$A:$G,2,FALSE)","v":{"$error":"#N/A"}},"ООО ''ОБО Беттерманн'', г.Липецк",{"$f":"VLOOKUP($J1585,Base!$A:$G,4,FALSE)","v":{"$error":"#N/A"}},{"$f":"'Участок 6'!$J$160","v":0},{"$f":"VLOOKUP($J1585,Base!$A:$G,5,FALSE)","v":{"$error":"#N/A"}},{"$f":"VLOOKUP($J1585,Base!$A:$G,6,FALSE)","v":{"$error":"#N/A"}}]
[{"$error":"#N/A"},{"$error":"#N/A"},{"$error":"#N/A"},0,{"$error":"#N/A"},{"$error":"#N/A"},null,{"$f":"VLOOKUP($J1586,Base!$A:$G,7,FALSE)","v":{"$error":"#N/A"}},{"$f":"VLOOKUP($J1586,Base!$A:$G,3,FALSE)","v":{"$error":"#N/A"}},{"$f":"'Участок 6'!$I$161","v":0},{"$f":"VLOOKUP($J1586,Base!$A:$G,2,FALSE)","v":{"$error":"#N/A"}},"ООО ''ОБО Беттерманн'', г.Липецк",{"$f":"VLOOKUP($J1586,Base!$A:$G,4,FALSE)","v":{"$error":"#N/A"}},{"$f":"'Участок 6'!$J$161","v":0},{"$f":"VLOOKUP($J1586,Base!$A:$G,5,FALSE)","v":{"$error":"#N/A"}},{"$f":"VLOOKUP($J1586,Base!$A:$G,6,FALSE)","v":{"$error":"#N/A"}}]
[{"$error":"#N/A"},{"$error":"#N/A"},{"$error":"#N/A"},0,{"$error":"#N/A"},{"$error":"#N/A"},null,{"$f":"VLOOKUP($J1587,Base!$A:$G,7,FALSE)","v":{"$error":"#N/A"}},{"$f":"VLOOKUP($J1587,Base!$A:$G,3,FALSE)","v":{"$error":"#N/A"}},{"$f":"'Участок 6'!$I$163","v":0},{"$f":"VLOOKUP($J1587,Base!$A:$G,2,FALSE)","v":{"$error":"#N/A"}},"ООО ''ОБО Беттерманн'', г.Липецк",{"$f":"VLOOKUP($J1587,Base!$A:$G,4,FALSE)","v":{"$error":"#N/A"}},{"$f":"'Участок 6'!$J$163","v":0},{"$f":"VLOOKUP($J1587,Base!$A:$G,5,FALSE)","v":{"$error":"#N/A"}},{"$f":"VLOOKUP($J1587,Base!$A:$G,6,FALSE)","v":{"$error":"#N/A"}}]
[{"$error":"#N/A"},{"$error":"#N/A"},{"$error":"#N/A"},0,{"$error":"#N/A"},{"$error":"#N/A"},null,{"$f":"VLOOKUP($J1588,Base!$A:$G,7,FALSE)","v":{"$error":"#N/A"}},{"$f":"VLOOKUP($J1588,Base!$A:$G,3,FALSE)","v":{"$error":"#N/A"}},{"$f":"'Участок 6'!$I$164","v":0},{"$f":"VLOOKUP($J1588,Base!$A:$G,2,FALSE)","v":{"$error":"#N/A"}},"ООО ''ОБО Беттерманн'', г.Липецк",{"$f":"VLOOKUP($J1588,Base!$A:$G,4,FALSE)","v":{"$error":"#N/A"}},{"$f":"'Участок 6'!$J$164","v":0},{"$f":"VLOOKUP($J1588,Base!$A:$G,5,FALSE)","v":{"$error":"#N/A"}},{"$f":"VLOOKUP($J1588,Base!$A:$G,6,FALSE)","v":{"$error":"#N/A"}}]
[{"$error":"#N/A"},{"$error":"#N/A"},{"$error":"#N/A"},0,{"$error":"#N/A"},{"$error":"#N/A"},null,{"$f":"VLOOKUP($J1589,Base!$A:$G,7,FALSE)","v":{"$error":"#N/A"}},{"$f":"VLOOKUP($J1589,Base!$A:$G,3,FALSE)","v":{"$error":"#N/A"}},{"$f":"'Участок 6'!$I$165","v":0},{"$f":"VLOOKUP($J1589,Base!$A:$G,2,FALSE)","v":{"$error":"#N/A"}},"ООО ''ОБО Беттерманн'', г.Липецк",{"$f":"VLOOKUP($J1589,Base!$A:$G,4,FALSE)","v":{"$error":"#N/A"}},{"$f":"'Участок 6'!$J$165","v":0},{"$f":"VLOOKUP($J1589,Base!$A:$G,5,FALSE)","v":{"$error":"#N/A"}},{"$f":"VLOOKUP($J1589,Base!$A:$G,6,FALSE)","v":{"$error":"#N/A"}}]
[{"$error":"#N/A"},{"$error":"#N/A"},{"$error":"#N/A"},0,{"$error":"#N/A"},{"$error":"#N/A"},null,{"$f":"VLOOKUP($J1590,Base!$A:$G,7,FALSE)","v":{"$error":"#N/A"}},{"$f":"VLOOKUP($J1590,Base!$A:$G,3,FALSE)","v":{"$error":"#N/A"}},{"$f":"'Участок 6'!$I$166","v":0},{"$f":"VLOOKUP($J1590,Base!$A:$G,2,FALSE)","v":{"$error":"#N/A"}},"ООО ''ОБО Беттерманн'', г.Липецк",{"$f":"VLOOKUP($J1590,Base!$A:$G,4,FALSE)","v":{"$error":"#N/A"}},{"$f":"'Участок 6'!$J$166","v":0},{"$f":"VLOOKUP($J1590,Base!$A:$G,5,FALSE)","v":{"$error":"#N/A"}},{"$f":"VLOOKUP($J1590,Base!$A:$G,6,FALSE)","v":{"$error":"#N/A"}}]
[{"$error":"#N/A"},{"$error":"#N/A"},{"$error":"#N/A"},0,{"$error":"#N/A"},{"$error":"#N/A"},null,{"$f":"VLOOKUP($J1591,Base!$A:$G,7,FALSE)","v":{"$error":"#N/A"}},{"$f":"VLOOKUP($J1591,Base!$A:$G,3,FALSE)","v":{"$error":"#N/A"}},{"$f":"'Участок 6'!$I$168","v":0},{"$f":"VLOOKUP($J1591,Base!$A:$G,2,FALSE)","v":{"$error":"#N/A"}},"ООО ''ОБО Беттерманн'', г.Липецк",{"$f":"VLOOKUP($J1591,Base!$A:$G,4,FALSE)","v":{"$error":"#N/A"}},{"$f":"'Участок 6'!$J$168","v":0},{"$f":"VLOOKUP($J1591,Base!$A:$G,5,FALSE)","v":{"$error":"#N/A"}},{"$f":"VLOOKUP($J1591,Base!$A:$G,6,FALSE)","v":{"$error":"#N/A"}}]
[{"$error":"#N/A"},{"$error":"#N/A"},{"$error":"#N/A"},0,{"$error":"#N/A"},{"$error":"#N/A"},null,{"$f":"VLOOKUP($J1592,Base!$A:$G,7,FALSE)","v":{"$error":"#N/A"}},{"$f":"VLOOKUP($J1592,Base!$A:$G,3,FALSE)","v":{"$error":"#N/A"}},{"$f":"'Участок 6'!$I$169","v":0},{"$f":"VLOOKUP($J1592,Base!$A:$G,2,FALSE)","v":{"$error":"#N/A"}},"ООО ''ОБО Беттерманн'', г.Липецк",{"$f":"VLOOKUP($J1592,Base!$A:$G,4,FALSE)","v":{"$error":"#N/A"}},{"$f":"'Участок 6'!$J$169","v":0},{"$f":"VLOOKUP($J1592,Base!$A:$G,5,FALSE)","v":{"$error":"#N/A"}},{"$f":"VLOOKUP($J1592,Base!$A:$G,6,FALSE)","v":{"$error":"#N/A"}}]
[{"$error":"#N/A"},{"$error":"#N/A"},{"$error":"#N/A"},0,{"$error":"#N/A"},{"$error":"#N/A"},null,{"$f":"VLOOKUP($J1593,Base!$A:$G,7,FALSE)","v":{"$error":"#N/A"}},{"$f":"VLOOKUP($J1593,Base!$A:$G,3,FALSE)","v":{"$error":"#N/A"}},{"$f":"'Участок 6'!$I$170","v":0},{"$f":"VLOOKUP($J1593,Base!$A:$G,2,FALSE)","v":{"$error":"#N/A"}},"ООО ''ОБО Беттерманн'', г.Липецк",{"$f":"VLOOKUP($J1593,Base!$A:$G,4,FALSE)","v":{"$error":"#N/A"}},{"$f":"'Участок 6'!$J$170","v":0},{"$f":"VLOOKUP($J1593,Base!$A:$G,5,FALSE)","v":{"$error":"#N/A"}},{"$f":"VLOOKUP($J1593,Base!$A:$G,6,FALSE)","v":{"$error":"#N/A"}}]
[{"$error":"#N/A"},{"$error":"#N/A"},{"$error":"#N/A"},0,{"$error":"#N/A"},{"$error":"#N/A"},null,{"$f":"VLOOKUP($J1594,Base!$A:$G,7,FALSE)","v":{"$error":"#N/A"}},{"$f":"VLOOKUP($J1594,Base!$A:$G,3,FALSE)","v":{"$error":"#N/A"}},{"$f":"'Участок 6'!$I$171","v":0},{"$f":"VLOOKUP($J1594,Base!$A:$G,2,FALSE)","v":{"$error":"#N/A"}},"ООО ''ОБО Беттерманн'', г.Липецк",{"$f":"VLOOKUP($J1594,Base!$A:$G,4,FALSE)","v":{"$error":"#N/A"}},{"$f":"'Участок 6'!$J$171","v":0},{"$f":"VLOOKUP($J1594,Base!$A:$G,5,FALSE)","v":{"$error":"#N/A"}},{"$f":"VLOOKUP($J1594,Base!$A:$G,6,FALSE)","v":{"$error":"#N/A"}}]
[{"$error":"#N/A"},{"$error":"#N/A"},{"$error":"#N/A"},0,{"$error":"#N/A"},{"$error":"#N/A"},null,{"$f":"VLOOKUP($J1595,Base!$A:$G,7,FALSE)","v":{"$error":"#N/A"}},{"$f":"VLOOKUP($J1595,Base!$A:$G,3,FALSE)","v":{"$error":"#N/A"}},{"$f":"'Участок 6'!$I$173","v":0},{"$f":"VLOOKUP($J1595,Base!$A:$G,2,FALSE)","v":{"$error":"#N/A"}},"ООО ''ОБО Беттерманн'', г.Липецк",{"$f":"VLOOKUP($J1595,Base!$A:$G,4,FALSE)","v":{"$error":"#N/A"}},{"$f":"'Участок 6'!$J$173","v":0},{"$f":"VLOOKUP($J1595,Base!$A:$G,5,FALSE)","v":{"$error":"#N/A"}},{"$f":"VLOOKUP($J1595,Base!$A:$G,6,FALSE)","v":{"$error":"#N/A"}}]
[{"$error":"#N/A"},{"$error":"#N/A"},{"$error":"#N/A"},0,{"$error":"#N/A"},{"$error":"#N/A"},null,{"$f":"VLOOKUP($J1596,Base!$A:$G,7,FALSE)","v":{"$error":"#N/A"}},{"$f":"VLOOKUP($J1596,Base!$A:$G,3,FALSE)","v":{"$error":"#N/A"}},{"$f":"'Участок 6'!$I$174","v":0},{"$f":"VLOOKUP($J1596,Base!$A:$G,2,FALSE)","v":{"$error":"#N/A"}},"ООО ''ОБО Беттерманн'', г.Липецк",{"$f":"VLOOKUP($J1596,Base!$A:$G,4,FALSE)","v":{"$error":"#N/A"}},{"$f":"'Участок 6'!$J$174","v":0},{"$f":"VLOOKUP($J1596,Base!$A:$G,5,FALSE)","v":{"$error":"#N/A"}},{"$f":"VLOOKUP($J1596,Base!$A:$G,6,FALSE)","v":{"$error":"#N/A"}}]
[{"$error":"#N/A"},{"$error":"#N/A"},{"$error":"#N/A"},0,{"$error":"#N/A"},{"$error":"#N/A"},null,{"$f":"VLOOKUP($J1597,Base!$A:$G,7,FALSE)","v":{"$error":"#N/A"}},{"$f":"VLOOKUP($J1597,Base!$A:$G,3,FALSE)","v":{"$error":"#N/A"}},{"$f":"'Участок 6'!$I$175","v":0},{"$f":"VLOOKUP($J1597,Base!$A:$G,2,FALSE)","v":{"$error":"#N/A"}},"ООО ''ОБО Беттерманн'', г.Липецк",{"$f":"VLOOKUP($J1597,Base!$A:$G,4,FALSE)","v":{"$error":"#N/A"}},{"$f":"'Участок 6'!$J$175","v":0},{"$f":"VLOOKUP($J1597,Base!$A:$G,5,FALSE)","v":{"$error":"#N/A"}},{"$f":"VLOOKUP($J1597,Base!$A:$G,6,FALSE)","v":{"$error":"#N/A"}}]
[{"$error":"#N/A"},{"$error":"#N/A"},{"$error":"#N/A"},0,{"$error":"#N/A"},{"$error":"#N/A"},null,{"$f":"VLOOKUP($J1598,Base!$A:$G,7,FALSE)","v":{"$error":"#N/A"}},{"$f":"VLOOKUP($J1598,Base!$A:$G,3,FALSE)","v":{"$error":"#N/A"}},{"$f":"'Участок 6'!$I$176","v":0},{"$f":"VLOOKUP($J1598,Base!$A:$G,2,FALSE)","v":{"$error":"#N/A"}},"ООО ''ОБО Беттерманн'', г.Липецк",{"$f":"VLOOKUP($J1598,Base!$A:$G,4,FALSE)","v":{"$error":"#N/A"}},{"$f":"'Участок 6'!$J$176","v":0},{"$f":"VLOOKUP($J1598,Base!$A:$G,5,FALSE)","v":{"$error":"#N/A"}},{"$f":"VLOOKUP($J1598,Base!$A:$G,6,FALSE)","v":{"$error":"#N/A"}}]
[{"$error":"#N/A"},{"$error":"#N/A"},{"$error":"#N/A"},0,{"$error":"#N/A"},{"$error":"#N/A"},null,{"$f":"VLOOKUP($J1599,Base!$A:$G,7,FALSE)","v":{"$error":"#N/A"}},{"$f":"VLOOKUP($J1599,Base!$A:$G,3,FALSE)","v":{"$error":"#N/A"}},{"$f":"'Участок 6'!$I$178","v":0},{"$f":"VLOOKUP($J1599,Base!$A:$G,2,FALSE)","v":{"$error":"#N/A"}},"ООО ''ОБО Беттерманн'', г.Липецк",{"$f":"VLOOKUP($J1599,Base!$A:$G,4,FALSE)","v":{"$error":"#N/A"}},{"$f":"'Участок 6'!$J$178","v":0},{"$f":"VLOOKUP($J1599,Base!$A:$G,5,FALSE)","v":{"$error":"#N/A"}},{"$f":"VLOOKUP($J1599,Base!$A:$G,6,FALSE)","v":{"$error":"#N/A"}}]
[{"$error":"#N/A"},{"$error":"#N/A"},{"$error":"#N/A"},0,{"$error":"#N/A"},{"$error":"#N/A"},null,{"$f":"VLOOKUP($J1600,Base!$A:$G,7,FALSE)","v":{"$error":"#N/A"}},{"$f":"VLOOKUP($J1600,Base!$A:$G,3,FALSE)","v":{"$error":"#N/A"}},{"$f":"'Участок 6'!$I$207","v":"---"},{"$f":"VLOOKUP($J1600,Base!$A:$G,2,FALSE)","v":{"$error":"#N/A"}},"ООО ''ОБО Беттерманн'', г.Липецк",{"$f":"VLOOKUP($J1600,Base!$A:$G,4,FALSE)","v":{"$error":"#N/A"}},{"$f":"'Участок 6'!$J$207","v":0},{"$f":"VLOOKUP($J1600,Base!$A:$G,5,FALSE)","v":{"$error":"#N/A"}},{"$f":"VLOOKUP($J1600,Base!$A:$G,6,FALSE)","v":{"$error":"#N/A"}}]
[{"$error":"#N/A"},{"$error":"#N/A"},{"$error":"#N/A"},0,{"$error":"#N/A"},{"$error":"#N/A"},null,{"$f":"VLOOKUP($J1601,Base!$A:$G,7,FALSE)","v":{"$error":"#N/A"}},{"$f":"VLOOKUP($J1601,Base!$A:$G,3,FALSE)","v":{"$error":"#N/A"}},{"$f":"'Участок 6'!$I$208","v":"---"},{"$f":"VLOOKUP($J1601,Base!$A:$G,2,FALSE)","v":{"$error":"#N/A"}},"ООО ''ОБО Беттерманн'', г.Липецк",{"$f":"VLOOKUP($J1601,Base!$A:$G,4,FALSE)","v":{"$error":"#N/A"}},{"$f":"'Участок 6'!$J$208","v":0},{"$f":"VLOOKUP($J1601,Base!$A:$G,5,FALSE)","v":{"$error":"#N/A"}},{"$f":"VLOOKUP($J1601,Base!$A:$G,6,FALSE)","v":{"$error":"#N/A"}}]
[{"$error":"#N/A"},{"$error":"#N/A"},{"$error":"#N/A"},0,{"$error":"#N/A"},{"$error":"#N/A"},null,{"$f":"VLOOKUP($J1602,Base!$A:$G,7,FALSE)","v":{"$error":"#N/A"}},{"$f":"VLOOKUP($J1602,Base!$A:$G,3,FALSE)","v":{"$error":"#N/A"}},{"$f":"'Участок 6'!$I$209","v":"---"},{"$f":"VLOOKUP($J1602,Base!$A:$G,2,FALSE)","v":{"$error":"#N/A"}},"ООО ''ОБО Беттерманн'', г.Липецк",{"$f":"VLOOKUP($J1602,Base!$A:$G,4,FALSE)","v":{"$error":"#N/A"}},{"$f":"'Участок 6'!$J$209","v":0},{"$f":"VLOOKUP($J1602,Base!$A:$G,5,FALSE)","v":{"$error":"#N/A"}},{"$f":"VLOOKUP($J1602,Base!$A:$G,6,FALSE)","v":{"$error":"#N/A"}}]
[{"$error":"#N/A"},{"$error":"#N/A"},{"$error":"#N/A"},0,{"$error":"#N/A"},{"$error":"#N/A"},null,{"$f":"VLOOKUP($J1603,Base!$A:$G,7,FALSE)","v":{"$error":"#N/A"}},{"$f":"VLOOKUP($J1603,Base!$A:$G,3,FALSE)","v":{"$error":"#N/A"}},{"$f":"'Участок 6'!$I$221","v":0},{"$f":"VLOOKUP($J1603,Base!$A:$G,2,FALSE)","v":{"$error":"#N/A"}},"ООО ''ОБО Беттерманн'', г.Липецк",{"$f":"VLOOKUP($J1603,Base!$A:$G,4,FALSE)","v":{"$error":"#N/A"}},{"$f":"'Участок 6'!$J$221","v":0},{"$f":"VLOOKUP($J1603,Base!$A:$G,5,FALSE)","v":{"$error":"#N/A"}},{"$f":"VLOOKUP($J1603,Base!$A:$G,6,FALSE)","v":{"$error":"#N/A"}}]
[{"$error":"#N/A"},{"$error":"#N/A"},{"$error":"#N/A"},0,{"$error":"#N/A"},{"$error":"#N/A"},null,{"$f":"VLOOKUP($J1604,Base!$A:$G,7,FALSE)","v":{"$error":"#N/A"}},{"$f":"VLOOKUP($J1604,Base!$A:$G,3,FALSE)","v":{"$error":"#N/A"}},{"$f":"'Участок 6'!$I$222","v":0},{"$f":"VLOOKUP($J1604,Base!$A:$G,2,FALSE)","v":{"$error":"#N/A"}},"ООО ''ОБО Беттерманн'', г.Липецк",{"$f":"VLOOKUP($J1604,Base!$A:$G,4,FALSE)","v":{"$error":"#N/A"}},{"$f":"'Участок 6'!$J$222","v":0},{"$f":"VLOOKUP($J1604,Base!$A:$G,5,FALSE)","v":{"$error":"#N/A"}},{"$f":"VLOOKUP($J1604,Base!$A:$G,6,FALSE)","v":{"$error":"#N/A"}}]
[{"$error":"#N/A"},{"$error":"#N/A"},{"$error":"#N/A"},0,{"$error":"#N/A"},{"$error":"#N/A"},null,{"$f":"VLOOKUP($J1605,Base!$A:$G,7,FALSE)","v":{"$error":"#N/A"}},{"$f":"VLOOKUP($J1605,Base!$A:$G,3,FALSE)","v":{"$error":"#N/A"}},{"$f":"'Участок 6'!$I$223","v":0},{"$f":"VLOOKUP($J1605,Base!$A:$G,2,FALSE)","v":{"$error":"#N/A"}},"ООО ''ОБО Беттерманн'', г.Липецк",{"$f":"VLOOKUP($J1605,Base!$A:$G,4,FALSE)","v":{"$error":"#N/A"}},{"$f":"'Участок 6'!$J$223","v":0},{"$f":"VLOOKUP($J1605,Base!$A:$G,5,FALSE)","v":{"$error":"#N/A"}},{"$f":"VLOOKUP($J1605,Base!$A:$G,6,FALSE)","v":{"$error":"#N/A"}}]
[{"$error":"#N/A"},{"$error":"#N/A"},{"$error":"#N/A"},0,{"$error":"#N/A"},{"$error":"#N/A"},null,{"$f":"VLOOKUP($J1606,Base!$A:$G,7,FALSE)","v":{"$error":"#N/A"}},{"$f":"VLOOKUP($J1606,Base!$A:$G,3,FALSE)","v":{"$error":"#N/A"}},{"$f":"'Участок 6'!$I$224","v":0},{"$f":"VLOOKUP($J1606,Base!$A:$G,2,FALSE)","v":{"$error":"#N/A"}},"ООО ''ОБО Беттерманн'', г.Липецк",{"$f":"VLOOKUP($J1606,Base!$A:$G,4,FALSE)","v":{"$error":"#N/A"}},{"$f":"'Участок 6'!$J$224","v":0},{"$f":"VLOOKUP($J1606,Base!$A:$G,5,FALSE)","v":{"$error":"#N/A"}},{"$f":"VLOOKUP($J1606,Base!$A:$G,6,FALSE)","v":{"$error":"#N/A"}}]
[{"$error":"#N/A"},{"$error":"#N/A"},{"$error":"#N/A"},0,{"$error":"#N/A"},{"$error":"#N/A"},null,{"$f":"VLOOKUP($J1607,Base!$A:$G,7,FALSE)","v":{"$error":"#N/A"}},{"$f":"VLOOKUP($J1607,Base!$A:$G,3,FALSE)","v":{"$error":"#N/A"}},{"$f":"'Участок 6'!$I$225","v":0},{"$f":"VLOOKUP($J1607,Base!$A:$G,2,FALSE)","v":{"$error":"#N/A"}},"ООО ''ОБО Беттерманн'', г.Липецк",{"$f":"VLOOKUP($J1607,Base!$A:$G,4,FALSE)","v":{"$error":"#N/A"}},{"$f":"'Участок 6'!$J$225","v":0},{"$f":"VLOOKUP($J1607,Base!$A:$G,5,FALSE)","v":{"$error":"#N/A"}},{"$f":"VLOOKUP($J1607,Base!$A:$G,6,FALSE)","v":{"$error":"#N/A"}}]
[{"$error":"#N/A"},{"$error":"#N/A"},{"$error":"#N/A"},0,{"$error":"#N/A"},{"$error":"#N/A"},null,{"$f":"VLOOKUP($J1608,Base!$A:$G,7,FALSE)","v":{"$error":"#N/A"}},{"$f":"VLOOKUP($J1608,Base!$A:$G,3,FALSE)","v":{"$error":"#N/A"}},{"$f":"'Участок 6'!$I$226","v":0},{"$f":"VLOOKUP($J1608,Base!$A:$G,2,FALSE)","v":{"$error":"#N/A"}},"ООО ''ОБО Беттерманн'', г.Липецк",{"$f":"VLOOKUP($J1608,Base!$A:$G,4,FALSE)","v":{"$error":"#N/A"}},{"$f":"'Участок 6'!$J$226","v":0},{"$f":"VLOOKUP($J1608,Base!$A:$G,5,FALSE)","v":{"$error":"#N/A"}},{"$f":"VLOOKUP($J1608,Base!$A:$G,6,FALSE)","v":{"$error":"#N/A"}}]
[{"$error":"#N/A"},{"$error":"#N/A"},{"$error":"#N/A"},0,{"$error":"#N/A"},{"$error":"#N/A"},null,{"$f":"VLOOKUP($J1609,Base!$A:$G,7,FALSE)","v":{"$error":"#N/A"}},{"$f":"VLOOKUP($J1609,Base!$A:$G,3,FALSE)","v":{"$error":"#N/A"}},{"$f":"'Участок 6'!$I$227","v":0},{"$f":"VLOOKUP($J1609,Base!$A:$G,2,FALSE)","v":{"$error":"#N/A"}},"ООО ''ОБО Беттерманн'', г.Липецк",{"$f":"VLOOKUP($J1609,Base!$A:$G,4,FALSE)","v":{"$error":"#N/A"}},{"$f":"'Участок 6'!$J$227","v":0},{"$f":"VLOOKUP($J1609,Base!$A:$G,5,FALSE)","v":{"$error":"#N/A"}},{"$f":"VLOOKUP($J1609,Base!$A:$G,6,FALSE)","v":{"$error":"#N/A"}}]
[{"$f":"$H1610","v":{"$error":"#N/A"}},{"$f":"CONCATENATE(J1610, \" (арт. \",K1610,\")\")","v":{"$error":"#N/A"}},{"$f":"$I1610","v":{"$error":"#N/A"}},{"$f":"$N1610","v":0},{"$f":"$O1610","v":{"$error":"#N/A"}},{"$f":"$P1610","v":{"$error":"#N/A"}},null,{"$f":"VLOOKUP($J1610,Base!$A:$G,7,FALSE)","v":{"$error":"#N/A"}},{"$f":"VLOOKUP($J1610,Base!$A:$G,3,FALSE)","v":{"$error":"#N/A"}},{"$f":"'Участок 6'!$I$228","v":0},{"$f":"VLOOKUP($J1610,Base!$A:$G,2,FALSE)","v":{"$error":"#N/A"}},"ООО ''ОБО Беттерманн'', г.Липецк",{"$f":"VLOOKUP($J1610,Base!$A:$G,4,FALSE)","v":{"$error":"#N/A"}},{"$f":"'Участок 6'!$J$228","v":0},{"$f":"VLOOKUP($J1610,Base!$A:$G,5,FALSE)","v":{"$error":"#N/A"}},{"$f":"VLOOKUP($J1610,Base!$A:$G,6,FALSE)","v":{"$error":"#N/A"}}]
[{"$error":"#N/A"},{"$error":"#N/A"},{"$error":"#N/A"},0,{"$error":"#N/A"},{"$error":"#N/A"},null,{"$f":"VLOOKUP($J1611,Base!$A:$G,7,FALSE)","v":{"$error":"#N/A"}},{"$f":"VLOOKUP($J1611,Base!$A:$G,3,FALSE)","v":{"$error":"#N/A"}},{"$f":"'Участок 6'!$I$229","v":0},{"$f":"VLOOKUP($J1611,Base!$A:$G,2,FALSE)","v":{"$error":"#N/A"}},"ООО ''ОБО Беттерманн'', г.Липецк",{"$f":"VLOOKUP($J1611,Base!$A:$G,4,FALSE)","v":{"$error":"#N/A"}},{"$f":"'Участок 6'!$J$229","v":0},{"$f":"VLOOKUP($J1611,Base!$A:$G,5,FALSE)","v":{"$error":"#N/A"}},{"$f":"VLOOKUP($J1611,Base!$A:$G,6,FALSE)","v":{"$error":"#N/A"}}]
[{"$error":"#N/A"},{"$error":"#N/A"},{"$error":"#N/A"},0,{"$error":"#N/A"},{"$error":"#N/A"},null,{"$f":"VLOOKUP($J1612,Base!$A:$G,7,FALSE)","v":{"$error":"#N/A"}},{"$f":"VLOOKUP($J1612,Base!$A:$G,3,FALSE)","v":{"$error":"#N/A"}},{"$f":"'Участок 6'!$I$230","v":0},{"$f":"VLOOKUP($J1612,Base!$A:$G,2,FALSE)","v":{"$error":"#N/A"}},"ООО ''ОБО Беттерманн'', г.Липецк",{"$f":"VLOOKUP($J1612,Base!$A:$G,4,FALSE)","v":{"$error":"#N/A"}},{"$f":"'Участок 6'!$J$230","v":0},{"$f":"VLOOKUP($J1612,Base!$A:$G,5,FALSE)","v":{"$error":"#N/A"}},{"$f":"VLOOKUP($J1612,Base!$A:$G,6,FALSE)","v":{"$error":"#N/A"}}]
[{"$error":"#N/A"},{"$error":"#N/A"},{"$error":"#N/A"},0,{"$error":"#N/A"},{"$error":"#N/A"},null,{"$f":"VLOOKUP($J1613,Base!$A:$G,7,FALSE)","v":{"$error":"#N/A"}},{"$f":"VLOOKUP($J1613,Base!$A:$G,3,FALSE)","v":{"$error":"#N/A"}},{"$f":"'Участок 6'!$I$231","v":0},{"$f":"VLOOKUP($J1613,Base!$A:$G,2,FALSE)","v":{"$error":"#N/A"}},"ООО ''ОБО Беттерманн'', г.Липецк",{"$f":"VLOOKUP($J1613,Base!$A:$G,4,FALSE)","v":{"$error":"#N/A"}},{"$f":"'Участок 6'!$J$231","v":0},{"$f":"VLOOKUP($J1613,Base!$A:$G,5,FALSE)","v":{"$error":"#N/A"}},{"$f":"VLOOKUP($J1613,Base!$A:$G,6,FALSE)","v":{"$error":"#N/A"}}]
[{"$error":"#N/A"},{"$error":"#N/A"},{"$error":"#N/A"},0,{"$error":"#N/A"},{"$error":"#N/A"},null,{"$f":"VLOOKUP($J1614,Base!$A:$G,7,FALSE)","v":{"$error":"#N/A"}},{"$f":"VLOOKUP($J1614,Base!$A:$G,3,FALSE)","v":{"$error":"#N/A"}},{"$f":"'Участок 6'!$I$236","v":0},{"$f":"VLOOKUP($J1614,Base!$A:$G,2,FALSE)","v":{"$error":"#N/A"}},"ООО ''ОБО Беттерманн'', г.Липецк",{"$f":"VLOOKUP($J1614,Base!$A:$G,4,FALSE)","v":{"$error":"#N/A"}},{"$f":"'Участок 6'!$J$236","v":0},{"$f":"VLOOKUP($J1614,Base!$A:$G,5,FALSE)","v":{"$error":"#N/A"}},{"$f":"VLOOKUP($J1614,Base!$A:$G,6,FALSE)","v":{"$error":"#N/A"}}]
[{"$error":"#N/A"},{"$error":"#N/A"},{"$error":"#N/A"},0,{"$error":"#N/A"},{"$error":"#N/A"},null,{"$f":"VLOOKUP($J1615,Base!$A:$G,7,FALSE)","v":{"$error":"#N/A"}},{"$f":"VLOOKUP($J1615,Base!$A:$G,3,FALSE)","v":{"$error":"#N/A"}},{"$f":"'Участок 6'!$I$237","v":0},{"$f":"VLOOKUP($J1615,Base!$A:$G,2,FALSE)","v":{"$error":"#N/A"}},"ООО ''ОБО Беттерманн'', г.Липецк",{"$f":"VLOOKUP($J1615,Base!$A:$G,4,FALSE)","v":{"$error":"#N/A"}},{"$f":"'Участок 6'!$J$237","v":0},{"$f":"VLOOKUP($J1615,Base!$A:$G,5,FALSE)","v":{"$error":"#N/A"}},{"$f":"VLOOKUP($J1615,Base!$A:$G,6,FALSE)","v":{"$error":"#N/A"}}]
[{"$error":"#N/A"},{"$error":"#N/A"},{"$error":"#N/A"},0,{"$error":"#N/A"},{"$error":"#N/A"},null,{"$f":"VLOOKUP($J1616,Base!$A:$G,7,FALSE)","v":{"$error":"#N/A"}},{"$f":"VLOOKUP($J1616,Base!$A:$G,3,FALSE)","v":{"$error":"#N/A"}},{"$f":"'Участок 6'!$I$238","v":0},{"$f":"VLOOKUP($J1616,Base!$A:$G,2,FALSE)","v":{"$error":"#N/A"}},"ООО ''ОБО Беттерманн'', г.Липецк",{"$f":"VLOOKUP($J1616,Base!$A:$G,4,FALSE)","v":{"$error":"#N/A"}},{"$f":"'Участок 6'!$J$238","v":0},{"$f":"VLOOKUP($J1616,Base!$A:$G,5,FALSE)","v":{"$error":"#N/A"}},{"$f":"VLOOKUP($J1616,Base!$A:$G,6,FALSE)","v":{"$error":"#N/A"}}]
[]
[{"$f":"$H1618","v":{"$error":"#N/A"}},{"$f":"CONCATENATE(J1618, \" (арт. \",K1618,\")\")","v":{"$error":"#N/A"}},{"$f":"$I1618","v":{"$error":"#N/A"}},{"$f":"$N1618","v":0},{"$f":"$O1618","v":{"$error":"#N/A"}},{"$f":"$P1618","v":{"$error":"#N/A"}},null,{"$f":"VLOOKUP($J1618,Base!$A:$G,7,FALSE)","v":{"$error":"#N/A"}},{"$f":"VLOOKUP($J1618,Base!$A:$G,3,FALSE)","v":{"$error":"#N/A"}},{"$f":"'Участок 6'!$L$113","v":0},{"$f":"VLOOKUP($J1618,Base!$A:$G,2,FALSE)","v":{"$error":"#N/A"}},"ООО ''ОБО Беттерманн'', г.Липецк",{"$f":"VLOOKUP($J1618,Base!$A:$G,4,FALSE)","v":{"$error":"#N/A"}},{"$f":"'Участок 6'!$M$113","v":0},{"$f":"VLOOKUP($J1618,Base!$A:$G,5,FALSE)","v":{"$error":"#N/A"}},{"$f":"VLOOKUP($J1618,Base!$A:$G,6,FALSE)","v":{"$error":"#N/A"}}]
[{"$f":"$H1619","v":{"$error":"#N/A"}},{"$f":"CONCATENATE(J1619, \" (арт. \",K1619,\")\")","v":{"$error":"#N/A"}},{"$f":"$I1619","v":{"$error":"#N/A"}},{"$f":"$N1619","v":0},{"$f":"$O1619","v":{"$error":"#N/A"}},{"$f":"$P1619","v":{"$error":"#N/A"}},null,{"$f":"VLOOKUP($J1619,Base!$A:$G,7,FALSE)","v":{"$error":"#N/A"}},{"$f":"VLOOKUP($J1619,Base!$A:$G,3,FALSE)","v":{"$error":"#N/A"}},{"$f":"'Участок 6'!$L$114","v":0},{"$f":"VLOOKUP($J1619,Base!$A:$G,2,FALSE)","v":{"$error":"#N/A"}},"ООО ''ОБО Беттерманн'', г.Липецк",{"$f":"VLOOKUP($J1619,Base!$A:$G,4,FALSE)","v":{"$error":"#N/A"}},{"$f":"'Участок 6'!$M$114","v":0},{"$f":"VLOOKUP($J1619,Base!$A:$G,5,FALSE)","v":{"$error":"#N/A"}},{"$f":"VLOOKUP($J1619,Base!$A:$G,6,FALSE)","v":{"$error":"#N/A"}}]
[{"$error":"#N/A"},{"$error":"#N/A"},{"$error":"#N/A"},0,{"$error":"#N/A"},{"$error":"#N/A"},null,{"$f":"VLOOKUP($J1620,Base!$A:$G,7,FALSE)","v":{"$error":"#N/A"}},{"$f":"VLOOKUP($J1620,Base!$A:$G,3,FALSE)","v":{"$error":"#N/A"}},{"$f":"'Участок 6'!$L$115","v":0},{"$f":"VLOOKUP($J1620,Base!$A:$G,2,FALSE)","v":{"$error":"#N/A"}},"ООО ''ОБО Беттерманн'', г.Липецк",{"$f":"VLOOKUP($J1620,Base!$A:$G,4,FALSE)","v":{"$error":"#N/A"}},{"$f":"'Участок 6'!$M$115","v":0},{"$f":"VLOOKUP($J1620,Base!$A:$G,5,FALSE)","v":{"$error":"#N/A"}},{"$f":"VLOOKUP($J1620,Base!$A:$G,6,FALSE)","v":{"$error":"#N/A"}}]
[{"$error":"#N/A"},{"$error":"#N/A"},{"$error":"#N/A"},0,{"$error":"#N/A"},{"$error":"#N/A"},null,{"$f":"VLOOKUP($J1621,Base!$A:$G,7,FALSE)","v":{"$error":"#N/A"}},{"$f":"VLOOKUP($J1621,Base!$A:$G,3,FALSE)","v":{"$error":"#N/A"}},{"$f":"'Участок 6'!$L$116","v":0},{"$f":"VLOOKUP($J1621,Base!$A:$G,2,FALSE)","v":{"$error":"#N/A"}},"ООО ''ОБО Беттерманн'', г.Липецк",{"$f":"VLOOKUP($J1621,Base!$A:$G,4,FALSE)","v":{"$error":"#N/A"}},{"$f":"'Участок 6'!$M$116","v":0},{"$f":"VLOOKUP($J1621,Base!$A:$G,5,FALSE)","v":{"$error":"#N/A"}},{"$f":"VLOOKUP($J1621,Base!$A:$G,6,FALSE)","v":{"$error":"#N/A"}}]
[{"$error":"#N/A"},{"$error":"#N/A"},{"$error":"#N/A"},0,{"$error":"#N/A"},{"$error":"#N/A"},null,{"$f":"VLOOKUP($J1622,Base!$A:$G,7,FALSE)","v":{"$error":"#N/A"}},{"$f":"VLOOKUP($J1622,Base!$A:$G,3,FALSE)","v":{"$error":"#N/A"}},{"$f":"'Участок 6'!$L$117","v":0},{"$f":"VLOOKUP($J1622,Base!$A:$G,2,FALSE)","v":{"$error":"#N/A"}},"ООО ''ОБО Беттерманн'', г.Липецк",{"$f":"VLOOKUP($J1622,Base!$A:$G,4,FALSE)","v":{"$error":"#N/A"}},{"$f":"'Участок 6'!$M$117","v":0},{"$f":"VLOOKUP($J1622,Base!$A:$G,5,FALSE)","v":{"$error":"#N/A"}},{"$f":"VLOOKUP($J1622,Base!$A:$G,6,FALSE)","v":{"$error":"#N/A"}}]
[{"$error":"#N/A"},{"$error":"#N/A"},{"$error":"#N/A"},0,{"$error":"#N/A"},{"$error":"#N/A"},null,{"$f":"VLOOKUP($J1623,Base!$A:$G,7,FALSE)","v":{"$error":"#N/A"}},{"$f":"VLOOKUP($J1623,Base!$A:$G,3,FALSE)","v":{"$error":"#N/A"}},{"$f":"'Участок 6'!$L$119","v":0},{"$f":"VLOOKUP($J1623,Base!$A:$G,2,FALSE)","v":{"$error":"#N/A"}},"ООО ''ОБО Беттерманн'', г.Липецк",{"$f":"VLOOKUP($J1623,Base!$A:$G,4,FALSE)","v":{"$error":"#N/A"}},{"$f":"'Участок 6'!$M$119","v":0},{"$f":"VLOOKUP($J1623,Base!$A:$G,5,FALSE)","v":{"$error":"#N/A"}},{"$f":"VLOOKUP($J1623,Base!$A:$G,6,FALSE)","v":{"$error":"#N/A"}}]
[{"$error":"#N/A"},{"$error":"#N/A"},{"$error":"#N/A"},0,{"$error":"#N/A"},{"$error":"#N/A"},null,{"$f":"VLOOKUP($J1624,Base!$A:$G,7,FALSE)","v":{"$error":"#N/A"}},{"$f":"VLOOKUP($J1624,Base!$A:$G,3,FALSE)","v":{"$error":"#N/A"}},{"$f":"'Участок 6'!$L$120","v":0},{"$f":"VLOOKUP($J1624,Base!$A:$G,2,FALSE)","v":{"$error":"#N/A"}},"ООО ''ОБО Беттерманн'', г.Липецк",{"$f":"VLOOKUP($J1624,Base!$A:$G,4,FALSE)","v":{"$error":"#N/A"}},{"$f":"'Участок 6'!$M$120","v":0},{"$f":"VLOOKUP($J1624,Base!$A:$G,5,FALSE)","v":{"$error":"#N/A"}},{"$f":"VLOOKUP($J1624,Base!$A:$G,6,FALSE)","v":{"$error":"#N/A"}}]
[{"$error":"#N/A"},{"$error":"#N/A"},{"$error":"#N/A"},0,{"$error":"#N/A"},{"$error":"#N/A"},null,{"$f":"VLOOKUP($J1625,Base!$A:$G,7,FALSE)","v":{"$error":"#N/A"}},{"$f":"VLOOKUP($J1625,Base!$A:$G,3,FALSE)","v":{"$error":"#N/A"}},{"$f":"'Участок 6'!$L$121","v":0},{"$f":"VLOOKUP($J1625,Base!$A:$G,2,FALSE)","v":{"$error":"#N/A"}},"ООО ''ОБО Беттерманн'', г.Липецк",{"$f":"VLOOKUP($J1625,Base!$A:$G,4,FALSE)","v":{"$error":"#N/A"}},{"$f":"'Участок 6'!$M$121","v":0},{"$f":"VLOOKUP($J1625,Base!$A:$G,5,FALSE)","v":{"$error":"#N/A"}},{"$f":"VLOOKUP($J1625,Base!$A:$G,6,FALSE)","v":{"$error":"#N/A"}}]
[{"$error":"#N/A"},{"$error":"#N/A"},{"$error":"#N/A"},0,{"$error":"#N/A"},{"$error":"#N/A"},null,{"$f":"VLOOKUP($J1626,Base!$A:$G,7,FALSE)","v":{"$error":"#N/A"}},{"$f":"VLOOKUP($J1626,Base!$A:$G,3,FALSE)","v":{"$error":"#N/A"}},{"$f":"'Участок 6'!$L$123","v":0},{"$f":"VLOOKUP($J1626,Base!$A:$G,2,FALSE)","v":{"$error":"#N/A"}},"ООО ''ОБО Беттерманн'', г.Липецк",{"$f":"VLOOKUP($J1626,Base!$A:$G,4,FALSE)","v":{"$error":"#N/A"}},{"$f":"'Участок 6'!$M$123","v":0},{"$f":"VLOOKUP($J1626,Base!$A:$G,5,FALSE)","v":{"$error":"#N/A"}},{"$f":"VLOOKUP($J1626,Base!$A:$G,6,FALSE)","v":{"$error":"#N/A"}}]
[{"$error":"#N/A"},{"$error":"#N/A"},{"$error":"#N/A"},0,{"$error":"#N/A"},{"$error":"#N/A"},null,{"$f":"VLOOKUP($J1627,Base!$A:$G,7,FALSE)","v":{"$error":"#N/A"}},{"$f":"VLOOKUP($J1627,Base!$A:$G,3,FALSE)","v":{"$error":"#N/A"}},{"$f":"'Участок 6'!$L$124","v":0},{"$f":"VLOOKUP($J1627,Base!$A:$G,2,FALSE)","v":{"$error":"#N/A"}},"ООО ''ОБО Беттерманн'', г.Липецк",{"$f":"VLOOKUP($J1627,Base!$A:$G,4,FALSE)","v":{"$error":"#N/A"}},{"$f":"'Участок 6'!$M$124","v":0},{"$f":"VLOOKUP($J1627,Base!$A:$G,5,FALSE)","v":{"$error":"#N/A"}},{"$f":"VLOOKUP($J1627,Base!$A:$G,6,FALSE)","v":{"$error":"#N/A"}}]
[{"$error":"#N/A"},{"$error":"#N/A"},{"$error":"#N/A"},0,{"$error":"#N/A"},{"$error":"#N/A"},null,{"$f":"VLOOKUP($J1628,Base!$A:$G,7,FALSE)","v":{"$error":"#N/A"}},{"$f":"VLOOKUP($J1628,Base!$A:$G,3,FALSE)","v":{"$error":"#N/A"}},{"$f":"'Участок 6'!$L$125","v":0},{"$f":"VLOOKUP($J1628,Base!$A:$G,2,FALSE)","v":{"$error":"#N/A"}},"ООО ''ОБО Беттерманн'', г.Липецк",{"$f":"VLOOKUP($J1628,Base!$A:$G,4,FALSE)","v":{"$error":"#N/A"}},{"$f":"'Участок 6'!$M$125","v":0},{"$f":"VLOOKUP($J1628,Base!$A:$G,5,FALSE)","v":{"$error":"#N/A"}},{"$f":"VLOOKUP($J1628,Base!$A:$G,6,FALSE)","v":{"$error":"#N/A"}}]
[{"$error":"#N/A"},{"$error":"#N/A"},{"$error":"#N/A"},0,{"$error":"#N/A"},{"$error":"#N/A"},null,{"$f":"VLOOKUP($J1629,Base!$A:$G,7,FALSE)","v":{"$error":"#N/A"}},{"$f":"VLOOKUP($J1629,Base!$A:$G,3,FALSE)","v":{"$error":"#N/A"}},{"$f":"'Участок 6'!$L$126","v":0},{"$f":"VLOOKUP($J1629,Base!$A:$G,2,FALSE)","v":{"$error":"#N/A"}},"ООО ''ОБО Беттерманн'', г.Липецк",{"$f":"VLOOKUP($J1629,Base!$A:$G,4,FALSE)","v":{"$error":"#N/A"}},{"$f":"'Участок 6'!$M$126","v":0},{"$f":"VLOOKUP($J1629,Base!$A:$G,5,FALSE)","v":{"$error":"#N/A"}},{"$f":"VLOOKUP($J1629,Base!$A:$G,6,FALSE)","v":{"$error":"#N/A"}}]
[{"$error":"#N/A"},{"$error":"#N/A"},{"$error":"#N/A"},0,{"$error":"#N/A"},{"$error":"#N/A"},null,{"$f":"VLOOKUP($J1630,Base!$A:$G,7,FALSE)","v":{"$error":"#N/A"}},{"$f":"VLOOKUP($J1630,Base!$A:$G,3,FALSE)","v":{"$error":"#N/A"}},{"$f":"'Участок 6'!$L$128","v":0},{"$f":"VLOOKUP($J1630,Base!$A:$G,2,FALSE)","v":{"$error":"#N/A"}},"ООО ''ОБО Беттерманн'', г.Липецк",{"$f":"VLOOKUP($J1630,Base!$A:$G,4,FALSE)","v":{"$error":"#N/A"}},{"$f":"'Участок 6'!$M$128","v":0},{"$f":"VLOOKUP($J1630,Base!$A:$G,5,FALSE)","v":{"$error":"#N/A"}},{"$f":"VLOOKUP($J1630,Base!$A:$G,6,FALSE)","v":{"$error":"#N/A"}}]
[{"$error":"#N/A"},{"$error":"#N/A"},{"$error":"#N/A"},0,{"$error":"#N/A"},{"$error":"#N/A"},null,{"$f":"VLOOKUP($J1631,Base!$A:$G,7,FALSE)","v":{"$error":"#N/A"}},{"$f":"VLOOKUP($J1631,Base!$A:$G,3,FALSE)","v":{"$error":"#N/A"}},{"$f":"'Участок 6'!$L$129","v":0},{"$f":"VLOOKUP($J1631,Base!$A:$G,2,FALSE)","v":{"$error":"#N/A"}},"ООО ''ОБО Беттерманн'', г.Липецк",{"$f":"VLOOKUP($J1631,Base!$A:$G,4,FALSE)","v":{"$error":"#N/A"}},{"$f":"'Участок 6'!$M$129","v":0},{"$f":"VLOOKUP($J1631,Base!$A:$G,5,FALSE)","v":{"$error":"#N/A"}},{"$f":"VLOOKUP($J1631,Base!$A:$G,6,FALSE)","v":{"$error":"#N/A"}}]
[{"$error":"#N/A"},{"$error":"#N/A"},{"$error":"#N/A"},0,{"$error":"#N/A"},{"$error":"#N/A"},null,{"$f":"VLOOKUP($J1632,Base!$A:$G,7,FALSE)","v":{"$error":"#N/A"}},{"$f":"VLOOKUP($J1632,Base!$A:$G,3,FALSE)","v":{"$error":"#N/A"}},{"$f":"'Участок 6'!$L$130","v":0},{"$f":"VLOOKUP($J1632,Base!$A:$G,2,FALSE)","v":{"$error":"#N/A"}},"ООО ''ОБО Беттерманн'', г.Липецк",{"$f":"VLOOKUP($J1632,Base!$A:$G,4,FALSE)","v":{"$error":"#N/A"}},{"$f":"'Участок 6'!$M$130","v":0},{"$f":"VLOOKUP($J1632,Base!$A:$G,5,FALSE)","v":{"$error":"#N/A"}},{"$f":"VLOOKUP($J1632,Base!$A:$G,6,FALSE)","v":{"$error":"#N/A"}}]
[{"$error":"#N/A"},{"$error":"#N/A"},{"$error":"#N/A"},0,{"$error":"#N/A"},{"$error":"#N/A"},null,{"$f":"VLOOKUP($J1633,Base!$A:$G,7,FALSE)","v":{"$error":"#N/A"}},{"$f":"VLOOKUP($J1633,Base!$A:$G,3,FALSE)","v":{"$error":"#N/A"}},{"$f":"'Участок 6'!$L$131","v":0},{"$f":"VLOOKUP($J1633,Base!$A:$G,2,FALSE)","v":{"$error":"#N/A"}},"ООО ''ОБО Беттерманн'', г.Липецк",{"$f":"VLOOKUP($J1633,Base!$A:$G,4,FALSE)","v":{"$error":"#N/A"}},{"$f":"'Участок 6'!$M$131","v":0},{"$f":"VLOOKUP($J1633,Base!$A:$G,5,FALSE)","v":{"$error":"#N/A"}},{"$f":"VLOOKUP($J1633,Base!$A:$G,6,FALSE)","v":{"$error":"#N/A"}}]
[{"$error":"#N/A"},{"$error":"#N/A"},{"$error":"#N/A"},0,{"$error":"#N/A"},{"$error":"#N/A"},null,{"$f":"VLOOKUP($J1634,Base!$A:$G,7,FALSE)","v":{"$error":"#N/A"}},{"$f":"VLOOKUP($J1634,Base!$A:$G,3,FALSE)","v":{"$error":"#N/A"}},{"$f":"'Участок 6'!$L$133","v":0},{"$f":"VLOOKUP($J1634,Base!$A:$G,2,FALSE)","v":{"$error":"#N/A"}},"ООО ''ОБО Беттерманн'', г.Липецк",{"$f":"VLOOKUP($J1634,Base!$A:$G,4,FALSE)","v":{"$error":"#N/A"}},{"$f":"'Участок 6'!$M$133","v":0},{"$f":"VLOOKUP($J1634,Base!$A:$G,5,FALSE)","v":{"$error":"#N/A"}},{"$f":"VLOOKUP($J1634,Base!$A:$G,6,FALSE)","v":{"$error":"#N/A"}}]
[{"$error":"#N/A"},{"$error":"#N/A"},{"$error":"#N/A"},0,{"$error":"#N/A"},{"$error":"#N/A"},null,{"$f":"VLOOKUP($J1635,Base!$A:$G,7,FALSE)","v":{"$error":"#N/A"}},{"$f":"VLOOKUP($J1635,Base!$A:$G,3,FALSE)","v":{"$error":"#N/A"}},{"$f":"'Участок 6'!$L$134","v":0},{"$f":"VLOOKUP($J1635,Base!$A:$G,2,FALSE)","v":{"$error":"#N/A"}},"ООО ''ОБО Беттерманн'', г.Липецк",{"$f":"VLOOKUP($J1635,Base!$A:$G,4,FALSE)","v":{"$error":"#N/A"}},{"$f":"'Участок 6'!$M$134","v":0},{"$f":"VLOOKUP($J1635,Base!$A:$G,5,FALSE)","v":{"$error":"#N/A"}},{"$f":"VLOOKUP($J1635,Base!$A:$G,6,FALSE)","v":{"$error":"#N/A"}}]
[{"$error":"#N/A"},{"$error":"#N/A"},{"$error":"#N/A"},0,{"$error":"#N/A"},{"$error":"#N/A"},null,{"$f":"VLOOKUP($J1636,Base!$A:$G,7,FALSE)","v":{"$error":"#N/A"}},{"$f":"VLOOKUP($J1636,Base!$A:$G,3,FALSE)","v":{"$error":"#N/A"}},{"$f":"'Участок 6'!$L$136","v":0},{"$f":"VLOOKUP($J1636,Base!$A:$G,2,FALSE)","v":{"$error":"#N/A"}},"ООО ''ОБО Беттерманн'', г.Липецк",{"$f":"VLOOKUP($J1636,Base!$A:$G,4,FALSE)","v":{"$error":"#N/A"}},{"$f":"'Участок 6'!$M$136","v":0},{"$f":"VLOOKUP($J1636,Base!$A:$G,5,FALSE)","v":{"$error":"#N/A"}},{"$f":"VLOOKUP($J1636,Base!$A:$G,6,FALSE)","v":{"$error":"#N/A"}}]
[{"$error":"#N/A"},{"$error":"#N/A"},{"$error":"#N/A"},0,{"$error":"#N/A"},{"$error":"#N/A"},null,{"$f":"VLOOKUP($J1637,Base!$A:$G,7,FALSE)","v":{"$error":"#N/A"}},{"$f":"VLOOKUP($J1637,Base!$A:$G,3,FALSE)","v":{"$error":"#N/A"}},{"$f":"'Участок 6'!$L$137","v":0},{"$f":"VLOOKUP($J1637,Base!$A:$G,2,FALSE)","v":{"$error":"#N/A"}},"ООО ''ОБО Беттерманн'', г.Липецк",{"$f":"VLOOKUP($J1637,Base!$A:$G,4,FALSE)","v":{"$error":"#N/A"}},{"$f":"'Участок 6'!$M$137","v":0},{"$f":"VLOOKUP($J1637,Base!$A:$G,5,FALSE)","v":{"$error":"#N/A"}},{"$f":"VLOOKUP($J1637,Base!$A:$G,6,FALSE)","v":{"$error":"#N/A"}}]
[{"$error":"#N/A"},{"$error":"#N/A"},{"$error":"#N/A"},0,{"$error":"#N/A"},{"$error":"#N/A"},null,{"$f":"VLOOKUP($J1638,Base!$A:$G,7,FALSE)","v":{"$error":"#N/A"}},{"$f":"VLOOKUP($J1638,Base!$A:$G,3,FALSE)","v":{"$error":"#N/A"}},{"$f":"'Участок 6'!$L$138","v":0},{"$f":"VLOOKUP($J1638,Base!$A:$G,2,FALSE)","v":{"$error":"#N/A"}},"ООО ''ОБО Беттерманн'', г.Липецк",{"$f":"VLOOKUP($J1638,Base!$A:$G,4,FALSE)","v":{"$error":"#N/A"}},{"$f":"'Участок 6'!$M$138","v":0},{"$f":"VLOOKUP($J1638,Base!$A:$G,5,FALSE)","v":{"$error":"#N/A"}},{"$f":"VLOOKUP($J1638,Base!$A:$G,6,FALSE)","v":{"$error":"#N/A"}}]
[{"$error":"#N/A"},{"$error":"#N/A"},{"$error":"#N/A"},0,{"$error":"#N/A"},{"$error":"#N/A"},null,{"$f":"VLOOKUP($J1639,Base!$A:$G,7,FALSE)","v":{"$error":"#N/A"}},{"$f":"VLOOKUP($J1639,Base!$A:$G,3,FALSE)","v":{"$error":"#N/A"}},{"$f":"'Участок 6'!$L$139","v":0},{"$f":"VLOOKUP($J1639,Base!$A:$G,2,FALSE)","v":{"$error":"#N/A"}},"ООО ''ОБО Беттерманн'', г.Липецк",{"$f":"VLOOKUP($J1639,Base!$A:$G,4,FALSE)","v":{"$error":"#N/A"}},{"$f":"'Участок 6'!$M$139","v":0},{"$f":"VLOOKUP($J1639,Base!$A:$G,5,FALSE)","v":{"$error":"#N/A"}},{"$f":"VLOOKUP($J1639,Base!$A:$G,6,FALSE)","v":{"$error":"#N/A"}}]
[{"$error":"#N/A"},{"$error":"#N/A"},{"$error":"#N/A"},0,{"$error":"#N/A"},{"$error":"#N/A"},null,{"$f":"VLOOKUP($J1640,Base!$A:$G,7,FALSE)","v":{"$error":"#N/A"}},{"$f":"VLOOKUP($J1640,Base!$A:$G,3,FALSE)","v":{"$error":"#N/A"}},{"$f":"'Участок 6'!$L$140","v":0},{"$f":"VLOOKUP($J1640,Base!$A:$G,2,FALSE)","v":{"$error":"#N/A"}},"ООО ''ОБО Беттерманн'', г.Липецк",{"$f":"VLOOKUP($J1640,Base!$A:$G,4,FALSE)","v":{"$error":"#N/A"}},{"$f":"'Участок 6'!$M$140","v":0},{"$f":"VLOOKUP($J1640,Base!$A:$G,5,FALSE)","v":{"$error":"#N/A"}},{"$f":"VLOOKUP($J1640,Base!$A:$G,6,FALSE)","v":{"$error":"#N/A"}}]
[{"$error":"#N/A"},{"$error":"#N/A"},{"$error":"#N/A"},0,{"$error":"#N/A"},{"$error":"#N/A"},null,{"$f":"VLOOKUP($J1641,Base!$A:$G,7,FALSE)","v":{"$error":"#N/A"}},{"$f":"VLOOKUP($J1641,Base!$A:$G,3,FALSE)","v":{"$error":"#N/A"}},{"$f":"'Участок 6'!$L$141","v":0},{"$f":"VLOOKUP($J1641,Base!$A:$G,2,FALSE)","v":{"$error":"#N/A"}},"ООО ''ОБО Беттерманн'', г.Липецк",{"$f":"VLOOKUP($J1641,Base!$A:$G,4,FALSE)","v":{"$error":"#N/A"}},{"$f":"'Участок 6'!$M$141","v":0},{"$f":"VLOOKUP($J1641,Base!$A:$G,5,FALSE)","v":{"$error":"#N/A"}},{"$f":"VLOOKUP($J1641,Base!$A:$G,6,FALSE)","v":{"$error":"#N/A"}}]
[{"$error":"#N/A"},{"$error":"#N/A"},{"$error":"#N/A"},0,{"$error":"#N/A"},{"$error":"#N/A"},null,{"$f":"VLOOKUP($J1642,Base!$A:$G,7,FALSE)","v":{"$error":"#N/A"}},{"$f":"VLOOKUP($J1642,Base!$A:$G,3,FALSE)","v":{"$error":"#N/A"}},{"$f":"'Участок 6'!$L$142","v":0},{"$f":"VLOOKUP($J1642,Base!$A:$G,2,FALSE)","v":{"$error":"#N/A"}},"ООО ''ОБО Беттерманн'', г.Липецк",{"$f":"VLOOKUP($J1642,Base!$A:$G,4,FALSE)","v":{"$error":"#N/A"}},{"$f":"'Участок 6'!$M$142","v":0},{"$f":"VLOOKUP($J1642,Base!$A:$G,5,FALSE)","v":{"$error":"#N/A"}},{"$f":"VLOOKUP($J1642,Base!$A:$G,6,FALSE)","v":{"$error":"#N/A"}}]
[{"$error":"#N/A"},{"$error":"#N/A"},{"$error":"#N/A"},0,{"$error":"#N/A"},{"$error":"#N/A"},null,{"$f":"VLOOKUP($J1643,Base!$A:$G,7,FALSE)","v":{"$error":"#N/A"}},{"$f":"VLOOKUP($J1643,Base!$A:$G,3,FALSE)","v":{"$error":"#N/A"}},{"$f":"'Участок 6'!$L$143","v":0},{"$f":"VLOOKUP($J1643,Base!$A:$G,2,FALSE)","v":{"$error":"#N/A"}},"ООО ''ОБО Беттерманн'', г.Липецк",{"$f":"VLOOKUP($J1643,Base!$A:$G,4,FALSE)","v":{"$error":"#N/A"}},{"$f":"'Участок 6'!$M$143","v":0},{"$f":"VLOOKUP($J1643,Base!$A:$G,5,FALSE)","v":{"$error":"#N/A"}},{"$f":"VLOOKUP($J1643,Base!$A:$G,6,FALSE)","v":{"$error":"#N/A"}}]
[{"$error":"#N/A"},{"$error":"#N/A"},{"$error":"#N/A"},0,{"$error":"#N/A"},{"$error":"#N/A"},null,{"$f":"VLOOKUP($J1644,Base!$A:$G,7,FALSE)","v":{"$error":"#N/A"}},{"$f":"VLOOKUP($J1644,Base!$A:$G,3,FALSE)","v":{"$error":"#N/A"}},{"$f":"'Участок 6'!$L$145","v":0},{"$f":"VLOOKUP($J1644,Base!$A:$G,2,FALSE)","v":{"$error":"#N/A"}},"ООО ''ОБО Беттерманн'', г.Липецк",{"$f":"VLOOKUP($J1644,Base!$A:$G,4,FALSE)","v":{"$error":"#N/A"}},{"$f":"'Участок 6'!$M$145","v":0},{"$f":"VLOOKUP($J1644,Base!$A:$G,5,FALSE)","v":{"$error":"#N/A"}},{"$f":"VLOOKUP($J1644,Base!$A:$G,6,FALSE)","v":{"$error":"#N/A"}}]
[{"$error":"#N/A"},{"$error":"#N/A"},{"$error":"#N/A"},0,{"$error":"#N/A"},{"$error":"#N/A"},null,{"$f":"VLOOKUP($J1645,Base!$A:$G,7,FALSE)","v":{"$error":"#N/A"}},{"$f":"VLOOKUP($J1645,Base!$A:$G,3,FALSE)","v":{"$error":"#N/A"}},{"$f":"'Участок 6'!$L$146","v":0},{"$f":"VLOOKUP($J1645,Base!$A:$G,2,FALSE)","v":{"$error":"#N/A"}},"ООО ''ОБО Беттерманн'', г.Липецк",{"$f":"VLOOKUP($J1645,Base!$A:$G,4,FALSE)","v":{"$error":"#N/A"}},{"$f":"'Участок 6'!$M$146","v":0},{"$f":"VLOOKUP($J1645,Base!$A:$G,5,FALSE)","v":{"$error":"#N/A"}},{"$f":"VLOOKUP($J1645,Base!$A:$G,6,FALSE)","v":{"$error":"#N/A"}}]
[{"$error":"#N/A"},{"$error":"#N/A"},{"$error":"#N/A"},0,{"$error":"#N/A"},{"$error":"#N/A"},null,{"$f":"VLOOKUP($J1646,Base!$A:$G,7,FALSE)","v":{"$error":"#N/A"}},{"$f":"VLOOKUP($J1646,Base!$A:$G,3,FALSE)","v":{"$error":"#N/A"}},{"$f":"'Участок 6'!$L$147","v":0},{"$f":"VLOOKUP($J1646,Base!$A:$G,2,FALSE)","v":{"$error":"#N/A"}},"ООО ''ОБО Беттерманн'', г.Липецк",{"$f":"VLOOKUP($J1646,Base!$A:$G,4,FALSE)","v":{"$error":"#N/A"}},{"$f":"'Участок 6'!$M$147","v":0},{"$f":"VLOOKUP($J1646,Base!$A:$G,5,FALSE)","v":{"$error":"#N/A"}},{"$f":"VLOOKUP($J1646,Base!$A:$G,6,FALSE)","v":{"$error":"#N/A"}}]
[{"$error":"#N/A"},{"$error":"#N/A"},{"$error":"#N/A"},0,{"$error":"#N/A"},{"$error":"#N/A"},null,{"$f":"VLOOKUP($J1647,Base!$A:$G,7,FALSE)","v":{"$error":"#N/A"}},{"$f":"VLOOKUP($J1647,Base!$A:$G,3,FALSE)","v":{"$error":"#N/A"}},{"$f":"'Участок 6'!$L$148","v":0},{"$f":"VLOOKUP($J1647,Base!$A:$G,2,FALSE)","v":{"$error":"#N/A"}},"ООО ''ОБО Беттерманн'', г.Липецк",{"$f":"VLOOKUP($J1647,Base!$A:$G,4,FALSE)","v":{"$error":"#N/A"}},{"$f":"'Участок 6'!$M$148","v":0},{"$f":"VLOOKUP($J1647,Base!$A:$G,5,FALSE)","v":{"$error":"#N/A"}},{"$f":"VLOOKUP($J1647,Base!$A:$G,6,FALSE)","v":{"$error":"#N/A"}}]
[{"$error":"#N/A"},{"$error":"#N/A"},{"$error":"#N/A"},0,{"$error":"#N/A"},{"$error":"#N/A"},null,{"$f":"VLOOKUP($J1648,Base!$A:$G,7,FALSE)","v":{"$error":"#N/A"}},{"$f":"VLOOKUP($J1648,Base!$A:$G,3,FALSE)","v":{"$error":"#N/A"}},{"$f":"'Участок 6'!$L$149","v":0},{"$f":"VLOOKUP($J1648,Base!$A:$G,2,FALSE)","v":{"$error":"#N/A"}},"ООО ''ОБО Беттерманн'', г.Липецк",{"$f":"VLOOKUP($J1648,Base!$A:$G,4,FALSE)","v":{"$error":"#N/A"}},{"$f":"'Участок 6'!$M$149","v":0},{"$f":"VLOOKUP($J1648,Base!$A:$G,5,FALSE)","v":{"$error":"#N/A"}},{"$f":"VLOOKUP($J1648,Base!$A:$G,6,FALSE)","v":{"$error":"#N/A"}}]
[{"$error":"#N/A"},{"$error":"#N/A"},{"$error":"#N/A"},0,{"$error":"#N/A"},{"$error":"#N/A"},null,{"$f":"VLOOKUP($J1649,Base!$A:$G,7,FALSE)","v":{"$error":"#N/A"}},{"$f":"VLOOKUP($J1649,Base!$A:$G,3,FALSE)","v":{"$error":"#N/A"}},{"$f":"'Участок 6'!$L$150","v":0},{"$f":"VLOOKUP($J1649,Base!$A:$G,2,FALSE)","v":{"$error":"#N/A"}},"ООО ''ОБО Беттерманн'', г.Липецк",{"$f":"VLOOKUP($J1649,Base!$A:$G,4,FALSE)","v":{"$error":"#N/A"}},{"$f":"'Участок 6'!$M$150","v":0},{"$f":"VLOOKUP($J1649,Base!$A:$G,5,FALSE)","v":{"$error":"#N/A"}},{"$f":"VLOOKUP($J1649,Base!$A:$G,6,FALSE)","v":{"$error":"#N/A"}}]
[{"$error":"#N/A"},{"$error":"#N/A"},{"$error":"#N/A"},0,{"$error":"#N/A"},{"$error":"#N/A"},null,{"$f":"VLOOKUP($J1650,Base!$A:$G,7,FALSE)","v":{"$error":"#N/A"}},{"$f":"VLOOKUP($J1650,Base!$A:$G,3,FALSE)","v":{"$error":"#N/A"}},{"$f":"'Участок 6'!$L$151","v":0},{"$f":"VLOOKUP($J1650,Base!$A:$G,2,FALSE)","v":{"$error":"#N/A"}},"ООО ''ОБО Беттерманн'', г.Липецк",{"$f":"VLOOKUP($J1650,Base!$A:$G,4,FALSE)","v":{"$error":"#N/A"}},{"$f":"'Участок 6'!$M$151","v":0},{"$f":"VLOOKUP($J1650,Base!$A:$G,5,FALSE)","v":{"$error":"#N/A"}},{"$f":"VLOOKUP($J1650,Base!$A:$G,6,FALSE)","v":{"$error":"#N/A"}}]
[{"$error":"#N/A"},{"$error":"#N/A"},{"$error":"#N/A"},0,{"$error":"#N/A"},{"$error":"#N/A"},null,{"$f":"VLOOKUP($J1651,Base!$A:$G,7,FALSE)","v":{"$error":"#N/A"}},{"$f":"VLOOKUP($J1651,Base!$A:$G,3,FALSE)","v":{"$error":"#N/A"}},{"$f":"'Участок 6'!$L$152","v":0},{"$f":"VLOOKUP($J1651,Base!$A:$G,2,FALSE)","v":{"$error":"#N/A"}},"ООО ''ОБО Беттерманн'', г.Липецк",{"$f":"VLOOKUP($J1651,Base!$A:$G,4,FALSE)","v":{"$error":"#N/A"}},{"$f":"'Участок 6'!$M$152","v":0},{"$f":"VLOOKUP($J1651,Base!$A:$G,5,FALSE)","v":{"$error":"#N/A"}},{"$f":"VLOOKUP($J1651,Base!$A:$G,6,FALSE)","v":{"$error":"#N/A"}}]
[{"$error":"#N/A"},{"$error":"#N/A"},{"$error":"#N/A"},0,{"$error":"#N/A"},{"$error":"#N/A"},null,{"$f":"VLOOKUP($J1652,Base!$A:$G,7,FALSE)","v":{"$error":"#N/A"}},{"$f":"VLOOKUP($J1652,Base!$A:$G,3,FALSE)","v":{"$error":"#N/A"}},{"$f":"'Участок 6'!$L$154","v":0},{"$f":"VLOOKUP($J1652,Base!$A:$G,2,FALSE)","v":{"$error":"#N/A"}},"ООО ''ОБО Беттерманн'', г.Липецк",{"$f":"VLOOKUP($J1652,Base!$A:$G,4,FALSE)","v":{"$error":"#N/A"}},{"$f":"'Участок 6'!$M$154","v":0},{"$f":"VLOOKUP($J1652,Base!$A:$G,5,FALSE)","v":{"$error":"#N/A"}},{"$f":"VLOOKUP($J1652,Base!$A:$G,6,FALSE)","v":{"$error":"#N/A"}}]
[{"$error":"#N/A"},{"$error":"#N/A"},{"$error":"#N/A"},0,{"$error":"#N/A"},{"$error":"#N/A"},null,{"$f":"VLOOKUP($J1653,Base!$A:$G,7,FALSE)","v":{"$error":"#N/A"}},{"$f":"VLOOKUP($J1653,Base!$A:$G,3,FALSE)","v":{"$error":"#N/A"}},{"$f":"'Участок 6'!$L$155","v":0},{"$f":"VLOOKUP($J1653,Base!$A:$G,2,FALSE)","v":{"$error":"#N/A"}},"ООО ''ОБО Беттерманн'', г.Липецк",{"$f":"VLOOKUP($J1653,Base!$A:$G,4,FALSE)","v":{"$error":"#N/A"}},{"$f":"'Участок 6'!$M$155","v":0},{"$f":"VLOOKUP($J1653,Base!$A:$G,5,FALSE)","v":{"$error":"#N/A"}},{"$f":"VLOOKUP($J1653,Base!$A:$G,6,FALSE)","v":{"$error":"#N/A"}}]
[{"$error":"#N/A"},{"$error":"#N/A"},{"$error":"#N/A"},0,{"$error":"#N/A"},{"$error":"#N/A"},null,{"$f":"VLOOKUP($J1654,Base!$A:$G,7,FALSE)","v":{"$error":"#N/A"}},{"$f":"VLOOKUP($J1654,Base!$A:$G,3,FALSE)","v":{"$error":"#N/A"}},{"$f":"'Участок 6'!$L$156","v":0},{"$f":"VLOOKUP($J1654,Base!$A:$G,2,FALSE)","v":{"$error":"#N/A"}},"ООО ''ОБО Беттерманн'', г.Липецк",{"$f":"VLOOKUP($J1654,Base!$A:$G,4,FALSE)","v":{"$error":"#N/A"}},{"$f":"'Участок 6'!$M$156","v":0},{"$f":"VLOOKUP($J1654,Base!$A:$G,5,FALSE)","v":{"$error":"#N/A"}},{"$f":"VLOOKUP($J1654,Base!$A:$G,6,FALSE)","v":{"$error":"#N/A"}}]
[{"$error":"#N/A"},{"$error":"#N/A"},{"$error":"#N/A"},0,{"$error":"#N/A"},{"$error":"#N/A"},null,{"$f":"VLOOKUP($J1655,Base!$A:$G,7,FALSE)","v":{"$error":"#N/A"}},{"$f":"VLOOKUP($J1655,Base!$A:$G,3,FALSE)","v":{"$error":"#N/A"}},{"$f":"'Участок 6'!$L$157","v":0},{"$f":"VLOOKUP($J1655,Base!$A:$G,2,FALSE)","v":{"$error":"#N/A"}},"ООО ''ОБО Беттерманн'', г.Липецк",{"$f":"VLOOKUP($J1655,Base!$A:$G,4,FALSE)","v":{"$error":"#N/A"}},{"$f":"'Участок 6'!$M$157","v":0},{"$f":"VLOOKUP($J1655,Base!$A:$G,5,FALSE)","v":{"$error":"#N/A"}},{"$f":"VLOOKUP($J1655,Base!$A:$G,6,FALSE)","v":{"$error":"#N/A"}}]
[{"$error":"#N/A"},{"$error":"#N/A"},{"$error":"#N/A"},0,{"$error":"#N/A"},{"$error":"#N/A"},null,{"$f":"VLOOKUP($J1656,Base!$A:$G,7,FALSE)","v":{"$error":"#N/A"}},{"$f":"VLOOKUP($J1656,Base!$A:$G,3,FALSE)","v":{"$error":"#N/A"}},{"$f":"'Участок 6'!$L$158","v":0},{"$f":"VLOOKUP($J1656,Base!$A:$G,2,FALSE)","v":{"$error":"#N/A"}},"ООО ''ОБО Беттерманн'', г.Липецк",{"$f":"VLOOKUP($J1656,Base!$A:$G,4,FALSE)","v":{"$error":"#N/A"}},{"$f":"'Участок 6'!$M$158","v":0},{"$f":"VLOOKUP($J1656,Base!$A:$G,5,FALSE)","v":{"$error":"#N/A"}},{"$f":"VLOOKUP($J1656,Base!$A:$G,6,FALSE)","v":{"$error":"#N/A"}}]
[{"$error":"#N/A"},{"$error":"#N/A"},{"$error":"#N/A"},0,{"$error":"#N/A"},{"$error":"#N/A"},null,{"$f":"VLOOKUP($J1657,Base!$A:$G,7,FALSE)","v":{"$error":"#N/A"}},{"$f":"VLOOKUP($J1657,Base!$A:$G,3,FALSE)","v":{"$error":"#N/A"}},{"$f":"'Участок 6'!$L$159","v":0},{"$f":"VLOOKUP($J1657,Base!$A:$G,2,FALSE)","v":{"$error":"#N/A"}},"ООО ''ОБО Беттерманн'', г.Липецк",{"$f":"VLOOKUP($J1657,Base!$A:$G,4,FALSE)","v":{"$error":"#N/A"}},{"$f":"'Участок 6'!$M$159","v":0},{"$f":"VLOOKUP($J1657,Base!$A:$G,5,FALSE)","v":{"$error":"#N/A"}},{"$f":"VLOOKUP($J1657,Base!$A:$G,6,FALSE)","v":{"$error":"#N/A"}}]
[{"$error":"#N/A"},{"$error":"#N/A"},{"$error":"#N/A"},0,{"$error":"#N/A"},{"$error":"#N/A"},null,{"$f":"VLOOKUP($J1658,Base!$A:$G,7,FALSE)","v":{"$error":"#N/A"}},{"$f":"VLOOKUP($J1658,Base!$A:$G,3,FALSE)","v":{"$error":"#N/A"}},{"$f":"'Участок 6'!$L$160","v":0},{"$f":"VLOOKUP($J1658,Base!$A:$G,2,FALSE)","v":{"$error":"#N/A"}},"ООО ''ОБО Беттерманн'', г.Липецк",{"$f":"VLOOKUP($J1658,Base!$A:$G,4,FALSE)","v":{"$error":"#N/A"}},{"$f":"'Участок 6'!$M$160","v":0},{"$f":"VLOOKUP($J1658,Base!$A:$G,5,FALSE)","v":{"$error":"#N/A"}},{"$f":"VLOOKUP($J1658,Base!$A:$G,6,FALSE)","v":{"$error":"#N/A"}}]
[{"$error":"#N/A"},{"$error":"#N/A"},{"$error":"#N/A"},0,{"$error":"#N/A"},{"$error":"#N/A"},null,{"$f":"VLOOKUP($J1659,Base!$A:$G,7,FALSE)","v":{"$error":"#N/A"}},{"$f":"VLOOKUP($J1659,Base!$A:$G,3,FALSE)","v":{"$error":"#N/A"}},{"$f":"'Участок 6'!$L$161","v":0},{"$f":"VLOOKUP($J1659,Base!$A:$G,2,FALSE)","v":{"$error":"#N/A"}},"ООО ''ОБО Беттерманн'', г.Липецк",{"$f":"VLOOKUP($J1659,Base!$A:$G,4,FALSE)","v":{"$error":"#N/A"}},{"$f":"'Участок 6'!$M$161","v":0},{"$f":"VLOOKUP($J1659,Base!$A:$G,5,FALSE)","v":{"$error":"#N/A"}},{"$f":"VLOOKUP($J1659,Base!$A:$G,6,FALSE)","v":{"$error":"#N/A"}}]
[{"$error":"#N/A"},{"$error":"#N/A"},{"$error":"#N/A"},0,{"$error":"#N/A"},{"$error":"#N/A"},null,{"$f":"VLOOKUP($J1660,Base!$A:$G,7,FALSE)","v":{"$error":"#N/A"}},{"$f":"VLOOKUP($J1660,Base!$A:$G,3,FALSE)","v":{"$error":"#N/A"}},{"$f":"'Участок 6'!$L$163","v":0},{"$f":"VLOOKUP($J1660,Base!$A:$G,2,FALSE)","v":{"$error":"#N/A"}},"ООО ''ОБО Беттерманн'', г.Липецк",{"$f":"VLOOKUP($J1660,Base!$A:$G,4,FALSE)","v":{"$error":"#N/A"}},{"$f":"'Участок 6'!$M$163","v":0},{"$f":"VLOOKUP($J1660,Base!$A:$G,5,FALSE)","v":{"$error":"#N/A"}},{"$f":"VLOOKUP($J1660,Base!$A:$G,6,FALSE)","v":{"$error":"#N/A"}}]
[{"$error":"#N/A"},{"$error":"#N/A"},{"$error":"#N/A"},0,{"$error":"#N/A"},{"$error":"#N/A"},null,{"$f":"VLOOKUP($J1661,Base!$A:$G,7,FALSE)","v":{"$error":"#N/A"}},{"$f":"VLOOKUP($J1661,Base!$A:$G,3,FALSE)","v":{"$error":"#N/A"}},{"$f":"'Участок 6'!$L$164","v":0},{"$f":"VLOOKUP($J1661,Base!$A:$G,2,FALSE)","v":{"$error":"#N/A"}},"ООО ''ОБО Беттерманн'', г.Липецк",{"$f":"VLOOKUP($J1661,Base!$A:$G,4,FALSE)","v":{"$error":"#N/A"}},{"$f":"'Участок 6'!$M$164","v":0},{"$f":"VLOOKUP($J1661,Base!$A:$G,5,FALSE)","v":{"$error":"#N/A"}},{"$f":"VLOOKUP($J1661,Base!$A:$G,6,FALSE)","v":{"$error":"#N/A"}}]
[{"$error":"#N/A"},{"$error":"#N/A"},{"$error":"#N/A"},0,{"$error":"#N/A"},{"$error":"#N/A"},null,{"$f":"VLOOKUP($J1662,Base!$A:$G,7,FALSE)","v":{"$error":"#N/A"}},{"$f":"VLOOKUP($J1662,Base!$A:$G,3,FALSE)","v":{"$error":"#N/A"}},{"$f":"'Участок 6'!$L$165","v":0},{"$f":"VLOOKUP($J1662,Base!$A:$G,2,FALSE)","v":{"$error":"#N/A"}},"ООО ''ОБО Беттерманн'', г.Липецк",{"$f":"VLOOKUP($J1662,Base!$A:$G,4,FALSE)","v":{"$error":"#N/A"}},{"$f":"'Участок 6'!$M$165","v":0},{"$f":"VLOOKUP($J1662,Base!$A:$G,5,FALSE)","v":{"$error":"#N/A"}},{"$f":"VLOOKUP($J1662,Base!$A:$G,6,FALSE)","v":{"$error":"#N/A"}}]
[{"$error":"#N/A"},{"$error":"#N/A"},{"$error":"#N/A"},0,{"$error":"#N/A"},{"$error":"#N/A"},null,{"$f":"VLOOKUP($J1663,Base!$A:$G,7,FALSE)","v":{"$error":"#N/A"}},{"$f":"VLOOKUP($J1663,Base!$A:$G,3,FALSE)","v":{"$error":"#N/A"}},{"$f":"'Участок 6'!$L$166","v":0},{"$f":"VLOOKUP($J1663,Base!$A:$G,2,FALSE)","v":{"$error":"#N/A"}},"ООО ''ОБО Беттерманн'', г.Липецк",{"$f":"VLOOKUP($J1663,Base!$A:$G,4,FALSE)","v":{"$error":"#N/A"}},{"$f":"'Участок 6'!$M$166","v":0},{"$f":"VLOOKUP($J1663,Base!$A:$G,5,FALSE)","v":{"$error":"#N/A"}},{"$f":"VLOOKUP($J1663,Base!$A:$G,6,FALSE)","v":{"$error":"#N/A"}}]
[{"$error":"#N/A"},{"$error":"#N/A"},{"$error":"#N/A"},0,{"$error":"#N/A"},{"$error":"#N/A"},null,{"$f":"VLOOKUP($J1664,Base!$A:$G,7,FALSE)","v":{"$error":"#N/A"}},{"$f":"VLOOKUP($J1664,Base!$A:$G,3,FALSE)","v":{"$error":"#N/A"}},{"$f":"'Участок 6'!$L$168","v":0},{"$f":"VLOOKUP($J1664,Base!$A:$G,2,FALSE)","v":{"$error":"#N/A"}},"ООО ''ОБО Беттерманн'', г.Липецк",{"$f":"VLOOKUP($J1664,Base!$A:$G,4,FALSE)","v":{"$error":"#N/A"}},{"$f":"'Участок 6'!$M$168","v":0},{"$f":"VLOOKUP($J1664,Base!$A:$G,5,FALSE)","v":{"$error":"#N/A"}},{"$f":"VLOOKUP($J1664,Base!$A:$G,6,FALSE)","v":{"$error":"#N/A"}}]
[{"$error":"#N/A"},{"$error":"#N/A"},{"$error":"#N/A"},0,{"$error":"#N/A"},{"$error":"#N/A"},null,{"$f":"VLOOKUP($J1665,Base!$A:$G,7,FALSE)","v":{"$error":"#N/A"}},{"$f":"VLOOKUP($J1665,Base!$A:$G,3,FALSE)","v":{"$error":"#N/A"}},{"$f":"'Участок 6'!$L$169","v":0},{"$f":"VLOOKUP($J1665,Base!$A:$G,2,FALSE)","v":{"$error":"#N/A"}},"ООО ''ОБО Беттерманн'', г.Липецк",{"$f":"VLOOKUP($J1665,Base!$A:$G,4,FALSE)","v":{"$error":"#N/A"}},{"$f":"'Участок 6'!$M$169","v":0},{"$f":"VLOOKUP($J1665,Base!$A:$G,5,FALSE)","v":{"$error":"#N/A"}},{"$f":"VLOOKUP($J1665,Base!$A:$G,6,FALSE)","v":{"$error":"#N/A"}}]
[{"$error":"#N/A"},{"$error":"#N/A"},{"$error":"#N/A"},0,{"$error":"#N/A"},{"$error":"#N/A"},null,{"$f":"VLOOKUP($J1666,Base!$A:$G,7,FALSE)","v":{"$error":"#N/A"}},{"$f":"VLOOKUP($J1666,Base!$A:$G,3,FALSE)","v":{"$error":"#N/A"}},{"$f":"'Участок 6'!$L$170","v":0},{"$f":"VLOOKUP($J1666,Base!$A:$G,2,FALSE)","v":{"$error":"#N/A"}},"ООО ''ОБО Беттерманн'', г.Липецк",{"$f":"VLOOKUP($J1666,Base!$A:$G,4,FALSE)","v":{"$error":"#N/A"}},{"$f":"'Участок 6'!$M$170","v":0},{"$f":"VLOOKUP($J1666,Base!$A:$G,5,FALSE)","v":{"$error":"#N/A"}},{"$f":"VLOOKUP($J1666,Base!$A:$G,6,FALSE)","v":{"$error":"#N/A"}}]
[{"$error":"#N/A"},{"$error":"#N/A"},{"$error":"#N/A"},0,{"$error":"#N/A"},{"$error":"#N/A"},null,{"$f":"VLOOKUP($J1667,Base!$A:$G,7,FALSE)","v":{"$error":"#N/A"}},{"$f":"VLOOKUP($J1667,Base!$A:$G,3,FALSE)","v":{"$error":"#N/A"}},{"$f":"'Участок 6'!$L$171","v":0},{"$f":"VLOOKUP($J1667,Base!$A:$G,2,FALSE)","v":{"$error":"#N/A"}},"ООО ''ОБО Беттерманн'', г.Липецк",{"$f":"VLOOKUP($J1667,Base!$A:$G,4,FALSE)","v":{"$error":"#N/A"}},{"$f":"'Участок 6'!$M$171","v":0},{"$f":"VLOOKUP($J1667,Base!$A:$G,5,FALSE)","v":{"$error":"#N/A"}},{"$f":"VLOOKUP($J1667,Base!$A:$G,6,FALSE)","v":{"$error":"#N/A"}}]
[{"$error":"#N/A"},{"$error":"#N/A"},{"$error":"#N/A"},0,{"$error":"#N/A"},{"$error":"#N/A"},null,{"$f":"VLOOKUP($J1668,Base!$A:$G,7,FALSE)","v":{"$error":"#N/A"}},{"$f":"VLOOKUP($J1668,Base!$A:$G,3,FALSE)","v":{"$error":"#N/A"}},{"$f":"'Участок 6'!$L$173","v":0},{"$f":"VLOOKUP($J1668,Base!$A:$G,2,FALSE)","v":{"$error":"#N/A"}},"ООО ''ОБО Беттерманн'', г.Липецк",{"$f":"VLOOKUP($J1668,Base!$A:$G,4,FALSE)","v":{"$error":"#N/A"}},{"$f":"'Участок 6'!$M$173","v":0},{"$f":"VLOOKUP($J1668,Base!$A:$G,5,FALSE)","v":{"$error":"#N/A"}},{"$f":"VLOOKUP($J1668,Base!$A:$G,6,FALSE)","v":{"$error":"#N/A"}}]
[{"$error":"#N/A"},{"$error":"#N/A"},{"$error":"#N/A"},0,{"$error":"#N/A"},{"$error":"#N/A"},null,{"$f":"VLOOKUP($J1669,Base!$A:$G,7,FALSE)","v":{"$error":"#N/A"}},{"$f":"VLOOKUP($J1669,Base!$A:$G,3,FALSE)","v":{"$error":"#N/A"}},{"$f":"'Участок 6'!$L$174","v":0},{"$f":"VLOOKUP($J1669,Base!$A:$G,2,FALSE)","v":{"$error":"#N/A"}},"ООО ''ОБО Беттерманн'', г.Липецк",{"$f":"VLOOKUP($J1669,Base!$A:$G,4,FALSE)","v":{"$error":"#N/A"}},{"$f":"'Участок 6'!$M$174","v":0},{"$f":"VLOOKUP($J1669,Base!$A:$G,5,FALSE)","v":{"$error":"#N/A"}},{"$f":"VLOOKUP($J1669,Base!$A:$G,6,FALSE)","v":{"$error":"#N/A"}}]
[{"$error":"#N/A"},{"$error":"#N/A"},{"$error":"#N/A"},0,{"$error":"#N/A"},{"$error":"#N/A"},null,{"$f":"VLOOKUP($J1670,Base!$A:$G,7,FALSE)","v":{"$error":"#N/A"}},{"$f":"VLOOKUP($J1670,Base!$A:$G,3,FALSE)","v":{"$error":"#N/A"}},{"$f":"'Участок 6'!$L$175","v":0},{"$f":"VLOOKUP($J1670,Base!$A:$G,2,FALSE)","v":{"$error":"#N/A"}},"ООО ''ОБО Беттерманн'', г.Липецк",{"$f":"VLOOKUP($J1670,Base!$A:$G,4,FALSE)","v":{"$error":"#N/A"}},{"$f":"'Участок 6'!$M$175","v":0},{"$f":"VLOOKUP($J1670,Base!$A:$G,5,FALSE)","v":{"$error":"#N/A"}},{"$f":"VLOOKUP($J1670,Base!$A:$G,6,FALSE)","v":{"$error":"#N/A"}}]
[{"$error":"#N/A"},{"$error":"#N/A"},{"$error":"#N/A"},0,{"$error":"#N/A"},{"$error":"#N/A"},null,{"$f":"VLOOKUP($J1671,Base!$A:$G,7,FALSE)","v":{"$error":"#N/A"}},{"$f":"VLOOKUP($J1671,Base!$A:$G,3,FALSE)","v":{"$error":"#N/A"}},{"$f":"'Участок 6'!$L$176","v":0},{"$f":"VLOOKUP($J1671,Base!$A:$G,2,FALSE)","v":{"$error":"#N/A"}},"ООО ''ОБО Беттерманн'', г.Липецк",{"$f":"VLOOKUP($J1671,Base!$A:$G,4,FALSE)","v":{"$error":"#N/A"}},{"$f":"'Участок 6'!$M$176","v":0},{"$f":"VLOOKUP($J1671,Base!$A:$G,5,FALSE)","v":{"$error":"#N/A"}},{"$f":"VLOOKUP($J1671,Base!$A:$G,6,FALSE)","v":{"$error":"#N/A"}}]
[{"$error":"#N/A"},{"$error":"#N/A"},{"$error":"#N/A"},0,{"$error":"#N/A"},{"$error":"#N/A"},null,{"$f":"VLOOKUP($J1672,Base!$A:$G,7,FALSE)","v":{"$error":"#N/A"}},{"$f":"VLOOKUP($J1672,Base!$A:$G,3,FALSE)","v":{"$error":"#N/A"}},{"$f":"'Участок 6'!$L$178","v":0},{"$f":"VLOOKUP($J1672,Base!$A:$G,2,FALSE)","v":{"$error":"#N/A"}},"ООО ''ОБО Беттерманн'', г.Липецк",{"$f":"VLOOKUP($J1672,Base!$A:$G,4,FALSE)","v":{"$error":"#N/A"}},{"$f":"'Участок 6'!$M$178","v":0},{"$f":"VLOOKUP($J1672,Base!$A:$G,5,FALSE)","v":{"$error":"#N/A"}},{"$f":"VLOOKUP($J1672,Base!$A:$G,6,FALSE)","v":{"$error":"#N/A"}}]
[{"$error":"#N/A"},{"$error":"#N/A"},{"$error":"#N/A"},0,{"$error":"#N/A"},{"$error":"#N/A"},null,{"$f":"VLOOKUP($J1673,Base!$A:$G,7,FALSE)","v":{"$error":"#N/A"}},{"$f":"VLOOKUP($J1673,Base!$A:$G,3,FALSE)","v":{"$error":"#N/A"}},{"$f":"'Участок 6'!$L$207","v":"---"},{"$f":"VLOOKUP($J1673,Base!$A:$G,2,FALSE)","v":{"$error":"#N/A"}},"ООО ''ОБО Беттерманн'', г.Липецк",{"$f":"VLOOKUP($J1673,Base!$A:$G,4,FALSE)","v":{"$error":"#N/A"}},{"$f":"'Участок 6'!$M$207","v":0},{"$f":"VLOOKUP($J1673,Base!$A:$G,5,FALSE)","v":{"$error":"#N/A"}},{"$f":"VLOOKUP($J1673,Base!$A:$G,6,FALSE)","v":{"$error":"#N/A"}}]
[{"$error":"#N/A"},{"$error":"#N/A"},{"$error":"#N/A"},0,{"$error":"#N/A"},{"$error":"#N/A"},null,{"$f":"VLOOKUP($J1674,Base!$A:$G,7,FALSE)","v":{"$error":"#N/A"}},{"$f":"VLOOKUP($J1674,Base!$A:$G,3,FALSE)","v":{"$error":"#N/A"}},{"$f":"'Участок 6'!$L$208","v":"---"},{"$f":"VLOOKUP($J1674,Base!$A:$G,2,FALSE)","v":{"$error":"#N/A"}},"ООО ''ОБО Беттерманн'', г.Липецк",{"$f":"VLOOKUP($J1674,Base!$A:$G,4,FALSE)","v":{"$error":"#N/A"}},{"$f":"'Участок 6'!$M$208","v":0},{"$f":"VLOOKUP($J1674,Base!$A:$G,5,FALSE)","v":{"$error":"#N/A"}},{"$f":"VLOOKUP($J1674,Base!$A:$G,6,FALSE)","v":{"$error":"#N/A"}}]
[{"$error":"#N/A"},{"$error":"#N/A"},{"$error":"#N/A"},0,{"$error":"#N/A"},{"$error":"#N/A"},null,{"$f":"VLOOKUP($J1675,Base!$A:$G,7,FALSE)","v":{"$error":"#N/A"}},{"$f":"VLOOKUP($J1675,Base!$A:$G,3,FALSE)","v":{"$error":"#N/A"}},{"$f":"'Участок 6'!$L$209","v":"---"},{"$f":"VLOOKUP($J1675,Base!$A:$G,2,FALSE)","v":{"$error":"#N/A"}},"ООО ''ОБО Беттерманн'', г.Липецк",{"$f":"VLOOKUP($J1675,Base!$A:$G,4,FALSE)","v":{"$error":"#N/A"}},{"$f":"'Участок 6'!$M$209","v":0},{"$f":"VLOOKUP($J1675,Base!$A:$G,5,FALSE)","v":{"$error":"#N/A"}},{"$f":"VLOOKUP($J1675,Base!$A:$G,6,FALSE)","v":{"$error":"#N/A"}}]
[{"$error":"#N/A"},{"$error":"#N/A"},{"$error":"#N/A"},0,{"$error":"#N/A"},{"$error":"#N/A"},null,{"$f":"VLOOKUP($J1676,Base!$A:$G,7,FALSE)","v":{"$error":"#N/A"}},{"$f":"VLOOKUP($J1676,Base!$A:$G,3,FALSE)","v":{"$error":"#N/A"}},{"$f":"'Участок 6'!$L$221","v":0},{"$f":"VLOOKUP($J1676,Base!$A:$G,2,FALSE)","v":{"$error":"#N/A"}},"ООО ''ОБО Беттерманн'', г.Липецк",{"$f":"VLOOKUP($J1676,Base!$A:$G,4,FALSE)","v":{"$error":"#N/A"}},{"$f":"'Участок 6'!$M$221","v":0},{"$f":"VLOOKUP($J1676,Base!$A:$G,5,FALSE)","v":{"$error":"#N/A"}},{"$f":"VLOOKUP($J1676,Base!$A:$G,6,FALSE)","v":{"$error":"#N/A"}}]
[{"$error":"#N/A"},{"$error":"#N/A"},{"$error":"#N/A"},0,{"$error":"#N/A"},{"$error":"#N/A"},null,{"$f":"VLOOKUP($J1677,Base!$A:$G,7,FALSE)","v":{"$error":"#N/A"}},{"$f":"VLOOKUP($J1677,Base!$A:$G,3,FALSE)","v":{"$error":"#N/A"}},{"$f":"'Участок 6'!$L$222","v":0},{"$f":"VLOOKUP($J1677,Base!$A:$G,2,FALSE)","v":{"$error":"#N/A"}},"ООО ''ОБО Беттерманн'', г.Липецк",{"$f":"VLOOKUP($J1677,Base!$A:$G,4,FALSE)","v":{"$error":"#N/A"}},{"$f":"'Участок 6'!$M$222","v":0},{"$f":"VLOOKUP($J1677,Base!$A:$G,5,FALSE)","v":{"$error":"#N/A"}},{"$f":"VLOOKUP($J1677,Base!$A:$G,6,FALSE)","v":{"$error":"#N/A"}}]
[{"$error":"#N/A"},{"$error":"#N/A"},{"$error":"#N/A"},0,{"$error":"#N/A"},{"$error":"#N/A"},null,{"$f":"VLOOKUP($J1678,Base!$A:$G,7,FALSE)","v":{"$error":"#N/A"}},{"$f":"VLOOKUP($J1678,Base!$A:$G,3,FALSE)","v":{"$error":"#N/A"}},{"$f":"'Участок 6'!$L$223","v":0},{"$f":"VLOOKUP($J1678,Base!$A:$G,2,FALSE)","v":{"$error":"#N/A"}},"ООО ''ОБО Беттерманн'', г.Липецк",{"$f":"VLOOKUP($J1678,Base!$A:$G,4,FALSE)","v":{"$error":"#N/A"}},{"$f":"'Участок 6'!$M$223","v":0},{"$f":"VLOOKUP($J1678,Base!$A:$G,5,FALSE)","v":{"$error":"#N/A"}},{"$f":"VLOOKUP($J1678,Base!$A:$G,6,FALSE)","v":{"$error":"#N/A"}}]
[{"$error":"#N/A"},{"$error":"#N/A"},{"$error":"#N/A"},0,{"$error":"#N/A"},{"$error":"#N/A"},null,{"$f":"VLOOKUP($J1679,Base!$A:$G,7,FALSE)","v":{"$error":"#N/A"}},{"$f":"VLOOKUP($J1679,Base!$A:$G,3,FALSE)","v":{"$error":"#N/A"}},{"$f":"'Участок 6'!$L$224","v":0},{"$f":"VLOOKUP($J1679,Base!$A:$G,2,FALSE)","v":{"$error":"#N/A"}},"ООО ''ОБО Беттерманн'', г.Липецк",{"$f":"VLOOKUP($J1679,Base!$A:$G,4,FALSE)","v":{"$error":"#N/A"}},{"$f":"'Участок 6'!$M$224","v":0},{"$f":"VLOOKUP($J1679,Base!$A:$G,5,FALSE)","v":{"$error":"#N/A"}},{"$f":"VLOOKUP($J1679,Base!$A:$G,6,FALSE)","v":{"$error":"#N/A"}}]
[{"$error":"#N/A"},{"$error":"#N/A"},{"$error":"#N/A"},0,{"$error":"#N/A"},{"$error":"#N/A"},null,{"$f":"VLOOKUP($J1680,Base!$A:$G,7,FALSE)","v":{"$error":"#N/A"}},{"$f":"VLOOKUP($J1680,Base!$A:$G,3,FALSE)","v":{"$error":"#N/A"}},{"$f":"'Участок 6'!$L$225","v":0},{"$f":"VLOOKUP($J1680,Base!$A:$G,2,FALSE)","v":{"$error":"#N/A"}},"ООО ''ОБО Беттерманн'', г.Липецк",{"$f":"VLOOKUP($J1680,Base!$A:$G,4,FALSE)","v":{"$error":"#N/A"}},{"$f":"'Участок 6'!$M$225","v":0},{"$f":"VLOOKUP($J1680,Base!$A:$G,5,FALSE)","v":{"$error":"#N/A"}},{"$f":"VLOOKUP($J1680,Base!$A:$G,6,FALSE)","v":{"$error":"#N/A"}}]
[{"$error":"#N/A"},{"$error":"#N/A"},{"$error":"#N/A"},0,{"$error":"#N/A"},{"$error":"#N/A"},null,{"$f":"VLOOKUP($J1681,Base!$A:$G,7,FALSE)","v":{"$error":"#N/A"}},{"$f":"VLOOKUP($J1681,Base!$A:$G,3,FALSE)","v":{"$error":"#N/A"}},{"$f":"'Участок 6'!$L$226","v":0},{"$f":"VLOOKUP($J1681,Base!$A:$G,2,FALSE)","v":{"$error":"#N/A"}},"ООО ''ОБО Беттерманн'', г.Липецк",{"$f":"VLOOKUP($J1681,Base!$A:$G,4,FALSE)","v":{"$error":"#N/A"}},{"$f":"'Участок 6'!$M$226","v":0},{"$f":"VLOOKUP($J1681,Base!$A:$G,5,FALSE)","v":{"$error":"#N/A"}},{"$f":"VLOOKUP($J1681,Base!$A:$G,6,FALSE)","v":{"$error":"#N/A"}}]
[{"$error":"#N/A"},{"$error":"#N/A"},{"$error":"#N/A"},0,{"$error":"#N/A"},{"$error":"#N/A"},null,{"$f":"VLOOKUP($J1682,Base!$A:$G,7,FALSE)","v":{"$error":"#N/A"}},{"$f":"VLOOKUP($J1682,Base!$A:$G,3,FALSE)","v":{"$error":"#N/A"}},{"$f":"'Участок 6'!$L$227","v":0},{"$f":"VLOOKUP($J1682,Base!$A:$G,2,FALSE)","v":{"$error":"#N/A"}},"ООО ''ОБО Беттерманн'', г.Липецк",{"$f":"VLOOKUP($J1682,Base!$A:$G,4,FALSE)","v":{"$error":"#N/A"}},{"$f":"'Участок 6'!$M$227","v":0},{"$f":"VLOOKUP($J1682,Base!$A:$G,5,FALSE)","v":{"$error":"#N/A"}},{"$f":"VLOOKUP($J1682,Base!$A:$G,6,FALSE)","v":{"$error":"#N/A"}}]
[{"$f":"$H1683","v":{"$error":"#N/A"}},{"$f":"CONCATENATE(J1683, \" (арт. \",K1683,\")\")","v":{"$error":"#N/A"}},{"$f":"$I1683","v":{"$error":"#N/A"}},{"$f":"$N1683","v":0},{"$f":"$O1683","v":{"$error":"#N/A"}},{"$f":"$P1683","v":{"$error":"#N/A"}},null,{"$f":"VLOOKUP($J1683,Base!$A:$G,7,FALSE)","v":{"$error":"#N/A"}},{"$f":"VLOOKUP($J1683,Base!$A:$G,3,FALSE)","v":{"$error":"#N/A"}},{"$f":"'Участок 6'!$L$228","v":0},{"$f":"VLOOKUP($J1683,Base!$A:$G,2,FALSE)","v":{"$error":"#N/A"}},"ООО ''ОБО Беттерманн'', г.Липецк",{"$f":"VLOOKUP($J1683,Base!$A:$G,4,FALSE)","v":{"$error":"#N/A"}},{"$f":"'Участок 6'!$M$228","v":0},{"$f":"VLOOKUP($J1683,Base!$A:$G,5,FALSE)","v":{"$error":"#N/A"}},{"$f":"VLOOKUP($J1683,Base!$A:$G,6,FALSE)","v":{"$error":"#N/A"}}]
[{"$error":"#N/A"},{"$error":"#N/A"},{"$error":"#N/A"},0,{"$error":"#N/A"},{"$error":"#N/A"},null,{"$f":"VLOOKUP($J1684,Base!$A:$G,7,FALSE)","v":{"$error":"#N/A"}},{"$f":"VLOOKUP($J1684,Base!$A:$G,3,FALSE)","v":{"$error":"#N/A"}},{"$f":"'Участок 6'!$L$229","v":0},{"$f":"VLOOKUP($J1684,Base!$A:$G,2,FALSE)","v":{"$error":"#N/A"}},"ООО ''ОБО Беттерманн'', г.Липецк",{"$f":"VLOOKUP($J1684,Base!$A:$G,4,FALSE)","v":{"$error":"#N/A"}},{"$f":"'Участок 6'!$M$229","v":0},{"$f":"VLOOKUP($J1684,Base!$A:$G,5,FALSE)","v":{"$error":"#N/A"}},{"$f":"VLOOKUP($J1684,Base!$A:$G,6,FALSE)","v":{"$error":"#N/A"}}]
[{"$error":"#N/A"},{"$error":"#N/A"},{"$error":"#N/A"},0,{"$error":"#N/A"},{"$error":"#N/A"},null,{"$f":"VLOOKUP($J1685,Base!$A:$G,7,FALSE)","v":{"$error":"#N/A"}},{"$f":"VLOOKUP($J1685,Base!$A:$G,3,FALSE)","v":{"$error":"#N/A"}},{"$f":"'Участок 6'!$L$230","v":0},{"$f":"VLOOKUP($J1685,Base!$A:$G,2,FALSE)","v":{"$error":"#N/A"}},"ООО ''ОБО Беттерманн'', г.Липецк",{"$f":"VLOOKUP($J1685,Base!$A:$G,4,FALSE)","v":{"$error":"#N/A"}},{"$f":"'Участок 6'!$M$230","v":0},{"$f":"VLOOKUP($J1685,Base!$A:$G,5,FALSE)","v":{"$error":"#N/A"}},{"$f":"VLOOKUP($J1685,Base!$A:$G,6,FALSE)","v":{"$error":"#N/A"}}]
[{"$error":"#N/A"},{"$error":"#N/A"},{"$error":"#N/A"},0,{"$error":"#N/A"},{"$error":"#N/A"},null,{"$f":"VLOOKUP($J1686,Base!$A:$G,7,FALSE)","v":{"$error":"#N/A"}},{"$f":"VLOOKUP($J1686,Base!$A:$G,3,FALSE)","v":{"$error":"#N/A"}},{"$f":"'Участок 6'!$L$231","v":0},{"$f":"VLOOKUP($J1686,Base!$A:$G,2,FALSE)","v":{"$error":"#N/A"}},"ООО ''ОБО Беттерманн'', г.Липецк",{"$f":"VLOOKUP($J1686,Base!$A:$G,4,FALSE)","v":{"$error":"#N/A"}},{"$f":"'Участок 6'!$M$231","v":0},{"$f":"VLOOKUP($J1686,Base!$A:$G,5,FALSE)","v":{"$error":"#N/A"}},{"$f":"VLOOKUP($J1686,Base!$A:$G,6,FALSE)","v":{"$error":"#N/A"}}]
[{"$error":"#N/A"},{"$error":"#N/A"},{"$error":"#N/A"},0,{"$error":"#N/A"},{"$error":"#N/A"},null,{"$f":"VLOOKUP($J1687,Base!$A:$G,7,FALSE)","v":{"$error":"#N/A"}},{"$f":"VLOOKUP($J1687,Base!$A:$G,3,FALSE)","v":{"$error":"#N/A"}},{"$f":"'Участок 6'!$L$236","v":0},{"$f":"VLOOKUP($J1687,Base!$A:$G,2,FALSE)","v":{"$error":"#N/A"}},"ООО ''ОБО Беттерманн'', г.Липецк",{"$f":"VLOOKUP($J1687,Base!$A:$G,4,FALSE)","v":{"$error":"#N/A"}},{"$f":"'Участок 6'!$M$236","v":0},{"$f":"VLOOKUP($J1687,Base!$A:$G,5,FALSE)","v":{"$error":"#N/A"}},{"$f":"VLOOKUP($J1687,Base!$A:$G,6,FALSE)","v":{"$error":"#N/A"}}]
[{"$error":"#N/A"},{"$error":"#N/A"},{"$error":"#N/A"},0,{"$error":"#N/A"},{"$error":"#N/A"},null,{"$f":"VLOOKUP($J1688,Base!$A:$G,7,FALSE)","v":{"$error":"#N/A"}},{"$f":"VLOOKUP($J1688,Base!$A:$G,3,FALSE)","v":{"$error":"#N/A"}},{"$f":"'Участок 6'!$L$237","v":0},{"$f":"VLOOKUP($J1688,Base!$A:$G,2,FALSE)","v":{"$error":"#N/A"}},"ООО ''ОБО Беттерманн'', г.Липецк",{"$f":"VLOOKUP($J1688,Base!$A:$G,4,FALSE)","v":{"$error":"#N/A"}},{"$f":"'Участок 6'!$M$237","v":0},{"$f":"VLOOKUP($J1688,Base!$A:$G,5,FALSE)","v":{"$error":"#N/A"}},{"$f":"VLOOKUP($J1688,Base!$A:$G,6,FALSE)","v":{"$error":"#N/A"}}]
[{"$error":"#N/A"},{"$error":"#N/A"},{"$error":"#N/A"},0,{"$error":"#N/A"},{"$error":"#N/A"},null,{"$f":"VLOOKUP($J1689,Base!$A:$G,7,FALSE)","v":{"$error":"#N/A"}},{"$f":"VLOOKUP($J1689,Base!$A:$G,3,FALSE)","v":{"$error":"#N/A"}},{"$f":"'Участок 6'!$L$238","v":0},{"$f":"VLOOKUP($J1689,Base!$A:$G,2,FALSE)","v":{"$error":"#N/A"}},"ООО ''ОБО Беттерманн'', г.Липецк",{"$f":"VLOOKUP($J1689,Base!$A:$G,4,FALSE)","v":{"$error":"#N/A"}},{"$f":"'Участок 6'!$M$238","v":0},{"$f":"VLOOKUP($J1689,Base!$A:$G,5,FALSE)","v":{"$error":"#N/A"}},{"$f":"VLOOKUP($J1689,Base!$A:$G,6,FALSE)","v":{"$error":"#N/A"}}]
[]
[{"$f":"$H1691","v":{"$error":"#N/A"}},{"$f":"CONCATENATE(J1691, \" (арт. \",K1691,\")\")","v":{"$error":"#N/A"}},{"$f":"$I1691","v":{"$error":"#N/A"}},{"$f":"$N1691","v":0},{"$f":"$O1691","v":{"$error":"#N/A"}},{"$f":"$P1691","v":{"$error":"#N/A"}},null,{"$f":"VLOOKUP($J1691,Base!$A:$G,7,FALSE)","v":{"$error":"#N/A"}},{"$f":"VLOOKUP($J1691,Base!$A:$G,3,FALSE)","v":{"$error":"#N/A"}},{"$f":"'Участок 6'!$O$113","v":0},{"$f":"VLOOKUP($J1691,Base!$A:$G,2,FALSE)","v":{"$error":"#N/A"}},"ООО ''ОБО Беттерманн'', г.Липецк",{"$f":"VLOOKUP($J1691,Base!$A:$G,4,FALSE)","v":{"$error":"#N/A"}},{"$f":"'Участок 6'!$P$113","v":0},{"$f":"VLOOKUP($J1691,Base!$A:$G,5,FALSE)","v":{"$error":"#N/A"}},{"$f":"VLOOKUP($J1691,Base!$A:$G,6,FALSE)","v":{"$error":"#N/A"}}]
[{"$f":"$H1692","v":{"$error":"#N/A"}},{"$f":"CONCATENATE(J1692, \" (арт. \",K1692,\")\")","v":{"$error":"#N/A"}},{"$f":"$I1692","v":{"$error":"#N/A"}},{"$f":"$N1692","v":0},{"$f":"$O1692","v":{"$error":"#N/A"}},{"$f":"$P1692","v":{"$error":"#N/A"}},null,{"$f":"VLOOKUP($J1692,Base!$A:$G,7,FALSE)","v":{"$error":"#N/A"}},{"$f":"VLOOKUP($J1692,Base!$A:$G,3,FALSE)","v":{"$error":"#N/A"}},{"$f":"'Участок 6'!$O$114","v":0},{"$f":"VLOOKUP($J1692,Base!$A:$G,2,FALSE)","v":{"$error":"#N/A"}},"ООО ''ОБО Беттерманн'', г.Липецк",{"$f":"VLOOKUP($J1692,Base!$A:$G,4,FALSE)","v":{"$error":"#N/A"}},{"$f":"'Участок 6'!$P$114","v":0},{"$f":"VLOOKUP($J1692,Base!$A:$G,5,FALSE)","v":{"$error":"#N/A"}},{"$f":"VLOOKUP($J1692,Base!$A:$G,6,FALSE)","v":{"$error":"#N/A"}}]
[{"$error":"#N/A"},{"$error":"#N/A"},{"$error":"#N/A"},0,{"$error":"#N/A"},{"$error":"#N/A"},null,{"$f":"VLOOKUP($J1693,Base!$A:$G,7,FALSE)","v":{"$error":"#N/A"}},{"$f":"VLOOKUP($J1693,Base!$A:$G,3,FALSE)","v":{"$error":"#N/A"}},{"$f":"'Участок 6'!$O$115","v":0},{"$f":"VLOOKUP($J1693,Base!$A:$G,2,FALSE)","v":{"$error":"#N/A"}},"ООО ''ОБО Беттерманн'', г.Липецк",{"$f":"VLOOKUP($J1693,Base!$A:$G,4,FALSE)","v":{"$error":"#N/A"}},{"$f":"'Участок 6'!$P$115","v":0},{"$f":"VLOOKUP($J1693,Base!$A:$G,5,FALSE)","v":{"$error":"#N/A"}},{"$f":"VLOOKUP($J1693,Base!$A:$G,6,FALSE)","v":{"$error":"#N/A"}}]
[{"$error":"#N/A"},{"$error":"#N/A"},{"$error":"#N/A"},0,{"$error":"#N/A"},{"$error":"#N/A"},null,{"$f":"VLOOKUP($J1694,Base!$A:$G,7,FALSE)","v":{"$error":"#N/A"}},{"$f":"VLOOKUP($J1694,Base!$A:$G,3,FALSE)","v":{"$error":"#N/A"}},{"$f":"'Участок 6'!$O$116","v":0},{"$f":"VLOOKUP($J1694,Base!$A:$G,2,FALSE)","v":{"$error":"#N/A"}},"ООО ''ОБО Беттерманн'', г.Липецк",{"$f":"VLOOKUP($J1694,Base!$A:$G,4,FALSE)","v":{"$error":"#N/A"}},{"$f":"'Участок 6'!$P$116","v":0},{"$f":"VLOOKUP($J1694,Base!$A:$G,5,FALSE)","v":{"$error":"#N/A"}},{"$f":"VLOOKUP($J1694,Base!$A:$G,6,FALSE)","v":{"$error":"#N/A"}}]
[{"$error":"#N/A"},{"$error":"#N/A"},{"$error":"#N/A"},0,{"$error":"#N/A"},{"$error":"#N/A"},null,{"$f":"VLOOKUP($J1695,Base!$A:$G,7,FALSE)","v":{"$error":"#N/A"}},{"$f":"VLOOKUP($J1695,Base!$A:$G,3,FALSE)","v":{"$error":"#N/A"}},{"$f":"'Участок 6'!$O$117","v":0},{"$f":"VLOOKUP($J1695,Base!$A:$G,2,FALSE)","v":{"$error":"#N/A"}},"ООО ''ОБО Беттерманн'', г.Липецк",{"$f":"VLOOKUP($J1695,Base!$A:$G,4,FALSE)","v":{"$error":"#N/A"}},{"$f":"'Участок 6'!$P$117","v":0},{"$f":"VLOOKUP($J1695,Base!$A:$G,5,FALSE)","v":{"$error":"#N/A"}},{"$f":"VLOOKUP($J1695,Base!$A:$G,6,FALSE)","v":{"$error":"#N/A"}}]
[{"$error":"#N/A"},{"$error":"#N/A"},{"$error":"#N/A"},0,{"$error":"#N/A"},{"$error":"#N/A"},null,{"$f":"VLOOKUP($J1696,Base!$A:$G,7,FALSE)","v":{"$error":"#N/A"}},{"$f":"VLOOKUP($J1696,Base!$A:$G,3,FALSE)","v":{"$error":"#N/A"}},{"$f":"'Участок 6'!$O$119","v":0},{"$f":"VLOOKUP($J1696,Base!$A:$G,2,FALSE)","v":{"$error":"#N/A"}},"ООО ''ОБО Беттерманн'', г.Липецк",{"$f":"VLOOKUP($J1696,Base!$A:$G,4,FALSE)","v":{"$error":"#N/A"}},{"$f":"'Участок 6'!$P$119","v":0},{"$f":"VLOOKUP($J1696,Base!$A:$G,5,FALSE)","v":{"$error":"#N/A"}},{"$f":"VLOOKUP($J1696,Base!$A:$G,6,FALSE)","v":{"$error":"#N/A"}}]
[{"$error":"#N/A"},{"$error":"#N/A"},{"$error":"#N/A"},0,{"$error":"#N/A"},{"$error":"#N/A"},null,{"$f":"VLOOKUP($J1697,Base!$A:$G,7,FALSE)","v":{"$error":"#N/A"}},{"$f":"VLOOKUP($J1697,Base!$A:$G,3,FALSE)","v":{"$error":"#N/A"}},{"$f":"'Участок 6'!$O$120","v":0},{"$f":"VLOOKUP($J1697,Base!$A:$G,2,FALSE)","v":{"$error":"#N/A"}},"ООО ''ОБО Беттерманн'', г.Липецк",{"$f":"VLOOKUP($J1697,Base!$A:$G,4,FALSE)","v":{"$error":"#N/A"}},{"$f":"'Участок 6'!$P$120","v":0},{"$f":"VLOOKUP($J1697,Base!$A:$G,5,FALSE)","v":{"$error":"#N/A"}},{"$f":"VLOOKUP($J1697,Base!$A:$G,6,FALSE)","v":{"$error":"#N/A"}}]
[{"$error":"#N/A"},{"$error":"#N/A"},{"$error":"#N/A"},0,{"$error":"#N/A"},{"$error":"#N/A"},null,{"$f":"VLOOKUP($J1698,Base!$A:$G,7,FALSE)","v":{"$error":"#N/A"}},{"$f":"VLOOKUP($J1698,Base!$A:$G,3,FALSE)","v":{"$error":"#N/A"}},{"$f":"'Участок 6'!$O$121","v":0},{"$f":"VLOOKUP($J1698,Base!$A:$G,2,FALSE)","v":{"$error":"#N/A"}},"ООО ''ОБО Беттерманн'', г.Липецк",{"$f":"VLOOKUP($J1698,Base!$A:$G,4,FALSE)","v":{"$error":"#N/A"}},{"$f":"'Участок 6'!$P$121","v":0},{"$f":"VLOOKUP($J1698,Base!$A:$G,5,FALSE)","v":{"$error":"#N/A"}},{"$f":"VLOOKUP($J1698,Base!$A:$G,6,FALSE)","v":{"$error":"#N/A"}}]
[{"$error":"#N/A"},{"$error":"#N/A"},{"$error":"#N/A"},0,{"$error":"#N/A"},{"$error":"#N/A"},null,{"$f":"VLOOKUP($J1699,Base!$A:$G,7,FALSE)","v":{"$error":"#N/A"}},{"$f":"VLOOKUP($J1699,Base!$A:$G,3,FALSE)","v":{"$error":"#N/A"}},{"$f":"'Участок 6'!$O$123","v":0},{"$f":"VLOOKUP($J1699,Base!$A:$G,2,FALSE)","v":{"$error":"#N/A"}},"ООО ''ОБО Беттерманн'', г.Липецк",{"$f":"VLOOKUP($J1699,Base!$A:$G,4,FALSE)","v":{"$error":"#N/A"}},{"$f":"'Участок 6'!$P$123","v":0},{"$f":"VLOOKUP($J1699,Base!$A:$G,5,FALSE)","v":{"$error":"#N/A"}},{"$f":"VLOOKUP($J1699,Base!$A:$G,6,FALSE)","v":{"$error":"#N/A"}}]
[{"$error":"#N/A"},{"$error":"#N/A"},{"$error":"#N/A"},0,{"$error":"#N/A"},{"$error":"#N/A"},null,{"$f":"VLOOKUP($J1700,Base!$A:$G,7,FALSE)","v":{"$error":"#N/A"}},{"$f":"VLOOKUP($J1700,Base!$A:$G,3,FALSE)","v":{"$error":"#N/A"}},{"$f":"'Участок 6'!$O$124","v":0},{"$f":"VLOOKUP($J1700,Base!$A:$G,2,FALSE)","v":{"$error":"#N/A"}},"ООО ''ОБО Беттерманн'', г.Липецк",{"$f":"VLOOKUP($J1700,Base!$A:$G,4,FALSE)","v":{"$error":"#N/A"}},{"$f":"'Участок 6'!$P$124","v":0},{"$f":"VLOOKUP($J1700,Base!$A:$G,5,FALSE)","v":{"$error":"#N/A"}},{"$f":"VLOOKUP($J1700,Base!$A:$G,6,FALSE)","v":{"$error":"#N/A"}}]
[{"$error":"#N/A"},{"$error":"#N/A"},{"$error":"#N/A"},0,{"$error":"#N/A"},{"$error":"#N/A"},null,{"$f":"VLOOKUP($J1701,Base!$A:$G,7,FALSE)","v":{"$error":"#N/A"}},{"$f":"VLOOKUP($J1701,Base!$A:$G,3,FALSE)","v":{"$error":"#N/A"}},{"$f":"'Участок 6'!$O$125","v":0},{"$f":"VLOOKUP($J1701,Base!$A:$G,2,FALSE)","v":{"$error":"#N/A"}},"ООО ''ОБО Беттерманн'', г.Липецк",{"$f":"VLOOKUP($J1701,Base!$A:$G,4,FALSE)","v":{"$error":"#N/A"}},{"$f":"'Участок 6'!$P$125","v":0},{"$f":"VLOOKUP($J1701,Base!$A:$G,5,FALSE)","v":{"$error":"#N/A"}},{"$f":"VLOOKUP($J1701,Base!$A:$G,6,FALSE)","v":{"$error":"#N/A"}}]
[{"$error":"#N/A"},{"$error":"#N/A"},{"$error":"#N/A"},0,{"$error":"#N/A"},{"$error":"#N/A"},null,{"$f":"VLOOKUP($J1702,Base!$A:$G,7,FALSE)","v":{"$error":"#N/A"}},{"$f":"VLOOKUP($J1702,Base!$A:$G,3,FALSE)","v":{"$error":"#N/A"}},{"$f":"'Участок 6'!$O$126","v":0},{"$f":"VLOOKUP($J1702,Base!$A:$G,2,FALSE)","v":{"$error":"#N/A"}},"ООО ''ОБО Беттерманн'', г.Липецк",{"$f":"VLOOKUP($J1702,Base!$A:$G,4,FALSE)","v":{"$error":"#N/A"}},{"$f":"'Участок 6'!$P$126","v":0},{"$f":"VLOOKUP($J1702,Base!$A:$G,5,FALSE)","v":{"$error":"#N/A"}},{"$f":"VLOOKUP($J1702,Base!$A:$G,6,FALSE)","v":{"$error":"#N/A"}}]
[{"$error":"#N/A"},{"$error":"#N/A"},{"$error":"#N/A"},0,{"$error":"#N/A"},{"$error":"#N/A"},null,{"$f":"VLOOKUP($J1703,Base!$A:$G,7,FALSE)","v":{"$error":"#N/A"}},{"$f":"VLOOKUP($J1703,Base!$A:$G,3,FALSE)","v":{"$error":"#N/A"}},{"$f":"'Участок 6'!$O$128","v":0},{"$f":"VLOOKUP($J1703,Base!$A:$G,2,FALSE)","v":{"$error":"#N/A"}},"ООО ''ОБО Беттерманн'', г.Липецк",{"$f":"VLOOKUP($J1703,Base!$A:$G,4,FALSE)","v":{"$error":"#N/A"}},{"$f":"'Участок 6'!$P$128","v":0},{"$f":"VLOOKUP($J1703,Base!$A:$G,5,FALSE)","v":{"$error":"#N/A"}},{"$f":"VLOOKUP($J1703,Base!$A:$G,6,FALSE)","v":{"$error":"#N/A"}}]
[{"$error":"#N/A"},{"$error":"#N/A"},{"$error":"#N/A"},0,{"$error":"#N/A"},{"$error":"#N/A"},null,{"$f":"VLOOKUP($J1704,Base!$A:$G,7,FALSE)","v":{"$error":"#N/A"}},{"$f":"VLOOKUP($J1704,Base!$A:$G,3,FALSE)","v":{"$error":"#N/A"}},{"$f":"'Участок 6'!$O$129","v":0},{"$f":"VLOOKUP($J1704,Base!$A:$G,2,FALSE)","v":{"$error":"#N/A"}},"ООО ''ОБО Беттерманн'', г.Липецк",{"$f":"VLOOKUP($J1704,Base!$A:$G,4,FALSE)","v":{"$error":"#N/A"}},{"$f":"'Участок 6'!$P$129","v":0},{"$f":"VLOOKUP($J1704,Base!$A:$G,5,FALSE)","v":{"$error":"#N/A"}},{"$f":"VLOOKUP($J1704,Base!$A:$G,6,FALSE)","v":{"$error":"#N/A"}}]
[{"$error":"#N/A"},{"$error":"#N/A"},{"$error":"#N/A"},0,{"$error":"#N/A"},{"$error":"#N/A"},null,{"$f":"VLOOKUP($J1705,Base!$A:$G,7,FALSE)","v":{"$error":"#N/A"}},{"$f":"VLOOKUP($J1705,Base!$A:$G,3,FALSE)","v":{"$error":"#N/A"}},{"$f":"'Участок 6'!$O$130","v":0},{"$f":"VLOOKUP($J1705,Base!$A:$G,2,FALSE)","v":{"$error":"#N/A"}},"ООО ''ОБО Беттерманн'', г.Липецк",{"$f":"VLOOKUP($J1705,Base!$A:$G,4,FALSE)","v":{"$error":"#N/A"}},{"$f":"'Участок 6'!$P$130","v":0},{"$f":"VLOOKUP($J1705,Base!$A:$G,5,FALSE)","v":{"$error":"#N/A"}},{"$f":"VLOOKUP($J1705,Base!$A:$G,6,FALSE)","v":{"$error":"#N/A"}}]
[{"$error":"#N/A"},{"$error":"#N/A"},{"$error":"#N/A"},0,{"$error":"#N/A"},{"$error":"#N/A"},null,{"$f":"VLOOKUP($J1706,Base!$A:$G,7,FALSE)","v":{"$error":"#N/A"}},{"$f":"VLOOKUP($J1706,Base!$A:$G,3,FALSE)","v":{"$error":"#N/A"}},{"$f":"'Участок 6'!$O$131","v":0},{"$f":"VLOOKUP($J1706,Base!$A:$G,2,FALSE)","v":{"$error":"#N/A"}},"ООО ''ОБО Беттерманн'', г.Липецк",{"$f":"VLOOKUP($J1706,Base!$A:$G,4,FALSE)","v":{"$error":"#N/A"}},{"$f":"'Участок 6'!$P$131","v":0},{"$f":"VLOOKUP($J1706,Base!$A:$G,5,FALSE)","v":{"$error":"#N/A"}},{"$f":"VLOOKUP($J1706,Base!$A:$G,6,FALSE)","v":{"$error":"#N/A"}}]
[{"$error":"#N/A"},{"$error":"#N/A"},{"$error":"#N/A"},0,{"$error":"#N/A"},{"$error":"#N/A"},null,{"$f":"VLOOKUP($J1707,Base!$A:$G,7,FALSE)","v":{"$error":"#N/A"}},{"$f":"VLOOKUP($J1707,Base!$A:$G,3,FALSE)","v":{"$error":"#N/A"}},{"$f":"'Участок 6'!$O$133","v":0},{"$f":"VLOOKUP($J1707,Base!$A:$G,2,FALSE)","v":{"$error":"#N/A"}},"ООО ''ОБО Беттерманн'', г.Липецк",{"$f":"VLOOKUP($J1707,Base!$A:$G,4,FALSE)","v":{"$error":"#N/A"}},{"$f":"'Участок 6'!$P$133","v":0},{"$f":"VLOOKUP($J1707,Base!$A:$G,5,FALSE)","v":{"$error":"#N/A"}},{"$f":"VLOOKUP($J1707,Base!$A:$G,6,FALSE)","v":{"$error":"#N/A"}}]
[{"$error":"#N/A"},{"$error":"#N/A"},{"$error":"#N/A"},0,{"$error":"#N/A"},{"$error":"#N/A"},null,{"$f":"VLOOKUP($J1708,Base!$A:$G,7,FALSE)","v":{"$error":"#N/A"}},{"$f":"VLOOKUP($J1708,Base!$A:$G,3,FALSE)","v":{"$error":"#N/A"}},{"$f":"'Участок 6'!$O$134","v":0},{"$f":"VLOOKUP($J1708,Base!$A:$G,2,FALSE)","v":{"$error":"#N/A"}},"ООО ''ОБО Беттерманн'', г.Липецк",{"$f":"VLOOKUP($J1708,Base!$A:$G,4,FALSE)","v":{"$error":"#N/A"}},{"$f":"'Участок 6'!$P$134","v":0},{"$f":"VLOOKUP($J1708,Base!$A:$G,5,FALSE)","v":{"$error":"#N/A"}},{"$f":"VLOOKUP($J1708,Base!$A:$G,6,FALSE)","v":{"$error":"#N/A"}}]
[{"$error":"#N/A"},{"$error":"#N/A"},{"$error":"#N/A"},0,{"$error":"#N/A"},{"$error":"#N/A"},null,{"$f":"VLOOKUP($J1709,Base!$A:$G,7,FALSE)","v":{"$error":"#N/A"}},{"$f":"VLOOKUP($J1709,Base!$A:$G,3,FALSE)","v":{"$error":"#N/A"}},{"$f":"'Участок 6'!$O$136","v":0},{"$f":"VLOOKUP($J1709,Base!$A:$G,2,FALSE)","v":{"$error":"#N/A"}},"ООО ''ОБО Беттерманн'', г.Липецк",{"$f":"VLOOKUP($J1709,Base!$A:$G,4,FALSE)","v":{"$error":"#N/A"}},{"$f":"'Участок 6'!$P$136","v":0},{"$f":"VLOOKUP($J1709,Base!$A:$G,5,FALSE)","v":{"$error":"#N/A"}},{"$f":"VLOOKUP($J1709,Base!$A:$G,6,FALSE)","v":{"$error":"#N/A"}}]
[{"$error":"#N/A"},{"$error":"#N/A"},{"$error":"#N/A"},0,{"$error":"#N/A"},{"$error":"#N/A"},null,{"$f":"VLOOKUP($J1710,Base!$A:$G,7,FALSE)","v":{"$error":"#N/A"}},{"$f":"VLOOKUP($J1710,Base!$A:$G,3,FALSE)","v":{"$error":"#N/A"}},{"$f":"'Участок 6'!$O$137","v":0},{"$f":"VLOOKUP($J1710,Base!$A:$G,2,FALSE)","v":{"$error":"#N/A"}},"ООО ''ОБО Беттерманн'', г.Липецк",{"$f":"VLOOKUP($J1710,Base!$A:$G,4,FALSE)","v":{"$error":"#N/A"}},{"$f":"'Участок 6'!$P$137","v":0},{"$f":"VLOOKUP($J1710,Base!$A:$G,5,FALSE)","v":{"$error":"#N/A"}},{"$f":"VLOOKUP($J1710,Base!$A:$G,6,FALSE)","v":{"$error":"#N/A"}}]
[{"$error":"#N/A"},{"$error":"#N/A"},{"$error":"#N/A"},0,{"$error":"#N/A"},{"$error":"#N/A"},null,{"$f":"VLOOKUP($J1711,Base!$A:$G,7,FALSE)","v":{"$error":"#N/A"}},{"$f":"VLOOKUP($J1711,Base!$A:$G,3,FALSE)","v":{"$error":"#N/A"}},{"$f":"'Участок 6'!$O$138","v":0},{"$f":"VLOOKUP($J1711,Base!$A:$G,2,FALSE)","v":{"$error":"#N/A"}},"ООО ''ОБО Беттерманн'', г.Липецк",{"$f":"VLOOKUP($J1711,Base!$A:$G,4,FALSE)","v":{"$error":"#N/A"}},{"$f":"'Участок 6'!$P$138","v":0},{"$f":"VLOOKUP($J1711,Base!$A:$G,5,FALSE)","v":{"$error":"#N/A"}},{"$f":"VLOOKUP($J1711,Base!$A:$G,6,FALSE)","v":{"$error":"#N/A"}}]
[{"$error":"#N/A"},{"$error":"#N/A"},{"$error":"#N/A"},0,{"$error":"#N/A"},{"$error":"#N/A"},null,{"$f":"VLOOKUP($J1712,Base!$A:$G,7,FALSE)","v":{"$error":"#N/A"}},{"$f":"VLOOKUP($J1712,Base!$A:$G,3,FALSE)","v":{"$error":"#N/A"}},{"$f":"'Участок 6'!$O$139","v":0},{"$f":"VLOOKUP($J1712,Base!$A:$G,2,FALSE)","v":{"$error":"#N/A"}},"ООО ''ОБО Беттерманн'', г.Липецк",{"$f":"VLOOKUP($J1712,Base!$A:$G,4,FALSE)","v":{"$error":"#N/A"}},{"$f":"'Участок 6'!$P$139","v":0},{"$f":"VLOOKUP($J1712,Base!$A:$G,5,FALSE)","v":{"$error":"#N/A"}},{"$f":"VLOOKUP($J1712,Base!$A:$G,6,FALSE)","v":{"$error":"#N/A"}}]
[{"$error":"#N/A"},{"$error":"#N/A"},{"$error":"#N/A"},0,{"$error":"#N/A"},{"$error":"#N/A"},null,{"$f":"VLOOKUP($J1713,Base!$A:$G,7,FALSE)","v":{"$error":"#N/A"}},{"$f":"VLOOKUP($J1713,Base!$A:$G,3,FALSE)","v":{"$error":"#N/A"}},{"$f":"'Участок 6'!$O$140","v":0},{"$f":"VLOOKUP($J1713,Base!$A:$G,2,FALSE)","v":{"$error":"#N/A"}},"ООО ''ОБО Беттерманн'', г.Липецк",{"$f":"VLOOKUP($J1713,Base!$A:$G,4,FALSE)","v":{"$error":"#N/A"}},{"$f":"'Участок 6'!$P$140","v":0},{"$f":"VLOOKUP($J1713,Base!$A:$G,5,FALSE)","v":{"$error":"#N/A"}},{"$f":"VLOOKUP($J1713,Base!$A:$G,6,FALSE)","v":{"$error":"#N/A"}}]
[{"$error":"#N/A"},{"$error":"#N/A"},{"$error":"#N/A"},0,{"$error":"#N/A"},{"$error":"#N/A"},null,{"$f":"VLOOKUP($J1714,Base!$A:$G,7,FALSE)","v":{"$error":"#N/A"}},{"$f":"VLOOKUP($J1714,Base!$A:$G,3,FALSE)","v":{"$error":"#N/A"}},{"$f":"'Участок 6'!$O$141","v":0},{"$f":"VLOOKUP($J1714,Base!$A:$G,2,FALSE)","v":{"$error":"#N/A"}},"ООО ''ОБО Беттерманн'', г.Липецк",{"$f":"VLOOKUP($J1714,Base!$A:$G,4,FALSE)","v":{"$error":"#N/A"}},{"$f":"'Участок 6'!$P$141","v":0},{"$f":"VLOOKUP($J1714,Base!$A:$G,5,FALSE)","v":{"$error":"#N/A"}},{"$f":"VLOOKUP($J1714,Base!$A:$G,6,FALSE)","v":{"$error":"#N/A"}}]
[{"$error":"#N/A"},{"$error":"#N/A"},{"$error":"#N/A"},0,{"$error":"#N/A"},{"$error":"#N/A"},null,{"$f":"VLOOKUP($J1715,Base!$A:$G,7,FALSE)","v":{"$error":"#N/A"}},{"$f":"VLOOKUP($J1715,Base!$A:$G,3,FALSE)","v":{"$error":"#N/A"}},{"$f":"'Участок 6'!$O$142","v":0},{"$f":"VLOOKUP($J1715,Base!$A:$G,2,FALSE)","v":{"$error":"#N/A"}},"ООО ''ОБО Беттерманн'', г.Липецк",{"$f":"VLOOKUP($J1715,Base!$A:$G,4,FALSE)","v":{"$error":"#N/A"}},{"$f":"'Участок 6'!$P$142","v":0},{"$f":"VLOOKUP($J1715,Base!$A:$G,5,FALSE)","v":{"$error":"#N/A"}},{"$f":"VLOOKUP($J1715,Base!$A:$G,6,FALSE)","v":{"$error":"#N/A"}}]
[{"$error":"#N/A"},{"$error":"#N/A"},{"$error":"#N/A"},0,{"$error":"#N/A"},{"$error":"#N/A"},null,{"$f":"VLOOKUP($J1716,Base!$A:$G,7,FALSE)","v":{"$error":"#N/A"}},{"$f":"VLOOKUP($J1716,Base!$A:$G,3,FALSE)","v":{"$error":"#N/A"}},{"$f":"'Участок 6'!$O$143","v":0},{"$f":"VLOOKUP($J1716,Base!$A:$G,2,FALSE)","v":{"$error":"#N/A"}},"ООО ''ОБО Беттерманн'', г.Липецк",{"$f":"VLOOKUP($J1716,Base!$A:$G,4,FALSE)","v":{"$error":"#N/A"}},{"$f":"'Участок 6'!$P$143","v":0},{"$f":"VLOOKUP($J1716,Base!$A:$G,5,FALSE)","v":{"$error":"#N/A"}},{"$f":"VLOOKUP($J1716,Base!$A:$G,6,FALSE)","v":{"$error":"#N/A"}}]
[{"$error":"#N/A"},{"$error":"#N/A"},{"$error":"#N/A"},0,{"$error":"#N/A"},{"$error":"#N/A"},null,{"$f":"VLOOKUP($J1717,Base!$A:$G,7,FALSE)","v":{"$error":"#N/A"}},{"$f":"VLOOKUP($J1717,Base!$A:$G,3,FALSE)","v":{"$error":"#N/A"}},{"$f":"'Участок 6'!$O$145","v":0},{"$f":"VLOOKUP($J1717,Base!$A:$G,2,FALSE)","v":{"$error":"#N/A"}},"ООО ''ОБО Беттерманн'', г.Липецк",{"$f":"VLOOKUP($J1717,Base!$A:$G,4,FALSE)","v":{"$error":"#N/A"}},{"$f":"'Участок 6'!$P$145","v":0},{"$f":"VLOOKUP($J1717,Base!$A:$G,5,FALSE)","v":{"$error":"#N/A"}},{"$f":"VLOOKUP($J1717,Base!$A:$G,6,FALSE)","v":{"$error":"#N/A"}}]
[{"$error":"#N/A"},{"$error":"#N/A"},{"$error":"#N/A"},0,{"$error":"#N/A"},{"$error":"#N/A"},null,{"$f":"VLOOKUP($J1718,Base!$A:$G,7,FALSE)","v":{"$error":"#N/A"}},{"$f":"VLOOKUP($J1718,Base!$A:$G,3,FALSE)","v":{"$error":"#N/A"}},{"$f":"'Участок 6'!$O$146","v":0},{"$f":"VLOOKUP($J1718,Base!$A:$G,2,FALSE)","v":{"$error":"#N/A"}},"ООО ''ОБО Беттерманн'', г.Липецк",{"$f":"VLOOKUP($J1718,Base!$A:$G,4,FALSE)","v":{"$error":"#N/A"}},{"$f":"'Участок 6'!$P$146","v":0},{"$f":"VLOOKUP($J1718,Base!$A:$G,5,FALSE)","v":{"$error":"#N/A"}},{"$f":"VLOOKUP($J1718,Base!$A:$G,6,FALSE)","v":{"$error":"#N/A"}}]
[{"$error":"#N/A"},{"$error":"#N/A"},{"$error":"#N/A"},0,{"$error":"#N/A"},{"$error":"#N/A"},null,{"$f":"VLOOKUP($J1719,Base!$A:$G,7,FALSE)","v":{"$error":"#N/A"}},{"$f":"VLOOKUP($J1719,Base!$A:$G,3,FALSE)","v":{"$error":"#N/A"}},{"$f":"'Участок 6'!$O$147","v":0},{"$f":"VLOOKUP($J1719,Base!$A:$G,2,FALSE)","v":{"$error":"#N/A"}},"ООО ''ОБО Беттерманн'', г.Липецк",{"$f":"VLOOKUP($J1719,Base!$A:$G,4,FALSE)","v":{"$error":"#N/A"}},{"$f":"'Участок 6'!$P$147","v":0},{"$f":"VLOOKUP($J1719,Base!$A:$G,5,FALSE)","v":{"$error":"#N/A"}},{"$f":"VLOOKUP($J1719,Base!$A:$G,6,FALSE)","v":{"$error":"#N/A"}}]
[{"$error":"#N/A"},{"$error":"#N/A"},{"$error":"#N/A"},0,{"$error":"#N/A"},{"$error":"#N/A"},null,{"$f":"VLOOKUP($J1720,Base!$A:$G,7,FALSE)","v":{"$error":"#N/A"}},{"$f":"VLOOKUP($J1720,Base!$A:$G,3,FALSE)","v":{"$error":"#N/A"}},{"$f":"'Участок 6'!$O$148","v":0},{"$f":"VLOOKUP($J1720,Base!$A:$G,2,FALSE)","v":{"$error":"#N/A"}},"ООО ''ОБО Беттерманн'', г.Липецк",{"$f":"VLOOKUP($J1720,Base!$A:$G,4,FALSE)","v":{"$error":"#N/A"}},{"$f":"'Участок 6'!$P$148","v":0},{"$f":"VLOOKUP($J1720,Base!$A:$G,5,FALSE)","v":{"$error":"#N/A"}},{"$f":"VLOOKUP($J1720,Base!$A:$G,6,FALSE)","v":{"$error":"#N/A"}}]
[{"$error":"#N/A"},{"$error":"#N/A"},{"$error":"#N/A"},0,{"$error":"#N/A"},{"$error":"#N/A"},null,{"$f":"VLOOKUP($J1721,Base!$A:$G,7,FALSE)","v":{"$error":"#N/A"}},{"$f":"VLOOKUP($J1721,Base!$A:$G,3,FALSE)","v":{"$error":"#N/A"}},{"$f":"'Участок 6'!$O$149","v":0},{"$f":"VLOOKUP($J1721,Base!$A:$G,2,FALSE)","v":{"$error":"#N/A"}},"ООО ''ОБО Беттерманн'', г.Липецк",{"$f":"VLOOKUP($J1721,Base!$A:$G,4,FALSE)","v":{"$error":"#N/A"}},{"$f":"'Участок 6'!$P$149","v":0},{"$f":"VLOOKUP($J1721,Base!$A:$G,5,FALSE)","v":{"$error":"#N/A"}},{"$f":"VLOOKUP($J1721,Base!$A:$G,6,FALSE)","v":{"$error":"#N/A"}}]
[{"$error":"#N/A"},{"$error":"#N/A"},{"$error":"#N/A"},0,{"$error":"#N/A"},{"$error":"#N/A"},null,{"$f":"VLOOKUP($J1722,Base!$A:$G,7,FALSE)","v":{"$error":"#N/A"}},{"$f":"VLOOKUP($J1722,Base!$A:$G,3,FALSE)","v":{"$error":"#N/A"}},{"$f":"'Участок 6'!$O$150","v":0},{"$f":"VLOOKUP($J1722,Base!$A:$G,2,FALSE)","v":{"$error":"#N/A"}},"ООО ''ОБО Беттерманн'', г.Липецк",{"$f":"VLOOKUP($J1722,Base!$A:$G,4,FALSE)","v":{"$error":"#N/A"}},{"$f":"'Участок 6'!$P$150","v":0},{"$f":"VLOOKUP($J1722,Base!$A:$G,5,FALSE)","v":{"$error":"#N/A"}},{"$f":"VLOOKUP($J1722,Base!$A:$G,6,FALSE)","v":{"$error":"#N/A"}}]
[{"$error":"#N/A"},{"$error":"#N/A"},{"$error":"#N/A"},0,{"$error":"#N/A"},{"$error":"#N/A"},null,{"$f":"VLOOKUP($J1723,Base!$A:$G,7,FALSE)","v":{"$error":"#N/A"}},{"$f":"VLOOKUP($J1723,Base!$A:$G,3,FALSE)","v":{"$error":"#N/A"}},{"$f":"'Участок 6'!$O$151","v":0},{"$f":"VLOOKUP($J1723,Base!$A:$G,2,FALSE)","v":{"$error":"#N/A"}},"ООО ''ОБО Беттерманн'', г.Липецк",{"$f":"VLOOKUP($J1723,Base!$A:$G,4,FALSE)","v":{"$error":"#N/A"}},{"$f":"'Участок 6'!$P$151","v":0},{"$f":"VLOOKUP($J1723,Base!$A:$G,5,FALSE)","v":{"$error":"#N/A"}},{"$f":"VLOOKUP($J1723,Base!$A:$G,6,FALSE)","v":{"$error":"#N/A"}}]
[{"$error":"#N/A"},{"$error":"#N/A"},{"$error":"#N/A"},0,{"$error":"#N/A"},{"$error":"#N/A"},null,{"$f":"VLOOKUP($J1724,Base!$A:$G,7,FALSE)","v":{"$error":"#N/A"}},{"$f":"VLOOKUP($J1724,Base!$A:$G,3,FALSE)","v":{"$error":"#N/A"}},{"$f":"'Участок 6'!$O$152","v":0},{"$f":"VLOOKUP($J1724,Base!$A:$G,2,FALSE)","v":{"$error":"#N/A"}},"ООО ''ОБО Беттерманн'', г.Липецк",{"$f":"VLOOKUP($J1724,Base!$A:$G,4,FALSE)","v":{"$error":"#N/A"}},{"$f":"'Участок 6'!$P$152","v":0},{"$f":"VLOOKUP($J1724,Base!$A:$G,5,FALSE)","v":{"$error":"#N/A"}},{"$f":"VLOOKUP($J1724,Base!$A:$G,6,FALSE)","v":{"$error":"#N/A"}}]
[{"$error":"#N/A"},{"$error":"#N/A"},{"$error":"#N/A"},0,{"$error":"#N/A"},{"$error":"#N/A"},null,{"$f":"VLOOKUP($J1725,Base!$A:$G,7,FALSE)","v":{"$error":"#N/A"}},{"$f":"VLOOKUP($J1725,Base!$A:$G,3,FALSE)","v":{"$error":"#N/A"}},{"$f":"'Участок 6'!$O$154","v":0},{"$f":"VLOOKUP($J1725,Base!$A:$G,2,FALSE)","v":{"$error":"#N/A"}},"ООО ''ОБО Беттерманн'', г.Липецк",{"$f":"VLOOKUP($J1725,Base!$A:$G,4,FALSE)","v":{"$error":"#N/A"}},{"$f":"'Участок 6'!$P$154","v":0},{"$f":"VLOOKUP($J1725,Base!$A:$G,5,FALSE)","v":{"$error":"#N/A"}},{"$f":"VLOOKUP($J1725,Base!$A:$G,6,FALSE)","v":{"$error":"#N/A"}}]
[{"$error":"#N/A"},{"$error":"#N/A"},{"$error":"#N/A"},0,{"$error":"#N/A"},{"$error":"#N/A"},null,{"$f":"VLOOKUP($J1726,Base!$A:$G,7,FALSE)","v":{"$error":"#N/A"}},{"$f":"VLOOKUP($J1726,Base!$A:$G,3,FALSE)","v":{"$error":"#N/A"}},{"$f":"'Участок 6'!$O$155","v":0},{"$f":"VLOOKUP($J1726,Base!$A:$G,2,FALSE)","v":{"$error":"#N/A"}},"ООО ''ОБО Беттерманн'', г.Липецк",{"$f":"VLOOKUP($J1726,Base!$A:$G,4,FALSE)","v":{"$error":"#N/A"}},{"$f":"'Участок 6'!$P$155","v":0},{"$f":"VLOOKUP($J1726,Base!$A:$G,5,FALSE)","v":{"$error":"#N/A"}},{"$f":"VLOOKUP($J1726,Base!$A:$G,6,FALSE)","v":{"$error":"#N/A"}}]
[{"$error":"#N/A"},{"$error":"#N/A"},{"$error":"#N/A"},0,{"$error":"#N/A"},{"$error":"#N/A"},null,{"$f":"VLOOKUP($J1727,Base!$A:$G,7,FALSE)","v":{"$error":"#N/A"}},{"$f":"VLOOKUP($J1727,Base!$A:$G,3,FALSE)","v":{"$error":"#N/A"}},{"$f":"'Участок 6'!$O$156","v":0},{"$f":"VLOOKUP($J1727,Base!$A:$G,2,FALSE)","v":{"$error":"#N/A"}},"ООО ''ОБО Беттерманн'', г.Липецк",{"$f":"VLOOKUP($J1727,Base!$A:$G,4,FALSE)","v":{"$error":"#N/A"}},{"$f":"'Участок 6'!$P$156","v":0},{"$f":"VLOOKUP($J1727,Base!$A:$G,5,FALSE)","v":{"$error":"#N/A"}},{"$f":"VLOOKUP($J1727,Base!$A:$G,6,FALSE)","v":{"$error":"#N/A"}}]
[{"$error":"#N/A"},{"$error":"#N/A"},{"$error":"#N/A"},0,{"$error":"#N/A"},{"$error":"#N/A"},null,{"$f":"VLOOKUP($J1728,Base!$A:$G,7,FALSE)","v":{"$error":"#N/A"}},{"$f":"VLOOKUP($J1728,Base!$A:$G,3,FALSE)","v":{"$error":"#N/A"}},{"$f":"'Участок 6'!$O$157","v":0},{"$f":"VLOOKUP($J1728,Base!$A:$G,2,FALSE)","v":{"$error":"#N/A"}},"ООО ''ОБО Беттерманн'', г.Липецк",{"$f":"VLOOKUP($J1728,Base!$A:$G,4,FALSE)","v":{"$error":"#N/A"}},{"$f":"'Участок 6'!$P$157","v":0},{"$f":"VLOOKUP($J1728,Base!$A:$G,5,FALSE)","v":{"$error":"#N/A"}},{"$f":"VLOOKUP($J1728,Base!$A:$G,6,FALSE)","v":{"$error":"#N/A"}}]
[{"$error":"#N/A"},{"$error":"#N/A"},{"$error":"#N/A"},0,{"$error":"#N/A"},{"$error":"#N/A"},null,{"$f":"VLOOKUP($J1729,Base!$A:$G,7,FALSE)","v":{"$error":"#N/A"}},{"$f":"VLOOKUP($J1729,Base!$A:$G,3,FALSE)","v":{"$error":"#N/A"}},{"$f":"'Участок 6'!$O$158","v":0},{"$f":"VLOOKUP($J1729,Base!$A:$G,2,FALSE)","v":{"$error":"#N/A"}},"ООО ''ОБО Беттерманн'', г.Липецк",{"$f":"VLOOKUP($J1729,Base!$A:$G,4,FALSE)","v":{"$error":"#N/A"}},{"$f":"'Участок 6'!$P$158","v":0},{"$f":"VLOOKUP($J1729,Base!$A:$G,5,FALSE)","v":{"$error":"#N/A"}},{"$f":"VLOOKUP($J1729,Base!$A:$G,6,FALSE)","v":{"$error":"#N/A"}}]
[{"$error":"#N/A"},{"$error":"#N/A"},{"$error":"#N/A"},0,{"$error":"#N/A"},{"$error":"#N/A"},null,{"$f":"VLOOKUP($J1730,Base!$A:$G,7,FALSE)","v":{"$error":"#N/A"}},{"$f":"VLOOKUP($J1730,Base!$A:$G,3,FALSE)","v":{"$error":"#N/A"}},{"$f":"'Участок 6'!$O$159","v":0},{"$f":"VLOOKUP($J1730,Base!$A:$G,2,FALSE)","v":{"$error":"#N/A"}},"ООО ''ОБО Беттерманн'', г.Липецк",{"$f":"VLOOKUP($J1730,Base!$A:$G,4,FALSE)","v":{"$error":"#N/A"}},{"$f":"'Участок 6'!$P$159","v":0},{"$f":"VLOOKUP($J1730,Base!$A:$G,5,FALSE)","v":{"$error":"#N/A"}},{"$f":"VLOOKUP($J1730,Base!$A:$G,6,FALSE)","v":{"$error":"#N/A"}}]
[{"$error":"#N/A"},{"$error":"#N/A"},{"$error":"#N/A"},0,{"$error":"#N/A"},{"$error":"#N/A"},null,{"$f":"VLOOKUP($J1731,Base!$A:$G,7,FALSE)","v":{"$error":"#N/A"}},{"$f":"VLOOKUP($J1731,Base!$A:$G,3,FALSE)","v":{"$error":"#N/A"}},{"$f":"'Участок 6'!$O$160","v":0},{"$f":"VLOOKUP($J1731,Base!$A:$G,2,FALSE)","v":{"$error":"#N/A"}},"ООО ''ОБО Беттерманн'', г.Липецк",{"$f":"VLOOKUP($J1731,Base!$A:$G,4,FALSE)","v":{"$error":"#N/A"}},{"$f":"'Участок 6'!$P$160","v":0},{"$f":"VLOOKUP($J1731,Base!$A:$G,5,FALSE)","v":{"$error":"#N/A"}},{"$f":"VLOOKUP($J1731,Base!$A:$G,6,FALSE)","v":{"$error":"#N/A"}}]
[{"$error":"#N/A"},{"$error":"#N/A"},{"$error":"#N/A"},0,{"$error":"#N/A"},{"$error":"#N/A"},null,{"$f":"VLOOKUP($J1732,Base!$A:$G,7,FALSE)","v":{"$error":"#N/A"}},{"$f":"VLOOKUP($J1732,Base!$A:$G,3,FALSE)","v":{"$error":"#N/A"}},{"$f":"'Участок 6'!$O$161","v":0},{"$f":"VLOOKUP($J1732,Base!$A:$G,2,FALSE)","v":{"$error":"#N/A"}},"ООО ''ОБО Беттерманн'', г.Липецк",{"$f":"VLOOKUP($J1732,Base!$A:$G,4,FALSE)","v":{"$error":"#N/A"}},{"$f":"'Участок 6'!$P$161","v":0},{"$f":"VLOOKUP($J1732,Base!$A:$G,5,FALSE)","v":{"$error":"#N/A"}},{"$f":"VLOOKUP($J1732,Base!$A:$G,6,FALSE)","v":{"$error":"#N/A"}}]
[{"$error":"#N/A"},{"$error":"#N/A"},{"$error":"#N/A"},0,{"$error":"#N/A"},{"$error":"#N/A"},null,{"$f":"VLOOKUP($J1733,Base!$A:$G,7,FALSE)","v":{"$error":"#N/A"}},{"$f":"VLOOKUP($J1733,Base!$A:$G,3,FALSE)","v":{"$error":"#N/A"}},{"$f":"'Участок 6'!$O$163","v":0},{"$f":"VLOOKUP($J1733,Base!$A:$G,2,FALSE)","v":{"$error":"#N/A"}},"ООО ''ОБО Беттерманн'', г.Липецк",{"$f":"VLOOKUP($J1733,Base!$A:$G,4,FALSE)","v":{"$error":"#N/A"}},{"$f":"'Участок 6'!$P$163","v":0},{"$f":"VLOOKUP($J1733,Base!$A:$G,5,FALSE)","v":{"$error":"#N/A"}},{"$f":"VLOOKUP($J1733,Base!$A:$G,6,FALSE)","v":{"$error":"#N/A"}}]
[{"$error":"#N/A"},{"$error":"#N/A"},{"$error":"#N/A"},0,{"$error":"#N/A"},{"$error":"#N/A"},null,{"$f":"VLOOKUP($J1734,Base!$A:$G,7,FALSE)","v":{"$error":"#N/A"}},{"$f":"VLOOKUP($J1734,Base!$A:$G,3,FALSE)","v":{"$error":"#N/A"}},{"$f":"'Участок 6'!$O$164","v":0},{"$f":"VLOOKUP($J1734,Base!$A:$G,2,FALSE)","v":{"$error":"#N/A"}},"ООО ''ОБО Беттерманн'', г.Липецк",{"$f":"VLOOKUP($J1734,Base!$A:$G,4,FALSE)","v":{"$error":"#N/A"}},{"$f":"'Участок 6'!$P$164","v":0},{"$f":"VLOOKUP($J1734,Base!$A:$G,5,FALSE)","v":{"$error":"#N/A"}},{"$f":"VLOOKUP($J1734,Base!$A:$G,6,FALSE)","v":{"$error":"#N/A"}}]
[{"$error":"#N/A"},{"$error":"#N/A"},{"$error":"#N/A"},0,{"$error":"#N/A"},{"$error":"#N/A"},null,{"$f":"VLOOKUP($J1735,Base!$A:$G,7,FALSE)","v":{"$error":"#N/A"}},{"$f":"VLOOKUP($J1735,Base!$A:$G,3,FALSE)","v":{"$error":"#N/A"}},{"$f":"'Участок 6'!$O$165","v":0},{"$f":"VLOOKUP($J1735,Base!$A:$G,2,FALSE)","v":{"$error":"#N/A"}},"ООО ''ОБО Беттерманн'', г.Липецк",{"$f":"VLOOKUP($J1735,Base!$A:$G,4,FALSE)","v":{"$error":"#N/A"}},{"$f":"'Участок 6'!$P$165","v":0},{"$f":"VLOOKUP($J1735,Base!$A:$G,5,FALSE)","v":{"$error":"#N/A"}},{"$f":"VLOOKUP($J1735,Base!$A:$G,6,FALSE)","v":{"$error":"#N/A"}}]
[{"$error":"#N/A"},{"$error":"#N/A"},{"$error":"#N/A"},0,{"$error":"#N/A"},{"$error":"#N/A"},null,{"$f":"VLOOKUP($J1736,Base!$A:$G,7,FALSE)","v":{"$error":"#N/A"}},{"$f":"VLOOKUP($J1736,Base!$A:$G,3,FALSE)","v":{"$error":"#N/A"}},{"$f":"'Участок 6'!$O$166","v":0},{"$f":"VLOOKUP($J1736,Base!$A:$G,2,FALSE)","v":{"$error":"#N/A"}},"ООО ''ОБО Беттерманн'', г.Липецк",{"$f":"VLOOKUP($J1736,Base!$A:$G,4,FALSE)","v":{"$error":"#N/A"}},{"$f":"'Участок 6'!$P$166","v":0},{"$f":"VLOOKUP($J1736,Base!$A:$G,5,FALSE)","v":{"$error":"#N/A"}},{"$f":"VLOOKUP($J1736,Base!$A:$G,6,FALSE)","v":{"$error":"#N/A"}}]
[{"$error":"#N/A"},{"$error":"#N/A"},{"$error":"#N/A"},0,{"$error":"#N/A"},{"$error":"#N/A"},null,{"$f":"VLOOKUP($J1737,Base!$A:$G,7,FALSE)","v":{"$error":"#N/A"}},{"$f":"VLOOKUP($J1737,Base!$A:$G,3,FALSE)","v":{"$error":"#N/A"}},{"$f":"'Участок 6'!$O$168","v":0},{"$f":"VLOOKUP($J1737,Base!$A:$G,2,FALSE)","v":{"$error":"#N/A"}},"ООО ''ОБО Беттерманн'', г.Липецк",{"$f":"VLOOKUP($J1737,Base!$A:$G,4,FALSE)","v":{"$error":"#N/A"}},{"$f":"'Участок 6'!$P$168","v":0},{"$f":"VLOOKUP($J1737,Base!$A:$G,5,FALSE)","v":{"$error":"#N/A"}},{"$f":"VLOOKUP($J1737,Base!$A:$G,6,FALSE)","v":{"$error":"#N/A"}}]
[{"$error":"#N/A"},{"$error":"#N/A"},{"$error":"#N/A"},0,{"$error":"#N/A"},{"$error":"#N/A"},null,{"$f":"VLOOKUP($J1738,Base!$A:$G,7,FALSE)","v":{"$error":"#N/A"}},{"$f":"VLOOKUP($J1738,Base!$A:$G,3,FALSE)","v":{"$error":"#N/A"}},{"$f":"'Участок 6'!$O$169","v":0},{"$f":"VLOOKUP($J1738,Base!$A:$G,2,FALSE)","v":{"$error":"#N/A"}},"ООО ''ОБО Беттерманн'', г.Липецк",{"$f":"VLOOKUP($J1738,Base!$A:$G,4,FALSE)","v":{"$error":"#N/A"}},{"$f":"'Участок 6'!$P$169","v":0},{"$f":"VLOOKUP($J1738,Base!$A:$G,5,FALSE)","v":{"$error":"#N/A"}},{"$f":"VLOOKUP($J1738,Base!$A:$G,6,FALSE)","v":{"$error":"#N/A"}}]
[{"$error":"#N/A"},{"$error":"#N/A"},{"$error":"#N/A"},0,{"$error":"#N/A"},{"$error":"#N/A"},null,{"$f":"VLOOKUP($J1739,Base!$A:$G,7,FALSE)","v":{"$error":"#N/A"}},{"$f":"VLOOKUP($J1739,Base!$A:$G,3,FALSE)","v":{"$error":"#N/A"}},{"$f":"'Участок 6'!$O$170","v":0},{"$f":"VLOOKUP($J1739,Base!$A:$G,2,FALSE)","v":{"$error":"#N/A"}},"ООО ''ОБО Беттерманн'', г.Липецк",{"$f":"VLOOKUP($J1739,Base!$A:$G,4,FALSE)","v":{"$error":"#N/A"}},{"$f":"'Участок 6'!$P$170","v":0},{"$f":"VLOOKUP($J1739,Base!$A:$G,5,FALSE)","v":{"$error":"#N/A"}},{"$f":"VLOOKUP($J1739,Base!$A:$G,6,FALSE)","v":{"$error":"#N/A"}}]
[{"$error":"#N/A"},{"$error":"#N/A"},{"$error":"#N/A"},0,{"$error":"#N/A"},{"$error":"#N/A"},null,{"$f":"VLOOKUP($J1740,Base!$A:$G,7,FALSE)","v":{"$error":"#N/A"}},{"$f":"VLOOKUP($J1740,Base!$A:$G,3,FALSE)","v":{"$error":"#N/A"}},{"$f":"'Участок 6'!$O$171","v":0},{"$f":"VLOOKUP($J1740,Base!$A:$G,2,FALSE)","v":{"$error":"#N/A"}},"ООО ''ОБО Беттерманн'', г.Липецк",{"$f":"VLOOKUP($J1740,Base!$A:$G,4,FALSE)","v":{"$error":"#N/A"}},{"$f":"'Участок 6'!$P$171","v":0},{"$f":"VLOOKUP($J1740,Base!$A:$G,5,FALSE)","v":{"$error":"#N/A"}},{"$f":"VLOOKUP($J1740,Base!$A:$G,6,FALSE)","v":{"$error":"#N/A"}}]
[{"$error":"#N/A"},{"$error":"#N/A"},{"$error":"#N/A"},0,{"$error":"#N/A"},{"$error":"#N/A"},null,{"$f":"VLOOKUP($J1741,Base!$A:$G,7,FALSE)","v":{"$error":"#N/A"}},{"$f":"VLOOKUP($J1741,Base!$A:$G,3,FALSE)","v":{"$error":"#N/A"}},{"$f":"'Участок 6'!$O$173","v":0},{"$f":"VLOOKUP($J1741,Base!$A:$G,2,FALSE)","v":{"$error":"#N/A"}},"ООО ''ОБО Беттерманн'', г.Липецк",{"$f":"VLOOKUP($J1741,Base!$A:$G,4,FALSE)","v":{"$error":"#N/A"}},{"$f":"'Участок 6'!$P$173","v":0},{"$f":"VLOOKUP($J1741,Base!$A:$G,5,FALSE)","v":{"$error":"#N/A"}},{"$f":"VLOOKUP($J1741,Base!$A:$G,6,FALSE)","v":{"$error":"#N/A"}}]
[{"$error":"#N/A"},{"$error":"#N/A"},{"$error":"#N/A"},0,{"$error":"#N/A"},{"$error":"#N/A"},null,{"$f":"VLOOKUP($J1742,Base!$A:$G,7,FALSE)","v":{"$error":"#N/A"}},{"$f":"VLOOKUP($J1742,Base!$A:$G,3,FALSE)","v":{"$error":"#N/A"}},{"$f":"'Участок 6'!$O$174","v":0},{"$f":"VLOOKUP($J1742,Base!$A:$G,2,FALSE)","v":{"$error":"#N/A"}},"ООО ''ОБО Беттерманн'', г.Липецк",{"$f":"VLOOKUP($J1742,Base!$A:$G,4,FALSE)","v":{"$error":"#N/A"}},{"$f":"'Участок 6'!$P$174","v":0},{"$f":"VLOOKUP($J1742,Base!$A:$G,5,FALSE)","v":{"$error":"#N/A"}},{"$f":"VLOOKUP($J1742,Base!$A:$G,6,FALSE)","v":{"$error":"#N/A"}}]
[{"$error":"#N/A"},{"$error":"#N/A"},{"$error":"#N/A"},0,{"$error":"#N/A"},{"$error":"#N/A"},null,{"$f":"VLOOKUP($J1743,Base!$A:$G,7,FALSE)","v":{"$error":"#N/A"}},{"$f":"VLOOKUP($J1743,Base!$A:$G,3,FALSE)","v":{"$error":"#N/A"}},{"$f":"'Участок 6'!$O$175","v":0},{"$f":"VLOOKUP($J1743,Base!$A:$G,2,FALSE)","v":{"$error":"#N/A"}},"ООО ''ОБО Беттерманн'', г.Липецк",{"$f":"VLOOKUP($J1743,Base!$A:$G,4,FALSE)","v":{"$error":"#N/A"}},{"$f":"'Участок 6'!$P$175","v":0},{"$f":"VLOOKUP($J1743,Base!$A:$G,5,FALSE)","v":{"$error":"#N/A"}},{"$f":"VLOOKUP($J1743,Base!$A:$G,6,FALSE)","v":{"$error":"#N/A"}}]
[{"$error":"#N/A"},{"$error":"#N/A"},{"$error":"#N/A"},0,{"$error":"#N/A"},{"$error":"#N/A"},null,{"$f":"VLOOKUP($J1744,Base!$A:$G,7,FALSE)","v":{"$error":"#N/A"}},{"$f":"VLOOKUP($J1744,Base!$A:$G,3,FALSE)","v":{"$error":"#N/A"}},{"$f":"'Участок 6'!$O$176","v":0},{"$f":"VLOOKUP($J1744,Base!$A:$G,2,FALSE)","v":{"$error":"#N/A"}},"ООО ''ОБО Беттерманн'', г.Липецк",{"$f":"VLOOKUP($J1744,Base!$A:$G,4,FALSE)","v":{"$error":"#N/A"}},{"$f":"'Участок 6'!$P$176","v":0},{"$f":"VLOOKUP($J1744,Base!$A:$G,5,FALSE)","v":{"$error":"#N/A"}},{"$f":"VLOOKUP($J1744,Base!$A:$G,6,FALSE)","v":{"$error":"#N/A"}}]
[{"$error":"#N/A"},{"$error":"#N/A"},{"$error":"#N/A"},0,{"$error":"#N/A"},{"$error":"#N/A"},null,{"$f":"VLOOKUP($J1745,Base!$A:$G,7,FALSE)","v":{"$error":"#N/A"}},{"$f":"VLOOKUP($J1745,Base!$A:$G,3,FALSE)","v":{"$error":"#N/A"}},{"$f":"'Участок 6'!$O$178","v":0},{"$f":"VLOOKUP($J1745,Base!$A:$G,2,FALSE)","v":{"$error":"#N/A"}},"ООО ''ОБО Беттерманн'', г.Липецк",{"$f":"VLOOKUP($J1745,Base!$A:$G,4,FALSE)","v":{"$error":"#N/A"}},{"$f":"'Участок 6'!$P$178","v":0},{"$f":"VLOOKUP($J1745,Base!$A:$G,5,FALSE)","v":{"$error":"#N/A"}},{"$f":"VLOOKUP($J1745,Base!$A:$G,6,FALSE)","v":{"$error":"#N/A"}}]
[{"$error":"#N/A"},{"$error":"#N/A"},{"$error":"#N/A"},0,{"$error":"#N/A"},{"$error":"#N/A"},null,{"$f":"VLOOKUP($J1746,Base!$A:$G,7,FALSE)","v":{"$error":"#N/A"}},{"$f":"VLOOKUP($J1746,Base!$A:$G,3,FALSE)","v":{"$error":"#N/A"}},{"$f":"'Участок 6'!$O$207","v":"---"},{"$f":"VLOOKUP($J1746,Base!$A:$G,2,FALSE)","v":{"$error":"#N/A"}},"ООО ''ОБО Беттерманн'', г.Липецк",{"$f":"VLOOKUP($J1746,Base!$A:$G,4,FALSE)","v":{"$error":"#N/A"}},{"$f":"'Участок 6'!$P$207","v":0},{"$f":"VLOOKUP($J1746,Base!$A:$G,5,FALSE)","v":{"$error":"#N/A"}},{"$f":"VLOOKUP($J1746,Base!$A:$G,6,FALSE)","v":{"$error":"#N/A"}}]
[{"$error":"#N/A"},{"$error":"#N/A"},{"$error":"#N/A"},0,{"$error":"#N/A"},{"$error":"#N/A"},null,{"$f":"VLOOKUP($J1747,Base!$A:$G,7,FALSE)","v":{"$error":"#N/A"}},{"$f":"VLOOKUP($J1747,Base!$A:$G,3,FALSE)","v":{"$error":"#N/A"}},{"$f":"'Участок 6'!$O$208","v":"---"},{"$f":"VLOOKUP($J1747,Base!$A:$G,2,FALSE)","v":{"$error":"#N/A"}},"ООО ''ОБО Беттерманн'', г.Липецк",{"$f":"VLOOKUP($J1747,Base!$A:$G,4,FALSE)","v":{"$error":"#N/A"}},{"$f":"'Участок 6'!$P$208","v":0},{"$f":"VLOOKUP($J1747,Base!$A:$G,5,FALSE)","v":{"$error":"#N/A"}},{"$f":"VLOOKUP($J1747,Base!$A:$G,6,FALSE)","v":{"$error":"#N/A"}}]
[{"$error":"#N/A"},{"$error":"#N/A"},{"$error":"#N/A"},0,{"$error":"#N/A"},{"$error":"#N/A"},null,{"$f":"VLOOKUP($J1748,Base!$A:$G,7,FALSE)","v":{"$error":"#N/A"}},{"$f":"VLOOKUP($J1748,Base!$A:$G,3,FALSE)","v":{"$error":"#N/A"}},{"$f":"'Участок 6'!$O$209","v":"---"},{"$f":"VLOOKUP($J1748,Base!$A:$G,2,FALSE)","v":{"$error":"#N/A"}},"ООО ''ОБО Беттерманн'', г.Липецк",{"$f":"VLOOKUP($J1748,Base!$A:$G,4,FALSE)","v":{"$error":"#N/A"}},{"$f":"'Участок 6'!$P$209","v":0},{"$f":"VLOOKUP($J1748,Base!$A:$G,5,FALSE)","v":{"$error":"#N/A"}},{"$f":"VLOOKUP($J1748,Base!$A:$G,6,FALSE)","v":{"$error":"#N/A"}}]
[{"$error":"#N/A"},{"$error":"#N/A"},{"$error":"#N/A"},0,{"$error":"#N/A"},{"$error":"#N/A"},null,{"$f":"VLOOKUP($J1749,Base!$A:$G,7,FALSE)","v":{"$error":"#N/A"}},{"$f":"VLOOKUP($J1749,Base!$A:$G,3,FALSE)","v":{"$error":"#N/A"}},{"$f":"'Участок 6'!$O$221","v":0},{"$f":"VLOOKUP($J1749,Base!$A:$G,2,FALSE)","v":{"$error":"#N/A"}},"ООО ''ОБО Беттерманн'', г.Липецк",{"$f":"VLOOKUP($J1749,Base!$A:$G,4,FALSE)","v":{"$error":"#N/A"}},{"$f":"'Участок 6'!$P$221","v":0},{"$f":"VLOOKUP($J1749,Base!$A:$G,5,FALSE)","v":{"$error":"#N/A"}},{"$f":"VLOOKUP($J1749,Base!$A:$G,6,FALSE)","v":{"$error":"#N/A"}}]
[{"$error":"#N/A"},{"$error":"#N/A"},{"$error":"#N/A"},0,{"$error":"#N/A"},{"$error":"#N/A"},null,{"$f":"VLOOKUP($J1750,Base!$A:$G,7,FALSE)","v":{"$error":"#N/A"}},{"$f":"VLOOKUP($J1750,Base!$A:$G,3,FALSE)","v":{"$error":"#N/A"}},{"$f":"'Участок 6'!$O$222","v":0},{"$f":"VLOOKUP($J1750,Base!$A:$G,2,FALSE)","v":{"$error":"#N/A"}},"ООО ''ОБО Беттерманн'', г.Липецк",{"$f":"VLOOKUP($J1750,Base!$A:$G,4,FALSE)","v":{"$error":"#N/A"}},{"$f":"'Участок 6'!$P$222","v":0},{"$f":"VLOOKUP($J1750,Base!$A:$G,5,FALSE)","v":{"$error":"#N/A"}},{"$f":"VLOOKUP($J1750,Base!$A:$G,6,FALSE)","v":{"$error":"#N/A"}}]
[{"$error":"#N/A"},{"$error":"#N/A"},{"$error":"#N/A"},0,{"$error":"#N/A"},{"$error":"#N/A"},null,{"$f":"VLOOKUP($J1751,Base!$A:$G,7,FALSE)","v":{"$error":"#N/A"}},{"$f":"VLOOKUP($J1751,Base!$A:$G,3,FALSE)","v":{"$error":"#N/A"}},{"$f":"'Участок 6'!$O$223","v":0},{"$f":"VLOOKUP($J1751,Base!$A:$G,2,FALSE)","v":{"$error":"#N/A"}},"ООО ''ОБО Беттерманн'', г.Липецк",{"$f":"VLOOKUP($J1751,Base!$A:$G,4,FALSE)","v":{"$error":"#N/A"}},{"$f":"'Участок 6'!$P$223","v":0},{"$f":"VLOOKUP($J1751,Base!$A:$G,5,FALSE)","v":{"$error":"#N/A"}},{"$f":"VLOOKUP($J1751,Base!$A:$G,6,FALSE)","v":{"$error":"#N/A"}}]
[{"$error":"#N/A"},{"$error":"#N/A"},{"$error":"#N/A"},0,{"$error":"#N/A"},{"$error":"#N/A"},null,{"$f":"VLOOKUP($J1752,Base!$A:$G,7,FALSE)","v":{"$error":"#N/A"}},{"$f":"VLOOKUP($J1752,Base!$A:$G,3,FALSE)","v":{"$error":"#N/A"}},{"$f":"'Участок 6'!$O$224","v":0},{"$f":"VLOOKUP($J1752,Base!$A:$G,2,FALSE)","v":{"$error":"#N/A"}},"ООО ''ОБО Беттерманн'', г.Липецк",{"$f":"VLOOKUP($J1752,Base!$A:$G,4,FALSE)","v":{"$error":"#N/A"}},{"$f":"'Участок 6'!$P$224","v":0},{"$f":"VLOOKUP($J1752,Base!$A:$G,5,FALSE)","v":{"$error":"#N/A"}},{"$f":"VLOOKUP($J1752,Base!$A:$G,6,FALSE)","v":{"$error":"#N/A"}}]
[{"$error":"#N/A"},{"$error":"#N/A"},{"$error":"#N/A"},0,{"$error":"#N/A"},{"$error":"#N/A"},null,{"$f":"VLOOKUP($J1753,Base!$A:$G,7,FALSE)","v":{"$error":"#N/A"}},{"$f":"VLOOKUP($J1753,Base!$A:$G,3,FALSE)","v":{"$error":"#N/A"}},{"$f":"'Участок 6'!$O$225","v":0},{"$f":"VLOOKUP($J1753,Base!$A:$G,2,FALSE)","v":{"$error":"#N/A"}},"ООО ''ОБО Беттерманн'', г.Липецк",{"$f":"VLOOKUP($J1753,Base!$A:$G,4,FALSE)","v":{"$error":"#N/A"}},{"$f":"'Участок 6'!$P$225","v":0},{"$f":"VLOOKUP($J1753,Base!$A:$G,5,FALSE)","v":{"$error":"#N/A"}},{"$f":"VLOOKUP($J1753,Base!$A:$G,6,FALSE)","v":{"$error":"#N/A"}}]
[{"$error":"#N/A"},{"$error":"#N/A"},{"$error":"#N/A"},0,{"$error":"#N/A"},{"$error":"#N/A"},null,{"$f":"VLOOKUP($J1754,Base!$A:$G,7,FALSE)","v":{"$error":"#N/A"}},{"$f":"VLOOKUP($J1754,Base!$A:$G,3,FALSE)","v":{"$error":"#N/A"}},{"$f":"'Участок 6'!$O$226","v":0},{"$f":"VLOOKUP($J1754,Base!$A:$G,2,FALSE)","v":{"$error":"#N/A"}},"ООО ''ОБО Беттерманн'', г.Липецк",{"$f":"VLOOKUP($J1754,Base!$A:$G,4,FALSE)","v":{"$error":"#N/A"}},{"$f":"'Участок 6'!$P$226","v":0},{"$f":"VLOOKUP($J1754,Base!$A:$G,5,FALSE)","v":{"$error":"#N/A"}},{"$f":"VLOOKUP($J1754,Base!$A:$G,6,FALSE)","v":{"$error":"#N/A"}}]
[{"$error":"#N/A"},{"$error":"#N/A"},{"$error":"#N/A"},0,{"$error":"#N/A"},{"$error":"#N/A"},null,{"$f":"VLOOKUP($J1755,Base!$A:$G,7,FALSE)","v":{"$error":"#N/A"}},{"$f":"VLOOKUP($J1755,Base!$A:$G,3,FALSE)","v":{"$error":"#N/A"}},{"$f":"'Участок 6'!$O$227","v":0},{"$f":"VLOOKUP($J1755,Base!$A:$G,2,FALSE)","v":{"$error":"#N/A"}},"ООО ''ОБО Беттерманн'', г.Липецк",{"$f":"VLOOKUP($J1755,Base!$A:$G,4,FALSE)","v":{"$error":"#N/A"}},{"$f":"'Участок 6'!$P$227","v":0},{"$f":"VLOOKUP($J1755,Base!$A:$G,5,FALSE)","v":{"$error":"#N/A"}},{"$f":"VLOOKUP($J1755,Base!$A:$G,6,FALSE)","v":{"$error":"#N/A"}}]
[{"$f":"$H1756","v":{"$error":"#N/A"}},{"$f":"CONCATENATE(J1756, \" (арт. \",K1756,\")\")","v":{"$error":"#N/A"}},{"$f":"$I1756","v":{"$error":"#N/A"}},{"$f":"$N1756","v":0},{"$f":"$O1756","v":{"$error":"#N/A"}},{"$f":"$P1756","v":{"$error":"#N/A"}},null,{"$f":"VLOOKUP($J1756,Base!$A:$G,7,FALSE)","v":{"$error":"#N/A"}},{"$f":"VLOOKUP($J1756,Base!$A:$G,3,FALSE)","v":{"$error":"#N/A"}},{"$f":"'Участок 6'!$O$228","v":0},{"$f":"VLOOKUP($J1756,Base!$A:$G,2,FALSE)","v":{"$error":"#N/A"}},"ООО ''ОБО Беттерманн'', г.Липецк",{"$f":"VLOOKUP($J1756,Base!$A:$G,4,FALSE)","v":{"$error":"#N/A"}},{"$f":"'Участок 6'!$P$228","v":0},{"$f":"VLOOKUP($J1756,Base!$A:$G,5,FALSE)","v":{"$error":"#N/A"}},{"$f":"VLOOKUP($J1756,Base!$A:$G,6,FALSE)","v":{"$error":"#N/A"}}]
[{"$error":"#N/A"},{"$error":"#N/A"},{"$error":"#N/A"},0,{"$error":"#N/A"},{"$error":"#N/A"},null,{"$f":"VLOOKUP($J1757,Base!$A:$G,7,FALSE)","v":{"$error":"#N/A"}},{"$f":"VLOOKUP($J1757,Base!$A:$G,3,FALSE)","v":{"$error":"#N/A"}},{"$f":"'Участок 6'!$O$229","v":0},{"$f":"VLOOKUP($J1757,Base!$A:$G,2,FALSE)","v":{"$error":"#N/A"}},"ООО ''ОБО Беттерманн'', г.Липецк",{"$f":"VLOOKUP($J1757,Base!$A:$G,4,FALSE)","v":{"$error":"#N/A"}},{"$f":"'Участок 6'!$P$229","v":0},{"$f":"VLOOKUP($J1757,Base!$A:$G,5,FALSE)","v":{"$error":"#N/A"}},{"$f":"VLOOKUP($J1757,Base!$A:$G,6,FALSE)","v":{"$error":"#N/A"}}]
[{"$error":"#N/A"},{"$error":"#N/A"},{"$error":"#N/A"},0,{"$error":"#N/A"},{"$error":"#N/A"},null,{"$f":"VLOOKUP($J1758,Base!$A:$G,7,FALSE)","v":{"$error":"#N/A"}},{"$f":"VLOOKUP($J1758,Base!$A:$G,3,FALSE)","v":{"$error":"#N/A"}},{"$f":"'Участок 6'!$O$230","v":0},{"$f":"VLOOKUP($J1758,Base!$A:$G,2,FALSE)","v":{"$error":"#N/A"}},"ООО ''ОБО Беттерманн'', г.Липецк",{"$f":"VLOOKUP($J1758,Base!$A:$G,4,FALSE)","v":{"$error":"#N/A"}},{"$f":"'Участок 6'!$P$230","v":0},{"$f":"VLOOKUP($J1758,Base!$A:$G,5,FALSE)","v":{"$error":"#N/A"}},{"$f":"VLOOKUP($J1758,Base!$A:$G,6,FALSE)","v":{"$error":"#N/A"}}]
[{"$error":"#N/A"},{"$error":"#N/A"},{"$error":"#N/A"},0,{"$error":"#N/A"},{"$error":"#N/A"},null,{"$f":"VLOOKUP($J1759,Base!$A:$G,7,FALSE)","v":{"$error":"#N/A"}},{"$f":"VLOOKUP($J1759,Base!$A:$G,3,FALSE)","v":{"$error":"#N/A"}},{"$f":"'Участок 6'!$O$231","v":0},{"$f":"VLOOKUP($J1759,Base!$A:$G,2,FALSE)","v":{"$error":"#N/A"}},"ООО ''ОБО Беттерманн'', г.Липецк",{"$f":"VLOOKUP($J1759,Base!$A:$G,4,FALSE)","v":{"$error":"#N/A"}},{"$f":"'Участок 6'!$P$231","v":0},{"$f":"VLOOKUP($J1759,Base!$A:$G,5,FALSE)","v":{"$error":"#N/A"}},{"$f":"VLOOKUP($J1759,Base!$A:$G,6,FALSE)","v":{"$error":"#N/A"}}]
[{"$error":"#N/A"},{"$error":"#N/A"},{"$error":"#N/A"},0,{"$error":"#N/A"},{"$error":"#N/A"},null,{"$f":"VLOOKUP($J1760,Base!$A:$G,7,FALSE)","v":{"$error":"#N/A"}},{"$f":"VLOOKUP($J1760,Base!$A:$G,3,FALSE)","v":{"$error":"#N/A"}},{"$f":"'Участок 6'!$O$236","v":0},{"$f":"VLOOKUP($J1760,Base!$A:$G,2,FALSE)","v":{"$error":"#N/A"}},"ООО ''ОБО Беттерманн'', г.Липецк",{"$f":"VLOOKUP($J1760,Base!$A:$G,4,FALSE)","v":{"$error":"#N/A"}},{"$f":"'Участок 6'!$P$236","v":0},{"$f":"VLOOKUP($J1760,Base!$A:$G,5,FALSE)","v":{"$error":"#N/A"}},{"$f":"VLOOKUP($J1760,Base!$A:$G,6,FALSE)","v":{"$error":"#N/A"}}]
[{"$error":"#N/A"},{"$error":"#N/A"},{"$error":"#N/A"},0,{"$error":"#N/A"},{"$error":"#N/A"},null,{"$f":"VLOOKUP($J1761,Base!$A:$G,7,FALSE)","v":{"$error":"#N/A"}},{"$f":"VLOOKUP($J1761,Base!$A:$G,3,FALSE)","v":{"$error":"#N/A"}},{"$f":"'Участок 6'!$O$237","v":0},{"$f":"VLOOKUP($J1761,Base!$A:$G,2,FALSE)","v":{"$error":"#N/A"}},"ООО ''ОБО Беттерманн'', г.Липецк",{"$f":"VLOOKUP($J1761,Base!$A:$G,4,FALSE)","v":{"$error":"#N/A"}},{"$f":"'Участок 6'!$P$237","v":0},{"$f":"VLOOKUP($J1761,Base!$A:$G,5,FALSE)","v":{"$error":"#N/A"}},{"$f":"VLOOKUP($J1761,Base!$A:$G,6,FALSE)","v":{"$error":"#N/A"}}]
[{"$error":"#N/A"},{"$error":"#N/A"},{"$error":"#N/A"},0,{"$error":"#N/A"},{"$error":"#N/A"},null,{"$f":"VLOOKUP($J1762,Base!$A:$G,7,FALSE)","v":{"$error":"#N/A"}},{"$f":"VLOOKUP($J1762,Base!$A:$G,3,FALSE)","v":{"$error":"#N/A"}},{"$f":"'Участок 6'!$O$238","v":0},{"$f":"VLOOKUP($J1762,Base!$A:$G,2,FALSE)","v":{"$error":"#N/A"}},"ООО ''ОБО Беттерманн'', г.Липецк",{"$f":"VLOOKUP($J1762,Base!$A:$G,4,FALSE)","v":{"$error":"#N/A"}},{"$f":"'Участок 6'!$P$238","v":0},{"$f":"VLOOKUP($J1762,Base!$A:$G,5,FALSE)","v":{"$error":"#N/A"}},{"$f":"VLOOKUP($J1762,Base!$A:$G,6,FALSE)","v":{"$error":"#N/A"}}]
[]
[]
[]
[{"$f":"$H1766","v":{"$error":"#N/A"}},{"$f":"CONCATENATE(J1766, \" (арт. \",K1766,\")\")","v":{"$error":"#N/A"}},{"$f":"$I1766","v":{"$error":"#N/A"}},{"$f":"$N1766","v":0},{"$f":"$O1766","v":{"$error":"#N/A"}},{"$f":"$P1766","v":{"$error":"#N/A"}},null,{"$f":"VLOOKUP($J1766,Base!$A:$G,7,FALSE)","v":{"$error":"#N/A"}},{"$f":"VLOOKUP($J1766,Base!$A:$G,3,FALSE)","v":{"$error":"#N/A"}},{"$f":"'Участок 7'!$F$113","v":0},{"$f":"VLOOKUP($J1766,Base!$A:$G,2,FALSE)","v":{"$error":"#N/A"}},"ООО ''ОБО Беттерманн'', г.Липецк",{"$f":"VLOOKUP($J1766,Base!$A:$G,4,FALSE)","v":{"$error":"#N/A"}},{"$f":"'Участок 7'!$G$113","v":0},{"$f":"VLOOKUP($J1766,Base!$A:$G,5,FALSE)","v":{"$error":"#N/A"}},{"$f":"VLOOKUP($J1766,Base!$A:$G,6,FALSE)","v":{"$error":"#N/A"}}]
[{"$f":"$H1767","v":{"$error":"#N/A"}},{"$f":"CONCATENATE(J1767, \" (арт. \",K1767,\")\")","v":{"$error":"#N/A"}},{"$f":"$I1767","v":{"$error":"#N/A"}},{"$f":"$N1767","v":0},{"$f":"$O1767","v":{"$error":"#N/A"}},{"$f":"$P1767","v":{"$error":"#N/A"}},null,{"$f":"VLOOKUP($J1767,Base!$A:$G,7,FALSE)","v":{"$error":"#N/A"}},{"$f":"VLOOKUP($J1767,Base!$A:$G,3,FALSE)","v":{"$error":"#N/A"}},{"$f":"'Участок 7'!$F$114","v":0},{"$f":"VLOOKUP($J1767,Base!$A:$G,2,FALSE)","v":{"$error":"#N/A"}},"ООО ''ОБО Беттерманн'', г.Липецк",{"$f":"VLOOKUP($J1767,Base!$A:$G,4,FALSE)","v":{"$error":"#N/A"}},{"$f":"'Участок 7'!$G$114","v":0},{"$f":"VLOOKUP($J1767,Base!$A:$G,5,FALSE)","v":{"$error":"#N/A"}},{"$f":"VLOOKUP($J1767,Base!$A:$G,6,FALSE)","v":{"$error":"#N/A"}}]
[{"$error":"#N/A"},{"$error":"#N/A"},{"$error":"#N/A"},0,{"$error":"#N/A"},{"$error":"#N/A"},null,{"$f":"VLOOKUP($J1768,Base!$A:$G,7,FALSE)","v":{"$error":"#N/A"}},{"$f":"VLOOKUP($J1768,Base!$A:$G,3,FALSE)","v":{"$error":"#N/A"}},{"$f":"'Участок 7'!$F$115","v":0},{"$f":"VLOOKUP($J1768,Base!$A:$G,2,FALSE)","v":{"$error":"#N/A"}},"ООО ''ОБО Беттерманн'', г.Липецк",{"$f":"VLOOKUP($J1768,Base!$A:$G,4,FALSE)","v":{"$error":"#N/A"}},{"$f":"'Участок 7'!$G$115","v":0},{"$f":"VLOOKUP($J1768,Base!$A:$G,5,FALSE)","v":{"$error":"#N/A"}},{"$f":"VLOOKUP($J1768,Base!$A:$G,6,FALSE)","v":{"$error":"#N/A"}}]
[{"$error":"#N/A"},{"$error":"#N/A"},{"$error":"#N/A"},0,{"$error":"#N/A"},{"$error":"#N/A"},null,{"$f":"VLOOKUP($J1769,Base!$A:$G,7,FALSE)","v":{"$error":"#N/A"}},{"$f":"VLOOKUP($J1769,Base!$A:$G,3,FALSE)","v":{"$error":"#N/A"}},{"$f":"'Участок 7'!$F$116","v":0},{"$f":"VLOOKUP($J1769,Base!$A:$G,2,FALSE)","v":{"$error":"#N/A"}},"ООО ''ОБО Беттерманн'', г.Липецк",{"$f":"VLOOKUP($J1769,Base!$A:$G,4,FALSE)","v":{"$error":"#N/A"}},{"$f":"'Участок 7'!$G$116","v":0},{"$f":"VLOOKUP($J1769,Base!$A:$G,5,FALSE)","v":{"$error":"#N/A"}},{"$f":"VLOOKUP($J1769,Base!$A:$G,6,FALSE)","v":{"$error":"#N/A"}}]
[{"$error":"#N/A"},{"$error":"#N/A"},{"$error":"#N/A"},0,{"$error":"#N/A"},{"$error":"#N/A"},null,{"$f":"VLOOKUP($J1770,Base!$A:$G,7,FALSE)","v":{"$error":"#N/A"}},{"$f":"VLOOKUP($J1770,Base!$A:$G,3,FALSE)","v":{"$error":"#N/A"}},{"$f":"'Участок 7'!$F$117","v":0},{"$f":"VLOOKUP($J1770,Base!$A:$G,2,FALSE)","v":{"$error":"#N/A"}},"ООО ''ОБО Беттерманн'', г.Липецк",{"$f":"VLOOKUP($J1770,Base!$A:$G,4,FALSE)","v":{"$error":"#N/A"}},{"$f":"'Участок 7'!$G$117","v":0},{"$f":"VLOOKUP($J1770,Base!$A:$G,5,FALSE)","v":{"$error":"#N/A"}},{"$f":"VLOOKUP($J1770,Base!$A:$G,6,FALSE)","v":{"$error":"#N/A"}}]
[{"$error":"#N/A"},{"$error":"#N/A"},{"$error":"#N/A"},0,{"$error":"#N/A"},{"$error":"#N/A"},null,{"$f":"VLOOKUP($J1771,Base!$A:$G,7,FALSE)","v":{"$error":"#N/A"}},{"$f":"VLOOKUP($J1771,Base!$A:$G,3,FALSE)","v":{"$error":"#N/A"}},{"$f":"'Участок 7'!$F$119","v":0},{"$f":"VLOOKUP($J1771,Base!$A:$G,2,FALSE)","v":{"$error":"#N/A"}},"ООО ''ОБО Беттерманн'', г.Липецк",{"$f":"VLOOKUP($J1771,Base!$A:$G,4,FALSE)","v":{"$error":"#N/A"}},{"$f":"'Участок 7'!$G$119","v":0},{"$f":"VLOOKUP($J1771,Base!$A:$G,5,FALSE)","v":{"$error":"#N/A"}},{"$f":"VLOOKUP($J1771,Base!$A:$G,6,FALSE)","v":{"$error":"#N/A"}}]
[{"$error":"#N/A"},{"$error":"#N/A"},{"$error":"#N/A"},0,{"$error":"#N/A"},{"$error":"#N/A"},null,{"$f":"VLOOKUP($J1772,Base!$A:$G,7,FALSE)","v":{"$error":"#N/A"}},{"$f":"VLOOKUP($J1772,Base!$A:$G,3,FALSE)","v":{"$error":"#N/A"}},{"$f":"'Участок 7'!$F$120","v":0},{"$f":"VLOOKUP($J1772,Base!$A:$G,2,FALSE)","v":{"$error":"#N/A"}},"ООО ''ОБО Беттерманн'', г.Липецк",{"$f":"VLOOKUP($J1772,Base!$A:$G,4,FALSE)","v":{"$error":"#N/A"}},{"$f":"'Участок 7'!$G$120","v":0},{"$f":"VLOOKUP($J1772,Base!$A:$G,5,FALSE)","v":{"$error":"#N/A"}},{"$f":"VLOOKUP($J1772,Base!$A:$G,6,FALSE)","v":{"$error":"#N/A"}}]
[{"$error":"#N/A"},{"$error":"#N/A"},{"$error":"#N/A"},0,{"$error":"#N/A"},{"$error":"#N/A"},null,{"$f":"VLOOKUP($J1773,Base!$A:$G,7,FALSE)","v":{"$error":"#N/A"}},{"$f":"VLOOKUP($J1773,Base!$A:$G,3,FALSE)","v":{"$error":"#N/A"}},{"$f":"'Участок 7'!$F$121","v":0},{"$f":"VLOOKUP($J1773,Base!$A:$G,2,FALSE)","v":{"$error":"#N/A"}},"ООО ''ОБО Беттерманн'', г.Липецк",{"$f":"VLOOKUP($J1773,Base!$A:$G,4,FALSE)","v":{"$error":"#N/A"}},{"$f":"'Участок 7'!$G$121","v":0},{"$f":"VLOOKUP($J1773,Base!$A:$G,5,FALSE)","v":{"$error":"#N/A"}},{"$f":"VLOOKUP($J1773,Base!$A:$G,6,FALSE)","v":{"$error":"#N/A"}}]
[{"$error":"#N/A"},{"$error":"#N/A"},{"$error":"#N/A"},0,{"$error":"#N/A"},{"$error":"#N/A"},null,{"$f":"VLOOKUP($J1774,Base!$A:$G,7,FALSE)","v":{"$error":"#N/A"}},{"$f":"VLOOKUP($J1774,Base!$A:$G,3,FALSE)","v":{"$error":"#N/A"}},{"$f":"'Участок 7'!$F$123","v":0},{"$f":"VLOOKUP($J1774,Base!$A:$G,2,FALSE)","v":{"$error":"#N/A"}},"ООО ''ОБО Беттерманн'', г.Липецк",{"$f":"VLOOKUP($J1774,Base!$A:$G,4,FALSE)","v":{"$error":"#N/A"}},{"$f":"'Участок 7'!$G$123","v":0},{"$f":"VLOOKUP($J1774,Base!$A:$G,5,FALSE)","v":{"$error":"#N/A"}},{"$f":"VLOOKUP($J1774,Base!$A:$G,6,FALSE)","v":{"$error":"#N/A"}}]
[{"$error":"#N/A"},{"$error":"#N/A"},{"$error":"#N/A"},0,{"$error":"#N/A"},{"$error":"#N/A"},null,{"$f":"VLOOKUP($J1775,Base!$A:$G,7,FALSE)","v":{"$error":"#N/A"}},{"$f":"VLOOKUP($J1775,Base!$A:$G,3,FALSE)","v":{"$error":"#N/A"}},{"$f":"'Участок 7'!$F$124","v":0},{"$f":"VLOOKUP($J1775,Base!$A:$G,2,FALSE)","v":{"$error":"#N/A"}},"ООО ''ОБО Беттерманн'', г.Липецк",{"$f":"VLOOKUP($J1775,Base!$A:$G,4,FALSE)","v":{"$error":"#N/A"}},{"$f":"'Участок 7'!$G$124","v":0},{"$f":"VLOOKUP($J1775,Base!$A:$G,5,FALSE)","v":{"$error":"#N/A"}},{"$f":"VLOOKUP($J1775,Base!$A:$G,6,FALSE)","v":{"$error":"#N/A"}}]
[{"$error":"#N/A"},{"$error":"#N/A"},{"$error":"#N/A"},0,{"$error":"#N/A"},{"$error":"#N/A"},null,{"$f":"VLOOKUP($J1776,Base!$A:$G,7,FALSE)","v":{"$error":"#N/A"}},{"$f":"VLOOKUP($J1776,Base!$A:$G,3,FALSE)","v":{"$error":"#N/A"}},{"$f":"'Участок 7'!$F$125","v":0},{"$f":"VLOOKUP($J1776,Base!$A:$G,2,FALSE)","v":{"$error":"#N/A"}},"ООО ''ОБО Беттерманн'', г.Липецк",{"$f":"VLOOKUP($J1776,Base!$A:$G,4,FALSE)","v":{"$error":"#N/A"}},{"$f":"'Участок 7'!$G$125","v":0},{"$f":"VLOOKUP($J1776,Base!$A:$G,5,FALSE)","v":{"$error":"#N/A"}},{"$f":"VLOOKUP($J1776,Base!$A:$G,6,FALSE)","v":{"$error":"#N/A"}}]
[{"$error":"#N/A"},{"$error":"#N/A"},{"$error":"#N/A"},0,{"$error":"#N/A"},{"$error":"#N/A"},null,{"$f":"VLOOKUP($J1777,Base!$A:$G,7,FALSE)","v":{"$error":"#N/A"}},{"$f":"VLOOKUP($J1777,Base!$A:$G,3,FALSE)","v":{"$error":"#N/A"}},{"$f":"'Участок 7'!$F$126","v":0},{"$f":"VLOOKUP($J1777,Base!$A:$G,2,FALSE)","v":{"$error":"#N/A"}},"ООО ''ОБО Беттерманн'', г.Липецк",{"$f":"VLOOKUP($J1777,Base!$A:$G,4,FALSE)","v":{"$error":"#N/A"}},{"$f":"'Участок 7'!$G$126","v":0},{"$f":"VLOOKUP($J1777,Base!$A:$G,5,FALSE)","v":{"$error":"#N/A"}},{"$f":"VLOOKUP($J1777,Base!$A:$G,6,FALSE)","v":{"$error":"#N/A"}}]
[{"$error":"#N/A"},{"$error":"#N/A"},{"$error":"#N/A"},0,{"$error":"#N/A"},{"$error":"#N/A"},null,{"$f":"VLOOKUP($J1778,Base!$A:$G,7,FALSE)","v":{"$error":"#N/A"}},{"$f":"VLOOKUP($J1778,Base!$A:$G,3,FALSE)","v":{"$error":"#N/A"}},{"$f":"'Участок 7'!$F$128","v":0},{"$f":"VLOOKUP($J1778,Base!$A:$G,2,FALSE)","v":{"$error":"#N/A"}},"ООО ''ОБО Беттерманн'', г.Липецк",{"$f":"VLOOKUP($J1778,Base!$A:$G,4,FALSE)","v":{"$error":"#N/A"}},{"$f":"'Участок 7'!$G$128","v":0},{"$f":"VLOOKUP($J1778,Base!$A:$G,5,FALSE)","v":{"$error":"#N/A"}},{"$f":"VLOOKUP($J1778,Base!$A:$G,6,FALSE)","v":{"$error":"#N/A"}}]
[{"$error":"#N/A"},{"$error":"#N/A"},{"$error":"#N/A"},0,{"$error":"#N/A"},{"$error":"#N/A"},null,{"$f":"VLOOKUP($J1779,Base!$A:$G,7,FALSE)","v":{"$error":"#N/A"}},{"$f":"VLOOKUP($J1779,Base!$A:$G,3,FALSE)","v":{"$error":"#N/A"}},{"$f":"'Участок 7'!$F$129","v":0},{"$f":"VLOOKUP($J1779,Base!$A:$G,2,FALSE)","v":{"$error":"#N/A"}},"ООО ''ОБО Беттерманн'', г.Липецк",{"$f":"VLOOKUP($J1779,Base!$A:$G,4,FALSE)","v":{"$error":"#N/A"}},{"$f":"'Участок 7'!$G$129","v":0},{"$f":"VLOOKUP($J1779,Base!$A:$G,5,FALSE)","v":{"$error":"#N/A"}},{"$f":"VLOOKUP($J1779,Base!$A:$G,6,FALSE)","v":{"$error":"#N/A"}}]
[{"$error":"#N/A"},{"$error":"#N/A"},{"$error":"#N/A"},0,{"$error":"#N/A"},{"$error":"#N/A"},null,{"$f":"VLOOKUP($J1780,Base!$A:$G,7,FALSE)","v":{"$error":"#N/A"}},{"$f":"VLOOKUP($J1780,Base!$A:$G,3,FALSE)","v":{"$error":"#N/A"}},{"$f":"'Участок 7'!$F$130","v":0},{"$f":"VLOOKUP($J1780,Base!$A:$G,2,FALSE)","v":{"$error":"#N/A"}},"ООО ''ОБО Беттерманн'', г.Липецк",{"$f":"VLOOKUP($J1780,Base!$A:$G,4,FALSE)","v":{"$error":"#N/A"}},{"$f":"'Участок 7'!$G$130","v":0},{"$f":"VLOOKUP($J1780,Base!$A:$G,5,FALSE)","v":{"$error":"#N/A"}},{"$f":"VLOOKUP($J1780,Base!$A:$G,6,FALSE)","v":{"$error":"#N/A"}}]
[{"$error":"#N/A"},{"$error":"#N/A"},{"$error":"#N/A"},0,{"$error":"#N/A"},{"$error":"#N/A"},null,{"$f":"VLOOKUP($J1781,Base!$A:$G,7,FALSE)","v":{"$error":"#N/A"}},{"$f":"VLOOKUP($J1781,Base!$A:$G,3,FALSE)","v":{"$error":"#N/A"}},{"$f":"'Участок 7'!$F$131","v":0},{"$f":"VLOOKUP($J1781,Base!$A:$G,2,FALSE)","v":{"$error":"#N/A"}},"ООО ''ОБО Беттерманн'', г.Липецк",{"$f":"VLOOKUP($J1781,Base!$A:$G,4,FALSE)","v":{"$error":"#N/A"}},{"$f":"'Участок 7'!$G$131","v":0},{"$f":"VLOOKUP($J1781,Base!$A:$G,5,FALSE)","v":{"$error":"#N/A"}},{"$f":"VLOOKUP($J1781,Base!$A:$G,6,FALSE)","v":{"$error":"#N/A"}}]
[{"$error":"#N/A"},{"$error":"#N/A"},{"$error":"#N/A"},0,{"$error":"#N/A"},{"$error":"#N/A"},null,{"$f":"VLOOKUP($J1782,Base!$A:$G,7,FALSE)","v":{"$error":"#N/A"}},{"$f":"VLOOKUP($J1782,Base!$A:$G,3,FALSE)","v":{"$error":"#N/A"}},{"$f":"'Участок 7'!$F$133","v":0},{"$f":"VLOOKUP($J1782,Base!$A:$G,2,FALSE)","v":{"$error":"#N/A"}},"ООО ''ОБО Беттерманн'', г.Липецк",{"$f":"VLOOKUP($J1782,Base!$A:$G,4,FALSE)","v":{"$error":"#N/A"}},{"$f":"'Участок 7'!$G$133","v":0},{"$f":"VLOOKUP($J1782,Base!$A:$G,5,FALSE)","v":{"$error":"#N/A"}},{"$f":"VLOOKUP($J1782,Base!$A:$G,6,FALSE)","v":{"$error":"#N/A"}}]
[{"$error":"#N/A"},{"$error":"#N/A"},{"$error":"#N/A"},0,{"$error":"#N/A"},{"$error":"#N/A"},null,{"$f":"VLOOKUP($J1783,Base!$A:$G,7,FALSE)","v":{"$error":"#N/A"}},{"$f":"VLOOKUP($J1783,Base!$A:$G,3,FALSE)","v":{"$error":"#N/A"}},{"$f":"'Участок 7'!$F$134","v":0},{"$f":"VLOOKUP($J1783,Base!$A:$G,2,FALSE)","v":{"$error":"#N/A"}},"ООО ''ОБО Беттерманн'', г.Липецк",{"$f":"VLOOKUP($J1783,Base!$A:$G,4,FALSE)","v":{"$error":"#N/A"}},{"$f":"'Участок 7'!$G$134","v":0},{"$f":"VLOOKUP($J1783,Base!$A:$G,5,FALSE)","v":{"$error":"#N/A"}},{"$f":"VLOOKUP($J1783,Base!$A:$G,6,FALSE)","v":{"$error":"#N/A"}}]
[{"$error":"#N/A"},{"$error":"#N/A"},{"$error":"#N/A"},0,{"$error":"#N/A"},{"$error":"#N/A"},null,{"$f":"VLOOKUP($J1784,Base!$A:$G,7,FALSE)","v":{"$error":"#N/A"}},{"$f":"VLOOKUP($J1784,Base!$A:$G,3,FALSE)","v":{"$error":"#N/A"}},{"$f":"'Участок 7'!$F$136","v":0},{"$f":"VLOOKUP($J1784,Base!$A:$G,2,FALSE)","v":{"$error":"#N/A"}},"ООО ''ОБО Беттерманн'', г.Липецк",{"$f":"VLOOKUP($J1784,Base!$A:$G,4,FALSE)","v":{"$error":"#N/A"}},{"$f":"'Участок 7'!$G$136","v":0},{"$f":"VLOOKUP($J1784,Base!$A:$G,5,FALSE)","v":{"$error":"#N/A"}},{"$f":"VLOOKUP($J1784,Base!$A:$G,6,FALSE)","v":{"$error":"#N/A"}}]
[{"$error":"#N/A"},{"$error":"#N/A"},{"$error":"#N/A"},0,{"$error":"#N/A"},{"$error":"#N/A"},null,{"$f":"VLOOKUP($J1785,Base!$A:$G,7,FALSE)","v":{"$error":"#N/A"}},{"$f":"VLOOKUP($J1785,Base!$A:$G,3,FALSE)","v":{"$error":"#N/A"}},{"$f":"'Участок 7'!$F$137","v":0},{"$f":"VLOOKUP($J1785,Base!$A:$G,2,FALSE)","v":{"$error":"#N/A"}},"ООО ''ОБО Беттерманн'', г.Липецк",{"$f":"VLOOKUP($J1785,Base!$A:$G,4,FALSE)","v":{"$error":"#N/A"}},{"$f":"'Участок 7'!$G$137","v":0},{"$f":"VLOOKUP($J1785,Base!$A:$G,5,FALSE)","v":{"$error":"#N/A"}},{"$f":"VLOOKUP($J1785,Base!$A:$G,6,FALSE)","v":{"$error":"#N/A"}}]
[{"$error":"#N/A"},{"$error":"#N/A"},{"$error":"#N/A"},0,{"$error":"#N/A"},{"$error":"#N/A"},null,{"$f":"VLOOKUP($J1786,Base!$A:$G,7,FALSE)","v":{"$error":"#N/A"}},{"$f":"VLOOKUP($J1786,Base!$A:$G,3,FALSE)","v":{"$error":"#N/A"}},{"$f":"'Участок 7'!$F$138","v":0},{"$f":"VLOOKUP($J1786,Base!$A:$G,2,FALSE)","v":{"$error":"#N/A"}},"ООО ''ОБО Беттерманн'', г.Липецк",{"$f":"VLOOKUP($J1786,Base!$A:$G,4,FALSE)","v":{"$error":"#N/A"}},{"$f":"'Участок 7'!$G$138","v":0},{"$f":"VLOOKUP($J1786,Base!$A:$G,5,FALSE)","v":{"$error":"#N/A"}},{"$f":"VLOOKUP($J1786,Base!$A:$G,6,FALSE)","v":{"$error":"#N/A"}}]
[{"$error":"#N/A"},{"$error":"#N/A"},{"$error":"#N/A"},0,{"$error":"#N/A"},{"$error":"#N/A"},null,{"$f":"VLOOKUP($J1787,Base!$A:$G,7,FALSE)","v":{"$error":"#N/A"}},{"$f":"VLOOKUP($J1787,Base!$A:$G,3,FALSE)","v":{"$error":"#N/A"}},{"$f":"'Участок 7'!$F$139","v":0},{"$f":"VLOOKUP($J1787,Base!$A:$G,2,FALSE)","v":{"$error":"#N/A"}},"ООО ''ОБО Беттерманн'', г.Липецк",{"$f":"VLOOKUP($J1787,Base!$A:$G,4,FALSE)","v":{"$error":"#N/A"}},{"$f":"'Участок 7'!$G$139","v":0},{"$f":"VLOOKUP($J1787,Base!$A:$G,5,FALSE)","v":{"$error":"#N/A"}},{"$f":"VLOOKUP($J1787,Base!$A:$G,6,FALSE)","v":{"$error":"#N/A"}}]
[{"$error":"#N/A"},{"$error":"#N/A"},{"$error":"#N/A"},0,{"$error":"#N/A"},{"$error":"#N/A"},null,{"$f":"VLOOKUP($J1788,Base!$A:$G,7,FALSE)","v":{"$error":"#N/A"}},{"$f":"VLOOKUP($J1788,Base!$A:$G,3,FALSE)","v":{"$error":"#N/A"}},{"$f":"'Участок 7'!$F$140","v":0},{"$f":"VLOOKUP($J1788,Base!$A:$G,2,FALSE)","v":{"$error":"#N/A"}},"ООО ''ОБО Беттерманн'', г.Липецк",{"$f":"VLOOKUP($J1788,Base!$A:$G,4,FALSE)","v":{"$error":"#N/A"}},{"$f":"'Участок 7'!$G$140","v":0},{"$f":"VLOOKUP($J1788,Base!$A:$G,5,FALSE)","v":{"$error":"#N/A"}},{"$f":"VLOOKUP($J1788,Base!$A:$G,6,FALSE)","v":{"$error":"#N/A"}}]
[{"$error":"#N/A"},{"$error":"#N/A"},{"$error":"#N/A"},0,{"$error":"#N/A"},{"$error":"#N/A"},null,{"$f":"VLOOKUP($J1789,Base!$A:$G,7,FALSE)","v":{"$error":"#N/A"}},{"$f":"VLOOKUP($J1789,Base!$A:$G,3,FALSE)","v":{"$error":"#N/A"}},{"$f":"'Участок 7'!$F$141","v":0},{"$f":"VLOOKUP($J1789,Base!$A:$G,2,FALSE)","v":{"$error":"#N/A"}},"ООО ''ОБО Беттерманн'', г.Липецк",{"$f":"VLOOKUP($J1789,Base!$A:$G,4,FALSE)","v":{"$error":"#N/A"}},{"$f":"'Участок 7'!$G$141","v":0},{"$f":"VLOOKUP($J1789,Base!$A:$G,5,FALSE)","v":{"$error":"#N/A"}},{"$f":"VLOOKUP($J1789,Base!$A:$G,6,FALSE)","v":{"$error":"#N/A"}}]
[{"$error":"#N/A"},{"$error":"#N/A"},{"$error":"#N/A"},0,{"$error":"#N/A"},{"$error":"#N/A"},null,{"$f":"VLOOKUP($J1790,Base!$A:$G,7,FALSE)","v":{"$error":"#N/A"}},{"$f":"VLOOKUP($J1790,Base!$A:$G,3,FALSE)","v":{"$error":"#N/A"}},{"$f":"'Участок 7'!$F$142","v":0},{"$f":"VLOOKUP($J1790,Base!$A:$G,2,FALSE)","v":{"$error":"#N/A"}},"ООО ''ОБО Беттерманн'', г.Липецк",{"$f":"VLOOKUP($J1790,Base!$A:$G,4,FALSE)","v":{"$error":"#N/A"}},{"$f":"'Участок 7'!$G$142","v":0},{"$f":"VLOOKUP($J1790,Base!$A:$G,5,FALSE)","v":{"$error":"#N/A"}},{"$f":"VLOOKUP($J1790,Base!$A:$G,6,FALSE)","v":{"$error":"#N/A"}}]
[{"$error":"#N/A"},{"$error":"#N/A"},{"$error":"#N/A"},0,{"$error":"#N/A"},{"$error":"#N/A"},null,{"$f":"VLOOKUP($J1791,Base!$A:$G,7,FALSE)","v":{"$error":"#N/A"}},{"$f":"VLOOKUP($J1791,Base!$A:$G,3,FALSE)","v":{"$error":"#N/A"}},{"$f":"'Участок 7'!$F$143","v":0},{"$f":"VLOOKUP($J1791,Base!$A:$G,2,FALSE)","v":{"$error":"#N/A"}},"ООО ''ОБО Беттерманн'', г.Липецк",{"$f":"VLOOKUP($J1791,Base!$A:$G,4,FALSE)","v":{"$error":"#N/A"}},{"$f":"'Участок 7'!$G$143","v":0},{"$f":"VLOOKUP($J1791,Base!$A:$G,5,FALSE)","v":{"$error":"#N/A"}},{"$f":"VLOOKUP($J1791,Base!$A:$G,6,FALSE)","v":{"$error":"#N/A"}}]
[{"$error":"#N/A"},{"$error":"#N/A"},{"$error":"#N/A"},0,{"$error":"#N/A"},{"$error":"#N/A"},null,{"$f":"VLOOKUP($J1792,Base!$A:$G,7,FALSE)","v":{"$error":"#N/A"}},{"$f":"VLOOKUP($J1792,Base!$A:$G,3,FALSE)","v":{"$error":"#N/A"}},{"$f":"'Участок 7'!$F$145","v":0},{"$f":"VLOOKUP($J1792,Base!$A:$G,2,FALSE)","v":{"$error":"#N/A"}},"ООО ''ОБО Беттерманн'', г.Липецк",{"$f":"VLOOKUP($J1792,Base!$A:$G,4,FALSE)","v":{"$error":"#N/A"}},{"$f":"'Участок 7'!$G$145","v":0},{"$f":"VLOOKUP($J1792,Base!$A:$G,5,FALSE)","v":{"$error":"#N/A"}},{"$f":"VLOOKUP($J1792,Base!$A:$G,6,FALSE)","v":{"$error":"#N/A"}}]
[{"$error":"#N/A"},{"$error":"#N/A"},{"$error":"#N/A"},0,{"$error":"#N/A"},{"$error":"#N/A"},null,{"$f":"VLOOKUP($J1793,Base!$A:$G,7,FALSE)","v":{"$error":"#N/A"}},{"$f":"VLOOKUP($J1793,Base!$A:$G,3,FALSE)","v":{"$error":"#N/A"}},{"$f":"'Участок 7'!$F$146","v":0},{"$f":"VLOOKUP($J1793,Base!$A:$G,2,FALSE)","v":{"$error":"#N/A"}},"ООО ''ОБО Беттерманн'', г.Липецк",{"$f":"VLOOKUP($J1793,Base!$A:$G,4,FALSE)","v":{"$error":"#N/A"}},{"$f":"'Участок 7'!$G$146","v":0},{"$f":"VLOOKUP($J1793,Base!$A:$G,5,FALSE)","v":{"$error":"#N/A"}},{"$f":"VLOOKUP($J1793,Base!$A:$G,6,FALSE)","v":{"$error":"#N/A"}}]
[{"$error":"#N/A"},{"$error":"#N/A"},{"$error":"#N/A"},0,{"$error":"#N/A"},{"$error":"#N/A"},null,{"$f":"VLOOKUP($J1794,Base!$A:$G,7,FALSE)","v":{"$error":"#N/A"}},{"$f":"VLOOKUP($J1794,Base!$A:$G,3,FALSE)","v":{"$error":"#N/A"}},{"$f":"'Участок 7'!$F$147","v":0},{"$f":"VLOOKUP($J1794,Base!$A:$G,2,FALSE)","v":{"$error":"#N/A"}},"ООО ''ОБО Беттерманн'', г.Липецк",{"$f":"VLOOKUP($J1794,Base!$A:$G,4,FALSE)","v":{"$error":"#N/A"}},{"$f":"'Участок 7'!$G$147","v":0},{"$f":"VLOOKUP($J1794,Base!$A:$G,5,FALSE)","v":{"$error":"#N/A"}},{"$f":"VLOOKUP($J1794,Base!$A:$G,6,FALSE)","v":{"$error":"#N/A"}}]
[{"$error":"#N/A"},{"$error":"#N/A"},{"$error":"#N/A"},0,{"$error":"#N/A"},{"$error":"#N/A"},null,{"$f":"VLOOKUP($J1795,Base!$A:$G,7,FALSE)","v":{"$error":"#N/A"}},{"$f":"VLOOKUP($J1795,Base!$A:$G,3,FALSE)","v":{"$error":"#N/A"}},{"$f":"'Участок 7'!$F$148","v":0},{"$f":"VLOOKUP($J1795,Base!$A:$G,2,FALSE)","v":{"$error":"#N/A"}},"ООО ''ОБО Беттерманн'', г.Липецк",{"$f":"VLOOKUP($J1795,Base!$A:$G,4,FALSE)","v":{"$error":"#N/A"}},{"$f":"'Участок 7'!$G$148","v":0},{"$f":"VLOOKUP($J1795,Base!$A:$G,5,FALSE)","v":{"$error":"#N/A"}},{"$f":"VLOOKUP($J1795,Base!$A:$G,6,FALSE)","v":{"$error":"#N/A"}}]
[{"$error":"#N/A"},{"$error":"#N/A"},{"$error":"#N/A"},0,{"$error":"#N/A"},{"$error":"#N/A"},null,{"$f":"VLOOKUP($J1796,Base!$A:$G,7,FALSE)","v":{"$error":"#N/A"}},{"$f":"VLOOKUP($J1796,Base!$A:$G,3,FALSE)","v":{"$error":"#N/A"}},{"$f":"'Участок 7'!$F$149","v":0},{"$f":"VLOOKUP($J1796,Base!$A:$G,2,FALSE)","v":{"$error":"#N/A"}},"ООО ''ОБО Беттерманн'', г.Липецк",{"$f":"VLOOKUP($J1796,Base!$A:$G,4,FALSE)","v":{"$error":"#N/A"}},{"$f":"'Участок 7'!$G$149","v":0},{"$f":"VLOOKUP($J1796,Base!$A:$G,5,FALSE)","v":{"$error":"#N/A"}},{"$f":"VLOOKUP($J1796,Base!$A:$G,6,FALSE)","v":{"$error":"#N/A"}}]
[{"$error":"#N/A"},{"$error":"#N/A"},{"$error":"#N/A"},0,{"$error":"#N/A"},{"$error":"#N/A"},null,{"$f":"VLOOKUP($J1797,Base!$A:$G,7,FALSE)","v":{"$error":"#N/A"}},{"$f":"VLOOKUP($J1797,Base!$A:$G,3,FALSE)","v":{"$error":"#N/A"}},{"$f":"'Участок 7'!$F$150","v":0},{"$f":"VLOOKUP($J1797,Base!$A:$G,2,FALSE)","v":{"$error":"#N/A"}},"ООО ''ОБО Беттерманн'', г.Липецк",{"$f":"VLOOKUP($J1797,Base!$A:$G,4,FALSE)","v":{"$error":"#N/A"}},{"$f":"'Участок 7'!$G$150","v":0},{"$f":"VLOOKUP($J1797,Base!$A:$G,5,FALSE)","v":{"$error":"#N/A"}},{"$f":"VLOOKUP($J1797,Base!$A:$G,6,FALSE)","v":{"$error":"#N/A"}}]
[{"$error":"#N/A"},{"$error":"#N/A"},{"$error":"#N/A"},0,{"$error":"#N/A"},{"$error":"#N/A"},null,{"$f":"VLOOKUP($J1798,Base!$A:$G,7,FALSE)","v":{"$error":"#N/A"}},{"$f":"VLOOKUP($J1798,Base!$A:$G,3,FALSE)","v":{"$error":"#N/A"}},{"$f":"'Участок 7'!$F$151","v":0},{"$f":"VLOOKUP($J1798,Base!$A:$G,2,FALSE)","v":{"$error":"#N/A"}},"ООО ''ОБО Беттерманн'', г.Липецк",{"$f":"VLOOKUP($J1798,Base!$A:$G,4,FALSE)","v":{"$error":"#N/A"}},{"$f":"'Участок 7'!$G$151","v":0},{"$f":"VLOOKUP($J1798,Base!$A:$G,5,FALSE)","v":{"$error":"#N/A"}},{"$f":"VLOOKUP($J1798,Base!$A:$G,6,FALSE)","v":{"$error":"#N/A"}}]
[{"$error":"#N/A"},{"$error":"#N/A"},{"$error":"#N/A"},0,{"$error":"#N/A"},{"$error":"#N/A"},null,{"$f":"VLOOKUP($J1799,Base!$A:$G,7,FALSE)","v":{"$error":"#N/A"}},{"$f":"VLOOKUP($J1799,Base!$A:$G,3,FALSE)","v":{"$error":"#N/A"}},{"$f":"'Участок 7'!$F$152","v":0},{"$f":"VLOOKUP($J1799,Base!$A:$G,2,FALSE)","v":{"$error":"#N/A"}},"ООО ''ОБО Беттерманн'', г.Липецк",{"$f":"VLOOKUP($J1799,Base!$A:$G,4,FALSE)","v":{"$error":"#N/A"}},{"$f":"'Участок 7'!$G$152","v":0},{"$f":"VLOOKUP($J1799,Base!$A:$G,5,FALSE)","v":{"$error":"#N/A"}},{"$f":"VLOOKUP($J1799,Base!$A:$G,6,FALSE)","v":{"$error":"#N/A"}}]
[{"$error":"#N/A"},{"$error":"#N/A"},{"$error":"#N/A"},0,{"$error":"#N/A"},{"$error":"#N/A"},null,{"$f":"VLOOKUP($J1800,Base!$A:$G,7,FALSE)","v":{"$error":"#N/A"}},{"$f":"VLOOKUP($J1800,Base!$A:$G,3,FALSE)","v":{"$error":"#N/A"}},{"$f":"'Участок 7'!$F$154","v":0},{"$f":"VLOOKUP($J1800,Base!$A:$G,2,FALSE)","v":{"$error":"#N/A"}},"ООО ''ОБО Беттерманн'', г.Липецк",{"$f":"VLOOKUP($J1800,Base!$A:$G,4,FALSE)","v":{"$error":"#N/A"}},{"$f":"'Участок 7'!$G$154","v":0},{"$f":"VLOOKUP($J1800,Base!$A:$G,5,FALSE)","v":{"$error":"#N/A"}},{"$f":"VLOOKUP($J1800,Base!$A:$G,6,FALSE)","v":{"$error":"#N/A"}}]
[{"$error":"#N/A"},{"$error":"#N/A"},{"$error":"#N/A"},0,{"$error":"#N/A"},{"$error":"#N/A"},null,{"$f":"VLOOKUP($J1801,Base!$A:$G,7,FALSE)","v":{"$error":"#N/A"}},{"$f":"VLOOKUP($J1801,Base!$A:$G,3,FALSE)","v":{"$error":"#N/A"}},{"$f":"'Участок 7'!$F$155","v":0},{"$f":"VLOOKUP($J1801,Base!$A:$G,2,FALSE)","v":{"$error":"#N/A"}},"ООО ''ОБО Беттерманн'', г.Липецк",{"$f":"VLOOKUP($J1801,Base!$A:$G,4,FALSE)","v":{"$error":"#N/A"}},{"$f":"'Участок 7'!$G$155","v":0},{"$f":"VLOOKUP($J1801,Base!$A:$G,5,FALSE)","v":{"$error":"#N/A"}},{"$f":"VLOOKUP($J1801,Base!$A:$G,6,FALSE)","v":{"$error":"#N/A"}}]
[{"$error":"#N/A"},{"$error":"#N/A"},{"$error":"#N/A"},0,{"$error":"#N/A"},{"$error":"#N/A"},null,{"$f":"VLOOKUP($J1802,Base!$A:$G,7,FALSE)","v":{"$error":"#N/A"}},{"$f":"VLOOKUP($J1802,Base!$A:$G,3,FALSE)","v":{"$error":"#N/A"}},{"$f":"'Участок 7'!$F$156","v":0},{"$f":"VLOOKUP($J1802,Base!$A:$G,2,FALSE)","v":{"$error":"#N/A"}},"ООО ''ОБО Беттерманн'', г.Липецк",{"$f":"VLOOKUP($J1802,Base!$A:$G,4,FALSE)","v":{"$error":"#N/A"}},{"$f":"'Участок 7'!$G$156","v":0},{"$f":"VLOOKUP($J1802,Base!$A:$G,5,FALSE)","v":{"$error":"#N/A"}},{"$f":"VLOOKUP($J1802,Base!$A:$G,6,FALSE)","v":{"$error":"#N/A"}}]
[{"$error":"#N/A"},{"$error":"#N/A"},{"$error":"#N/A"},0,{"$error":"#N/A"},{"$error":"#N/A"},null,{"$f":"VLOOKUP($J1803,Base!$A:$G,7,FALSE)","v":{"$error":"#N/A"}},{"$f":"VLOOKUP($J1803,Base!$A:$G,3,FALSE)","v":{"$error":"#N/A"}},{"$f":"'Участок 7'!$F$157","v":0},{"$f":"VLOOKUP($J1803,Base!$A:$G,2,FALSE)","v":{"$error":"#N/A"}},"ООО ''ОБО Беттерманн'', г.Липецк",{"$f":"VLOOKUP($J1803,Base!$A:$G,4,FALSE)","v":{"$error":"#N/A"}},{"$f":"'Участок 7'!$G$157","v":0},{"$f":"VLOOKUP($J1803,Base!$A:$G,5,FALSE)","v":{"$error":"#N/A"}},{"$f":"VLOOKUP($J1803,Base!$A:$G,6,FALSE)","v":{"$error":"#N/A"}}]
[{"$error":"#N/A"},{"$error":"#N/A"},{"$error":"#N/A"},0,{"$error":"#N/A"},{"$error":"#N/A"},null,{"$f":"VLOOKUP($J1804,Base!$A:$G,7,FALSE)","v":{"$error":"#N/A"}},{"$f":"VLOOKUP($J1804,Base!$A:$G,3,FALSE)","v":{"$error":"#N/A"}},{"$f":"'Участок 7'!$F$158","v":0},{"$f":"VLOOKUP($J1804,Base!$A:$G,2,FALSE)","v":{"$error":"#N/A"}},"ООО ''ОБО Беттерманн'', г.Липецк",{"$f":"VLOOKUP($J1804,Base!$A:$G,4,FALSE)","v":{"$error":"#N/A"}},{"$f":"'Участок 7'!$G$158","v":0},{"$f":"VLOOKUP($J1804,Base!$A:$G,5,FALSE)","v":{"$error":"#N/A"}},{"$f":"VLOOKUP($J1804,Base!$A:$G,6,FALSE)","v":{"$error":"#N/A"}}]
[{"$error":"#N/A"},{"$error":"#N/A"},{"$error":"#N/A"},0,{"$error":"#N/A"},{"$error":"#N/A"},null,{"$f":"VLOOKUP($J1805,Base!$A:$G,7,FALSE)","v":{"$error":"#N/A"}},{"$f":"VLOOKUP($J1805,Base!$A:$G,3,FALSE)","v":{"$error":"#N/A"}},{"$f":"'Участок 7'!$F$159","v":0},{"$f":"VLOOKUP($J1805,Base!$A:$G,2,FALSE)","v":{"$error":"#N/A"}},"ООО ''ОБО Беттерманн'', г.Липецк",{"$f":"VLOOKUP($J1805,Base!$A:$G,4,FALSE)","v":{"$error":"#N/A"}},{"$f":"'Участок 7'!$G$159","v":0},{"$f":"VLOOKUP($J1805,Base!$A:$G,5,FALSE)","v":{"$error":"#N/A"}},{"$f":"VLOOKUP($J1805,Base!$A:$G,6,FALSE)","v":{"$error":"#N/A"}}]
[{"$error":"#N/A"},{"$error":"#N/A"},{"$error":"#N/A"},0,{"$error":"#N/A"},{"$error":"#N/A"},null,{"$f":"VLOOKUP($J1806,Base!$A:$G,7,FALSE)","v":{"$error":"#N/A"}},{"$f":"VLOOKUP($J1806,Base!$A:$G,3,FALSE)","v":{"$error":"#N/A"}},{"$f":"'Участок 7'!$F$160","v":0},{"$f":"VLOOKUP($J1806,Base!$A:$G,2,FALSE)","v":{"$error":"#N/A"}},"ООО ''ОБО Беттерманн'', г.Липецк",{"$f":"VLOOKUP($J1806,Base!$A:$G,4,FALSE)","v":{"$error":"#N/A"}},{"$f":"'Участок 7'!$G$160","v":0},{"$f":"VLOOKUP($J1806,Base!$A:$G,5,FALSE)","v":{"$error":"#N/A"}},{"$f":"VLOOKUP($J1806,Base!$A:$G,6,FALSE)","v":{"$error":"#N/A"}}]
[{"$error":"#N/A"},{"$error":"#N/A"},{"$error":"#N/A"},0,{"$error":"#N/A"},{"$error":"#N/A"},null,{"$f":"VLOOKUP($J1807,Base!$A:$G,7,FALSE)","v":{"$error":"#N/A"}},{"$f":"VLOOKUP($J1807,Base!$A:$G,3,FALSE)","v":{"$error":"#N/A"}},{"$f":"'Участок 7'!$F$161","v":0},{"$f":"VLOOKUP($J1807,Base!$A:$G,2,FALSE)","v":{"$error":"#N/A"}},"ООО ''ОБО Беттерманн'', г.Липецк",{"$f":"VLOOKUP($J1807,Base!$A:$G,4,FALSE)","v":{"$error":"#N/A"}},{"$f":"'Участок 7'!$G$161","v":0},{"$f":"VLOOKUP($J1807,Base!$A:$G,5,FALSE)","v":{"$error":"#N/A"}},{"$f":"VLOOKUP($J1807,Base!$A:$G,6,FALSE)","v":{"$error":"#N/A"}}]
[{"$error":"#N/A"},{"$error":"#N/A"},{"$error":"#N/A"},0,{"$error":"#N/A"},{"$error":"#N/A"},null,{"$f":"VLOOKUP($J1808,Base!$A:$G,7,FALSE)","v":{"$error":"#N/A"}},{"$f":"VLOOKUP($J1808,Base!$A:$G,3,FALSE)","v":{"$error":"#N/A"}},{"$f":"'Участок 7'!$F$163","v":0},{"$f":"VLOOKUP($J1808,Base!$A:$G,2,FALSE)","v":{"$error":"#N/A"}},"ООО ''ОБО Беттерманн'', г.Липецк",{"$f":"VLOOKUP($J1808,Base!$A:$G,4,FALSE)","v":{"$error":"#N/A"}},{"$f":"'Участок 7'!$G$163","v":0},{"$f":"VLOOKUP($J1808,Base!$A:$G,5,FALSE)","v":{"$error":"#N/A"}},{"$f":"VLOOKUP($J1808,Base!$A:$G,6,FALSE)","v":{"$error":"#N/A"}}]
[{"$error":"#N/A"},{"$error":"#N/A"},{"$error":"#N/A"},0,{"$error":"#N/A"},{"$error":"#N/A"},null,{"$f":"VLOOKUP($J1809,Base!$A:$G,7,FALSE)","v":{"$error":"#N/A"}},{"$f":"VLOOKUP($J1809,Base!$A:$G,3,FALSE)","v":{"$error":"#N/A"}},{"$f":"'Участок 7'!$F$164","v":0},{"$f":"VLOOKUP($J1809,Base!$A:$G,2,FALSE)","v":{"$error":"#N/A"}},"ООО ''ОБО Беттерманн'', г.Липецк",{"$f":"VLOOKUP($J1809,Base!$A:$G,4,FALSE)","v":{"$error":"#N/A"}},{"$f":"'Участок 7'!$G$164","v":0},{"$f":"VLOOKUP($J1809,Base!$A:$G,5,FALSE)","v":{"$error":"#N/A"}},{"$f":"VLOOKUP($J1809,Base!$A:$G,6,FALSE)","v":{"$error":"#N/A"}}]
[{"$error":"#N/A"},{"$error":"#N/A"},{"$error":"#N/A"},0,{"$error":"#N/A"},{"$error":"#N/A"},null,{"$f":"VLOOKUP($J1810,Base!$A:$G,7,FALSE)","v":{"$error":"#N/A"}},{"$f":"VLOOKUP($J1810,Base!$A:$G,3,FALSE)","v":{"$error":"#N/A"}},{"$f":"'Участок 7'!$F$165","v":0},{"$f":"VLOOKUP($J1810,Base!$A:$G,2,FALSE)","v":{"$error":"#N/A"}},"ООО ''ОБО Беттерманн'', г.Липецк",{"$f":"VLOOKUP($J1810,Base!$A:$G,4,FALSE)","v":{"$error":"#N/A"}},{"$f":"'Участок 7'!$G$165","v":0},{"$f":"VLOOKUP($J1810,Base!$A:$G,5,FALSE)","v":{"$error":"#N/A"}},{"$f":"VLOOKUP($J1810,Base!$A:$G,6,FALSE)","v":{"$error":"#N/A"}}]
[{"$error":"#N/A"},{"$error":"#N/A"},{"$error":"#N/A"},0,{"$error":"#N/A"},{"$error":"#N/A"},null,{"$f":"VLOOKUP($J1811,Base!$A:$G,7,FALSE)","v":{"$error":"#N/A"}},{"$f":"VLOOKUP($J1811,Base!$A:$G,3,FALSE)","v":{"$error":"#N/A"}},{"$f":"'Участок 7'!$F$166","v":0},{"$f":"VLOOKUP($J1811,Base!$A:$G,2,FALSE)","v":{"$error":"#N/A"}},"ООО ''ОБО Беттерманн'', г.Липецк",{"$f":"VLOOKUP($J1811,Base!$A:$G,4,FALSE)","v":{"$error":"#N/A"}},{"$f":"'Участок 7'!$G$166","v":0},{"$f":"VLOOKUP($J1811,Base!$A:$G,5,FALSE)","v":{"$error":"#N/A"}},{"$f":"VLOOKUP($J1811,Base!$A:$G,6,FALSE)","v":{"$error":"#N/A"}}]
[{"$error":"#N/A"},{"$error":"#N/A"},{"$error":"#N/A"},0,{"$error":"#N/A"},{"$error":"#N/A"},null,{"$f":"VLOOKUP($J1812,Base!$A:$G,7,FALSE)","v":{"$error":"#N/A"}},{"$f":"VLOOKUP($J1812,Base!$A:$G,3,FALSE)","v":{"$error":"#N/A"}},{"$f":"'Участок 7'!$F$168","v":0},{"$f":"VLOOKUP($J1812,Base!$A:$G,2,FALSE)","v":{"$error":"#N/A"}},"ООО ''ОБО Беттерманн'', г.Липецк",{"$f":"VLOOKUP($J1812,Base!$A:$G,4,FALSE)","v":{"$error":"#N/A"}},{"$f":"'Участок 7'!$G$168","v":0},{"$f":"VLOOKUP($J1812,Base!$A:$G,5,FALSE)","v":{"$error":"#N/A"}},{"$f":"VLOOKUP($J1812,Base!$A:$G,6,FALSE)","v":{"$error":"#N/A"}}]
[{"$error":"#N/A"},{"$error":"#N/A"},{"$error":"#N/A"},0,{"$error":"#N/A"},{"$error":"#N/A"},null,{"$f":"VLOOKUP($J1813,Base!$A:$G,7,FALSE)","v":{"$error":"#N/A"}},{"$f":"VLOOKUP($J1813,Base!$A:$G,3,FALSE)","v":{"$error":"#N/A"}},{"$f":"'Участок 7'!$F$169","v":0},{"$f":"VLOOKUP($J1813,Base!$A:$G,2,FALSE)","v":{"$error":"#N/A"}},"ООО ''ОБО Беттерманн'', г.Липецк",{"$f":"VLOOKUP($J1813,Base!$A:$G,4,FALSE)","v":{"$error":"#N/A"}},{"$f":"'Участок 7'!$G$169","v":0},{"$f":"VLOOKUP($J1813,Base!$A:$G,5,FALSE)","v":{"$error":"#N/A"}},{"$f":"VLOOKUP($J1813,Base!$A:$G,6,FALSE)","v":{"$error":"#N/A"}}]
[{"$error":"#N/A"},{"$error":"#N/A"},{"$error":"#N/A"},0,{"$error":"#N/A"},{"$error":"#N/A"},null,{"$f":"VLOOKUP($J1814,Base!$A:$G,7,FALSE)","v":{"$error":"#N/A"}},{"$f":"VLOOKUP($J1814,Base!$A:$G,3,FALSE)","v":{"$error":"#N/A"}},{"$f":"'Участок 7'!$F$170","v":0},{"$f":"VLOOKUP($J1814,Base!$A:$G,2,FALSE)","v":{"$error":"#N/A"}},"ООО ''ОБО Беттерманн'', г.Липецк",{"$f":"VLOOKUP($J1814,Base!$A:$G,4,FALSE)","v":{"$error":"#N/A"}},{"$f":"'Участок 7'!$G$170","v":0},{"$f":"VLOOKUP($J1814,Base!$A:$G,5,FALSE)","v":{"$error":"#N/A"}},{"$f":"VLOOKUP($J1814,Base!$A:$G,6,FALSE)","v":{"$error":"#N/A"}}]
[{"$error":"#N/A"},{"$error":"#N/A"},{"$error":"#N/A"},0,{"$error":"#N/A"},{"$error":"#N/A"},null,{"$f":"VLOOKUP($J1815,Base!$A:$G,7,FALSE)","v":{"$error":"#N/A"}},{"$f":"VLOOKUP($J1815,Base!$A:$G,3,FALSE)","v":{"$error":"#N/A"}},{"$f":"'Участок 7'!$F$171","v":0},{"$f":"VLOOKUP($J1815,Base!$A:$G,2,FALSE)","v":{"$error":"#N/A"}},"ООО ''ОБО Беттерманн'', г.Липецк",{"$f":"VLOOKUP($J1815,Base!$A:$G,4,FALSE)","v":{"$error":"#N/A"}},{"$f":"'Участок 7'!$G$171","v":0},{"$f":"VLOOKUP($J1815,Base!$A:$G,5,FALSE)","v":{"$error":"#N/A"}},{"$f":"VLOOKUP($J1815,Base!$A:$G,6,FALSE)","v":{"$error":"#N/A"}}]
[{"$error":"#N/A"},{"$error":"#N/A"},{"$error":"#N/A"},0,{"$error":"#N/A"},{"$error":"#N/A"},null,{"$f":"VLOOKUP($J1816,Base!$A:$G,7,FALSE)","v":{"$error":"#N/A"}},{"$f":"VLOOKUP($J1816,Base!$A:$G,3,FALSE)","v":{"$error":"#N/A"}},{"$f":"'Участок 7'!$F$173","v":0},{"$f":"VLOOKUP($J1816,Base!$A:$G,2,FALSE)","v":{"$error":"#N/A"}},"ООО ''ОБО Беттерманн'', г.Липецк",{"$f":"VLOOKUP($J1816,Base!$A:$G,4,FALSE)","v":{"$error":"#N/A"}},{"$f":"'Участок 7'!$G$173","v":0},{"$f":"VLOOKUP($J1816,Base!$A:$G,5,FALSE)","v":{"$error":"#N/A"}},{"$f":"VLOOKUP($J1816,Base!$A:$G,6,FALSE)","v":{"$error":"#N/A"}}]
[{"$error":"#N/A"},{"$error":"#N/A"},{"$error":"#N/A"},0,{"$error":"#N/A"},{"$error":"#N/A"},null,{"$f":"VLOOKUP($J1817,Base!$A:$G,7,FALSE)","v":{"$error":"#N/A"}},{"$f":"VLOOKUP($J1817,Base!$A:$G,3,FALSE)","v":{"$error":"#N/A"}},{"$f":"'Участок 7'!$F$174","v":0},{"$f":"VLOOKUP($J1817,Base!$A:$G,2,FALSE)","v":{"$error":"#N/A"}},"ООО ''ОБО Беттерманн'', г.Липецк",{"$f":"VLOOKUP($J1817,Base!$A:$G,4,FALSE)","v":{"$error":"#N/A"}},{"$f":"'Участок 7'!$G$174","v":0},{"$f":"VLOOKUP($J1817,Base!$A:$G,5,FALSE)","v":{"$error":"#N/A"}},{"$f":"VLOOKUP($J1817,Base!$A:$G,6,FALSE)","v":{"$error":"#N/A"}}]
[{"$error":"#N/A"},{"$error":"#N/A"},{"$error":"#N/A"},0,{"$error":"#N/A"},{"$error":"#N/A"},null,{"$f":"VLOOKUP($J1818,Base!$A:$G,7,FALSE)","v":{"$error":"#N/A"}},{"$f":"VLOOKUP($J1818,Base!$A:$G,3,FALSE)","v":{"$error":"#N/A"}},{"$f":"'Участок 7'!$F$175","v":0},{"$f":"VLOOKUP($J1818,Base!$A:$G,2,FALSE)","v":{"$error":"#N/A"}},"ООО ''ОБО Беттерманн'', г.Липецк",{"$f":"VLOOKUP($J1818,Base!$A:$G,4,FALSE)","v":{"$error":"#N/A"}},{"$f":"'Участок 7'!$G$175","v":0},{"$f":"VLOOKUP($J1818,Base!$A:$G,5,FALSE)","v":{"$error":"#N/A"}},{"$f":"VLOOKUP($J1818,Base!$A:$G,6,FALSE)","v":{"$error":"#N/A"}}]
[{"$error":"#N/A"},{"$error":"#N/A"},{"$error":"#N/A"},0,{"$error":"#N/A"},{"$error":"#N/A"},null,{"$f":"VLOOKUP($J1819,Base!$A:$G,7,FALSE)","v":{"$error":"#N/A"}},{"$f":"VLOOKUP($J1819,Base!$A:$G,3,FALSE)","v":{"$error":"#N/A"}},{"$f":"'Участок 7'!$F$176","v":0},{"$f":"VLOOKUP($J1819,Base!$A:$G,2,FALSE)","v":{"$error":"#N/A"}},"ООО ''ОБО Беттерманн'', г.Липецк",{"$f":"VLOOKUP($J1819,Base!$A:$G,4,FALSE)","v":{"$error":"#N/A"}},{"$f":"'Участок 7'!$G$176","v":0},{"$f":"VLOOKUP($J1819,Base!$A:$G,5,FALSE)","v":{"$error":"#N/A"}},{"$f":"VLOOKUP($J1819,Base!$A:$G,6,FALSE)","v":{"$error":"#N/A"}}]
[{"$error":"#N/A"},{"$error":"#N/A"},{"$error":"#N/A"},0,{"$error":"#N/A"},{"$error":"#N/A"},null,{"$f":"VLOOKUP($J1820,Base!$A:$G,7,FALSE)","v":{"$error":"#N/A"}},{"$f":"VLOOKUP($J1820,Base!$A:$G,3,FALSE)","v":{"$error":"#N/A"}},{"$f":"'Участок 7'!$F$178","v":0},{"$f":"VLOOKUP($J1820,Base!$A:$G,2,FALSE)","v":{"$error":"#N/A"}},"ООО ''ОБО Беттерманн'', г.Липецк",{"$f":"VLOOKUP($J1820,Base!$A:$G,4,FALSE)","v":{"$error":"#N/A"}},{"$f":"'Участок 7'!$G$178","v":0},{"$f":"VLOOKUP($J1820,Base!$A:$G,5,FALSE)","v":{"$error":"#N/A"}},{"$f":"VLOOKUP($J1820,Base!$A:$G,6,FALSE)","v":{"$error":"#N/A"}}]
[{"$error":"#N/A"},{"$error":"#N/A"},{"$error":"#N/A"},0,{"$error":"#N/A"},{"$error":"#N/A"},null,{"$f":"VLOOKUP($J1821,Base!$A:$G,7,FALSE)","v":{"$error":"#N/A"}},{"$f":"VLOOKUP($J1821,Base!$A:$G,3,FALSE)","v":{"$error":"#N/A"}},{"$f":"'Участок 7'!$F$207","v":"---"},{"$f":"VLOOKUP($J1821,Base!$A:$G,2,FALSE)","v":{"$error":"#N/A"}},"ООО ''ОБО Беттерманн'', г.Липецк",{"$f":"VLOOKUP($J1821,Base!$A:$G,4,FALSE)","v":{"$error":"#N/A"}},{"$f":"'Участок 7'!$G$207","v":0},{"$f":"VLOOKUP($J1821,Base!$A:$G,5,FALSE)","v":{"$error":"#N/A"}},{"$f":"VLOOKUP($J1821,Base!$A:$G,6,FALSE)","v":{"$error":"#N/A"}}]
[{"$error":"#N/A"},{"$error":"#N/A"},{"$error":"#N/A"},0,{"$error":"#N/A"},{"$error":"#N/A"},null,{"$f":"VLOOKUP($J1822,Base!$A:$G,7,FALSE)","v":{"$error":"#N/A"}},{"$f":"VLOOKUP($J1822,Base!$A:$G,3,FALSE)","v":{"$error":"#N/A"}},{"$f":"'Участок 7'!$F$208","v":"---"},{"$f":"VLOOKUP($J1822,Base!$A:$G,2,FALSE)","v":{"$error":"#N/A"}},"ООО ''ОБО Беттерманн'', г.Липецк",{"$f":"VLOOKUP($J1822,Base!$A:$G,4,FALSE)","v":{"$error":"#N/A"}},{"$f":"'Участок 7'!$G$208","v":0},{"$f":"VLOOKUP($J1822,Base!$A:$G,5,FALSE)","v":{"$error":"#N/A"}},{"$f":"VLOOKUP($J1822,Base!$A:$G,6,FALSE)","v":{"$error":"#N/A"}}]
[{"$error":"#N/A"},{"$error":"#N/A"},{"$error":"#N/A"},0,{"$error":"#N/A"},{"$error":"#N/A"},null,{"$f":"VLOOKUP($J1823,Base!$A:$G,7,FALSE)","v":{"$error":"#N/A"}},{"$f":"VLOOKUP($J1823,Base!$A:$G,3,FALSE)","v":{"$error":"#N/A"}},{"$f":"'Участок 7'!$F$209","v":"---"},{"$f":"VLOOKUP($J1823,Base!$A:$G,2,FALSE)","v":{"$error":"#N/A"}},"ООО ''ОБО Беттерманн'', г.Липецк",{"$f":"VLOOKUP($J1823,Base!$A:$G,4,FALSE)","v":{"$error":"#N/A"}},{"$f":"'Участок 7'!$G$209","v":0},{"$f":"VLOOKUP($J1823,Base!$A:$G,5,FALSE)","v":{"$error":"#N/A"}},{"$f":"VLOOKUP($J1823,Base!$A:$G,6,FALSE)","v":{"$error":"#N/A"}}]
[{"$error":"#N/A"},{"$error":"#N/A"},{"$error":"#N/A"},0,{"$error":"#N/A"},{"$error":"#N/A"},null,{"$f":"VLOOKUP($J1824,Base!$A:$G,7,FALSE)","v":{"$error":"#N/A"}},{"$f":"VLOOKUP($J1824,Base!$A:$G,3,FALSE)","v":{"$error":"#N/A"}},{"$f":"'Участок 7'!$F$221","v":"---"},{"$f":"VLOOKUP($J1824,Base!$A:$G,2,FALSE)","v":{"$error":"#N/A"}},"ООО ''ОБО Беттерманн'', г.Липецк",{"$f":"VLOOKUP($J1824,Base!$A:$G,4,FALSE)","v":{"$error":"#N/A"}},{"$f":"'Участок 7'!$G$221","v":0},{"$f":"VLOOKUP($J1824,Base!$A:$G,5,FALSE)","v":{"$error":"#N/A"}},{"$f":"VLOOKUP($J1824,Base!$A:$G,6,FALSE)","v":{"$error":"#N/A"}}]
[{"$error":"#N/A"},{"$error":"#N/A"},{"$error":"#N/A"},0,{"$error":"#N/A"},{"$error":"#N/A"},null,{"$f":"VLOOKUP($J1825,Base!$A:$G,7,FALSE)","v":{"$error":"#N/A"}},{"$f":"VLOOKUP($J1825,Base!$A:$G,3,FALSE)","v":{"$error":"#N/A"}},{"$f":"'Участок 7'!$F$222","v":"---"},{"$f":"VLOOKUP($J1825,Base!$A:$G,2,FALSE)","v":{"$error":"#N/A"}},"ООО ''ОБО Беттерманн'', г.Липецк",{"$f":"VLOOKUP($J1825,Base!$A:$G,4,FALSE)","v":{"$error":"#N/A"}},{"$f":"'Участок 7'!$G$222","v":0},{"$f":"VLOOKUP($J1825,Base!$A:$G,5,FALSE)","v":{"$error":"#N/A"}},{"$f":"VLOOKUP($J1825,Base!$A:$G,6,FALSE)","v":{"$error":"#N/A"}}]
[{"$error":"#N/A"},{"$error":"#N/A"},{"$error":"#N/A"},0,{"$error":"#N/A"},{"$error":"#N/A"},null,{"$f":"VLOOKUP($J1826,Base!$A:$G,7,FALSE)","v":{"$error":"#N/A"}},{"$f":"VLOOKUP($J1826,Base!$A:$G,3,FALSE)","v":{"$error":"#N/A"}},{"$f":"'Участок 7'!$F$223","v":"---"},{"$f":"VLOOKUP($J1826,Base!$A:$G,2,FALSE)","v":{"$error":"#N/A"}},"ООО ''ОБО Беттерманн'', г.Липецк",{"$f":"VLOOKUP($J1826,Base!$A:$G,4,FALSE)","v":{"$error":"#N/A"}},{"$f":"'Участок 7'!$G$223","v":0},{"$f":"VLOOKUP($J1826,Base!$A:$G,5,FALSE)","v":{"$error":"#N/A"}},{"$f":"VLOOKUP($J1826,Base!$A:$G,6,FALSE)","v":{"$error":"#N/A"}}]
[{"$error":"#N/A"},{"$error":"#N/A"},{"$error":"#N/A"},0,{"$error":"#N/A"},{"$error":"#N/A"},null,{"$f":"VLOOKUP($J1827,Base!$A:$G,7,FALSE)","v":{"$error":"#N/A"}},{"$f":"VLOOKUP($J1827,Base!$A:$G,3,FALSE)","v":{"$error":"#N/A"}},{"$f":"'Участок 7'!$F$224","v":"---"},{"$f":"VLOOKUP($J1827,Base!$A:$G,2,FALSE)","v":{"$error":"#N/A"}},"ООО ''ОБО Беттерманн'', г.Липецк",{"$f":"VLOOKUP($J1827,Base!$A:$G,4,FALSE)","v":{"$error":"#N/A"}},{"$f":"'Участок 7'!$G$224","v":0},{"$f":"VLOOKUP($J1827,Base!$A:$G,5,FALSE)","v":{"$error":"#N/A"}},{"$f":"VLOOKUP($J1827,Base!$A:$G,6,FALSE)","v":{"$error":"#N/A"}}]
[{"$error":"#N/A"},{"$error":"#N/A"},{"$error":"#N/A"},0,{"$error":"#N/A"},{"$error":"#N/A"},null,{"$f":"VLOOKUP($J1828,Base!$A:$G,7,FALSE)","v":{"$error":"#N/A"}},{"$f":"VLOOKUP($J1828,Base!$A:$G,3,FALSE)","v":{"$error":"#N/A"}},{"$f":"'Участок 7'!$F$225","v":"---"},{"$f":"VLOOKUP($J1828,Base!$A:$G,2,FALSE)","v":{"$error":"#N/A"}},"ООО ''ОБО Беттерманн'', г.Липецк",{"$f":"VLOOKUP($J1828,Base!$A:$G,4,FALSE)","v":{"$error":"#N/A"}},{"$f":"'Участок 7'!$G$225","v":0},{"$f":"VLOOKUP($J1828,Base!$A:$G,5,FALSE)","v":{"$error":"#N/A"}},{"$f":"VLOOKUP($J1828,Base!$A:$G,6,FALSE)","v":{"$error":"#N/A"}}]
[{"$error":"#N/A"},{"$error":"#N/A"},{"$error":"#N/A"},0,{"$error":"#N/A"},{"$error":"#N/A"},null,{"$f":"VLOOKUP($J1829,Base!$A:$G,7,FALSE)","v":{"$error":"#N/A"}},{"$f":"VLOOKUP($J1829,Base!$A:$G,3,FALSE)","v":{"$error":"#N/A"}},{"$f":"'Участок 7'!$F$226","v":"---"},{"$f":"VLOOKUP($J1829,Base!$A:$G,2,FALSE)","v":{"$error":"#N/A"}},"ООО ''ОБО Беттерманн'', г.Липецк",{"$f":"VLOOKUP($J1829,Base!$A:$G,4,FALSE)","v":{"$error":"#N/A"}},{"$f":"'Участок 7'!$G$226","v":0},{"$f":"VLOOKUP($J1829,Base!$A:$G,5,FALSE)","v":{"$error":"#N/A"}},{"$f":"VLOOKUP($J1829,Base!$A:$G,6,FALSE)","v":{"$error":"#N/A"}}]
[{"$error":"#N/A"},{"$error":"#N/A"},{"$error":"#N/A"},0,{"$error":"#N/A"},{"$error":"#N/A"},null,{"$f":"VLOOKUP($J1830,Base!$A:$G,7,FALSE)","v":{"$error":"#N/A"}},{"$f":"VLOOKUP($J1830,Base!$A:$G,3,FALSE)","v":{"$error":"#N/A"}},{"$f":"'Участок 7'!$F$227","v":"---"},{"$f":"VLOOKUP($J1830,Base!$A:$G,2,FALSE)","v":{"$error":"#N/A"}},"ООО ''ОБО Беттерманн'', г.Липецк",{"$f":"VLOOKUP($J1830,Base!$A:$G,4,FALSE)","v":{"$error":"#N/A"}},{"$f":"'Участок 7'!$G$227","v":0},{"$f":"VLOOKUP($J1830,Base!$A:$G,5,FALSE)","v":{"$error":"#N/A"}},{"$f":"VLOOKUP($J1830,Base!$A:$G,6,FALSE)","v":{"$error":"#N/A"}}]
[{"$f":"$H1831","v":{"$error":"#N/A"}},{"$f":"CONCATENATE(J1831, \" (арт. \",K1831,\")\")","v":{"$error":"#N/A"}},{"$f":"$I1831","v":{"$error":"#N/A"}},{"$f":"$N1831","v":0},{"$f":"$O1831","v":{"$error":"#N/A"}},{"$f":"$P1831","v":{"$error":"#N/A"}},null,{"$f":"VLOOKUP($J1831,Base!$A:$G,7,FALSE)","v":{"$error":"#N/A"}},{"$f":"VLOOKUP($J1831,Base!$A:$G,3,FALSE)","v":{"$error":"#N/A"}},{"$f":"'Участок 7'!$F$228","v":"---"},{"$f":"VLOOKUP($J1831,Base!$A:$G,2,FALSE)","v":{"$error":"#N/A"}},"ООО ''ОБО Беттерманн'', г.Липецк",{"$f":"VLOOKUP($J1831,Base!$A:$G,4,FALSE)","v":{"$error":"#N/A"}},{"$f":"'Участок 7'!$G$228","v":0},{"$f":"VLOOKUP($J1831,Base!$A:$G,5,FALSE)","v":{"$error":"#N/A"}},{"$f":"VLOOKUP($J1831,Base!$A:$G,6,FALSE)","v":{"$error":"#N/A"}}]
[{"$error":"#N/A"},{"$error":"#N/A"},{"$error":"#N/A"},0,{"$error":"#N/A"},{"$error":"#N/A"},null,{"$f":"VLOOKUP($J1832,Base!$A:$G,7,FALSE)","v":{"$error":"#N/A"}},{"$f":"VLOOKUP($J1832,Base!$A:$G,3,FALSE)","v":{"$error":"#N/A"}},{"$f":"'Участок 7'!$F$229","v":"---"},{"$f":"VLOOKUP($J1832,Base!$A:$G,2,FALSE)","v":{"$error":"#N/A"}},"ООО ''ОБО Беттерманн'', г.Липецк",{"$f":"VLOOKUP($J1832,Base!$A:$G,4,FALSE)","v":{"$error":"#N/A"}},{"$f":"'Участок 7'!$G$229","v":0},{"$f":"VLOOKUP($J1832,Base!$A:$G,5,FALSE)","v":{"$error":"#N/A"}},{"$f":"VLOOKUP($J1832,Base!$A:$G,6,FALSE)","v":{"$error":"#N/A"}}]
[{"$error":"#N/A"},{"$error":"#N/A"},{"$error":"#N/A"},0,{"$error":"#N/A"},{"$error":"#N/A"},null,{"$f":"VLOOKUP($J1833,Base!$A:$G,7,FALSE)","v":{"$error":"#N/A"}},{"$f":"VLOOKUP($J1833,Base!$A:$G,3,FALSE)","v":{"$error":"#N/A"}},{"$f":"'Участок 7'!$F$230","v":"---"},{"$f":"VLOOKUP($J1833,Base!$A:$G,2,FALSE)","v":{"$error":"#N/A"}},"ООО ''ОБО Беттерманн'', г.Липецк",{"$f":"VLOOKUP($J1833,Base!$A:$G,4,FALSE)","v":{"$error":"#N/A"}},{"$f":"'Участок 7'!$G$230","v":0},{"$f":"VLOOKUP($J1833,Base!$A:$G,5,FALSE)","v":{"$error":"#N/A"}},{"$f":"VLOOKUP($J1833,Base!$A:$G,6,FALSE)","v":{"$error":"#N/A"}}]
[{"$error":"#N/A"},{"$error":"#N/A"},{"$error":"#N/A"},0,{"$error":"#N/A"},{"$error":"#N/A"},null,{"$f":"VLOOKUP($J1834,Base!$A:$G,7,FALSE)","v":{"$error":"#N/A"}},{"$f":"VLOOKUP($J1834,Base!$A:$G,3,FALSE)","v":{"$error":"#N/A"}},{"$f":"'Участок 7'!$F$231","v":0},{"$f":"VLOOKUP($J1834,Base!$A:$G,2,FALSE)","v":{"$error":"#N/A"}},"ООО ''ОБО Беттерманн'', г.Липецк",{"$f":"VLOOKUP($J1834,Base!$A:$G,4,FALSE)","v":{"$error":"#N/A"}},{"$f":"'Участок 7'!$G$231","v":0},{"$f":"VLOOKUP($J1834,Base!$A:$G,5,FALSE)","v":{"$error":"#N/A"}},{"$f":"VLOOKUP($J1834,Base!$A:$G,6,FALSE)","v":{"$error":"#N/A"}}]
[{"$error":"#N/A"},{"$error":"#N/A"},{"$error":"#N/A"},0,{"$error":"#N/A"},{"$error":"#N/A"},null,{"$f":"VLOOKUP($J1835,Base!$A:$G,7,FALSE)","v":{"$error":"#N/A"}},{"$f":"VLOOKUP($J1835,Base!$A:$G,3,FALSE)","v":{"$error":"#N/A"}},{"$f":"'Участок 7'!$F$236","v":0},{"$f":"VLOOKUP($J1835,Base!$A:$G,2,FALSE)","v":{"$error":"#N/A"}},"ООО ''ОБО Беттерманн'', г.Липецк",{"$f":"VLOOKUP($J1835,Base!$A:$G,4,FALSE)","v":{"$error":"#N/A"}},{"$f":"'Участок 7'!$G$236","v":0},{"$f":"VLOOKUP($J1835,Base!$A:$G,5,FALSE)","v":{"$error":"#N/A"}},{"$f":"VLOOKUP($J1835,Base!$A:$G,6,FALSE)","v":{"$error":"#N/A"}}]
[{"$error":"#N/A"},{"$error":"#N/A"},{"$error":"#N/A"},0,{"$error":"#N/A"},{"$error":"#N/A"},null,{"$f":"VLOOKUP($J1836,Base!$A:$G,7,FALSE)","v":{"$error":"#N/A"}},{"$f":"VLOOKUP($J1836,Base!$A:$G,3,FALSE)","v":{"$error":"#N/A"}},{"$f":"'Участок 7'!$F$237","v":0},{"$f":"VLOOKUP($J1836,Base!$A:$G,2,FALSE)","v":{"$error":"#N/A"}},"ООО ''ОБО Беттерманн'', г.Липецк",{"$f":"VLOOKUP($J1836,Base!$A:$G,4,FALSE)","v":{"$error":"#N/A"}},{"$f":"'Участок 7'!$G$237","v":0},{"$f":"VLOOKUP($J1836,Base!$A:$G,5,FALSE)","v":{"$error":"#N/A"}},{"$f":"VLOOKUP($J1836,Base!$A:$G,6,FALSE)","v":{"$error":"#N/A"}}]
[{"$error":"#N/A"},{"$error":"#N/A"},{"$error":"#N/A"},0,{"$error":"#N/A"},{"$error":"#N/A"},null,{"$f":"VLOOKUP($J1837,Base!$A:$G,7,FALSE)","v":{"$error":"#N/A"}},{"$f":"VLOOKUP($J1837,Base!$A:$G,3,FALSE)","v":{"$error":"#N/A"}},{"$f":"'Участок 7'!$F$238","v":0},{"$f":"VLOOKUP($J1837,Base!$A:$G,2,FALSE)","v":{"$error":"#N/A"}},"ООО ''ОБО Беттерманн'', г.Липецк",{"$f":"VLOOKUP($J1837,Base!$A:$G,4,FALSE)","v":{"$error":"#N/A"}},{"$f":"'Участок 7'!$G$238","v":0},{"$f":"VLOOKUP($J1837,Base!$A:$G,5,FALSE)","v":{"$error":"#N/A"}},{"$f":"VLOOKUP($J1837,Base!$A:$G,6,FALSE)","v":{"$error":"#N/A"}}]
[]
[{"$f":"$H1839","v":{"$error":"#N/A"}},{"$f":"CONCATENATE(J1839, \" (арт. \",K1839,\")\")","v":{"$error":"#N/A"}},{"$f":"$I1839","v":{"$error":"#N/A"}},{"$f":"$N1839","v":0},{"$f":"$O1839","v":{"$error":"#N/A"}},{"$f":"$P1839","v":{"$error":"#N/A"}},null,{"$f":"VLOOKUP($J1839,Base!$A:$G,7,FALSE)","v":{"$error":"#N/A"}},{"$f":"VLOOKUP($J1839,Base!$A:$G,3,FALSE)","v":{"$error":"#N/A"}},{"$f":"'Участок 7'!$I$113","v":0},{"$f":"VLOOKUP($J1839,Base!$A:$G,2,FALSE)","v":{"$error":"#N/A"}},"ООО ''ОБО Беттерманн'', г.Липецк",{"$f":"VLOOKUP($J1839,Base!$A:$G,4,FALSE)","v":{"$error":"#N/A"}},{"$f":"'Участок 7'!$J$113","v":0},{"$f":"VLOOKUP($J1839,Base!$A:$G,5,FALSE)","v":{"$error":"#N/A"}},{"$f":"VLOOKUP($J1839,Base!$A:$G,6,FALSE)","v":{"$error":"#N/A"}}]
[{"$f":"$H1840","v":{"$error":"#N/A"}},{"$f":"CONCATENATE(J1840, \" (арт. \",K1840,\")\")","v":{"$error":"#N/A"}},{"$f":"$I1840","v":{"$error":"#N/A"}},{"$f":"$N1840","v":0},{"$f":"$O1840","v":{"$error":"#N/A"}},{"$f":"$P1840","v":{"$error":"#N/A"}},null,{"$f":"VLOOKUP($J1840,Base!$A:$G,7,FALSE)","v":{"$error":"#N/A"}},{"$f":"VLOOKUP($J1840,Base!$A:$G,3,FALSE)","v":{"$error":"#N/A"}},{"$f":"'Участок 7'!$I$114","v":0},{"$f":"VLOOKUP($J1840,Base!$A:$G,2,FALSE)","v":{"$error":"#N/A"}},"ООО ''ОБО Беттерманн'', г.Липецк",{"$f":"VLOOKUP($J1840,Base!$A:$G,4,FALSE)","v":{"$error":"#N/A"}},{"$f":"'Участок 7'!$J$114","v":0},{"$f":"VLOOKUP($J1840,Base!$A:$G,5,FALSE)","v":{"$error":"#N/A"}},{"$f":"VLOOKUP($J1840,Base!$A:$G,6,FALSE)","v":{"$error":"#N/A"}}]
[{"$error":"#N/A"},{"$error":"#N/A"},{"$error":"#N/A"},0,{"$error":"#N/A"},{"$error":"#N/A"},null,{"$f":"VLOOKUP($J1841,Base!$A:$G,7,FALSE)","v":{"$error":"#N/A"}},{"$f":"VLOOKUP($J1841,Base!$A:$G,3,FALSE)","v":{"$error":"#N/A"}},{"$f":"'Участок 7'!$I$115","v":0},{"$f":"VLOOKUP($J1841,Base!$A:$G,2,FALSE)","v":{"$error":"#N/A"}},"ООО ''ОБО Беттерманн'', г.Липецк",{"$f":"VLOOKUP($J1841,Base!$A:$G,4,FALSE)","v":{"$error":"#N/A"}},{"$f":"'Участок 7'!$J$115","v":0},{"$f":"VLOOKUP($J1841,Base!$A:$G,5,FALSE)","v":{"$error":"#N/A"}},{"$f":"VLOOKUP($J1841,Base!$A:$G,6,FALSE)","v":{"$error":"#N/A"}}]
[{"$error":"#N/A"},{"$error":"#N/A"},{"$error":"#N/A"},0,{"$error":"#N/A"},{"$error":"#N/A"},null,{"$f":"VLOOKUP($J1842,Base!$A:$G,7,FALSE)","v":{"$error":"#N/A"}},{"$f":"VLOOKUP($J1842,Base!$A:$G,3,FALSE)","v":{"$error":"#N/A"}},{"$f":"'Участок 7'!$I$116","v":0},{"$f":"VLOOKUP($J1842,Base!$A:$G,2,FALSE)","v":{"$error":"#N/A"}},"ООО ''ОБО Беттерманн'', г.Липецк",{"$f":"VLOOKUP($J1842,Base!$A:$G,4,FALSE)","v":{"$error":"#N/A"}},{"$f":"'Участок 7'!$J$116","v":0},{"$f":"VLOOKUP($J1842,Base!$A:$G,5,FALSE)","v":{"$error":"#N/A"}},{"$f":"VLOOKUP($J1842,Base!$A:$G,6,FALSE)","v":{"$error":"#N/A"}}]
[{"$error":"#N/A"},{"$error":"#N/A"},{"$error":"#N/A"},0,{"$error":"#N/A"},{"$error":"#N/A"},null,{"$f":"VLOOKUP($J1843,Base!$A:$G,7,FALSE)","v":{"$error":"#N/A"}},{"$f":"VLOOKUP($J1843,Base!$A:$G,3,FALSE)","v":{"$error":"#N/A"}},{"$f":"'Участок 7'!$I$117","v":0},{"$f":"VLOOKUP($J1843,Base!$A:$G,2,FALSE)","v":{"$error":"#N/A"}},"ООО ''ОБО Беттерманн'', г.Липецк",{"$f":"VLOOKUP($J1843,Base!$A:$G,4,FALSE)","v":{"$error":"#N/A"}},{"$f":"'Участок 7'!$J$117","v":0},{"$f":"VLOOKUP($J1843,Base!$A:$G,5,FALSE)","v":{"$error":"#N/A"}},{"$f":"VLOOKUP($J1843,Base!$A:$G,6,FALSE)","v":{"$error":"#N/A"}}]
[{"$error":"#N/A"},{"$error":"#N/A"},{"$error":"#N/A"},0,{"$error":"#N/A"},{"$error":"#N/A"},null,{"$f":"VLOOKUP($J1844,Base!$A:$G,7,FALSE)","v":{"$error":"#N/A"}},{"$f":"VLOOKUP($J1844,Base!$A:$G,3,FALSE)","v":{"$error":"#N/A"}},{"$f":"'Участок 7'!$I$119","v":0},{"$f":"VLOOKUP($J1844,Base!$A:$G,2,FALSE)","v":{"$error":"#N/A"}},"ООО ''ОБО Беттерманн'', г.Липецк",{"$f":"VLOOKUP($J1844,Base!$A:$G,4,FALSE)","v":{"$error":"#N/A"}},{"$f":"'Участок 7'!$J$119","v":0},{"$f":"VLOOKUP($J1844,Base!$A:$G,5,FALSE)","v":{"$error":"#N/A"}},{"$f":"VLOOKUP($J1844,Base!$A:$G,6,FALSE)","v":{"$error":"#N/A"}}]
[{"$error":"#N/A"},{"$error":"#N/A"},{"$error":"#N/A"},0,{"$error":"#N/A"},{"$error":"#N/A"},null,{"$f":"VLOOKUP($J1845,Base!$A:$G,7,FALSE)","v":{"$error":"#N/A"}},{"$f":"VLOOKUP($J1845,Base!$A:$G,3,FALSE)","v":{"$error":"#N/A"}},{"$f":"'Участок 7'!$I$120","v":0},{"$f":"VLOOKUP($J1845,Base!$A:$G,2,FALSE)","v":{"$error":"#N/A"}},"ООО ''ОБО Беттерманн'', г.Липецк",{"$f":"VLOOKUP($J1845,Base!$A:$G,4,FALSE)","v":{"$error":"#N/A"}},{"$f":"'Участок 7'!$J$120","v":0},{"$f":"VLOOKUP($J1845,Base!$A:$G,5,FALSE)","v":{"$error":"#N/A"}},{"$f":"VLOOKUP($J1845,Base!$A:$G,6,FALSE)","v":{"$error":"#N/A"}}]
[{"$error":"#N/A"},{"$error":"#N/A"},{"$error":"#N/A"},0,{"$error":"#N/A"},{"$error":"#N/A"},null,{"$f":"VLOOKUP($J1846,Base!$A:$G,7,FALSE)","v":{"$error":"#N/A"}},{"$f":"VLOOKUP($J1846,Base!$A:$G,3,FALSE)","v":{"$error":"#N/A"}},{"$f":"'Участок 7'!$I$121","v":0},{"$f":"VLOOKUP($J1846,Base!$A:$G,2,FALSE)","v":{"$error":"#N/A"}},"ООО ''ОБО Беттерманн'', г.Липецк",{"$f":"VLOOKUP($J1846,Base!$A:$G,4,FALSE)","v":{"$error":"#N/A"}},{"$f":"'Участок 7'!$J$121","v":0},{"$f":"VLOOKUP($J1846,Base!$A:$G,5,FALSE)","v":{"$error":"#N/A"}},{"$f":"VLOOKUP($J1846,Base!$A:$G,6,FALSE)","v":{"$error":"#N/A"}}]
[{"$error":"#N/A"},{"$error":"#N/A"},{"$error":"#N/A"},0,{"$error":"#N/A"},{"$error":"#N/A"},null,{"$f":"VLOOKUP($J1847,Base!$A:$G,7,FALSE)","v":{"$error":"#N/A"}},{"$f":"VLOOKUP($J1847,Base!$A:$G,3,FALSE)","v":{"$error":"#N/A"}},{"$f":"'Участок 7'!$I$123","v":0},{"$f":"VLOOKUP($J1847,Base!$A:$G,2,FALSE)","v":{"$error":"#N/A"}},"ООО ''ОБО Беттерманн'', г.Липецк",{"$f":"VLOOKUP($J1847,Base!$A:$G,4,FALSE)","v":{"$error":"#N/A"}},{"$f":"'Участок 7'!$J$123","v":0},{"$f":"VLOOKUP($J1847,Base!$A:$G,5,FALSE)","v":{"$error":"#N/A"}},{"$f":"VLOOKUP($J1847,Base!$A:$G,6,FALSE)","v":{"$error":"#N/A"}}]
[{"$error":"#N/A"},{"$error":"#N/A"},{"$error":"#N/A"},0,{"$error":"#N/A"},{"$error":"#N/A"},null,{"$f":"VLOOKUP($J1848,Base!$A:$G,7,FALSE)","v":{"$error":"#N/A"}},{"$f":"VLOOKUP($J1848,Base!$A:$G,3,FALSE)","v":{"$error":"#N/A"}},{"$f":"'Участок 7'!$I$124","v":0},{"$f":"VLOOKUP($J1848,Base!$A:$G,2,FALSE)","v":{"$error":"#N/A"}},"ООО ''ОБО Беттерманн'', г.Липецк",{"$f":"VLOOKUP($J1848,Base!$A:$G,4,FALSE)","v":{"$error":"#N/A"}},{"$f":"'Участок 7'!$J$124","v":0},{"$f":"VLOOKUP($J1848,Base!$A:$G,5,FALSE)","v":{"$error":"#N/A"}},{"$f":"VLOOKUP($J1848,Base!$A:$G,6,FALSE)","v":{"$error":"#N/A"}}]
[{"$error":"#N/A"},{"$error":"#N/A"},{"$error":"#N/A"},0,{"$error":"#N/A"},{"$error":"#N/A"},null,{"$f":"VLOOKUP($J1849,Base!$A:$G,7,FALSE)","v":{"$error":"#N/A"}},{"$f":"VLOOKUP($J1849,Base!$A:$G,3,FALSE)","v":{"$error":"#N/A"}},{"$f":"'Участок 7'!$I$125","v":0},{"$f":"VLOOKUP($J1849,Base!$A:$G,2,FALSE)","v":{"$error":"#N/A"}},"ООО ''ОБО Беттерманн'', г.Липецк",{"$f":"VLOOKUP($J1849,Base!$A:$G,4,FALSE)","v":{"$error":"#N/A"}},{"$f":"'Участок 7'!$J$125","v":0},{"$f":"VLOOKUP($J1849,Base!$A:$G,5,FALSE)","v":{"$error":"#N/A"}},{"$f":"VLOOKUP($J1849,Base!$A:$G,6,FALSE)","v":{"$error":"#N/A"}}]
[{"$error":"#N/A"},{"$error":"#N/A"},{"$error":"#N/A"},0,{"$error":"#N/A"},{"$error":"#N/A"},null,{"$f":"VLOOKUP($J1850,Base!$A:$G,7,FALSE)","v":{"$error":"#N/A"}},{"$f":"VLOOKUP($J1850,Base!$A:$G,3,FALSE)","v":{"$error":"#N/A"}},{"$f":"'Участок 7'!$I$126","v":0},{"$f":"VLOOKUP($J1850,Base!$A:$G,2,FALSE)","v":{"$error":"#N/A"}},"ООО ''ОБО Беттерманн'', г.Липецк",{"$f":"VLOOKUP($J1850,Base!$A:$G,4,FALSE)","v":{"$error":"#N/A"}},{"$f":"'Участок 7'!$J$126","v":0},{"$f":"VLOOKUP($J1850,Base!$A:$G,5,FALSE)","v":{"$error":"#N/A"}},{"$f":"VLOOKUP($J1850,Base!$A:$G,6,FALSE)","v":{"$error":"#N/A"}}]
[{"$error":"#N/A"},{"$error":"#N/A"},{"$error":"#N/A"},0,{"$error":"#N/A"},{"$error":"#N/A"},null,{"$f":"VLOOKUP($J1851,Base!$A:$G,7,FALSE)","v":{"$error":"#N/A"}},{"$f":"VLOOKUP($J1851,Base!$A:$G,3,FALSE)","v":{"$error":"#N/A"}},{"$f":"'Участок 7'!$I$128","v":0},{"$f":"VLOOKUP($J1851,Base!$A:$G,2,FALSE)","v":{"$error":"#N/A"}},"ООО ''ОБО Беттерманн'', г.Липецк",{"$f":"VLOOKUP($J1851,Base!$A:$G,4,FALSE)","v":{"$error":"#N/A"}},{"$f":"'Участок 7'!$J$128","v":0},{"$f":"VLOOKUP($J1851,Base!$A:$G,5,FALSE)","v":{"$error":"#N/A"}},{"$f":"VLOOKUP($J1851,Base!$A:$G,6,FALSE)","v":{"$error":"#N/A"}}]
[{"$error":"#N/A"},{"$error":"#N/A"},{"$error":"#N/A"},0,{"$error":"#N/A"},{"$error":"#N/A"},null,{"$f":"VLOOKUP($J1852,Base!$A:$G,7,FALSE)","v":{"$error":"#N/A"}},{"$f":"VLOOKUP($J1852,Base!$A:$G,3,FALSE)","v":{"$error":"#N/A"}},{"$f":"'Участок 7'!$I$129","v":0},{"$f":"VLOOKUP($J1852,Base!$A:$G,2,FALSE)","v":{"$error":"#N/A"}},"ООО ''ОБО Беттерманн'', г.Липецк",{"$f":"VLOOKUP($J1852,Base!$A:$G,4,FALSE)","v":{"$error":"#N/A"}},{"$f":"'Участок 7'!$J$129","v":0},{"$f":"VLOOKUP($J1852,Base!$A:$G,5,FALSE)","v":{"$error":"#N/A"}},{"$f":"VLOOKUP($J1852,Base!$A:$G,6,FALSE)","v":{"$error":"#N/A"}}]
[{"$error":"#N/A"},{"$error":"#N/A"},{"$error":"#N/A"},0,{"$error":"#N/A"},{"$error":"#N/A"},null,{"$f":"VLOOKUP($J1853,Base!$A:$G,7,FALSE)","v":{"$error":"#N/A"}},{"$f":"VLOOKUP($J1853,Base!$A:$G,3,FALSE)","v":{"$error":"#N/A"}},{"$f":"'Участок 7'!$I$130","v":0},{"$f":"VLOOKUP($J1853,Base!$A:$G,2,FALSE)","v":{"$error":"#N/A"}},"ООО ''ОБО Беттерманн'', г.Липецк",{"$f":"VLOOKUP($J1853,Base!$A:$G,4,FALSE)","v":{"$error":"#N/A"}},{"$f":"'Участок 7'!$J$130","v":0},{"$f":"VLOOKUP($J1853,Base!$A:$G,5,FALSE)","v":{"$error":"#N/A"}},{"$f":"VLOOKUP($J1853,Base!$A:$G,6,FALSE)","v":{"$error":"#N/A"}}]
[{"$error":"#N/A"},{"$error":"#N/A"},{"$error":"#N/A"},0,{"$error":"#N/A"},{"$error":"#N/A"},null,{"$f":"VLOOKUP($J1854,Base!$A:$G,7,FALSE)","v":{"$error":"#N/A"}},{"$f":"VLOOKUP($J1854,Base!$A:$G,3,FALSE)","v":{"$error":"#N/A"}},{"$f":"'Участок 7'!$I$131","v":0},{"$f":"VLOOKUP($J1854,Base!$A:$G,2,FALSE)","v":{"$error":"#N/A"}},"ООО ''ОБО Беттерманн'', г.Липецк",{"$f":"VLOOKUP($J1854,Base!$A:$G,4,FALSE)","v":{"$error":"#N/A"}},{"$f":"'Участок 7'!$J$131","v":0},{"$f":"VLOOKUP($J1854,Base!$A:$G,5,FALSE)","v":{"$error":"#N/A"}},{"$f":"VLOOKUP($J1854,Base!$A:$G,6,FALSE)","v":{"$error":"#N/A"}}]
[{"$error":"#N/A"},{"$error":"#N/A"},{"$error":"#N/A"},0,{"$error":"#N/A"},{"$error":"#N/A"},null,{"$f":"VLOOKUP($J1855,Base!$A:$G,7,FALSE)","v":{"$error":"#N/A"}},{"$f":"VLOOKUP($J1855,Base!$A:$G,3,FALSE)","v":{"$error":"#N/A"}},{"$f":"'Участок 7'!$I$133","v":0},{"$f":"VLOOKUP($J1855,Base!$A:$G,2,FALSE)","v":{"$error":"#N/A"}},"ООО ''ОБО Беттерманн'', г.Липецк",{"$f":"VLOOKUP($J1855,Base!$A:$G,4,FALSE)","v":{"$error":"#N/A"}},{"$f":"'Участок 7'!$J$133","v":0},{"$f":"VLOOKUP($J1855,Base!$A:$G,5,FALSE)","v":{"$error":"#N/A"}},{"$f":"VLOOKUP($J1855,Base!$A:$G,6,FALSE)","v":{"$error":"#N/A"}}]
[{"$error":"#N/A"},{"$error":"#N/A"},{"$error":"#N/A"},0,{"$error":"#N/A"},{"$error":"#N/A"},null,{"$f":"VLOOKUP($J1856,Base!$A:$G,7,FALSE)","v":{"$error":"#N/A"}},{"$f":"VLOOKUP($J1856,Base!$A:$G,3,FALSE)","v":{"$error":"#N/A"}},{"$f":"'Участок 7'!$I$134","v":0},{"$f":"VLOOKUP($J1856,Base!$A:$G,2,FALSE)","v":{"$error":"#N/A"}},"ООО ''ОБО Беттерманн'', г.Липецк",{"$f":"VLOOKUP($J1856,Base!$A:$G,4,FALSE)","v":{"$error":"#N/A"}},{"$f":"'Участок 7'!$J$134","v":0},{"$f":"VLOOKUP($J1856,Base!$A:$G,5,FALSE)","v":{"$error":"#N/A"}},{"$f":"VLOOKUP($J1856,Base!$A:$G,6,FALSE)","v":{"$error":"#N/A"}}]
[{"$error":"#N/A"},{"$error":"#N/A"},{"$error":"#N/A"},0,{"$error":"#N/A"},{"$error":"#N/A"},null,{"$f":"VLOOKUP($J1857,Base!$A:$G,7,FALSE)","v":{"$error":"#N/A"}},{"$f":"VLOOKUP($J1857,Base!$A:$G,3,FALSE)","v":{"$error":"#N/A"}},{"$f":"'Участок 7'!$I$136","v":0},{"$f":"VLOOKUP($J1857,Base!$A:$G,2,FALSE)","v":{"$error":"#N/A"}},"ООО ''ОБО Беттерманн'', г.Липецк",{"$f":"VLOOKUP($J1857,Base!$A:$G,4,FALSE)","v":{"$error":"#N/A"}},{"$f":"'Участок 7'!$J$136","v":0},{"$f":"VLOOKUP($J1857,Base!$A:$G,5,FALSE)","v":{"$error":"#N/A"}},{"$f":"VLOOKUP($J1857,Base!$A:$G,6,FALSE)","v":{"$error":"#N/A"}}]
[{"$error":"#N/A"},{"$error":"#N/A"},{"$error":"#N/A"},0,{"$error":"#N/A"},{"$error":"#N/A"},null,{"$f":"VLOOKUP($J1858,Base!$A:$G,7,FALSE)","v":{"$error":"#N/A"}},{"$f":"VLOOKUP($J1858,Base!$A:$G,3,FALSE)","v":{"$error":"#N/A"}},{"$f":"'Участок 7'!$I$137","v":0},{"$f":"VLOOKUP($J1858,Base!$A:$G,2,FALSE)","v":{"$error":"#N/A"}},"ООО ''ОБО Беттерманн'', г.Липецк",{"$f":"VLOOKUP($J1858,Base!$A:$G,4,FALSE)","v":{"$error":"#N/A"}},{"$f":"'Участок 7'!$J$137","v":0},{"$f":"VLOOKUP($J1858,Base!$A:$G,5,FALSE)","v":{"$error":"#N/A"}},{"$f":"VLOOKUP($J1858,Base!$A:$G,6,FALSE)","v":{"$error":"#N/A"}}]
[{"$error":"#N/A"},{"$error":"#N/A"},{"$error":"#N/A"},0,{"$error":"#N/A"},{"$error":"#N/A"},null,{"$f":"VLOOKUP($J1859,Base!$A:$G,7,FALSE)","v":{"$error":"#N/A"}},{"$f":"VLOOKUP($J1859,Base!$A:$G,3,FALSE)","v":{"$error":"#N/A"}},{"$f":"'Участок 7'!$I$138","v":0},{"$f":"VLOOKUP($J1859,Base!$A:$G,2,FALSE)","v":{"$error":"#N/A"}},"ООО ''ОБО Беттерманн'', г.Липецк",{"$f":"VLOOKUP($J1859,Base!$A:$G,4,FALSE)","v":{"$error":"#N/A"}},{"$f":"'Участок 7'!$J$138","v":0},{"$f":"VLOOKUP($J1859,Base!$A:$G,5,FALSE)","v":{"$error":"#N/A"}},{"$f":"VLOOKUP($J1859,Base!$A:$G,6,FALSE)","v":{"$error":"#N/A"}}]
[{"$error":"#N/A"},{"$error":"#N/A"},{"$error":"#N/A"},0,{"$error":"#N/A"},{"$error":"#N/A"},null,{"$f":"VLOOKUP($J1860,Base!$A:$G,7,FALSE)","v":{"$error":"#N/A"}},{"$f":"VLOOKUP($J1860,Base!$A:$G,3,FALSE)","v":{"$error":"#N/A"}},{"$f":"'Участок 7'!$I$139","v":0},{"$f":"VLOOKUP($J1860,Base!$A:$G,2,FALSE)","v":{"$error":"#N/A"}},"ООО ''ОБО Беттерманн'', г.Липецк",{"$f":"VLOOKUP($J1860,Base!$A:$G,4,FALSE)","v":{"$error":"#N/A"}},{"$f":"'Участок 7'!$J$139","v":0},{"$f":"VLOOKUP($J1860,Base!$A:$G,5,FALSE)","v":{"$error":"#N/A"}},{"$f":"VLOOKUP($J1860,Base!$A:$G,6,FALSE)","v":{"$error":"#N/A"}}]
[{"$error":"#N/A"},{"$error":"#N/A"},{"$error":"#N/A"},0,{"$error":"#N/A"},{"$error":"#N/A"},null,{"$f":"VLOOKUP($J1861,Base!$A:$G,7,FALSE)","v":{"$error":"#N/A"}},{"$f":"VLOOKUP($J1861,Base!$A:$G,3,FALSE)","v":{"$error":"#N/A"}},{"$f":"'Участок 7'!$I$140","v":0},{"$f":"VLOOKUP($J1861,Base!$A:$G,2,FALSE)","v":{"$error":"#N/A"}},"ООО ''ОБО Беттерманн'', г.Липецк",{"$f":"VLOOKUP($J1861,Base!$A:$G,4,FALSE)","v":{"$error":"#N/A"}},{"$f":"'Участок 7'!$J$140","v":0},{"$f":"VLOOKUP($J1861,Base!$A:$G,5,FALSE)","v":{"$error":"#N/A"}},{"$f":"VLOOKUP($J1861,Base!$A:$G,6,FALSE)","v":{"$error":"#N/A"}}]
[{"$error":"#N/A"},{"$error":"#N/A"},{"$error":"#N/A"},0,{"$error":"#N/A"},{"$error":"#N/A"},null,{"$f":"VLOOKUP($J1862,Base!$A:$G,7,FALSE)","v":{"$error":"#N/A"}},{"$f":"VLOOKUP($J1862,Base!$A:$G,3,FALSE)","v":{"$error":"#N/A"}},{"$f":"'Участок 7'!$I$141","v":0},{"$f":"VLOOKUP($J1862,Base!$A:$G,2,FALSE)","v":{"$error":"#N/A"}},"ООО ''ОБО Беттерманн'', г.Липецк",{"$f":"VLOOKUP($J1862,Base!$A:$G,4,FALSE)","v":{"$error":"#N/A"}},{"$f":"'Участок 7'!$J$141","v":0},{"$f":"VLOOKUP($J1862,Base!$A:$G,5,FALSE)","v":{"$error":"#N/A"}},{"$f":"VLOOKUP($J1862,Base!$A:$G,6,FALSE)","v":{"$error":"#N/A"}}]
[{"$error":"#N/A"},{"$error":"#N/A"},{"$error":"#N/A"},0,{"$error":"#N/A"},{"$error":"#N/A"},null,{"$f":"VLOOKUP($J1863,Base!$A:$G,7,FALSE)","v":{"$error":"#N/A"}},{"$f":"VLOOKUP($J1863,Base!$A:$G,3,FALSE)","v":{"$error":"#N/A"}},{"$f":"'Участок 7'!$I$142","v":0},{"$f":"VLOOKUP($J1863,Base!$A:$G,2,FALSE)","v":{"$error":"#N/A"}},"ООО ''ОБО Беттерманн'', г.Липецк",{"$f":"VLOOKUP($J1863,Base!$A:$G,4,FALSE)","v":{"$error":"#N/A"}},{"$f":"'Участок 7'!$J$142","v":0},{"$f":"VLOOKUP($J1863,Base!$A:$G,5,FALSE)","v":{"$error":"#N/A"}},{"$f":"VLOOKUP($J1863,Base!$A:$G,6,FALSE)","v":{"$error":"#N/A"}}]
[{"$error":"#N/A"},{"$error":"#N/A"},{"$error":"#N/A"},0,{"$error":"#N/A"},{"$error":"#N/A"},null,{"$f":"VLOOKUP($J1864,Base!$A:$G,7,FALSE)","v":{"$error":"#N/A"}},{"$f":"VLOOKUP($J1864,Base!$A:$G,3,FALSE)","v":{"$error":"#N/A"}},{"$f":"'Участок 7'!$I$143","v":0},{"$f":"VLOOKUP($J1864,Base!$A:$G,2,FALSE)","v":{"$error":"#N/A"}},"ООО ''ОБО Беттерманн'', г.Липецк",{"$f":"VLOOKUP($J1864,Base!$A:$G,4,FALSE)","v":{"$error":"#N/A"}},{"$f":"'Участок 7'!$J$143","v":0},{"$f":"VLOOKUP($J1864,Base!$A:$G,5,FALSE)","v":{"$error":"#N/A"}},{"$f":"VLOOKUP($J1864,Base!$A:$G,6,FALSE)","v":{"$error":"#N/A"}}]
[{"$error":"#N/A"},{"$error":"#N/A"},{"$error":"#N/A"},0,{"$error":"#N/A"},{"$error":"#N/A"},null,{"$f":"VLOOKUP($J1865,Base!$A:$G,7,FALSE)","v":{"$error":"#N/A"}},{"$f":"VLOOKUP($J1865,Base!$A:$G,3,FALSE)","v":{"$error":"#N/A"}},{"$f":"'Участок 7'!$I$145","v":0},{"$f":"VLOOKUP($J1865,Base!$A:$G,2,FALSE)","v":{"$error":"#N/A"}},"ООО ''ОБО Беттерманн'', г.Липецк",{"$f":"VLOOKUP($J1865,Base!$A:$G,4,FALSE)","v":{"$error":"#N/A"}},{"$f":"'Участок 7'!$J$145","v":0},{"$f":"VLOOKUP($J1865,Base!$A:$G,5,FALSE)","v":{"$error":"#N/A"}},{"$f":"VLOOKUP($J1865,Base!$A:$G,6,FALSE)","v":{"$error":"#N/A"}}]
[{"$error":"#N/A"},{"$error":"#N/A"},{"$error":"#N/A"},0,{"$error":"#N/A"},{"$error":"#N/A"},null,{"$f":"VLOOKUP($J1866,Base!$A:$G,7,FALSE)","v":{"$error":"#N/A"}},{"$f":"VLOOKUP($J1866,Base!$A:$G,3,FALSE)","v":{"$error":"#N/A"}},{"$f":"'Участок 7'!$I$146","v":0},{"$f":"VLOOKUP($J1866,Base!$A:$G,2,FALSE)","v":{"$error":"#N/A"}},"ООО ''ОБО Беттерманн'', г.Липецк",{"$f":"VLOOKUP($J1866,Base!$A:$G,4,FALSE)","v":{"$error":"#N/A"}},{"$f":"'Участок 7'!$J$146","v":0},{"$f":"VLOOKUP($J1866,Base!$A:$G,5,FALSE)","v":{"$error":"#N/A"}},{"$f":"VLOOKUP($J1866,Base!$A:$G,6,FALSE)","v":{"$error":"#N/A"}}]
[{"$error":"#N/A"},{"$error":"#N/A"},{"$error":"#N/A"},0,{"$error":"#N/A"},{"$error":"#N/A"},null,{"$f":"VLOOKUP($J1867,Base!$A:$G,7,FALSE)","v":{"$error":"#N/A"}},{"$f":"VLOOKUP($J1867,Base!$A:$G,3,FALSE)","v":{"$error":"#N/A"}},{"$f":"'Участок 7'!$I$147","v":0},{"$f":"VLOOKUP($J1867,Base!$A:$G,2,FALSE)","v":{"$error":"#N/A"}},"ООО ''ОБО Беттерманн'', г.Липецк",{"$f":"VLOOKUP($J1867,Base!$A:$G,4,FALSE)","v":{"$error":"#N/A"}},{"$f":"'Участок 7'!$J$147","v":0},{"$f":"VLOOKUP($J1867,Base!$A:$G,5,FALSE)","v":{"$error":"#N/A"}},{"$f":"VLOOKUP($J1867,Base!$A:$G,6,FALSE)","v":{"$error":"#N/A"}}]
[{"$error":"#N/A"},{"$error":"#N/A"},{"$error":"#N/A"},0,{"$error":"#N/A"},{"$error":"#N/A"},null,{"$f":"VLOOKUP($J1868,Base!$A:$G,7,FALSE)","v":{"$error":"#N/A"}},{"$f":"VLOOKUP($J1868,Base!$A:$G,3,FALSE)","v":{"$error":"#N/A"}},{"$f":"'Участок 7'!$I$148","v":0},{"$f":"VLOOKUP($J1868,Base!$A:$G,2,FALSE)","v":{"$error":"#N/A"}},"ООО ''ОБО Беттерманн'', г.Липецк",{"$f":"VLOOKUP($J1868,Base!$A:$G,4,FALSE)","v":{"$error":"#N/A"}},{"$f":"'Участок 7'!$J$148","v":0},{"$f":"VLOOKUP($J1868,Base!$A:$G,5,FALSE)","v":{"$error":"#N/A"}},{"$f":"VLOOKUP($J1868,Base!$A:$G,6,FALSE)","v":{"$error":"#N/A"}}]
[{"$error":"#N/A"},{"$error":"#N/A"},{"$error":"#N/A"},0,{"$error":"#N/A"},{"$error":"#N/A"},null,{"$f":"VLOOKUP($J1869,Base!$A:$G,7,FALSE)","v":{"$error":"#N/A"}},{"$f":"VLOOKUP($J1869,Base!$A:$G,3,FALSE)","v":{"$error":"#N/A"}},{"$f":"'Участок 7'!$I$149","v":0},{"$f":"VLOOKUP($J1869,Base!$A:$G,2,FALSE)","v":{"$error":"#N/A"}},"ООО ''ОБО Беттерманн'', г.Липецк",{"$f":"VLOOKUP($J1869,Base!$A:$G,4,FALSE)","v":{"$error":"#N/A"}},{"$f":"'Участок 7'!$J$149","v":0},{"$f":"VLOOKUP($J1869,Base!$A:$G,5,FALSE)","v":{"$error":"#N/A"}},{"$f":"VLOOKUP($J1869,Base!$A:$G,6,FALSE)","v":{"$error":"#N/A"}}]
[{"$error":"#N/A"},{"$error":"#N/A"},{"$error":"#N/A"},0,{"$error":"#N/A"},{"$error":"#N/A"},null,{"$f":"VLOOKUP($J1870,Base!$A:$G,7,FALSE)","v":{"$error":"#N/A"}},{"$f":"VLOOKUP($J1870,Base!$A:$G,3,FALSE)","v":{"$error":"#N/A"}},{"$f":"'Участок 7'!$I$150","v":0},{"$f":"VLOOKUP($J1870,Base!$A:$G,2,FALSE)","v":{"$error":"#N/A"}},"ООО ''ОБО Беттерманн'', г.Липецк",{"$f":"VLOOKUP($J1870,Base!$A:$G,4,FALSE)","v":{"$error":"#N/A"}},{"$f":"'Участок 7'!$J$150","v":0},{"$f":"VLOOKUP($J1870,Base!$A:$G,5,FALSE)","v":{"$error":"#N/A"}},{"$f":"VLOOKUP($J1870,Base!$A:$G,6,FALSE)","v":{"$error":"#N/A"}}]
[{"$error":"#N/A"},{"$error":"#N/A"},{"$error":"#N/A"},0,{"$error":"#N/A"},{"$error":"#N/A"},null,{"$f":"VLOOKUP($J1871,Base!$A:$G,7,FALSE)","v":{"$error":"#N/A"}},{"$f":"VLOOKUP($J1871,Base!$A:$G,3,FALSE)","v":{"$error":"#N/A"}},{"$f":"'Участок 7'!$I$151","v":0},{"$f":"VLOOKUP($J1871,Base!$A:$G,2,FALSE)","v":{"$error":"#N/A"}},"ООО ''ОБО Беттерманн'', г.Липецк",{"$f":"VLOOKUP($J1871,Base!$A:$G,4,FALSE)","v":{"$error":"#N/A"}},{"$f":"'Участок 7'!$J$151","v":0},{"$f":"VLOOKUP($J1871,Base!$A:$G,5,FALSE)","v":{"$error":"#N/A"}},{"$f":"VLOOKUP($J1871,Base!$A:$G,6,FALSE)","v":{"$error":"#N/A"}}]
[{"$error":"#N/A"},{"$error":"#N/A"},{"$error":"#N/A"},0,{"$error":"#N/A"},{"$error":"#N/A"},null,{"$f":"VLOOKUP($J1872,Base!$A:$G,7,FALSE)","v":{"$error":"#N/A"}},{"$f":"VLOOKUP($J1872,Base!$A:$G,3,FALSE)","v":{"$error":"#N/A"}},{"$f":"'Участок 7'!$I$152","v":0},{"$f":"VLOOKUP($J1872,Base!$A:$G,2,FALSE)","v":{"$error":"#N/A"}},"ООО ''ОБО Беттерманн'', г.Липецк",{"$f":"VLOOKUP($J1872,Base!$A:$G,4,FALSE)","v":{"$error":"#N/A"}},{"$f":"'Участок 7'!$J$152","v":0},{"$f":"VLOOKUP($J1872,Base!$A:$G,5,FALSE)","v":{"$error":"#N/A"}},{"$f":"VLOOKUP($J1872,Base!$A:$G,6,FALSE)","v":{"$error":"#N/A"}}]
[{"$error":"#N/A"},{"$error":"#N/A"},{"$error":"#N/A"},0,{"$error":"#N/A"},{"$error":"#N/A"},null,{"$f":"VLOOKUP($J1873,Base!$A:$G,7,FALSE)","v":{"$error":"#N/A"}},{"$f":"VLOOKUP($J1873,Base!$A:$G,3,FALSE)","v":{"$error":"#N/A"}},{"$f":"'Участок 7'!$I$154","v":0},{"$f":"VLOOKUP($J1873,Base!$A:$G,2,FALSE)","v":{"$error":"#N/A"}},"ООО ''ОБО Беттерманн'', г.Липецк",{"$f":"VLOOKUP($J1873,Base!$A:$G,4,FALSE)","v":{"$error":"#N/A"}},{"$f":"'Участок 7'!$J$154","v":0},{"$f":"VLOOKUP($J1873,Base!$A:$G,5,FALSE)","v":{"$error":"#N/A"}},{"$f":"VLOOKUP($J1873,Base!$A:$G,6,FALSE)","v":{"$error":"#N/A"}}]
[{"$error":"#N/A"},{"$error":"#N/A"},{"$error":"#N/A"},0,{"$error":"#N/A"},{"$error":"#N/A"},null,{"$f":"VLOOKUP($J1874,Base!$A:$G,7,FALSE)","v":{"$error":"#N/A"}},{"$f":"VLOOKUP($J1874,Base!$A:$G,3,FALSE)","v":{"$error":"#N/A"}},{"$f":"'Участок 7'!$I$155","v":0},{"$f":"VLOOKUP($J1874,Base!$A:$G,2,FALSE)","v":{"$error":"#N/A"}},"ООО ''ОБО Беттерманн'', г.Липецк",{"$f":"VLOOKUP($J1874,Base!$A:$G,4,FALSE)","v":{"$error":"#N/A"}},{"$f":"'Участок 7'!$J$155","v":0},{"$f":"VLOOKUP($J1874,Base!$A:$G,5,FALSE)","v":{"$error":"#N/A"}},{"$f":"VLOOKUP($J1874,Base!$A:$G,6,FALSE)","v":{"$error":"#N/A"}}]
[{"$error":"#N/A"},{"$error":"#N/A"},{"$error":"#N/A"},0,{"$error":"#N/A"},{"$error":"#N/A"},null,{"$f":"VLOOKUP($J1875,Base!$A:$G,7,FALSE)","v":{"$error":"#N/A"}},{"$f":"VLOOKUP($J1875,Base!$A:$G,3,FALSE)","v":{"$error":"#N/A"}},{"$f":"'Участок 7'!$I$156","v":0},{"$f":"VLOOKUP($J1875,Base!$A:$G,2,FALSE)","v":{"$error":"#N/A"}},"ООО ''ОБО Беттерманн'', г.Липецк",{"$f":"VLOOKUP($J1875,Base!$A:$G,4,FALSE)","v":{"$error":"#N/A"}},{"$f":"'Участок 7'!$J$156","v":0},{"$f":"VLOOKUP($J1875,Base!$A:$G,5,FALSE)","v":{"$error":"#N/A"}},{"$f":"VLOOKUP($J1875,Base!$A:$G,6,FALSE)","v":{"$error":"#N/A"}}]
[{"$error":"#N/A"},{"$error":"#N/A"},{"$error":"#N/A"},0,{"$error":"#N/A"},{"$error":"#N/A"},null,{"$f":"VLOOKUP($J1876,Base!$A:$G,7,FALSE)","v":{"$error":"#N/A"}},{"$f":"VLOOKUP($J1876,Base!$A:$G,3,FALSE)","v":{"$error":"#N/A"}},{"$f":"'Участок 7'!$I$157","v":0},{"$f":"VLOOKUP($J1876,Base!$A:$G,2,FALSE)","v":{"$error":"#N/A"}},"ООО ''ОБО Беттерманн'', г.Липецк",{"$f":"VLOOKUP($J1876,Base!$A:$G,4,FALSE)","v":{"$error":"#N/A"}},{"$f":"'Участок 7'!$J$157","v":0},{"$f":"VLOOKUP($J1876,Base!$A:$G,5,FALSE)","v":{"$error":"#N/A"}},{"$f":"VLOOKUP($J1876,Base!$A:$G,6,FALSE)","v":{"$error":"#N/A"}}]
[{"$error":"#N/A"},{"$error":"#N/A"},{"$error":"#N/A"},0,{"$error":"#N/A"},{"$error":"#N/A"},null,{"$f":"VLOOKUP($J1877,Base!$A:$G,7,FALSE)","v":{"$error":"#N/A"}},{"$f":"VLOOKUP($J1877,Base!$A:$G,3,FALSE)","v":{"$error":"#N/A"}},{"$f":"'Участок 7'!$I$158","v":0},{"$f":"VLOOKUP($J1877,Base!$A:$G,2,FALSE)","v":{"$error":"#N/A"}},"ООО ''ОБО Беттерманн'', г.Липецк",{"$f":"VLOOKUP($J1877,Base!$A:$G,4,FALSE)","v":{"$error":"#N/A"}},{"$f":"'Участок 7'!$J$158","v":0},{"$f":"VLOOKUP($J1877,Base!$A:$G,5,FALSE)","v":{"$error":"#N/A"}},{"$f":"VLOOKUP($J1877,Base!$A:$G,6,FALSE)","v":{"$error":"#N/A"}}]
[{"$error":"#N/A"},{"$error":"#N/A"},{"$error":"#N/A"},0,{"$error":"#N/A"},{"$error":"#N/A"},null,{"$f":"VLOOKUP($J1878,Base!$A:$G,7,FALSE)","v":{"$error":"#N/A"}},{"$f":"VLOOKUP($J1878,Base!$A:$G,3,FALSE)","v":{"$error":"#N/A"}},{"$f":"'Участок 7'!$I$159","v":0},{"$f":"VLOOKUP($J1878,Base!$A:$G,2,FALSE)","v":{"$error":"#N/A"}},"ООО ''ОБО Беттерманн'', г.Липецк",{"$f":"VLOOKUP($J1878,Base!$A:$G,4,FALSE)","v":{"$error":"#N/A"}},{"$f":"'Участок 7'!$J$159","v":0},{"$f":"VLOOKUP($J1878,Base!$A:$G,5,FALSE)","v":{"$error":"#N/A"}},{"$f":"VLOOKUP($J1878,Base!$A:$G,6,FALSE)","v":{"$error":"#N/A"}}]
[{"$error":"#N/A"},{"$error":"#N/A"},{"$error":"#N/A"},0,{"$error":"#N/A"},{"$error":"#N/A"},null,{"$f":"VLOOKUP($J1879,Base!$A:$G,7,FALSE)","v":{"$error":"#N/A"}},{"$f":"VLOOKUP($J1879,Base!$A:$G,3,FALSE)","v":{"$error":"#N/A"}},{"$f":"'Участок 7'!$I$160","v":0},{"$f":"VLOOKUP($J1879,Base!$A:$G,2,FALSE)","v":{"$error":"#N/A"}},"ООО ''ОБО Беттерманн'', г.Липецк",{"$f":"VLOOKUP($J1879,Base!$A:$G,4,FALSE)","v":{"$error":"#N/A"}},{"$f":"'Участок 7'!$J$160","v":0},{"$f":"VLOOKUP($J1879,Base!$A:$G,5,FALSE)","v":{"$error":"#N/A"}},{"$f":"VLOOKUP($J1879,Base!$A:$G,6,FALSE)","v":{"$error":"#N/A"}}]
[{"$error":"#N/A"},{"$error":"#N/A"},{"$error":"#N/A"},0,{"$error":"#N/A"},{"$error":"#N/A"},null,{"$f":"VLOOKUP($J1880,Base!$A:$G,7,FALSE)","v":{"$error":"#N/A"}},{"$f":"VLOOKUP($J1880,Base!$A:$G,3,FALSE)","v":{"$error":"#N/A"}},{"$f":"'Участок 7'!$I$161","v":0},{"$f":"VLOOKUP($J1880,Base!$A:$G,2,FALSE)","v":{"$error":"#N/A"}},"ООО ''ОБО Беттерманн'', г.Липецк",{"$f":"VLOOKUP($J1880,Base!$A:$G,4,FALSE)","v":{"$error":"#N/A"}},{"$f":"'Участок 7'!$J$161","v":0},{"$f":"VLOOKUP($J1880,Base!$A:$G,5,FALSE)","v":{"$error":"#N/A"}},{"$f":"VLOOKUP($J1880,Base!$A:$G,6,FALSE)","v":{"$error":"#N/A"}}]
[{"$error":"#N/A"},{"$error":"#N/A"},{"$error":"#N/A"},0,{"$error":"#N/A"},{"$error":"#N/A"},null,{"$f":"VLOOKUP($J1881,Base!$A:$G,7,FALSE)","v":{"$error":"#N/A"}},{"$f":"VLOOKUP($J1881,Base!$A:$G,3,FALSE)","v":{"$error":"#N/A"}},{"$f":"'Участок 7'!$I$163","v":0},{"$f":"VLOOKUP($J1881,Base!$A:$G,2,FALSE)","v":{"$error":"#N/A"}},"ООО ''ОБО Беттерманн'', г.Липецк",{"$f":"VLOOKUP($J1881,Base!$A:$G,4,FALSE)","v":{"$error":"#N/A"}},{"$f":"'Участок 7'!$J$163","v":0},{"$f":"VLOOKUP($J1881,Base!$A:$G,5,FALSE)","v":{"$error":"#N/A"}},{"$f":"VLOOKUP($J1881,Base!$A:$G,6,FALSE)","v":{"$error":"#N/A"}}]
[{"$error":"#N/A"},{"$error":"#N/A"},{"$error":"#N/A"},0,{"$error":"#N/A"},{"$error":"#N/A"},null,{"$f":"VLOOKUP($J1882,Base!$A:$G,7,FALSE)","v":{"$error":"#N/A"}},{"$f":"VLOOKUP($J1882,Base!$A:$G,3,FALSE)","v":{"$error":"#N/A"}},{"$f":"'Участок 7'!$I$164","v":0},{"$f":"VLOOKUP($J1882,Base!$A:$G,2,FALSE)","v":{"$error":"#N/A"}},"ООО ''ОБО Беттерманн'', г.Липецк",{"$f":"VLOOKUP($J1882,Base!$A:$G,4,FALSE)","v":{"$error":"#N/A"}},{"$f":"'Участок 7'!$J$164","v":0},{"$f":"VLOOKUP($J1882,Base!$A:$G,5,FALSE)","v":{"$error":"#N/A"}},{"$f":"VLOOKUP($J1882,Base!$A:$G,6,FALSE)","v":{"$error":"#N/A"}}]
[{"$error":"#N/A"},{"$error":"#N/A"},{"$error":"#N/A"},0,{"$error":"#N/A"},{"$error":"#N/A"},null,{"$f":"VLOOKUP($J1883,Base!$A:$G,7,FALSE)","v":{"$error":"#N/A"}},{"$f":"VLOOKUP($J1883,Base!$A:$G,3,FALSE)","v":{"$error":"#N/A"}},{"$f":"'Участок 7'!$I$165","v":0},{"$f":"VLOOKUP($J1883,Base!$A:$G,2,FALSE)","v":{"$error":"#N/A"}},"ООО ''ОБО Беттерманн'', г.Липецк",{"$f":"VLOOKUP($J1883,Base!$A:$G,4,FALSE)","v":{"$error":"#N/A"}},{"$f":"'Участок 7'!$J$165","v":0},{"$f":"VLOOKUP($J1883,Base!$A:$G,5,FALSE)","v":{"$error":"#N/A"}},{"$f":"VLOOKUP($J1883,Base!$A:$G,6,FALSE)","v":{"$error":"#N/A"}}]
[{"$error":"#N/A"},{"$error":"#N/A"},{"$error":"#N/A"},0,{"$error":"#N/A"},{"$error":"#N/A"},null,{"$f":"VLOOKUP($J1884,Base!$A:$G,7,FALSE)","v":{"$error":"#N/A"}},{"$f":"VLOOKUP($J1884,Base!$A:$G,3,FALSE)","v":{"$error":"#N/A"}},{"$f":"'Участок 7'!$I$166","v":0},{"$f":"VLOOKUP($J1884,Base!$A:$G,2,FALSE)","v":{"$error":"#N/A"}},"ООО ''ОБО Беттерманн'', г.Липецк",{"$f":"VLOOKUP($J1884,Base!$A:$G,4,FALSE)","v":{"$error":"#N/A"}},{"$f":"'Участок 7'!$J$166","v":0},{"$f":"VLOOKUP($J1884,Base!$A:$G,5,FALSE)","v":{"$error":"#N/A"}},{"$f":"VLOOKUP($J1884,Base!$A:$G,6,FALSE)","v":{"$error":"#N/A"}}]
[{"$error":"#N/A"},{"$error":"#N/A"},{"$error":"#N/A"},0,{"$error":"#N/A"},{"$error":"#N/A"},null,{"$f":"VLOOKUP($J1885,Base!$A:$G,7,FALSE)","v":{"$error":"#N/A"}},{"$f":"VLOOKUP($J1885,Base!$A:$G,3,FALSE)","v":{"$error":"#N/A"}},{"$f":"'Участок 7'!$I$168","v":0},{"$f":"VLOOKUP($J1885,Base!$A:$G,2,FALSE)","v":{"$error":"#N/A"}},"ООО ''ОБО Беттерманн'', г.Липецк",{"$f":"VLOOKUP($J1885,Base!$A:$G,4,FALSE)","v":{"$error":"#N/A"}},{"$f":"'Участок 7'!$J$168","v":0},{"$f":"VLOOKUP($J1885,Base!$A:$G,5,FALSE)","v":{"$error":"#N/A"}},{"$f":"VLOOKUP($J1885,Base!$A:$G,6,FALSE)","v":{"$error":"#N/A"}}]
[{"$error":"#N/A"},{"$error":"#N/A"},{"$error":"#N/A"},0,{"$error":"#N/A"},{"$error":"#N/A"},null,{"$f":"VLOOKUP($J1886,Base!$A:$G,7,FALSE)","v":{"$error":"#N/A"}},{"$f":"VLOOKUP($J1886,Base!$A:$G,3,FALSE)","v":{"$error":"#N/A"}},{"$f":"'Участок 7'!$I$169","v":0},{"$f":"VLOOKUP($J1886,Base!$A:$G,2,FALSE)","v":{"$error":"#N/A"}},"ООО ''ОБО Беттерманн'', г.Липецк",{"$f":"VLOOKUP($J1886,Base!$A:$G,4,FALSE)","v":{"$error":"#N/A"}},{"$f":"'Участок 7'!$J$169","v":0},{"$f":"VLOOKUP($J1886,Base!$A:$G,5,FALSE)","v":{"$error":"#N/A"}},{"$f":"VLOOKUP($J1886,Base!$A:$G,6,FALSE)","v":{"$error":"#N/A"}}]
[{"$error":"#N/A"},{"$error":"#N/A"},{"$error":"#N/A"},0,{"$error":"#N/A"},{"$error":"#N/A"},null,{"$f":"VLOOKUP($J1887,Base!$A:$G,7,FALSE)","v":{"$error":"#N/A"}},{"$f":"VLOOKUP($J1887,Base!$A:$G,3,FALSE)","v":{"$error":"#N/A"}},{"$f":"'Участок 7'!$I$170","v":0},{"$f":"VLOOKUP($J1887,Base!$A:$G,2,FALSE)","v":{"$error":"#N/A"}},"ООО ''ОБО Беттерманн'', г.Липецк",{"$f":"VLOOKUP($J1887,Base!$A:$G,4,FALSE)","v":{"$error":"#N/A"}},{"$f":"'Участок 7'!$J$170","v":0},{"$f":"VLOOKUP($J1887,Base!$A:$G,5,FALSE)","v":{"$error":"#N/A"}},{"$f":"VLOOKUP($J1887,Base!$A:$G,6,FALSE)","v":{"$error":"#N/A"}}]
[{"$error":"#N/A"},{"$error":"#N/A"},{"$error":"#N/A"},0,{"$error":"#N/A"},{"$error":"#N/A"},null,{"$f":"VLOOKUP($J1888,Base!$A:$G,7,FALSE)","v":{"$error":"#N/A"}},{"$f":"VLOOKUP($J1888,Base!$A:$G,3,FALSE)","v":{"$error":"#N/A"}},{"$f":"'Участок 7'!$I$171","v":0},{"$f":"VLOOKUP($J1888,Base!$A:$G,2,FALSE)","v":{"$error":"#N/A"}},"ООО ''ОБО Беттерманн'', г.Липецк",{"$f":"VLOOKUP($J1888,Base!$A:$G,4,FALSE)","v":{"$error":"#N/A"}},{"$f":"'Участок 7'!$J$171","v":0},{"$f":"VLOOKUP($J1888,Base!$A:$G,5,FALSE)","v":{"$error":"#N/A"}},{"$f":"VLOOKUP($J1888,Base!$A:$G,6,FALSE)","v":{"$error":"#N/A"}}]
[{"$error":"#N/A"},{"$error":"#N/A"},{"$error":"#N/A"},0,{"$error":"#N/A"},{"$error":"#N/A"},null,{"$f":"VLOOKUP($J1889,Base!$A:$G,7,FALSE)","v":{"$error":"#N/A"}},{"$f":"VLOOKUP($J1889,Base!$A:$G,3,FALSE)","v":{"$error":"#N/A"}},{"$f":"'Участок 7'!$I$173","v":0},{"$f":"VLOOKUP($J1889,Base!$A:$G,2,FALSE)","v":{"$error":"#N/A"}},"ООО ''ОБО Беттерманн'', г.Липецк",{"$f":"VLOOKUP($J1889,Base!$A:$G,4,FALSE)","v":{"$error":"#N/A"}},{"$f":"'Участок 7'!$J$173","v":0},{"$f":"VLOOKUP($J1889,Base!$A:$G,5,FALSE)","v":{"$error":"#N/A"}},{"$f":"VLOOKUP($J1889,Base!$A:$G,6,FALSE)","v":{"$error":"#N/A"}}]
[{"$error":"#N/A"},{"$error":"#N/A"},{"$error":"#N/A"},0,{"$error":"#N/A"},{"$error":"#N/A"},null,{"$f":"VLOOKUP($J1890,Base!$A:$G,7,FALSE)","v":{"$error":"#N/A"}},{"$f":"VLOOKUP($J1890,Base!$A:$G,3,FALSE)","v":{"$error":"#N/A"}},{"$f":"'Участок 7'!$I$174","v":0},{"$f":"VLOOKUP($J1890,Base!$A:$G,2,FALSE)","v":{"$error":"#N/A"}},"ООО ''ОБО Беттерманн'', г.Липецк",{"$f":"VLOOKUP($J1890,Base!$A:$G,4,FALSE)","v":{"$error":"#N/A"}},{"$f":"'Участок 7'!$J$174","v":0},{"$f":"VLOOKUP($J1890,Base!$A:$G,5,FALSE)","v":{"$error":"#N/A"}},{"$f":"VLOOKUP($J1890,Base!$A:$G,6,FALSE)","v":{"$error":"#N/A"}}]
[{"$error":"#N/A"},{"$error":"#N/A"},{"$error":"#N/A"},0,{"$error":"#N/A"},{"$error":"#N/A"},null,{"$f":"VLOOKUP($J1891,Base!$A:$G,7,FALSE)","v":{"$error":"#N/A"}},{"$f":"VLOOKUP($J1891,Base!$A:$G,3,FALSE)","v":{"$error":"#N/A"}},{"$f":"'Участок 7'!$I$175","v":0},{"$f":"VLOOKUP($J1891,Base!$A:$G,2,FALSE)","v":{"$error":"#N/A"}},"ООО ''ОБО Беттерманн'', г.Липецк",{"$f":"VLOOKUP($J1891,Base!$A:$G,4,FALSE)","v":{"$error":"#N/A"}},{"$f":"'Участок 7'!$J$175","v":0},{"$f":"VLOOKUP($J1891,Base!$A:$G,5,FALSE)","v":{"$error":"#N/A"}},{"$f":"VLOOKUP($J1891,Base!$A:$G,6,FALSE)","v":{"$error":"#N/A"}}]
[{"$error":"#N/A"},{"$error":"#N/A"},{"$error":"#N/A"},0,{"$error":"#N/A"},{"$error":"#N/A"},null,{"$f":"VLOOKUP($J1892,Base!$A:$G,7,FALSE)","v":{"$error":"#N/A"}},{"$f":"VLOOKUP($J1892,Base!$A:$G,3,FALSE)","v":{"$error":"#N/A"}},{"$f":"'Участок 7'!$I$176","v":0},{"$f":"VLOOKUP($J1892,Base!$A:$G,2,FALSE)","v":{"$error":"#N/A"}},"ООО ''ОБО Беттерманн'', г.Липецк",{"$f":"VLOOKUP($J1892,Base!$A:$G,4,FALSE)","v":{"$error":"#N/A"}},{"$f":"'Участок 7'!$J$176","v":0},{"$f":"VLOOKUP($J1892,Base!$A:$G,5,FALSE)","v":{"$error":"#N/A"}},{"$f":"VLOOKUP($J1892,Base!$A:$G,6,FALSE)","v":{"$error":"#N/A"}}]
[{"$error":"#N/A"},{"$error":"#N/A"},{"$error":"#N/A"},0,{"$error":"#N/A"},{"$error":"#N/A"},null,{"$f":"VLOOKUP($J1893,Base!$A:$G,7,FALSE)","v":{"$error":"#N/A"}},{"$f":"VLOOKUP($J1893,Base!$A:$G,3,FALSE)","v":{"$error":"#N/A"}},{"$f":"'Участок 7'!$I$178","v":0},{"$f":"VLOOKUP($J1893,Base!$A:$G,2,FALSE)","v":{"$error":"#N/A"}},"ООО ''ОБО Беттерманн'', г.Липецк",{"$f":"VLOOKUP($J1893,Base!$A:$G,4,FALSE)","v":{"$error":"#N/A"}},{"$f":"'Участок 7'!$J$178","v":0},{"$f":"VLOOKUP($J1893,Base!$A:$G,5,FALSE)","v":{"$error":"#N/A"}},{"$f":"VLOOKUP($J1893,Base!$A:$G,6,FALSE)","v":{"$error":"#N/A"}}]
[{"$error":"#N/A"},{"$error":"#N/A"},{"$error":"#N/A"},0,{"$error":"#N/A"},{"$error":"#N/A"},null,{"$f":"VLOOKUP($J1894,Base!$A:$G,7,FALSE)","v":{"$error":"#N/A"}},{"$f":"VLOOKUP($J1894,Base!$A:$G,3,FALSE)","v":{"$error":"#N/A"}},{"$f":"'Участок 7'!$I$207","v":"---"},{"$f":"VLOOKUP($J1894,Base!$A:$G,2,FALSE)","v":{"$error":"#N/A"}},"ООО ''ОБО Беттерманн'', г.Липецк",{"$f":"VLOOKUP($J1894,Base!$A:$G,4,FALSE)","v":{"$error":"#N/A"}},{"$f":"'Участок 7'!$J$207","v":0},{"$f":"VLOOKUP($J1894,Base!$A:$G,5,FALSE)","v":{"$error":"#N/A"}},{"$f":"VLOOKUP($J1894,Base!$A:$G,6,FALSE)","v":{"$error":"#N/A"}}]
[{"$error":"#N/A"},{"$error":"#N/A"},{"$error":"#N/A"},0,{"$error":"#N/A"},{"$error":"#N/A"},null,{"$f":"VLOOKUP($J1895,Base!$A:$G,7,FALSE)","v":{"$error":"#N/A"}},{"$f":"VLOOKUP($J1895,Base!$A:$G,3,FALSE)","v":{"$error":"#N/A"}},{"$f":"'Участок 7'!$I$208","v":"---"},{"$f":"VLOOKUP($J1895,Base!$A:$G,2,FALSE)","v":{"$error":"#N/A"}},"ООО ''ОБО Беттерманн'', г.Липецк",{"$f":"VLOOKUP($J1895,Base!$A:$G,4,FALSE)","v":{"$error":"#N/A"}},{"$f":"'Участок 7'!$J$208","v":0},{"$f":"VLOOKUP($J1895,Base!$A:$G,5,FALSE)","v":{"$error":"#N/A"}},{"$f":"VLOOKUP($J1895,Base!$A:$G,6,FALSE)","v":{"$error":"#N/A"}}]
[{"$error":"#N/A"},{"$error":"#N/A"},{"$error":"#N/A"},0,{"$error":"#N/A"},{"$error":"#N/A"},null,{"$f":"VLOOKUP($J1896,Base!$A:$G,7,FALSE)","v":{"$error":"#N/A"}},{"$f":"VLOOKUP($J1896,Base!$A:$G,3,FALSE)","v":{"$error":"#N/A"}},{"$f":"'Участок 7'!$I$209","v":"---"},{"$f":"VLOOKUP($J1896,Base!$A:$G,2,FALSE)","v":{"$error":"#N/A"}},"ООО ''ОБО Беттерманн'', г.Липецк",{"$f":"VLOOKUP($J1896,Base!$A:$G,4,FALSE)","v":{"$error":"#N/A"}},{"$f":"'Участок 7'!$J$209","v":0},{"$f":"VLOOKUP($J1896,Base!$A:$G,5,FALSE)","v":{"$error":"#N/A"}},{"$f":"VLOOKUP($J1896,Base!$A:$G,6,FALSE)","v":{"$error":"#N/A"}}]
[{"$error":"#N/A"},{"$error":"#N/A"},{"$error":"#N/A"},0,{"$error":"#N/A"},{"$error":"#N/A"},null,{"$f":"VLOOKUP($J1897,Base!$A:$G,7,FALSE)","v":{"$error":"#N/A"}},{"$f":"VLOOKUP($J1897,Base!$A:$G,3,FALSE)","v":{"$error":"#N/A"}},{"$f":"'Участок 7'!$I$221","v":0},{"$f":"VLOOKUP($J1897,Base!$A:$G,2,FALSE)","v":{"$error":"#N/A"}},"ООО ''ОБО Беттерманн'', г.Липецк",{"$f":"VLOOKUP($J1897,Base!$A:$G,4,FALSE)","v":{"$error":"#N/A"}},{"$f":"'Участок 7'!$J$221","v":0},{"$f":"VLOOKUP($J1897,Base!$A:$G,5,FALSE)","v":{"$error":"#N/A"}},{"$f":"VLOOKUP($J1897,Base!$A:$G,6,FALSE)","v":{"$error":"#N/A"}}]
[{"$error":"#N/A"},{"$error":"#N/A"},{"$error":"#N/A"},0,{"$error":"#N/A"},{"$error":"#N/A"},null,{"$f":"VLOOKUP($J1898,Base!$A:$G,7,FALSE)","v":{"$error":"#N/A"}},{"$f":"VLOOKUP($J1898,Base!$A:$G,3,FALSE)","v":{"$error":"#N/A"}},{"$f":"'Участок 7'!$I$222","v":0},{"$f":"VLOOKUP($J1898,Base!$A:$G,2,FALSE)","v":{"$error":"#N/A"}},"ООО ''ОБО Беттерманн'', г.Липецк",{"$f":"VLOOKUP($J1898,Base!$A:$G,4,FALSE)","v":{"$error":"#N/A"}},{"$f":"'Участок 7'!$J$222","v":0},{"$f":"VLOOKUP($J1898,Base!$A:$G,5,FALSE)","v":{"$error":"#N/A"}},{"$f":"VLOOKUP($J1898,Base!$A:$G,6,FALSE)","v":{"$error":"#N/A"}}]
[{"$error":"#N/A"},{"$error":"#N/A"},{"$error":"#N/A"},0,{"$error":"#N/A"},{"$error":"#N/A"},null,{"$f":"VLOOKUP($J1899,Base!$A:$G,7,FALSE)","v":{"$error":"#N/A"}},{"$f":"VLOOKUP($J1899,Base!$A:$G,3,FALSE)","v":{"$error":"#N/A"}},{"$f":"'Участок 7'!$I$223","v":0},{"$f":"VLOOKUP($J1899,Base!$A:$G,2,FALSE)","v":{"$error":"#N/A"}},"ООО ''ОБО Беттерманн'', г.Липецк",{"$f":"VLOOKUP($J1899,Base!$A:$G,4,FALSE)","v":{"$error":"#N/A"}},{"$f":"'Участок 7'!$J$223","v":0},{"$f":"VLOOKUP($J1899,Base!$A:$G,5,FALSE)","v":{"$error":"#N/A"}},{"$f":"VLOOKUP($J1899,Base!$A:$G,6,FALSE)","v":{"$error":"#N/A"}}]
[{"$error":"#N/A"},{"$error":"#N/A"},{"$error":"#N/A"},0,{"$error":"#N/A"},{"$error":"#N/A"},null,{"$f":"VLOOKUP($J1900,Base!$A:$G,7,FALSE)","v":{"$error":"#N/A"}},{"$f":"VLOOKUP($J1900,Base!$A:$G,3,FALSE)","v":{"$error":"#N/A"}},{"$f":"'Участок 7'!$I$224","v":0},{"$f":"VLOOKUP($J1900,Base!$A:$G,2,FALSE)","v":{"$error":"#N/A"}},"ООО ''ОБО Беттерманн'', г.Липецк",{"$f":"VLOOKUP($J1900,Base!$A:$G,4,FALSE)","v":{"$error":"#N/A"}},{"$f":"'Участок 7'!$J$224","v":0},{"$f":"VLOOKUP($J1900,Base!$A:$G,5,FALSE)","v":{"$error":"#N/A"}},{"$f":"VLOOKUP($J1900,Base!$A:$G,6,FALSE)","v":{"$error":"#N/A"}}]
[{"$error":"#N/A"},{"$error":"#N/A"},{"$error":"#N/A"},0,{"$error":"#N/A"},{"$error":"#N/A"},null,{"$f":"VLOOKUP($J1901,Base!$A:$G,7,FALSE)","v":{"$error":"#N/A"}},{"$f":"VLOOKUP($J1901,Base!$A:$G,3,FALSE)","v":{"$error":"#N/A"}},{"$f":"'Участок 7'!$I$225","v":0},{"$f":"VLOOKUP($J1901,Base!$A:$G,2,FALSE)","v":{"$error":"#N/A"}},"ООО ''ОБО Беттерманн'', г.Липецк",{"$f":"VLOOKUP($J1901,Base!$A:$G,4,FALSE)","v":{"$error":"#N/A"}},{"$f":"'Участок 7'!$J$225","v":0},{"$f":"VLOOKUP($J1901,Base!$A:$G,5,FALSE)","v":{"$error":"#N/A"}},{"$f":"VLOOKUP($J1901,Base!$A:$G,6,FALSE)","v":{"$error":"#N/A"}}]
[{"$error":"#N/A"},{"$error":"#N/A"},{"$error":"#N/A"},0,{"$error":"#N/A"},{"$error":"#N/A"},null,{"$f":"VLOOKUP($J1902,Base!$A:$G,7,FALSE)","v":{"$error":"#N/A"}},{"$f":"VLOOKUP($J1902,Base!$A:$G,3,FALSE)","v":{"$error":"#N/A"}},{"$f":"'Участок 7'!$I$226","v":0},{"$f":"VLOOKUP($J1902,Base!$A:$G,2,FALSE)","v":{"$error":"#N/A"}},"ООО ''ОБО Беттерманн'', г.Липецк",{"$f":"VLOOKUP($J1902,Base!$A:$G,4,FALSE)","v":{"$error":"#N/A"}},{"$f":"'Участок 7'!$J$226","v":0},{"$f":"VLOOKUP($J1902,Base!$A:$G,5,FALSE)","v":{"$error":"#N/A"}},{"$f":"VLOOKUP($J1902,Base!$A:$G,6,FALSE)","v":{"$error":"#N/A"}}]
[{"$error":"#N/A"},{"$error":"#N/A"},{"$error":"#N/A"},0,{"$error":"#N/A"},{"$error":"#N/A"},null,{"$f":"VLOOKUP($J1903,Base!$A:$G,7,FALSE)","v":{"$error":"#N/A"}},{"$f":"VLOOKUP($J1903,Base!$A:$G,3,FALSE)","v":{"$error":"#N/A"}},{"$f":"'Участок 7'!$I$227","v":0},{"$f":"VLOOKUP($J1903,Base!$A:$G,2,FALSE)","v":{"$error":"#N/A"}},"ООО ''ОБО Беттерманн'', г.Липецк",{"$f":"VLOOKUP($J1903,Base!$A:$G,4,FALSE)","v":{"$error":"#N/A"}},{"$f":"'Участок 7'!$J$227","v":0},{"$f":"VLOOKUP($J1903,Base!$A:$G,5,FALSE)","v":{"$error":"#N/A"}},{"$f":"VLOOKUP($J1903,Base!$A:$G,6,FALSE)","v":{"$error":"#N/A"}}]
[{"$f":"$H1904","v":{"$error":"#N/A"}},{"$f":"CONCATENATE(J1904, \" (арт. \",K1904,\")\")","v":{"$error":"#N/A"}},{"$f":"$I1904","v":{"$error":"#N/A"}},{"$f":"$N1904","v":0},{"$f":"$O1904","v":{"$error":"#N/A"}},{"$f":"$P1904","v":{"$error":"#N/A"}},null,{"$f":"VLOOKUP($J1904,Base!$A:$G,7,FALSE)","v":{"$error":"#N/A"}},{"$f":"VLOOKUP($J1904,Base!$A:$G,3,FALSE)","v":{"$error":"#N/A"}},{"$f":"'Участок 7'!$I$228","v":0},{"$f":"VLOOKUP($J1904,Base!$A:$G,2,FALSE)","v":{"$error":"#N/A"}},"ООО ''ОБО Беттерманн'', г.Липецк",{"$f":"VLOOKUP($J1904,Base!$A:$G,4,FALSE)","v":{"$error":"#N/A"}},{"$f":"'Участок 7'!$J$228","v":0},{"$f":"VLOOKUP($J1904,Base!$A:$G,5,FALSE)","v":{"$error":"#N/A"}},{"$f":"VLOOKUP($J1904,Base!$A:$G,6,FALSE)","v":{"$error":"#N/A"}}]
[{"$error":"#N/A"},{"$error":"#N/A"},{"$error":"#N/A"},0,{"$error":"#N/A"},{"$error":"#N/A"},null,{"$f":"VLOOKUP($J1905,Base!$A:$G,7,FALSE)","v":{"$error":"#N/A"}},{"$f":"VLOOKUP($J1905,Base!$A:$G,3,FALSE)","v":{"$error":"#N/A"}},{"$f":"'Участок 7'!$I$229","v":0},{"$f":"VLOOKUP($J1905,Base!$A:$G,2,FALSE)","v":{"$error":"#N/A"}},"ООО ''ОБО Беттерманн'', г.Липецк",{"$f":"VLOOKUP($J1905,Base!$A:$G,4,FALSE)","v":{"$error":"#N/A"}},{"$f":"'Участок 7'!$J$229","v":0},{"$f":"VLOOKUP($J1905,Base!$A:$G,5,FALSE)","v":{"$error":"#N/A"}},{"$f":"VLOOKUP($J1905,Base!$A:$G,6,FALSE)","v":{"$error":"#N/A"}}]
[{"$error":"#N/A"},{"$error":"#N/A"},{"$error":"#N/A"},0,{"$error":"#N/A"},{"$error":"#N/A"},null,{"$f":"VLOOKUP($J1906,Base!$A:$G,7,FALSE)","v":{"$error":"#N/A"}},{"$f":"VLOOKUP($J1906,Base!$A:$G,3,FALSE)","v":{"$error":"#N/A"}},{"$f":"'Участок 7'!$I$230","v":0},{"$f":"VLOOKUP($J1906,Base!$A:$G,2,FALSE)","v":{"$error":"#N/A"}},"ООО ''ОБО Беттерманн'', г.Липецк",{"$f":"VLOOKUP($J1906,Base!$A:$G,4,FALSE)","v":{"$error":"#N/A"}},{"$f":"'Участок 7'!$J$230","v":0},{"$f":"VLOOKUP($J1906,Base!$A:$G,5,FALSE)","v":{"$error":"#N/A"}},{"$f":"VLOOKUP($J1906,Base!$A:$G,6,FALSE)","v":{"$error":"#N/A"}}]
[{"$error":"#N/A"},{"$error":"#N/A"},{"$error":"#N/A"},0,{"$error":"#N/A"},{"$error":"#N/A"},null,{"$f":"VLOOKUP($J1907,Base!$A:$G,7,FALSE)","v":{"$error":"#N/A"}},{"$f":"VLOOKUP($J1907,Base!$A:$G,3,FALSE)","v":{"$error":"#N/A"}},{"$f":"'Участок 7'!$I$231","v":0},{"$f":"VLOOKUP($J1907,Base!$A:$G,2,FALSE)","v":{"$error":"#N/A"}},"ООО ''ОБО Беттерманн'', г.Липецк",{"$f":"VLOOKUP($J1907,Base!$A:$G,4,FALSE)","v":{"$error":"#N/A"}},{"$f":"'Участок 7'!$J$231","v":0},{"$f":"VLOOKUP($J1907,Base!$A:$G,5,FALSE)","v":{"$error":"#N/A"}},{"$f":"VLOOKUP($J1907,Base!$A:$G,6,FALSE)","v":{"$error":"#N/A"}}]
[{"$error":"#N/A"},{"$error":"#N/A"},{"$error":"#N/A"},0,{"$error":"#N/A"},{"$error":"#N/A"},null,{"$f":"VLOOKUP($J1908,Base!$A:$G,7,FALSE)","v":{"$error":"#N/A"}},{"$f":"VLOOKUP($J1908,Base!$A:$G,3,FALSE)","v":{"$error":"#N/A"}},{"$f":"'Участок 7'!$I$236","v":0},{"$f":"VLOOKUP($J1908,Base!$A:$G,2,FALSE)","v":{"$error":"#N/A"}},"ООО ''ОБО Беттерманн'', г.Липецк",{"$f":"VLOOKUP($J1908,Base!$A:$G,4,FALSE)","v":{"$error":"#N/A"}},{"$f":"'Участок 7'!$J$236","v":0},{"$f":"VLOOKUP($J1908,Base!$A:$G,5,FALSE)","v":{"$error":"#N/A"}},{"$f":"VLOOKUP($J1908,Base!$A:$G,6,FALSE)","v":{"$error":"#N/A"}}]
[{"$error":"#N/A"},{"$error":"#N/A"},{"$error":"#N/A"},0,{"$error":"#N/A"},{"$error":"#N/A"},null,{"$f":"VLOOKUP($J1909,Base!$A:$G,7,FALSE)","v":{"$error":"#N/A"}},{"$f":"VLOOKUP($J1909,Base!$A:$G,3,FALSE)","v":{"$error":"#N/A"}},{"$f":"'Участок 7'!$I$237","v":0},{"$f":"VLOOKUP($J1909,Base!$A:$G,2,FALSE)","v":{"$error":"#N/A"}},"ООО ''ОБО Беттерманн'', г.Липецк",{"$f":"VLOOKUP($J1909,Base!$A:$G,4,FALSE)","v":{"$error":"#N/A"}},{"$f":"'Участок 7'!$J$237","v":0},{"$f":"VLOOKUP($J1909,Base!$A:$G,5,FALSE)","v":{"$error":"#N/A"}},{"$f":"VLOOKUP($J1909,Base!$A:$G,6,FALSE)","v":{"$error":"#N/A"}}]
[{"$error":"#N/A"},{"$error":"#N/A"},{"$error":"#N/A"},0,{"$error":"#N/A"},{"$error":"#N/A"},null,{"$f":"VLOOKUP($J1910,Base!$A:$G,7,FALSE)","v":{"$error":"#N/A"}},{"$f":"VLOOKUP($J1910,Base!$A:$G,3,FALSE)","v":{"$error":"#N/A"}},{"$f":"'Участок 7'!$I$238","v":0},{"$f":"VLOOKUP($J1910,Base!$A:$G,2,FALSE)","v":{"$error":"#N/A"}},"ООО ''ОБО Беттерманн'', г.Липецк",{"$f":"VLOOKUP($J1910,Base!$A:$G,4,FALSE)","v":{"$error":"#N/A"}},{"$f":"'Участок 7'!$J$238","v":0},{"$f":"VLOOKUP($J1910,Base!$A:$G,5,FALSE)","v":{"$error":"#N/A"}},{"$f":"VLOOKUP($J1910,Base!$A:$G,6,FALSE)","v":{"$error":"#N/A"}}]
[]
[{"$f":"$H1912","v":{"$error":"#N/A"}},{"$f":"CONCATENATE(J1912, \" (арт. \",K1912,\")\")","v":{"$error":"#N/A"}},{"$f":"$I1912","v":{"$error":"#N/A"}},{"$f":"$N1912","v":0},{"$f":"$O1912","v":{"$error":"#N/A"}},{"$f":"$P1912","v":{"$error":"#N/A"}},null,{"$f":"VLOOKUP($J1912,Base!$A:$G,7,FALSE)","v":{"$error":"#N/A"}},{"$f":"VLOOKUP($J1912,Base!$A:$G,3,FALSE)","v":{"$error":"#N/A"}},{"$f":"'Участок 7'!$L$113","v":0},{"$f":"VLOOKUP($J1912,Base!$A:$G,2,FALSE)","v":{"$error":"#N/A"}},"ООО ''ОБО Беттерманн'', г.Липецк",{"$f":"VLOOKUP($J1912,Base!$A:$G,4,FALSE)","v":{"$error":"#N/A"}},{"$f":"'Участок 7'!$M$113","v":0},{"$f":"VLOOKUP($J1912,Base!$A:$G,5,FALSE)","v":{"$error":"#N/A"}},{"$f":"VLOOKUP($J1912,Base!$A:$G,6,FALSE)","v":{"$error":"#N/A"}}]
[{"$f":"$H1913","v":{"$error":"#N/A"}},{"$f":"CONCATENATE(J1913, \" (арт. \",K1913,\")\")","v":{"$error":"#N/A"}},{"$f":"$I1913","v":{"$error":"#N/A"}},{"$f":"$N1913","v":0},{"$f":"$O1913","v":{"$error":"#N/A"}},{"$f":"$P1913","v":{"$error":"#N/A"}},null,{"$f":"VLOOKUP($J1913,Base!$A:$G,7,FALSE)","v":{"$error":"#N/A"}},{"$f":"VLOOKUP($J1913,Base!$A:$G,3,FALSE)","v":{"$error":"#N/A"}},{"$f":"'Участок 7'!$L$114","v":0},{"$f":"VLOOKUP($J1913,Base!$A:$G,2,FALSE)","v":{"$error":"#N/A"}},"ООО ''ОБО Беттерманн'', г.Липецк",{"$f":"VLOOKUP($J1913,Base!$A:$G,4,FALSE)","v":{"$error":"#N/A"}},{"$f":"'Участок 7'!$M$114","v":0},{"$f":"VLOOKUP($J1913,Base!$A:$G,5,FALSE)","v":{"$error":"#N/A"}},{"$f":"VLOOKUP($J1913,Base!$A:$G,6,FALSE)","v":{"$error":"#N/A"}}]
[{"$error":"#N/A"},{"$error":"#N/A"},{"$error":"#N/A"},0,{"$error":"#N/A"},{"$error":"#N/A"},null,{"$f":"VLOOKUP($J1914,Base!$A:$G,7,FALSE)","v":{"$error":"#N/A"}},{"$f":"VLOOKUP($J1914,Base!$A:$G,3,FALSE)","v":{"$error":"#N/A"}},{"$f":"'Участок 7'!$L$115","v":0},{"$f":"VLOOKUP($J1914,Base!$A:$G,2,FALSE)","v":{"$error":"#N/A"}},"ООО ''ОБО Беттерманн'', г.Липецк",{"$f":"VLOOKUP($J1914,Base!$A:$G,4,FALSE)","v":{"$error":"#N/A"}},{"$f":"'Участок 7'!$M$115","v":0},{"$f":"VLOOKUP($J1914,Base!$A:$G,5,FALSE)","v":{"$error":"#N/A"}},{"$f":"VLOOKUP($J1914,Base!$A:$G,6,FALSE)","v":{"$error":"#N/A"}}]
[{"$error":"#N/A"},{"$error":"#N/A"},{"$error":"#N/A"},0,{"$error":"#N/A"},{"$error":"#N/A"},null,{"$f":"VLOOKUP($J1915,Base!$A:$G,7,FALSE)","v":{"$error":"#N/A"}},{"$f":"VLOOKUP($J1915,Base!$A:$G,3,FALSE)","v":{"$error":"#N/A"}},{"$f":"'Участок 7'!$L$116","v":0},{"$f":"VLOOKUP($J1915,Base!$A:$G,2,FALSE)","v":{"$error":"#N/A"}},"ООО ''ОБО Беттерманн'', г.Липецк",{"$f":"VLOOKUP($J1915,Base!$A:$G,4,FALSE)","v":{"$error":"#N/A"}},{"$f":"'Участок 7'!$M$116","v":0},{"$f":"VLOOKUP($J1915,Base!$A:$G,5,FALSE)","v":{"$error":"#N/A"}},{"$f":"VLOOKUP($J1915,Base!$A:$G,6,FALSE)","v":{"$error":"#N/A"}}]
[{"$error":"#N/A"},{"$error":"#N/A"},{"$error":"#N/A"},0,{"$error":"#N/A"},{"$error":"#N/A"},null,{"$f":"VLOOKUP($J1916,Base!$A:$G,7,FALSE)","v":{"$error":"#N/A"}},{"$f":"VLOOKUP($J1916,Base!$A:$G,3,FALSE)","v":{"$error":"#N/A"}},{"$f":"'Участок 7'!$L$117","v":0},{"$f":"VLOOKUP($J1916,Base!$A:$G,2,FALSE)","v":{"$error":"#N/A"}},"ООО ''ОБО Беттерманн'', г.Липецк",{"$f":"VLOOKUP($J1916,Base!$A:$G,4,FALSE)","v":{"$error":"#N/A"}},{"$f":"'Участок 7'!$M$117","v":0},{"$f":"VLOOKUP($J1916,Base!$A:$G,5,FALSE)","v":{"$error":"#N/A"}},{"$f":"VLOOKUP($J1916,Base!$A:$G,6,FALSE)","v":{"$error":"#N/A"}}]
[{"$error":"#N/A"},{"$error":"#N/A"},{"$error":"#N/A"},0,{"$error":"#N/A"},{"$error":"#N/A"},null,{"$f":"VLOOKUP($J1917,Base!$A:$G,7,FALSE)","v":{"$error":"#N/A"}},{"$f":"VLOOKUP($J1917,Base!$A:$G,3,FALSE)","v":{"$error":"#N/A"}},{"$f":"'Участок 7'!$L$119","v":0},{"$f":"VLOOKUP($J1917,Base!$A:$G,2,FALSE)","v":{"$error":"#N/A"}},"ООО ''ОБО Беттерманн'', г.Липецк",{"$f":"VLOOKUP($J1917,Base!$A:$G,4,FALSE)","v":{"$error":"#N/A"}},{"$f":"'Участок 7'!$M$119","v":0},{"$f":"VLOOKUP($J1917,Base!$A:$G,5,FALSE)","v":{"$error":"#N/A"}},{"$f":"VLOOKUP($J1917,Base!$A:$G,6,FALSE)","v":{"$error":"#N/A"}}]
[{"$error":"#N/A"},{"$error":"#N/A"},{"$error":"#N/A"},0,{"$error":"#N/A"},{"$error":"#N/A"},null,{"$f":"VLOOKUP($J1918,Base!$A:$G,7,FALSE)","v":{"$error":"#N/A"}},{"$f":"VLOOKUP($J1918,Base!$A:$G,3,FALSE)","v":{"$error":"#N/A"}},{"$f":"'Участок 7'!$L$120","v":0},{"$f":"VLOOKUP($J1918,Base!$A:$G,2,FALSE)","v":{"$error":"#N/A"}},"ООО ''ОБО Беттерманн'', г.Липецк",{"$f":"VLOOKUP($J1918,Base!$A:$G,4,FALSE)","v":{"$error":"#N/A"}},{"$f":"'Участок 7'!$M$120","v":0},{"$f":"VLOOKUP($J1918,Base!$A:$G,5,FALSE)","v":{"$error":"#N/A"}},{"$f":"VLOOKUP($J1918,Base!$A:$G,6,FALSE)","v":{"$error":"#N/A"}}]
[{"$error":"#N/A"},{"$error":"#N/A"},{"$error":"#N/A"},0,{"$error":"#N/A"},{"$error":"#N/A"},null,{"$f":"VLOOKUP($J1919,Base!$A:$G,7,FALSE)","v":{"$error":"#N/A"}},{"$f":"VLOOKUP($J1919,Base!$A:$G,3,FALSE)","v":{"$error":"#N/A"}},{"$f":"'Участок 7'!$L$121","v":0},{"$f":"VLOOKUP($J1919,Base!$A:$G,2,FALSE)","v":{"$error":"#N/A"}},"ООО ''ОБО Беттерманн'', г.Липецк",{"$f":"VLOOKUP($J1919,Base!$A:$G,4,FALSE)","v":{"$error":"#N/A"}},{"$f":"'Участок 7'!$M$121","v":0},{"$f":"VLOOKUP($J1919,Base!$A:$G,5,FALSE)","v":{"$error":"#N/A"}},{"$f":"VLOOKUP($J1919,Base!$A:$G,6,FALSE)","v":{"$error":"#N/A"}}]
[{"$error":"#N/A"},{"$error":"#N/A"},{"$error":"#N/A"},0,{"$error":"#N/A"},{"$error":"#N/A"},null,{"$f":"VLOOKUP($J1920,Base!$A:$G,7,FALSE)","v":{"$error":"#N/A"}},{"$f":"VLOOKUP($J1920,Base!$A:$G,3,FALSE)","v":{"$error":"#N/A"}},{"$f":"'Участок 7'!$L$123","v":0},{"$f":"VLOOKUP($J1920,Base!$A:$G,2,FALSE)","v":{"$error":"#N/A"}},"ООО ''ОБО Беттерманн'', г.Липецк",{"$f":"VLOOKUP($J1920,Base!$A:$G,4,FALSE)","v":{"$error":"#N/A"}},{"$f":"'Участок 7'!$M$123","v":0},{"$f":"VLOOKUP($J1920,Base!$A:$G,5,FALSE)","v":{"$error":"#N/A"}},{"$f":"VLOOKUP($J1920,Base!$A:$G,6,FALSE)","v":{"$error":"#N/A"}}]
[{"$error":"#N/A"},{"$error":"#N/A"},{"$error":"#N/A"},0,{"$error":"#N/A"},{"$error":"#N/A"},null,{"$f":"VLOOKUP($J1921,Base!$A:$G,7,FALSE)","v":{"$error":"#N/A"}},{"$f":"VLOOKUP($J1921,Base!$A:$G,3,FALSE)","v":{"$error":"#N/A"}},{"$f":"'Участок 7'!$L$124","v":0},{"$f":"VLOOKUP($J1921,Base!$A:$G,2,FALSE)","v":{"$error":"#N/A"}},"ООО ''ОБО Беттерманн'', г.Липецк",{"$f":"VLOOKUP($J1921,Base!$A:$G,4,FALSE)","v":{"$error":"#N/A"}},{"$f":"'Участок 7'!$M$124","v":0},{"$f":"VLOOKUP($J1921,Base!$A:$G,5,FALSE)","v":{"$error":"#N/A"}},{"$f":"VLOOKUP($J1921,Base!$A:$G,6,FALSE)","v":{"$error":"#N/A"}}]
[{"$error":"#N/A"},{"$error":"#N/A"},{"$error":"#N/A"},0,{"$error":"#N/A"},{"$error":"#N/A"},null,{"$f":"VLOOKUP($J1922,Base!$A:$G,7,FALSE)","v":{"$error":"#N/A"}},{"$f":"VLOOKUP($J1922,Base!$A:$G,3,FALSE)","v":{"$error":"#N/A"}},{"$f":"'Участок 7'!$L$125","v":0},{"$f":"VLOOKUP($J1922,Base!$A:$G,2,FALSE)","v":{"$error":"#N/A"}},"ООО ''ОБО Беттерманн'', г.Липецк",{"$f":"VLOOKUP($J1922,Base!$A:$G,4,FALSE)","v":{"$error":"#N/A"}},{"$f":"'Участок 7'!$M$125","v":0},{"$f":"VLOOKUP($J1922,Base!$A:$G,5,FALSE)","v":{"$error":"#N/A"}},{"$f":"VLOOKUP($J1922,Base!$A:$G,6,FALSE)","v":{"$error":"#N/A"}}]
[{"$error":"#N/A"},{"$error":"#N/A"},{"$error":"#N/A"},0,{"$error":"#N/A"},{"$error":"#N/A"},null,{"$f":"VLOOKUP($J1923,Base!$A:$G,7,FALSE)","v":{"$error":"#N/A"}},{"$f":"VLOOKUP($J1923,Base!$A:$G,3,FALSE)","v":{"$error":"#N/A"}},{"$f":"'Участок 7'!$L$126","v":0},{"$f":"VLOOKUP($J1923,Base!$A:$G,2,FALSE)","v":{"$error":"#N/A"}},"ООО ''ОБО Беттерманн'', г.Липецк",{"$f":"VLOOKUP($J1923,Base!$A:$G,4,FALSE)","v":{"$error":"#N/A"}},{"$f":"'Участок 7'!$M$126","v":0},{"$f":"VLOOKUP($J1923,Base!$A:$G,5,FALSE)","v":{"$error":"#N/A"}},{"$f":"VLOOKUP($J1923,Base!$A:$G,6,FALSE)","v":{"$error":"#N/A"}}]
[{"$error":"#N/A"},{"$error":"#N/A"},{"$error":"#N/A"},0,{"$error":"#N/A"},{"$error":"#N/A"},null,{"$f":"VLOOKUP($J1924,Base!$A:$G,7,FALSE)","v":{"$error":"#N/A"}},{"$f":"VLOOKUP($J1924,Base!$A:$G,3,FALSE)","v":{"$error":"#N/A"}},{"$f":"'Участок 7'!$L$128","v":0},{"$f":"VLOOKUP($J1924,Base!$A:$G,2,FALSE)","v":{"$error":"#N/A"}},"ООО ''ОБО Беттерманн'', г.Липецк",{"$f":"VLOOKUP($J1924,Base!$A:$G,4,FALSE)","v":{"$error":"#N/A"}},{"$f":"'Участок 7'!$M$128","v":0},{"$f":"VLOOKUP($J1924,Base!$A:$G,5,FALSE)","v":{"$error":"#N/A"}},{"$f":"VLOOKUP($J1924,Base!$A:$G,6,FALSE)","v":{"$error":"#N/A"}}]
[{"$error":"#N/A"},{"$error":"#N/A"},{"$error":"#N/A"},0,{"$error":"#N/A"},{"$error":"#N/A"},null,{"$f":"VLOOKUP($J1925,Base!$A:$G,7,FALSE)","v":{"$error":"#N/A"}},{"$f":"VLOOKUP($J1925,Base!$A:$G,3,FALSE)","v":{"$error":"#N/A"}},{"$f":"'Участок 7'!$L$129","v":0},{"$f":"VLOOKUP($J1925,Base!$A:$G,2,FALSE)","v":{"$error":"#N/A"}},"ООО ''ОБО Беттерманн'', г.Липецк",{"$f":"VLOOKUP($J1925,Base!$A:$G,4,FALSE)","v":{"$error":"#N/A"}},{"$f":"'Участок 7'!$M$129","v":0},{"$f":"VLOOKUP($J1925,Base!$A:$G,5,FALSE)","v":{"$error":"#N/A"}},{"$f":"VLOOKUP($J1925,Base!$A:$G,6,FALSE)","v":{"$error":"#N/A"}}]
[{"$error":"#N/A"},{"$error":"#N/A"},{"$error":"#N/A"},0,{"$error":"#N/A"},{"$error":"#N/A"},null,{"$f":"VLOOKUP($J1926,Base!$A:$G,7,FALSE)","v":{"$error":"#N/A"}},{"$f":"VLOOKUP($J1926,Base!$A:$G,3,FALSE)","v":{"$error":"#N/A"}},{"$f":"'Участок 7'!$L$130","v":0},{"$f":"VLOOKUP($J1926,Base!$A:$G,2,FALSE)","v":{"$error":"#N/A"}},"ООО ''ОБО Беттерманн'', г.Липецк",{"$f":"VLOOKUP($J1926,Base!$A:$G,4,FALSE)","v":{"$error":"#N/A"}},{"$f":"'Участок 7'!$M$130","v":0},{"$f":"VLOOKUP($J1926,Base!$A:$G,5,FALSE)","v":{"$error":"#N/A"}},{"$f":"VLOOKUP($J1926,Base!$A:$G,6,FALSE)","v":{"$error":"#N/A"}}]
[{"$error":"#N/A"},{"$error":"#N/A"},{"$error":"#N/A"},0,{"$error":"#N/A"},{"$error":"#N/A"},null,{"$f":"VLOOKUP($J1927,Base!$A:$G,7,FALSE)","v":{"$error":"#N/A"}},{"$f":"VLOOKUP($J1927,Base!$A:$G,3,FALSE)","v":{"$error":"#N/A"}},{"$f":"'Участок 7'!$L$131","v":0},{"$f":"VLOOKUP($J1927,Base!$A:$G,2,FALSE)","v":{"$error":"#N/A"}},"ООО ''ОБО Беттерманн'', г.Липецк",{"$f":"VLOOKUP($J1927,Base!$A:$G,4,FALSE)","v":{"$error":"#N/A"}},{"$f":"'Участок 7'!$M$131","v":0},{"$f":"VLOOKUP($J1927,Base!$A:$G,5,FALSE)","v":{"$error":"#N/A"}},{"$f":"VLOOKUP($J1927,Base!$A:$G,6,FALSE)","v":{"$error":"#N/A"}}]
[{"$error":"#N/A"},{"$error":"#N/A"},{"$error":"#N/A"},0,{"$error":"#N/A"},{"$error":"#N/A"},null,{"$f":"VLOOKUP($J1928,Base!$A:$G,7,FALSE)","v":{"$error":"#N/A"}},{"$f":"VLOOKUP($J1928,Base!$A:$G,3,FALSE)","v":{"$error":"#N/A"}},{"$f":"'Участок 7'!$L$133","v":0},{"$f":"VLOOKUP($J1928,Base!$A:$G,2,FALSE)","v":{"$error":"#N/A"}},"ООО ''ОБО Беттерманн'', г.Липецк",{"$f":"VLOOKUP($J1928,Base!$A:$G,4,FALSE)","v":{"$error":"#N/A"}},{"$f":"'Участок 7'!$M$133","v":0},{"$f":"VLOOKUP($J1928,Base!$A:$G,5,FALSE)","v":{"$error":"#N/A"}},{"$f":"VLOOKUP($J1928,Base!$A:$G,6,FALSE)","v":{"$error":"#N/A"}}]
[{"$error":"#N/A"},{"$error":"#N/A"},{"$error":"#N/A"},0,{"$error":"#N/A"},{"$error":"#N/A"},null,{"$f":"VLOOKUP($J1929,Base!$A:$G,7,FALSE)","v":{"$error":"#N/A"}},{"$f":"VLOOKUP($J1929,Base!$A:$G,3,FALSE)","v":{"$error":"#N/A"}},{"$f":"'Участок 7'!$L$134","v":0},{"$f":"VLOOKUP($J1929,Base!$A:$G,2,FALSE)","v":{"$error":"#N/A"}},"ООО ''ОБО Беттерманн'', г.Липецк",{"$f":"VLOOKUP($J1929,Base!$A:$G,4,FALSE)","v":{"$error":"#N/A"}},{"$f":"'Участок 7'!$M$134","v":0},{"$f":"VLOOKUP($J1929,Base!$A:$G,5,FALSE)","v":{"$error":"#N/A"}},{"$f":"VLOOKUP($J1929,Base!$A:$G,6,FALSE)","v":{"$error":"#N/A"}}]
[{"$error":"#N/A"},{"$error":"#N/A"},{"$error":"#N/A"},0,{"$error":"#N/A"},{"$error":"#N/A"},null,{"$f":"VLOOKUP($J1930,Base!$A:$G,7,FALSE)","v":{"$error":"#N/A"}},{"$f":"VLOOKUP($J1930,Base!$A:$G,3,FALSE)","v":{"$error":"#N/A"}},{"$f":"'Участок 7'!$L$136","v":0},{"$f":"VLOOKUP($J1930,Base!$A:$G,2,FALSE)","v":{"$error":"#N/A"}},"ООО ''ОБО Беттерманн'', г.Липецк",{"$f":"VLOOKUP($J1930,Base!$A:$G,4,FALSE)","v":{"$error":"#N/A"}},{"$f":"'Участок 7'!$M$136","v":0},{"$f":"VLOOKUP($J1930,Base!$A:$G,5,FALSE)","v":{"$error":"#N/A"}},{"$f":"VLOOKUP($J1930,Base!$A:$G,6,FALSE)","v":{"$error":"#N/A"}}]
[{"$error":"#N/A"},{"$error":"#N/A"},{"$error":"#N/A"},0,{"$error":"#N/A"},{"$error":"#N/A"},null,{"$f":"VLOOKUP($J1931,Base!$A:$G,7,FALSE)","v":{"$error":"#N/A"}},{"$f":"VLOOKUP($J1931,Base!$A:$G,3,FALSE)","v":{"$error":"#N/A"}},{"$f":"'Участок 7'!$L$137","v":0},{"$f":"VLOOKUP($J1931,Base!$A:$G,2,FALSE)","v":{"$error":"#N/A"}},"ООО ''ОБО Беттерманн'', г.Липецк",{"$f":"VLOOKUP($J1931,Base!$A:$G,4,FALSE)","v":{"$error":"#N/A"}},{"$f":"'Участок 7'!$M$137","v":0},{"$f":"VLOOKUP($J1931,Base!$A:$G,5,FALSE)","v":{"$error":"#N/A"}},{"$f":"VLOOKUP($J1931,Base!$A:$G,6,FALSE)","v":{"$error":"#N/A"}}]
[{"$error":"#N/A"},{"$error":"#N/A"},{"$error":"#N/A"},0,{"$error":"#N/A"},{"$error":"#N/A"},null,{"$f":"VLOOKUP($J1932,Base!$A:$G,7,FALSE)","v":{"$error":"#N/A"}},{"$f":"VLOOKUP($J1932,Base!$A:$G,3,FALSE)","v":{"$error":"#N/A"}},{"$f":"'Участок 7'!$L$138","v":0},{"$f":"VLOOKUP($J1932,Base!$A:$G,2,FALSE)","v":{"$error":"#N/A"}},"ООО ''ОБО Беттерманн'', г.Липецк",{"$f":"VLOOKUP($J1932,Base!$A:$G,4,FALSE)","v":{"$error":"#N/A"}},{"$f":"'Участок 7'!$M$138","v":0},{"$f":"VLOOKUP($J1932,Base!$A:$G,5,FALSE)","v":{"$error":"#N/A"}},{"$f":"VLOOKUP($J1932,Base!$A:$G,6,FALSE)","v":{"$error":"#N/A"}}]
[{"$error":"#N/A"},{"$error":"#N/A"},{"$error":"#N/A"},0,{"$error":"#N/A"},{"$error":"#N/A"},null,{"$f":"VLOOKUP($J1933,Base!$A:$G,7,FALSE)","v":{"$error":"#N/A"}},{"$f":"VLOOKUP($J1933,Base!$A:$G,3,FALSE)","v":{"$error":"#N/A"}},{"$f":"'Участок 7'!$L$139","v":0},{"$f":"VLOOKUP($J1933,Base!$A:$G,2,FALSE)","v":{"$error":"#N/A"}},"ООО ''ОБО Беттерманн'', г.Липецк",{"$f":"VLOOKUP($J1933,Base!$A:$G,4,FALSE)","v":{"$error":"#N/A"}},{"$f":"'Участок 7'!$M$139","v":0},{"$f":"VLOOKUP($J1933,Base!$A:$G,5,FALSE)","v":{"$error":"#N/A"}},{"$f":"VLOOKUP($J1933,Base!$A:$G,6,FALSE)","v":{"$error":"#N/A"}}]
[{"$error":"#N/A"},{"$error":"#N/A"},{"$error":"#N/A"},0,{"$error":"#N/A"},{"$error":"#N/A"},null,{"$f":"VLOOKUP($J1934,Base!$A:$G,7,FALSE)","v":{"$error":"#N/A"}},{"$f":"VLOOKUP($J1934,Base!$A:$G,3,FALSE)","v":{"$error":"#N/A"}},{"$f":"'Участок 7'!$L$140","v":0},{"$f":"VLOOKUP($J1934,Base!$A:$G,2,FALSE)","v":{"$error":"#N/A"}},"ООО ''ОБО Беттерманн'', г.Липецк",{"$f":"VLOOKUP($J1934,Base!$A:$G,4,FALSE)","v":{"$error":"#N/A"}},{"$f":"'Участок 7'!$M$140","v":0},{"$f":"VLOOKUP($J1934,Base!$A:$G,5,FALSE)","v":{"$error":"#N/A"}},{"$f":"VLOOKUP($J1934,Base!$A:$G,6,FALSE)","v":{"$error":"#N/A"}}]
[{"$error":"#N/A"},{"$error":"#N/A"},{"$error":"#N/A"},0,{"$error":"#N/A"},{"$error":"#N/A"},null,{"$f":"VLOOKUP($J1935,Base!$A:$G,7,FALSE)","v":{"$error":"#N/A"}},{"$f":"VLOOKUP($J1935,Base!$A:$G,3,FALSE)","v":{"$error":"#N/A"}},{"$f":"'Участок 7'!$L$141","v":0},{"$f":"VLOOKUP($J1935,Base!$A:$G,2,FALSE)","v":{"$error":"#N/A"}},"ООО ''ОБО Беттерманн'', г.Липецк",{"$f":"VLOOKUP($J1935,Base!$A:$G,4,FALSE)","v":{"$error":"#N/A"}},{"$f":"'Участок 7'!$M$141","v":0},{"$f":"VLOOKUP($J1935,Base!$A:$G,5,FALSE)","v":{"$error":"#N/A"}},{"$f":"VLOOKUP($J1935,Base!$A:$G,6,FALSE)","v":{"$error":"#N/A"}}]
[{"$error":"#N/A"},{"$error":"#N/A"},{"$error":"#N/A"},0,{"$error":"#N/A"},{"$error":"#N/A"},null,{"$f":"VLOOKUP($J1936,Base!$A:$G,7,FALSE)","v":{"$error":"#N/A"}},{"$f":"VLOOKUP($J1936,Base!$A:$G,3,FALSE)","v":{"$error":"#N/A"}},{"$f":"'Участок 7'!$L$142","v":0},{"$f":"VLOOKUP($J1936,Base!$A:$G,2,FALSE)","v":{"$error":"#N/A"}},"ООО ''ОБО Беттерманн'', г.Липецк",{"$f":"VLOOKUP($J1936,Base!$A:$G,4,FALSE)","v":{"$error":"#N/A"}},{"$f":"'Участок 7'!$M$142","v":0},{"$f":"VLOOKUP($J1936,Base!$A:$G,5,FALSE)","v":{"$error":"#N/A"}},{"$f":"VLOOKUP($J1936,Base!$A:$G,6,FALSE)","v":{"$error":"#N/A"}}]
[{"$error":"#N/A"},{"$error":"#N/A"},{"$error":"#N/A"},0,{"$error":"#N/A"},{"$error":"#N/A"},null,{"$f":"VLOOKUP($J1937,Base!$A:$G,7,FALSE)","v":{"$error":"#N/A"}},{"$f":"VLOOKUP($J1937,Base!$A:$G,3,FALSE)","v":{"$error":"#N/A"}},{"$f":"'Участок 7'!$L$143","v":0},{"$f":"VLOOKUP($J1937,Base!$A:$G,2,FALSE)","v":{"$error":"#N/A"}},"ООО ''ОБО Беттерманн'', г.Липецк",{"$f":"VLOOKUP($J1937,Base!$A:$G,4,FALSE)","v":{"$error":"#N/A"}},{"$f":"'Участок 7'!$M$143","v":0},{"$f":"VLOOKUP($J1937,Base!$A:$G,5,FALSE)","v":{"$error":"#N/A"}},{"$f":"VLOOKUP($J1937,Base!$A:$G,6,FALSE)","v":{"$error":"#N/A"}}]
[{"$error":"#N/A"},{"$error":"#N/A"},{"$error":"#N/A"},0,{"$error":"#N/A"},{"$error":"#N/A"},null,{"$f":"VLOOKUP($J1938,Base!$A:$G,7,FALSE)","v":{"$error":"#N/A"}},{"$f":"VLOOKUP($J1938,Base!$A:$G,3,FALSE)","v":{"$error":"#N/A"}},{"$f":"'Участок 7'!$L$145","v":0},{"$f":"VLOOKUP($J1938,Base!$A:$G,2,FALSE)","v":{"$error":"#N/A"}},"ООО ''ОБО Беттерманн'', г.Липецк",{"$f":"VLOOKUP($J1938,Base!$A:$G,4,FALSE)","v":{"$error":"#N/A"}},{"$f":"'Участок 7'!$M$145","v":0},{"$f":"VLOOKUP($J1938,Base!$A:$G,5,FALSE)","v":{"$error":"#N/A"}},{"$f":"VLOOKUP($J1938,Base!$A:$G,6,FALSE)","v":{"$error":"#N/A"}}]
[{"$error":"#N/A"},{"$error":"#N/A"},{"$error":"#N/A"},0,{"$error":"#N/A"},{"$error":"#N/A"},null,{"$f":"VLOOKUP($J1939,Base!$A:$G,7,FALSE)","v":{"$error":"#N/A"}},{"$f":"VLOOKUP($J1939,Base!$A:$G,3,FALSE)","v":{"$error":"#N/A"}},{"$f":"'Участок 7'!$L$146","v":0},{"$f":"VLOOKUP($J1939,Base!$A:$G,2,FALSE)","v":{"$error":"#N/A"}},"ООО ''ОБО Беттерманн'', г.Липецк",{"$f":"VLOOKUP($J1939,Base!$A:$G,4,FALSE)","v":{"$error":"#N/A"}},{"$f":"'Участок 7'!$M$146","v":0},{"$f":"VLOOKUP($J1939,Base!$A:$G,5,FALSE)","v":{"$error":"#N/A"}},{"$f":"VLOOKUP($J1939,Base!$A:$G,6,FALSE)","v":{"$error":"#N/A"}}]
[{"$error":"#N/A"},{"$error":"#N/A"},{"$error":"#N/A"},0,{"$error":"#N/A"},{"$error":"#N/A"},null,{"$f":"VLOOKUP($J1940,Base!$A:$G,7,FALSE)","v":{"$error":"#N/A"}},{"$f":"VLOOKUP($J1940,Base!$A:$G,3,FALSE)","v":{"$error":"#N/A"}},{"$f":"'Участок 7'!$L$147","v":0},{"$f":"VLOOKUP($J1940,Base!$A:$G,2,FALSE)","v":{"$error":"#N/A"}},"ООО ''ОБО Беттерманн'', г.Липецк",{"$f":"VLOOKUP($J1940,Base!$A:$G,4,FALSE)","v":{"$error":"#N/A"}},{"$f":"'Участок 7'!$M$147","v":0},{"$f":"VLOOKUP($J1940,Base!$A:$G,5,FALSE)","v":{"$error":"#N/A"}},{"$f":"VLOOKUP($J1940,Base!$A:$G,6,FALSE)","v":{"$error":"#N/A"}}]
[{"$error":"#N/A"},{"$error":"#N/A"},{"$error":"#N/A"},0,{"$error":"#N/A"},{"$error":"#N/A"},null,{"$f":"VLOOKUP($J1941,Base!$A:$G,7,FALSE)","v":{"$error":"#N/A"}},{"$f":"VLOOKUP($J1941,Base!$A:$G,3,FALSE)","v":{"$error":"#N/A"}},{"$f":"'Участок 7'!$L$148","v":0},{"$f":"VLOOKUP($J1941,Base!$A:$G,2,FALSE)","v":{"$error":"#N/A"}},"ООО ''ОБО Беттерманн'', г.Липецк",{"$f":"VLOOKUP($J1941,Base!$A:$G,4,FALSE)","v":{"$error":"#N/A"}},{"$f":"'Участок 7'!$M$148","v":0},{"$f":"VLOOKUP($J1941,Base!$A:$G,5,FALSE)","v":{"$error":"#N/A"}},{"$f":"VLOOKUP($J1941,Base!$A:$G,6,FALSE)","v":{"$error":"#N/A"}}]
[{"$error":"#N/A"},{"$error":"#N/A"},{"$error":"#N/A"},0,{"$error":"#N/A"},{"$error":"#N/A"},null,{"$f":"VLOOKUP($J1942,Base!$A:$G,7,FALSE)","v":{"$error":"#N/A"}},{"$f":"VLOOKUP($J1942,Base!$A:$G,3,FALSE)","v":{"$error":"#N/A"}},{"$f":"'Участок 7'!$L$149","v":0},{"$f":"VLOOKUP($J1942,Base!$A:$G,2,FALSE)","v":{"$error":"#N/A"}},"ООО ''ОБО Беттерманн'', г.Липецк",{"$f":"VLOOKUP($J1942,Base!$A:$G,4,FALSE)","v":{"$error":"#N/A"}},{"$f":"'Участок 7'!$M$149","v":0},{"$f":"VLOOKUP($J1942,Base!$A:$G,5,FALSE)","v":{"$error":"#N/A"}},{"$f":"VLOOKUP($J1942,Base!$A:$G,6,FALSE)","v":{"$error":"#N/A"}}]
[{"$error":"#N/A"},{"$error":"#N/A"},{"$error":"#N/A"},0,{"$error":"#N/A"},{"$error":"#N/A"},null,{"$f":"VLOOKUP($J1943,Base!$A:$G,7,FALSE)","v":{"$error":"#N/A"}},{"$f":"VLOOKUP($J1943,Base!$A:$G,3,FALSE)","v":{"$error":"#N/A"}},{"$f":"'Участок 7'!$L$150","v":0},{"$f":"VLOOKUP($J1943,Base!$A:$G,2,FALSE)","v":{"$error":"#N/A"}},"ООО ''ОБО Беттерманн'', г.Липецк",{"$f":"VLOOKUP($J1943,Base!$A:$G,4,FALSE)","v":{"$error":"#N/A"}},{"$f":"'Участок 7'!$M$150","v":0},{"$f":"VLOOKUP($J1943,Base!$A:$G,5,FALSE)","v":{"$error":"#N/A"}},{"$f":"VLOOKUP($J1943,Base!$A:$G,6,FALSE)","v":{"$error":"#N/A"}}]
[{"$error":"#N/A"},{"$error":"#N/A"},{"$error":"#N/A"},0,{"$error":"#N/A"},{"$error":"#N/A"},null,{"$f":"VLOOKUP($J1944,Base!$A:$G,7,FALSE)","v":{"$error":"#N/A"}},{"$f":"VLOOKUP($J1944,Base!$A:$G,3,FALSE)","v":{"$error":"#N/A"}},{"$f":"'Участок 7'!$L$151","v":0},{"$f":"VLOOKUP($J1944,Base!$A:$G,2,FALSE)","v":{"$error":"#N/A"}},"ООО ''ОБО Беттерманн'', г.Липецк",{"$f":"VLOOKUP($J1944,Base!$A:$G,4,FALSE)","v":{"$error":"#N/A"}},{"$f":"'Участок 7'!$M$151","v":0},{"$f":"VLOOKUP($J1944,Base!$A:$G,5,FALSE)","v":{"$error":"#N/A"}},{"$f":"VLOOKUP($J1944,Base!$A:$G,6,FALSE)","v":{"$error":"#N/A"}}]
[{"$error":"#N/A"},{"$error":"#N/A"},{"$error":"#N/A"},0,{"$error":"#N/A"},{"$error":"#N/A"},null,{"$f":"VLOOKUP($J1945,Base!$A:$G,7,FALSE)","v":{"$error":"#N/A"}},{"$f":"VLOOKUP($J1945,Base!$A:$G,3,FALSE)","v":{"$error":"#N/A"}},{"$f":"'Участок 7'!$L$152","v":0},{"$f":"VLOOKUP($J1945,Base!$A:$G,2,FALSE)","v":{"$error":"#N/A"}},"ООО ''ОБО Беттерманн'', г.Липецк",{"$f":"VLOOKUP($J1945,Base!$A:$G,4,FALSE)","v":{"$error":"#N/A"}},{"$f":"'Участок 7'!$M$152","v":0},{"$f":"VLOOKUP($J1945,Base!$A:$G,5,FALSE)","v":{"$error":"#N/A"}},{"$f":"VLOOKUP($J1945,Base!$A:$G,6,FALSE)","v":{"$error":"#N/A"}}]
[{"$error":"#N/A"},{"$error":"#N/A"},{"$error":"#N/A"},0,{"$error":"#N/A"},{"$error":"#N/A"},null,{"$f":"VLOOKUP($J1946,Base!$A:$G,7,FALSE)","v":{"$error":"#N/A"}},{"$f":"VLOOKUP($J1946,Base!$A:$G,3,FALSE)","v":{"$error":"#N/A"}},{"$f":"'Участок 7'!$L$154","v":0},{"$f":"VLOOKUP($J1946,Base!$A:$G,2,FALSE)","v":{"$error":"#N/A"}},"ООО ''ОБО Беттерманн'', г.Липецк",{"$f":"VLOOKUP($J1946,Base!$A:$G,4,FALSE)","v":{"$error":"#N/A"}},{"$f":"'Участок 7'!$M$154","v":0},{"$f":"VLOOKUP($J1946,Base!$A:$G,5,FALSE)","v":{"$error":"#N/A"}},{"$f":"VLOOKUP($J1946,Base!$A:$G,6,FALSE)","v":{"$error":"#N/A"}}]
[{"$error":"#N/A"},{"$error":"#N/A"},{"$error":"#N/A"},0,{"$error":"#N/A"},{"$error":"#N/A"},null,{"$f":"VLOOKUP($J1947,Base!$A:$G,7,FALSE)","v":{"$error":"#N/A"}},{"$f":"VLOOKUP($J1947,Base!$A:$G,3,FALSE)","v":{"$error":"#N/A"}},{"$f":"'Участок 7'!$L$155","v":0},{"$f":"VLOOKUP($J1947,Base!$A:$G,2,FALSE)","v":{"$error":"#N/A"}},"ООО ''ОБО Беттерманн'', г.Липецк",{"$f":"VLOOKUP($J1947,Base!$A:$G,4,FALSE)","v":{"$error":"#N/A"}},{"$f":"'Участок 7'!$M$155","v":0},{"$f":"VLOOKUP($J1947,Base!$A:$G,5,FALSE)","v":{"$error":"#N/A"}},{"$f":"VLOOKUP($J1947,Base!$A:$G,6,FALSE)","v":{"$error":"#N/A"}}]
[{"$error":"#N/A"},{"$error":"#N/A"},{"$error":"#N/A"},0,{"$error":"#N/A"},{"$error":"#N/A"},null,{"$f":"VLOOKUP($J1948,Base!$A:$G,7,FALSE)","v":{"$error":"#N/A"}},{"$f":"VLOOKUP($J1948,Base!$A:$G,3,FALSE)","v":{"$error":"#N/A"}},{"$f":"'Участок 7'!$L$156","v":0},{"$f":"VLOOKUP($J1948,Base!$A:$G,2,FALSE)","v":{"$error":"#N/A"}},"ООО ''ОБО Беттерманн'', г.Липецк",{"$f":"VLOOKUP($J1948,Base!$A:$G,4,FALSE)","v":{"$error":"#N/A"}},{"$f":"'Участок 7'!$M$156","v":0},{"$f":"VLOOKUP($J1948,Base!$A:$G,5,FALSE)","v":{"$error":"#N/A"}},{"$f":"VLOOKUP($J1948,Base!$A:$G,6,FALSE)","v":{"$error":"#N/A"}}]
[{"$error":"#N/A"},{"$error":"#N/A"},{"$error":"#N/A"},0,{"$error":"#N/A"},{"$error":"#N/A"},null,{"$f":"VLOOKUP($J1949,Base!$A:$G,7,FALSE)","v":{"$error":"#N/A"}},{"$f":"VLOOKUP($J1949,Base!$A:$G,3,FALSE)","v":{"$error":"#N/A"}},{"$f":"'Участок 7'!$L$157","v":0},{"$f":"VLOOKUP($J1949,Base!$A:$G,2,FALSE)","v":{"$error":"#N/A"}},"ООО ''ОБО Беттерманн'', г.Липецк",{"$f":"VLOOKUP($J1949,Base!$A:$G,4,FALSE)","v":{"$error":"#N/A"}},{"$f":"'Участок 7'!$M$157","v":0},{"$f":"VLOOKUP($J1949,Base!$A:$G,5,FALSE)","v":{"$error":"#N/A"}},{"$f":"VLOOKUP($J1949,Base!$A:$G,6,FALSE)","v":{"$error":"#N/A"}}]
[{"$error":"#N/A"},{"$error":"#N/A"},{"$error":"#N/A"},0,{"$error":"#N/A"},{"$error":"#N/A"},null,{"$f":"VLOOKUP($J1950,Base!$A:$G,7,FALSE)","v":{"$error":"#N/A"}},{"$f":"VLOOKUP($J1950,Base!$A:$G,3,FALSE)","v":{"$error":"#N/A"}},{"$f":"'Участок 7'!$L$158","v":0},{"$f":"VLOOKUP($J1950,Base!$A:$G,2,FALSE)","v":{"$error":"#N/A"}},"ООО ''ОБО Беттерманн'', г.Липецк",{"$f":"VLOOKUP($J1950,Base!$A:$G,4,FALSE)","v":{"$error":"#N/A"}},{"$f":"'Участок 7'!$M$158","v":0},{"$f":"VLOOKUP($J1950,Base!$A:$G,5,FALSE)","v":{"$error":"#N/A"}},{"$f":"VLOOKUP($J1950,Base!$A:$G,6,FALSE)","v":{"$error":"#N/A"}}]
[{"$error":"#N/A"},{"$error":"#N/A"},{"$error":"#N/A"},0,{"$error":"#N/A"},{"$error":"#N/A"},null,{"$f":"VLOOKUP($J1951,Base!$A:$G,7,FALSE)","v":{"$error":"#N/A"}},{"$f":"VLOOKUP($J1951,Base!$A:$G,3,FALSE)","v":{"$error":"#N/A"}},{"$f":"'Участок 7'!$L$159","v":0},{"$f":"VLOOKUP($J1951,Base!$A:$G,2,FALSE)","v":{"$error":"#N/A"}},"ООО ''ОБО Беттерманн'', г.Липецк",{"$f":"VLOOKUP($J1951,Base!$A:$G,4,FALSE)","v":{"$error":"#N/A"}},{"$f":"'Участок 7'!$M$159","v":0},{"$f":"VLOOKUP($J1951,Base!$A:$G,5,FALSE)","v":{"$error":"#N/A"}},{"$f":"VLOOKUP($J1951,Base!$A:$G,6,FALSE)","v":{"$error":"#N/A"}}]
[{"$error":"#N/A"},{"$error":"#N/A"},{"$error":"#N/A"},0,{"$error":"#N/A"},{"$error":"#N/A"},null,{"$f":"VLOOKUP($J1952,Base!$A:$G,7,FALSE)","v":{"$error":"#N/A"}},{"$f":"VLOOKUP($J1952,Base!$A:$G,3,FALSE)","v":{"$error":"#N/A"}},{"$f":"'Участок 7'!$L$160","v":0},{"$f":"VLOOKUP($J1952,Base!$A:$G,2,FALSE)","v":{"$error":"#N/A"}},"ООО ''ОБО Беттерманн'', г.Липецк",{"$f":"VLOOKUP($J1952,Base!$A:$G,4,FALSE)","v":{"$error":"#N/A"}},{"$f":"'Участок 7'!$M$160","v":0},{"$f":"VLOOKUP($J1952,Base!$A:$G,5,FALSE)","v":{"$error":"#N/A"}},{"$f":"VLOOKUP($J1952,Base!$A:$G,6,FALSE)","v":{"$error":"#N/A"}}]
[{"$error":"#N/A"},{"$error":"#N/A"},{"$error":"#N/A"},0,{"$error":"#N/A"},{"$error":"#N/A"},null,{"$f":"VLOOKUP($J1953,Base!$A:$G,7,FALSE)","v":{"$error":"#N/A"}},{"$f":"VLOOKUP($J1953,Base!$A:$G,3,FALSE)","v":{"$error":"#N/A"}},{"$f":"'Участок 7'!$L$161","v":0},{"$f":"VLOOKUP($J1953,Base!$A:$G,2,FALSE)","v":{"$error":"#N/A"}},"ООО ''ОБО Беттерманн'', г.Липецк",{"$f":"VLOOKUP($J1953,Base!$A:$G,4,FALSE)","v":{"$error":"#N/A"}},{"$f":"'Участок 7'!$M$161","v":0},{"$f":"VLOOKUP($J1953,Base!$A:$G,5,FALSE)","v":{"$error":"#N/A"}},{"$f":"VLOOKUP($J1953,Base!$A:$G,6,FALSE)","v":{"$error":"#N/A"}}]
[{"$error":"#N/A"},{"$error":"#N/A"},{"$error":"#N/A"},0,{"$error":"#N/A"},{"$error":"#N/A"},null,{"$f":"VLOOKUP($J1954,Base!$A:$G,7,FALSE)","v":{"$error":"#N/A"}},{"$f":"VLOOKUP($J1954,Base!$A:$G,3,FALSE)","v":{"$error":"#N/A"}},{"$f":"'Участок 7'!$L$163","v":0},{"$f":"VLOOKUP($J1954,Base!$A:$G,2,FALSE)","v":{"$error":"#N/A"}},"ООО ''ОБО Беттерманн'', г.Липецк",{"$f":"VLOOKUP($J1954,Base!$A:$G,4,FALSE)","v":{"$error":"#N/A"}},{"$f":"'Участок 7'!$M$163","v":0},{"$f":"VLOOKUP($J1954,Base!$A:$G,5,FALSE)","v":{"$error":"#N/A"}},{"$f":"VLOOKUP($J1954,Base!$A:$G,6,FALSE)","v":{"$error":"#N/A"}}]
[{"$error":"#N/A"},{"$error":"#N/A"},{"$error":"#N/A"},0,{"$error":"#N/A"},{"$error":"#N/A"},null,{"$f":"VLOOKUP($J1955,Base!$A:$G,7,FALSE)","v":{"$error":"#N/A"}},{"$f":"VLOOKUP($J1955,Base!$A:$G,3,FALSE)","v":{"$error":"#N/A"}},{"$f":"'Участок 7'!$L$164","v":0},{"$f":"VLOOKUP($J1955,Base!$A:$G,2,FALSE)","v":{"$error":"#N/A"}},"ООО ''ОБО Беттерманн'', г.Липецк",{"$f":"VLOOKUP($J1955,Base!$A:$G,4,FALSE)","v":{"$error":"#N/A"}},{"$f":"'Участок 7'!$M$164","v":0},{"$f":"VLOOKUP($J1955,Base!$A:$G,5,FALSE)","v":{"$error":"#N/A"}},{"$f":"VLOOKUP($J1955,Base!$A:$G,6,FALSE)","v":{"$error":"#N/A"}}]
[{"$error":"#N/A"},{"$error":"#N/A"},{"$error":"#N/A"},0,{"$error":"#N/A"},{"$error":"#N/A"},null,{"$f":"VLOOKUP($J1956,Base!$A:$G,7,FALSE)","v":{"$error":"#N/A"}},{"$f":"VLOOKUP($J1956,Base!$A:$G,3,FALSE)","v":{"$error":"#N/A"}},{"$f":"'Участок 7'!$L$165","v":0},{"$f":"VLOOKUP($J1956,Base!$A:$G,2,FALSE)","v":{"$error":"#N/A"}},"ООО ''ОБО Беттерманн'', г.Липецк",{"$f":"VLOOKUP($J1956,Base!$A:$G,4,FALSE)","v":{"$error":"#N/A"}},{"$f":"'Участок 7'!$M$165","v":0},{"$f":"VLOOKUP($J1956,Base!$A:$G,5,FALSE)","v":{"$error":"#N/A"}},{"$f":"VLOOKUP($J1956,Base!$A:$G,6,FALSE)","v":{"$error":"#N/A"}}]
[{"$error":"#N/A"},{"$error":"#N/A"},{"$error":"#N/A"},0,{"$error":"#N/A"},{"$error":"#N/A"},null,{"$f":"VLOOKUP($J1957,Base!$A:$G,7,FALSE)","v":{"$error":"#N/A"}},{"$f":"VLOOKUP($J1957,Base!$A:$G,3,FALSE)","v":{"$error":"#N/A"}},{"$f":"'Участок 7'!$L$166","v":0},{"$f":"VLOOKUP($J1957,Base!$A:$G,2,FALSE)","v":{"$error":"#N/A"}},"ООО ''ОБО Беттерманн'', г.Липецк",{"$f":"VLOOKUP($J1957,Base!$A:$G,4,FALSE)","v":{"$error":"#N/A"}},{"$f":"'Участок 7'!$M$166","v":0},{"$f":"VLOOKUP($J1957,Base!$A:$G,5,FALSE)","v":{"$error":"#N/A"}},{"$f":"VLOOKUP($J1957,Base!$A:$G,6,FALSE)","v":{"$error":"#N/A"}}]
[{"$error":"#N/A"},{"$error":"#N/A"},{"$error":"#N/A"},0,{"$error":"#N/A"},{"$error":"#N/A"},null,{"$f":"VLOOKUP($J1958,Base!$A:$G,7,FALSE)","v":{"$error":"#N/A"}},{"$f":"VLOOKUP($J1958,Base!$A:$G,3,FALSE)","v":{"$error":"#N/A"}},{"$f":"'Участок 7'!$L$168","v":0},{"$f":"VLOOKUP($J1958,Base!$A:$G,2,FALSE)","v":{"$error":"#N/A"}},"ООО ''ОБО Беттерманн'', г.Липецк",{"$f":"VLOOKUP($J1958,Base!$A:$G,4,FALSE)","v":{"$error":"#N/A"}},{"$f":"'Участок 7'!$M$168","v":0},{"$f":"VLOOKUP($J1958,Base!$A:$G,5,FALSE)","v":{"$error":"#N/A"}},{"$f":"VLOOKUP($J1958,Base!$A:$G,6,FALSE)","v":{"$error":"#N/A"}}]
[{"$error":"#N/A"},{"$error":"#N/A"},{"$error":"#N/A"},0,{"$error":"#N/A"},{"$error":"#N/A"},null,{"$f":"VLOOKUP($J1959,Base!$A:$G,7,FALSE)","v":{"$error":"#N/A"}},{"$f":"VLOOKUP($J1959,Base!$A:$G,3,FALSE)","v":{"$error":"#N/A"}},{"$f":"'Участок 7'!$L$169","v":0},{"$f":"VLOOKUP($J1959,Base!$A:$G,2,FALSE)","v":{"$error":"#N/A"}},"ООО ''ОБО Беттерманн'', г.Липецк",{"$f":"VLOOKUP($J1959,Base!$A:$G,4,FALSE)","v":{"$error":"#N/A"}},{"$f":"'Участок 7'!$M$169","v":0},{"$f":"VLOOKUP($J1959,Base!$A:$G,5,FALSE)","v":{"$error":"#N/A"}},{"$f":"VLOOKUP($J1959,Base!$A:$G,6,FALSE)","v":{"$error":"#N/A"}}]
[{"$error":"#N/A"},{"$error":"#N/A"},{"$error":"#N/A"},0,{"$error":"#N/A"},{"$error":"#N/A"},null,{"$f":"VLOOKUP($J1960,Base!$A:$G,7,FALSE)","v":{"$error":"#N/A"}},{"$f":"VLOOKUP($J1960,Base!$A:$G,3,FALSE)","v":{"$error":"#N/A"}},{"$f":"'Участок 7'!$L$170","v":0},{"$f":"VLOOKUP($J1960,Base!$A:$G,2,FALSE)","v":{"$error":"#N/A"}},"ООО ''ОБО Беттерманн'', г.Липецк",{"$f":"VLOOKUP($J1960,Base!$A:$G,4,FALSE)","v":{"$error":"#N/A"}},{"$f":"'Участок 7'!$M$170","v":0},{"$f":"VLOOKUP($J1960,Base!$A:$G,5,FALSE)","v":{"$error":"#N/A"}},{"$f":"VLOOKUP($J1960,Base!$A:$G,6,FALSE)","v":{"$error":"#N/A"}}]
[{"$error":"#N/A"},{"$error":"#N/A"},{"$error":"#N/A"},0,{"$error":"#N/A"},{"$error":"#N/A"},null,{"$f":"VLOOKUP($J1961,Base!$A:$G,7,FALSE)","v":{"$error":"#N/A"}},{"$f":"VLOOKUP($J1961,Base!$A:$G,3,FALSE)","v":{"$error":"#N/A"}},{"$f":"'Участок 7'!$L$171","v":0},{"$f":"VLOOKUP($J1961,Base!$A:$G,2,FALSE)","v":{"$error":"#N/A"}},"ООО ''ОБО Беттерманн'', г.Липецк",{"$f":"VLOOKUP($J1961,Base!$A:$G,4,FALSE)","v":{"$error":"#N/A"}},{"$f":"'Участок 7'!$M$171","v":0},{"$f":"VLOOKUP($J1961,Base!$A:$G,5,FALSE)","v":{"$error":"#N/A"}},{"$f":"VLOOKUP($J1961,Base!$A:$G,6,FALSE)","v":{"$error":"#N/A"}}]
[{"$error":"#N/A"},{"$error":"#N/A"},{"$error":"#N/A"},0,{"$error":"#N/A"},{"$error":"#N/A"},null,{"$f":"VLOOKUP($J1962,Base!$A:$G,7,FALSE)","v":{"$error":"#N/A"}},{"$f":"VLOOKUP($J1962,Base!$A:$G,3,FALSE)","v":{"$error":"#N/A"}},{"$f":"'Участок 7'!$L$173","v":0},{"$f":"VLOOKUP($J1962,Base!$A:$G,2,FALSE)","v":{"$error":"#N/A"}},"ООО ''ОБО Беттерманн'', г.Липецк",{"$f":"VLOOKUP($J1962,Base!$A:$G,4,FALSE)","v":{"$error":"#N/A"}},{"$f":"'Участок 7'!$M$173","v":0},{"$f":"VLOOKUP($J1962,Base!$A:$G,5,FALSE)","v":{"$error":"#N/A"}},{"$f":"VLOOKUP($J1962,Base!$A:$G,6,FALSE)","v":{"$error":"#N/A"}}]
[{"$error":"#N/A"},{"$error":"#N/A"},{"$error":"#N/A"},0,{"$error":"#N/A"},{"$error":"#N/A"},null,{"$f":"VLOOKUP($J1963,Base!$A:$G,7,FALSE)","v":{"$error":"#N/A"}},{"$f":"VLOOKUP($J1963,Base!$A:$G,3,FALSE)","v":{"$error":"#N/A"}},{"$f":"'Участок 7'!$L$174","v":0},{"$f":"VLOOKUP($J1963,Base!$A:$G,2,FALSE)","v":{"$error":"#N/A"}},"ООО ''ОБО Беттерманн'', г.Липецк",{"$f":"VLOOKUP($J1963,Base!$A:$G,4,FALSE)","v":{"$error":"#N/A"}},{"$f":"'Участок 7'!$M$174","v":0},{"$f":"VLOOKUP($J1963,Base!$A:$G,5,FALSE)","v":{"$error":"#N/A"}},{"$f":"VLOOKUP($J1963,Base!$A:$G,6,FALSE)","v":{"$error":"#N/A"}}]
[{"$error":"#N/A"},{"$error":"#N/A"},{"$error":"#N/A"},0,{"$error":"#N/A"},{"$error":"#N/A"},null,{"$f":"VLOOKUP($J1964,Base!$A:$G,7,FALSE)","v":{"$error":"#N/A"}},{"$f":"VLOOKUP($J1964,Base!$A:$G,3,FALSE)","v":{"$error":"#N/A"}},{"$f":"'Участок 7'!$L$175","v":0},{"$f":"VLOOKUP($J1964,Base!$A:$G,2,FALSE)","v":{"$error":"#N/A"}},"ООО ''ОБО Беттерманн'', г.Липецк",{"$f":"VLOOKUP($J1964,Base!$A:$G,4,FALSE)","v":{"$error":"#N/A"}},{"$f":"'Участок 7'!$M$175","v":0},{"$f":"VLOOKUP($J1964,Base!$A:$G,5,FALSE)","v":{"$error":"#N/A"}},{"$f":"VLOOKUP($J1964,Base!$A:$G,6,FALSE)","v":{"$error":"#N/A"}}]
[{"$error":"#N/A"},{"$error":"#N/A"},{"$error":"#N/A"},0,{"$error":"#N/A"},{"$error":"#N/A"},null,{"$f":"VLOOKUP($J1965,Base!$A:$G,7,FALSE)","v":{"$error":"#N/A"}},{"$f":"VLOOKUP($J1965,Base!$A:$G,3,FALSE)","v":{"$error":"#N/A"}},{"$f":"'Участок 7'!$L$176","v":0},{"$f":"VLOOKUP($J1965,Base!$A:$G,2,FALSE)","v":{"$error":"#N/A"}},"ООО ''ОБО Беттерманн'', г.Липецк",{"$f":"VLOOKUP($J1965,Base!$A:$G,4,FALSE)","v":{"$error":"#N/A"}},{"$f":"'Участок 7'!$M$176","v":0},{"$f":"VLOOKUP($J1965,Base!$A:$G,5,FALSE)","v":{"$error":"#N/A"}},{"$f":"VLOOKUP($J1965,Base!$A:$G,6,FALSE)","v":{"$error":"#N/A"}}]
[{"$error":"#N/A"},{"$error":"#N/A"},{"$error":"#N/A"},0,{"$error":"#N/A"},{"$error":"#N/A"},null,{"$f":"VLOOKUP($J1966,Base!$A:$G,7,FALSE)","v":{"$error":"#N/A"}},{"$f":"VLOOKUP($J1966,Base!$A:$G,3,FALSE)","v":{"$error":"#N/A"}},{"$f":"'Участок 7'!$L$178","v":0},{"$f":"VLOOKUP($J1966,Base!$A:$G,2,FALSE)","v":{"$error":"#N/A"}},"ООО ''ОБО Беттерманн'', г.Липецк",{"$f":"VLOOKUP($J1966,Base!$A:$G,4,FALSE)","v":{"$error":"#N/A"}},{"$f":"'Участок 7'!$M$178","v":0},{"$f":"VLOOKUP($J1966,Base!$A:$G,5,FALSE)","v":{"$error":"#N/A"}},{"$f":"VLOOKUP($J1966,Base!$A:$G,6,FALSE)","v":{"$error":"#N/A"}}]
[{"$error":"#N/A"},{"$error":"#N/A"},{"$error":"#N/A"},0,{"$error":"#N/A"},{"$error":"#N/A"},null,{"$f":"VLOOKUP($J1967,Base!$A:$G,7,FALSE)","v":{"$error":"#N/A"}},{"$f":"VLOOKUP($J1967,Base!$A:$G,3,FALSE)","v":{"$error":"#N/A"}},{"$f":"'Участок 7'!$L$207","v":"---"},{"$f":"VLOOKUP($J1967,Base!$A:$G,2,FALSE)","v":{"$error":"#N/A"}},"ООО ''ОБО Беттерманн'', г.Липецк",{"$f":"VLOOKUP($J1967,Base!$A:$G,4,FALSE)","v":{"$error":"#N/A"}},{"$f":"'Участок 7'!$M$207","v":0},{"$f":"VLOOKUP($J1967,Base!$A:$G,5,FALSE)","v":{"$error":"#N/A"}},{"$f":"VLOOKUP($J1967,Base!$A:$G,6,FALSE)","v":{"$error":"#N/A"}}]
[{"$error":"#N/A"},{"$error":"#N/A"},{"$error":"#N/A"},0,{"$error":"#N/A"},{"$error":"#N/A"},null,{"$f":"VLOOKUP($J1968,Base!$A:$G,7,FALSE)","v":{"$error":"#N/A"}},{"$f":"VLOOKUP($J1968,Base!$A:$G,3,FALSE)","v":{"$error":"#N/A"}},{"$f":"'Участок 7'!$L$208","v":"---"},{"$f":"VLOOKUP($J1968,Base!$A:$G,2,FALSE)","v":{"$error":"#N/A"}},"ООО ''ОБО Беттерманн'', г.Липецк",{"$f":"VLOOKUP($J1968,Base!$A:$G,4,FALSE)","v":{"$error":"#N/A"}},{"$f":"'Участок 7'!$M$208","v":0},{"$f":"VLOOKUP($J1968,Base!$A:$G,5,FALSE)","v":{"$error":"#N/A"}},{"$f":"VLOOKUP($J1968,Base!$A:$G,6,FALSE)","v":{"$error":"#N/A"}}]
[{"$error":"#N/A"},{"$error":"#N/A"},{"$error":"#N/A"},0,{"$error":"#N/A"},{"$error":"#N/A"},null,{"$f":"VLOOKUP($J1969,Base!$A:$G,7,FALSE)","v":{"$error":"#N/A"}},{"$f":"VLOOKUP($J1969,Base!$A:$G,3,FALSE)","v":{"$error":"#N/A"}},{"$f":"'Участок 7'!$L$209","v":"---"},{"$f":"VLOOKUP($J1969,Base!$A:$G,2,FALSE)","v":{"$error":"#N/A"}},"ООО ''ОБО Беттерманн'', г.Липецк",{"$f":"VLOOKUP($J1969,Base!$A:$G,4,FALSE)","v":{"$error":"#N/A"}},{"$f":"'Участок 7'!$M$209","v":0},{"$f":"VLOOKUP($J1969,Base!$A:$G,5,FALSE)","v":{"$error":"#N/A"}},{"$f":"VLOOKUP($J1969,Base!$A:$G,6,FALSE)","v":{"$error":"#N/A"}}]
[{"$error":"#N/A"},{"$error":"#N/A"},{"$error":"#N/A"},0,{"$error":"#N/A"},{"$error":"#N/A"},null,{"$f":"VLOOKUP($J1970,Base!$A:$G,7,FALSE)","v":{"$error":"#N/A"}},{"$f":"VLOOKUP($J1970,Base!$A:$G,3,FALSE)","v":{"$error":"#N/A"}},{"$f":"'Участок 7'!$L$221","v":0},{"$f":"VLOOKUP($J1970,Base!$A:$G,2,FALSE)","v":{"$error":"#N/A"}},"ООО ''ОБО Беттерманн'', г.Липецк",{"$f":"VLOOKUP($J1970,Base!$A:$G,4,FALSE)","v":{"$error":"#N/A"}},{"$f":"'Участок 7'!$M$221","v":0},{"$f":"VLOOKUP($J1970,Base!$A:$G,5,FALSE)","v":{"$error":"#N/A"}},{"$f":"VLOOKUP($J1970,Base!$A:$G,6,FALSE)","v":{"$error":"#N/A"}}]
[{"$error":"#N/A"},{"$error":"#N/A"},{"$error":"#N/A"},0,{"$error":"#N/A"},{"$error":"#N/A"},null,{"$f":"VLOOKUP($J1971,Base!$A:$G,7,FALSE)","v":{"$error":"#N/A"}},{"$f":"VLOOKUP($J1971,Base!$A:$G,3,FALSE)","v":{"$error":"#N/A"}},{"$f":"'Участок 7'!$L$222","v":0},{"$f":"VLOOKUP($J1971,Base!$A:$G,2,FALSE)","v":{"$error":"#N/A"}},"ООО ''ОБО Беттерманн'', г.Липецк",{"$f":"VLOOKUP($J1971,Base!$A:$G,4,FALSE)","v":{"$error":"#N/A"}},{"$f":"'Участок 7'!$M$222","v":0},{"$f":"VLOOKUP($J1971,Base!$A:$G,5,FALSE)","v":{"$error":"#N/A"}},{"$f":"VLOOKUP($J1971,Base!$A:$G,6,FALSE)","v":{"$error":"#N/A"}}]
[{"$error":"#N/A"},{"$error":"#N/A"},{"$error":"#N/A"},0,{"$error":"#N/A"},{"$error":"#N/A"},null,{"$f":"VLOOKUP($J1972,Base!$A:$G,7,FALSE)","v":{"$error":"#N/A"}},{"$f":"VLOOKUP($J1972,Base!$A:$G,3,FALSE)","v":{"$error":"#N/A"}},{"$f":"'Участок 7'!$L$223","v":0},{"$f":"VLOOKUP($J1972,Base!$A:$G,2,FALSE)","v":{"$error":"#N/A"}},"ООО ''ОБО Беттерманн'', г.Липецк",{"$f":"VLOOKUP($J1972,Base!$A:$G,4,FALSE)","v":{"$error":"#N/A"}},{"$f":"'Участок 7'!$M$223","v":0},{"$f":"VLOOKUP($J1972,Base!$A:$G,5,FALSE)","v":{"$error":"#N/A"}},{"$f":"VLOOKUP($J1972,Base!$A:$G,6,FALSE)","v":{"$error":"#N/A"}}]
[{"$error":"#N/A"},{"$error":"#N/A"},{"$error":"#N/A"},0,{"$error":"#N/A"},{"$error":"#N/A"},null,{"$f":"VLOOKUP($J1973,Base!$A:$G,7,FALSE)","v":{"$error":"#N/A"}},{"$f":"VLOOKUP($J1973,Base!$A:$G,3,FALSE)","v":{"$error":"#N/A"}},{"$f":"'Участок 7'!$L$224","v":0},{"$f":"VLOOKUP($J1973,Base!$A:$G,2,FALSE)","v":{"$error":"#N/A"}},"ООО ''ОБО Беттерманн'', г.Липецк",{"$f":"VLOOKUP($J1973,Base!$A:$G,4,FALSE)","v":{"$error":"#N/A"}},{"$f":"'Участок 7'!$M$224","v":0},{"$f":"VLOOKUP($J1973,Base!$A:$G,5,FALSE)","v":{"$error":"#N/A"}},{"$f":"VLOOKUP($J1973,Base!$A:$G,6,FALSE)","v":{"$error":"#N/A"}}]
[{"$error":"#N/A"},{"$error":"#N/A"},{"$error":"#N/A"},0,{"$error":"#N/A"},{"$error":"#N/A"},null,{"$f":"VLOOKUP($J1974,Base!$A:$G,7,FALSE)","v":{"$error":"#N/A"}},{"$f":"VLOOKUP($J1974,Base!$A:$G,3,FALSE)","v":{"$error":"#N/A"}},{"$f":"'Участок 7'!$L$225","v":0},{"$f":"VLOOKUP($J1974,Base!$A:$G,2,FALSE)","v":{"$error":"#N/A"}},"ООО ''ОБО Беттерманн'', г.Липецк",{"$f":"VLOOKUP($J1974,Base!$A:$G,4,FALSE)","v":{"$error":"#N/A"}},{"$f":"'Участок 7'!$M$225","v":0},{"$f":"VLOOKUP($J1974,Base!$A:$G,5,FALSE)","v":{"$error":"#N/A"}},{"$f":"VLOOKUP($J1974,Base!$A:$G,6,FALSE)","v":{"$error":"#N/A"}}]
[{"$error":"#N/A"},{"$error":"#N/A"},{"$error":"#N/A"},0,{"$error":"#N/A"},{"$error":"#N/A"},null,{"$f":"VLOOKUP($J1975,Base!$A:$G,7,FALSE)","v":{"$error":"#N/A"}},{"$f":"VLOOKUP($J1975,Base!$A:$G,3,FALSE)","v":{"$error":"#N/A"}},{"$f":"'Участок 7'!$L$226","v":0},{"$f":"VLOOKUP($J1975,Base!$A:$G,2,FALSE)","v":{"$error":"#N/A"}},"ООО ''ОБО Беттерманн'', г.Липецк",{"$f":"VLOOKUP($J1975,Base!$A:$G,4,FALSE)","v":{"$error":"#N/A"}},{"$f":"'Участок 7'!$M$226","v":0},{"$f":"VLOOKUP($J1975,Base!$A:$G,5,FALSE)","v":{"$error":"#N/A"}},{"$f":"VLOOKUP($J1975,Base!$A:$G,6,FALSE)","v":{"$error":"#N/A"}}]
[{"$error":"#N/A"},{"$error":"#N/A"},{"$error":"#N/A"},0,{"$error":"#N/A"},{"$error":"#N/A"},null,{"$f":"VLOOKUP($J1976,Base!$A:$G,7,FALSE)","v":{"$error":"#N/A"}},{"$f":"VLOOKUP($J1976,Base!$A:$G,3,FALSE)","v":{"$error":"#N/A"}},{"$f":"'Участок 7'!$L$227","v":0},{"$f":"VLOOKUP($J1976,Base!$A:$G,2,FALSE)","v":{"$error":"#N/A"}},"ООО ''ОБО Беттерманн'', г.Липецк",{"$f":"VLOOKUP($J1976,Base!$A:$G,4,FALSE)","v":{"$error":"#N/A"}},{"$f":"'Участок 7'!$M$227","v":0},{"$f":"VLOOKUP($J1976,Base!$A:$G,5,FALSE)","v":{"$error":"#N/A"}},{"$f":"VLOOKUP($J1976,Base!$A:$G,6,FALSE)","v":{"$error":"#N/A"}}]
[{"$f":"$H1977","v":{"$error":"#N/A"}},{"$f":"CONCATENATE(J1977, \" (арт. \",K1977,\")\")","v":{"$error":"#N/A"}},{"$f":"$I1977","v":{"$error":"#N/A"}},{"$f":"$N1977","v":0},{"$f":"$O1977","v":{"$error":"#N/A"}},{"$f":"$P1977","v":{"$error":"#N/A"}},null,{"$f":"VLOOKUP($J1977,Base!$A:$G,7,FALSE)","v":{"$error":"#N/A"}},{"$f":"VLOOKUP($J1977,Base!$A:$G,3,FALSE)","v":{"$error":"#N/A"}},{"$f":"'Участок 7'!$L$228","v":0},{"$f":"VLOOKUP($J1977,Base!$A:$G,2,FALSE)","v":{"$error":"#N/A"}},"ООО ''ОБО Беттерманн'', г.Липецк",{"$f":"VLOOKUP($J1977,Base!$A:$G,4,FALSE)","v":{"$error":"#N/A"}},{"$f":"'Участок 7'!$M$228","v":0},{"$f":"VLOOKUP($J1977,Base!$A:$G,5,FALSE)","v":{"$error":"#N/A"}},{"$f":"VLOOKUP($J1977,Base!$A:$G,6,FALSE)","v":{"$error":"#N/A"}}]
[{"$error":"#N/A"},{"$error":"#N/A"},{"$error":"#N/A"},0,{"$error":"#N/A"},{"$error":"#N/A"},null,{"$f":"VLOOKUP($J1978,Base!$A:$G,7,FALSE)","v":{"$error":"#N/A"}},{"$f":"VLOOKUP($J1978,Base!$A:$G,3,FALSE)","v":{"$error":"#N/A"}},{"$f":"'Участок 7'!$L$229","v":0},{"$f":"VLOOKUP($J1978,Base!$A:$G,2,FALSE)","v":{"$error":"#N/A"}},"ООО ''ОБО Беттерманн'', г.Липецк",{"$f":"VLOOKUP($J1978,Base!$A:$G,4,FALSE)","v":{"$error":"#N/A"}},{"$f":"'Участок 7'!$M$229","v":0},{"$f":"VLOOKUP($J1978,Base!$A:$G,5,FALSE)","v":{"$error":"#N/A"}},{"$f":"VLOOKUP($J1978,Base!$A:$G,6,FALSE)","v":{"$error":"#N/A"}}]
[{"$error":"#N/A"},{"$error":"#N/A"},{"$error":"#N/A"},0,{"$error":"#N/A"},{"$error":"#N/A"},null,{"$f":"VLOOKUP($J1979,Base!$A:$G,7,FALSE)","v":{"$error":"#N/A"}},{"$f":"VLOOKUP($J1979,Base!$A:$G,3,FALSE)","v":{"$error":"#N/A"}},{"$f":"'Участок 7'!$L$230","v":0},{"$f":"VLOOKUP($J1979,Base!$A:$G,2,FALSE)","v":{"$error":"#N/A"}},"ООО ''ОБО Беттерманн'', г.Липецк",{"$f":"VLOOKUP($J1979,Base!$A:$G,4,FALSE)","v":{"$error":"#N/A"}},{"$f":"'Участок 7'!$M$230","v":0},{"$f":"VLOOKUP($J1979,Base!$A:$G,5,FALSE)","v":{"$error":"#N/A"}},{"$f":"VLOOKUP($J1979,Base!$A:$G,6,FALSE)","v":{"$error":"#N/A"}}]
[{"$error":"#N/A"},{"$error":"#N/A"},{"$error":"#N/A"},0,{"$error":"#N/A"},{"$error":"#N/A"},null,{"$f":"VLOOKUP($J1980,Base!$A:$G,7,FALSE)","v":{"$error":"#N/A"}},{"$f":"VLOOKUP($J1980,Base!$A:$G,3,FALSE)","v":{"$error":"#N/A"}},{"$f":"'Участок 7'!$L$231","v":0},{"$f":"VLOOKUP($J1980,Base!$A:$G,2,FALSE)","v":{"$error":"#N/A"}},"ООО ''ОБО Беттерманн'', г.Липецк",{"$f":"VLOOKUP($J1980,Base!$A:$G,4,FALSE)","v":{"$error":"#N/A"}},{"$f":"'Участок 7'!$M$231","v":0},{"$f":"VLOOKUP($J1980,Base!$A:$G,5,FALSE)","v":{"$error":"#N/A"}},{"$f":"VLOOKUP($J1980,Base!$A:$G,6,FALSE)","v":{"$error":"#N/A"}}]
[{"$error":"#N/A"},{"$error":"#N/A"},{"$error":"#N/A"},0,{"$error":"#N/A"},{"$error":"#N/A"},null,{"$f":"VLOOKUP($J1981,Base!$A:$G,7,FALSE)","v":{"$error":"#N/A"}},{"$f":"VLOOKUP($J1981,Base!$A:$G,3,FALSE)","v":{"$error":"#N/A"}},{"$f":"'Участок 7'!$L$236","v":0},{"$f":"VLOOKUP($J1981,Base!$A:$G,2,FALSE)","v":{"$error":"#N/A"}},"ООО ''ОБО Беттерманн'', г.Липецк",{"$f":"VLOOKUP($J1981,Base!$A:$G,4,FALSE)","v":{"$error":"#N/A"}},{"$f":"'Участок 7'!$M$236","v":0},{"$f":"VLOOKUP($J1981,Base!$A:$G,5,FALSE)","v":{"$error":"#N/A"}},{"$f":"VLOOKUP($J1981,Base!$A:$G,6,FALSE)","v":{"$error":"#N/A"}}]
[{"$error":"#N/A"},{"$error":"#N/A"},{"$error":"#N/A"},0,{"$error":"#N/A"},{"$error":"#N/A"},null,{"$f":"VLOOKUP($J1982,Base!$A:$G,7,FALSE)","v":{"$error":"#N/A"}},{"$f":"VLOOKUP($J1982,Base!$A:$G,3,FALSE)","v":{"$error":"#N/A"}},{"$f":"'Участок 7'!$L$237","v":0},{"$f":"VLOOKUP($J1982,Base!$A:$G,2,FALSE)","v":{"$error":"#N/A"}},"ООО ''ОБО Беттерманн'', г.Липецк",{"$f":"VLOOKUP($J1982,Base!$A:$G,4,FALSE)","v":{"$error":"#N/A"}},{"$f":"'Участок 7'!$M$237","v":0},{"$f":"VLOOKUP($J1982,Base!$A:$G,5,FALSE)","v":{"$error":"#N/A"}},{"$f":"VLOOKUP($J1982,Base!$A:$G,6,FALSE)","v":{"$error":"#N/A"}}]
[{"$error":"#N/A"},{"$error":"#N/A"},{"$error":"#N/A"},0,{"$error":"#N/A"},{"$error":"#N/A"},null,{"$f":"VLOOKUP($J1983,Base!$A:$G,7,FALSE)","v":{"$error":"#N/A"}},{"$f":"VLOOKUP($J1983,Base!$A:$G,3,FALSE)","v":{"$error":"#N/A"}},{"$f":"'Участок 7'!$L$238","v":0},{"$f":"VLOOKUP($J1983,Base!$A:$G,2,FALSE)","v":{"$error":"#N/A"}},"ООО ''ОБО Беттерманн'', г.Липецк",{"$f":"VLOOKUP($J1983,Base!$A:$G,4,FALSE)","v":{"$error":"#N/A"}},{"$f":"'Участок 7'!$M$238","v":0},{"$f":"VLOOKUP($J1983,Base!$A:$G,5,FALSE)","v":{"$error":"#N/A"}},{"$f":"VLOOKUP($J1983,Base!$A:$G,6,FALSE)","v":{"$error":"#N/A"}}]
[]
[{"$f":"$H1985","v":{"$error":"#N/A"}},{"$f":"CONCATENATE(J1985, \" (арт. \",K1985,\")\")","v":{"$error":"#N/A"}},{"$f":"$I1985","v":{"$error":"#N/A"}},{"$f":"$N1985","v":0},{"$f":"$O1985","v":{"$error":"#N/A"}},{"$f":"$P1985","v":{"$error":"#N/A"}},null,{"$f":"VLOOKUP($J1985,Base!$A:$G,7,FALSE)","v":{"$error":"#N/A"}},{"$f":"VLOOKUP($J1985,Base!$A:$G,3,FALSE)","v":{"$error":"#N/A"}},{"$f":"'Участок 7'!$O$113","v":0},{"$f":"VLOOKUP($J1985,Base!$A:$G,2,FALSE)","v":{"$error":"#N/A"}},"ООО ''ОБО Беттерманн'', г.Липецк",{"$f":"VLOOKUP($J1985,Base!$A:$G,4,FALSE)","v":{"$error":"#N/A"}},{"$f":"'Участок 7'!$P$113","v":0},{"$f":"VLOOKUP($J1985,Base!$A:$G,5,FALSE)","v":{"$error":"#N/A"}},{"$f":"VLOOKUP($J1985,Base!$A:$G,6,FALSE)","v":{"$error":"#N/A"}}]
[{"$f":"$H1986","v":{"$error":"#N/A"}},{"$f":"CONCATENATE(J1986, \" (арт. \",K1986,\")\")","v":{"$error":"#N/A"}},{"$f":"$I1986","v":{"$error":"#N/A"}},{"$f":"$N1986","v":0},{"$f":"$O1986","v":{"$error":"#N/A"}},{"$f":"$P1986","v":{"$error":"#N/A"}},null,{"$f":"VLOOKUP($J1986,Base!$A:$G,7,FALSE)","v":{"$error":"#N/A"}},{"$f":"VLOOKUP($J1986,Base!$A:$G,3,FALSE)","v":{"$error":"#N/A"}},{"$f":"'Участок 7'!$O$114","v":0},{"$f":"VLOOKUP($J1986,Base!$A:$G,2,FALSE)","v":{"$error":"#N/A"}},"ООО ''ОБО Беттерманн'', г.Липецк",{"$f":"VLOOKUP($J1986,Base!$A:$G,4,FALSE)","v":{"$error":"#N/A"}},{"$f":"'Участок 7'!$P$114","v":0},{"$f":"VLOOKUP($J1986,Base!$A:$G,5,FALSE)","v":{"$error":"#N/A"}},{"$f":"VLOOKUP($J1986,Base!$A:$G,6,FALSE)","v":{"$error":"#N/A"}}]
[{"$error":"#N/A"},{"$error":"#N/A"},{"$error":"#N/A"},0,{"$error":"#N/A"},{"$error":"#N/A"},null,{"$f":"VLOOKUP($J1987,Base!$A:$G,7,FALSE)","v":{"$error":"#N/A"}},{"$f":"VLOOKUP($J1987,Base!$A:$G,3,FALSE)","v":{"$error":"#N/A"}},{"$f":"'Участок 7'!$O$115","v":0},{"$f":"VLOOKUP($J1987,Base!$A:$G,2,FALSE)","v":{"$error":"#N/A"}},"ООО ''ОБО Беттерманн'', г.Липецк",{"$f":"VLOOKUP($J1987,Base!$A:$G,4,FALSE)","v":{"$error":"#N/A"}},{"$f":"'Участок 7'!$P$115","v":0},{"$f":"VLOOKUP($J1987,Base!$A:$G,5,FALSE)","v":{"$error":"#N/A"}},{"$f":"VLOOKUP($J1987,Base!$A:$G,6,FALSE)","v":{"$error":"#N/A"}}]
[{"$error":"#N/A"},{"$error":"#N/A"},{"$error":"#N/A"},0,{"$error":"#N/A"},{"$error":"#N/A"},null,{"$f":"VLOOKUP($J1988,Base!$A:$G,7,FALSE)","v":{"$error":"#N/A"}},{"$f":"VLOOKUP($J1988,Base!$A:$G,3,FALSE)","v":{"$error":"#N/A"}},{"$f":"'Участок 7'!$O$116","v":0},{"$f":"VLOOKUP($J1988,Base!$A:$G,2,FALSE)","v":{"$error":"#N/A"}},"ООО ''ОБО Беттерманн'', г.Липецк",{"$f":"VLOOKUP($J1988,Base!$A:$G,4,FALSE)","v":{"$error":"#N/A"}},{"$f":"'Участок 7'!$P$116","v":0},{"$f":"VLOOKUP($J1988,Base!$A:$G,5,FALSE)","v":{"$error":"#N/A"}},{"$f":"VLOOKUP($J1988,Base!$A:$G,6,FALSE)","v":{"$error":"#N/A"}}]
[{"$error":"#N/A"},{"$error":"#N/A"},{"$error":"#N/A"},0,{"$error":"#N/A"},{"$error":"#N/A"},null,{"$f":"VLOOKUP($J1989,Base!$A:$G,7,FALSE)","v":{"$error":"#N/A"}},{"$f":"VLOOKUP($J1989,Base!$A:$G,3,FALSE)","v":{"$error":"#N/A"}},{"$f":"'Участок 7'!$O$117","v":0},{"$f":"VLOOKUP($J1989,Base!$A:$G,2,FALSE)","v":{"$error":"#N/A"}},"ООО ''ОБО Беттерманн'', г.Липецк",{"$f":"VLOOKUP($J1989,Base!$A:$G,4,FALSE)","v":{"$error":"#N/A"}},{"$f":"'Участок 7'!$P$117","v":0},{"$f":"VLOOKUP($J1989,Base!$A:$G,5,FALSE)","v":{"$error":"#N/A"}},{"$f":"VLOOKUP($J1989,Base!$A:$G,6,FALSE)","v":{"$error":"#N/A"}}]
[{"$error":"#N/A"},{"$error":"#N/A"},{"$error":"#N/A"},0,{"$error":"#N/A"},{"$error":"#N/A"},null,{"$f":"VLOOKUP($J1990,Base!$A:$G,7,FALSE)","v":{"$error":"#N/A"}},{"$f":"VLOOKUP($J1990,Base!$A:$G,3,FALSE)","v":{"$error":"#N/A"}},{"$f":"'Участок 7'!$O$119","v":0},{"$f":"VLOOKUP($J1990,Base!$A:$G,2,FALSE)","v":{"$error":"#N/A"}},"ООО ''ОБО Беттерманн'', г.Липецк",{"$f":"VLOOKUP($J1990,Base!$A:$G,4,FALSE)","v":{"$error":"#N/A"}},{"$f":"'Участок 7'!$P$119","v":0},{"$f":"VLOOKUP($J1990,Base!$A:$G,5,FALSE)","v":{"$error":"#N/A"}},{"$f":"VLOOKUP($J1990,Base!$A:$G,6,FALSE)","v":{"$error":"#N/A"}}]
[{"$error":"#N/A"},{"$error":"#N/A"},{"$error":"#N/A"},0,{"$error":"#N/A"},{"$error":"#N/A"},null,{"$f":"VLOOKUP($J1991,Base!$A:$G,7,FALSE)","v":{"$error":"#N/A"}},{"$f":"VLOOKUP($J1991,Base!$A:$G,3,FALSE)","v":{"$error":"#N/A"}},{"$f":"'Участок 7'!$O$120","v":0},{"$f":"VLOOKUP($J1991,Base!$A:$G,2,FALSE)","v":{"$error":"#N/A"}},"ООО ''ОБО Беттерманн'', г.Липецк",{"$f":"VLOOKUP($J1991,Base!$A:$G,4,FALSE)","v":{"$error":"#N/A"}},{"$f":"'Участок 7'!$P$120","v":0},{"$f":"VLOOKUP($J1991,Base!$A:$G,5,FALSE)","v":{"$error":"#N/A"}},{"$f":"VLOOKUP($J1991,Base!$A:$G,6,FALSE)","v":{"$error":"#N/A"}}]
[{"$error":"#N/A"},{"$error":"#N/A"},{"$error":"#N/A"},0,{"$error":"#N/A"},{"$error":"#N/A"},null,{"$f":"VLOOKUP($J1992,Base!$A:$G,7,FALSE)","v":{"$error":"#N/A"}},{"$f":"VLOOKUP($J1992,Base!$A:$G,3,FALSE)","v":{"$error":"#N/A"}},{"$f":"'Участок 7'!$O$121","v":0},{"$f":"VLOOKUP($J1992,Base!$A:$G,2,FALSE)","v":{"$error":"#N/A"}},"ООО ''ОБО Беттерманн'', г.Липецк",{"$f":"VLOOKUP($J1992,Base!$A:$G,4,FALSE)","v":{"$error":"#N/A"}},{"$f":"'Участок 7'!$P$121","v":0},{"$f":"VLOOKUP($J1992,Base!$A:$G,5,FALSE)","v":{"$error":"#N/A"}},{"$f":"VLOOKUP($J1992,Base!$A:$G,6,FALSE)","v":{"$error":"#N/A"}}]
[{"$error":"#N/A"},{"$error":"#N/A"},{"$error":"#N/A"},0,{"$error":"#N/A"},{"$error":"#N/A"},null,{"$f":"VLOOKUP($J1993,Base!$A:$G,7,FALSE)","v":{"$error":"#N/A"}},{"$f":"VLOOKUP($J1993,Base!$A:$G,3,FALSE)","v":{"$error":"#N/A"}},{"$f":"'Участок 7'!$O$123","v":0},{"$f":"VLOOKUP($J1993,Base!$A:$G,2,FALSE)","v":{"$error":"#N/A"}},"ООО ''ОБО Беттерманн'', г.Липецк",{"$f":"VLOOKUP($J1993,Base!$A:$G,4,FALSE)","v":{"$error":"#N/A"}},{"$f":"'Участок 7'!$P$123","v":0},{"$f":"VLOOKUP($J1993,Base!$A:$G,5,FALSE)","v":{"$error":"#N/A"}},{"$f":"VLOOKUP($J1993,Base!$A:$G,6,FALSE)","v":{"$error":"#N/A"}}]
[{"$error":"#N/A"},{"$error":"#N/A"},{"$error":"#N/A"},0,{"$error":"#N/A"},{"$error":"#N/A"},null,{"$f":"VLOOKUP($J1994,Base!$A:$G,7,FALSE)","v":{"$error":"#N/A"}},{"$f":"VLOOKUP($J1994,Base!$A:$G,3,FALSE)","v":{"$error":"#N/A"}},{"$f":"'Участок 7'!$O$124","v":0},{"$f":"VLOOKUP($J1994,Base!$A:$G,2,FALSE)","v":{"$error":"#N/A"}},"ООО ''ОБО Беттерманн'', г.Липецк",{"$f":"VLOOKUP($J1994,Base!$A:$G,4,FALSE)","v":{"$error":"#N/A"}},{"$f":"'Участок 7'!$P$124","v":0},{"$f":"VLOOKUP($J1994,Base!$A:$G,5,FALSE)","v":{"$error":"#N/A"}},{"$f":"VLOOKUP($J1994,Base!$A:$G,6,FALSE)","v":{"$error":"#N/A"}}]
[{"$error":"#N/A"},{"$error":"#N/A"},{"$error":"#N/A"},0,{"$error":"#N/A"},{"$error":"#N/A"},null,{"$f":"VLOOKUP($J1995,Base!$A:$G,7,FALSE)","v":{"$error":"#N/A"}},{"$f":"VLOOKUP($J1995,Base!$A:$G,3,FALSE)","v":{"$error":"#N/A"}},{"$f":"'Участок 7'!$O$125","v":0},{"$f":"VLOOKUP($J1995,Base!$A:$G,2,FALSE)","v":{"$error":"#N/A"}},"ООО ''ОБО Беттерманн'', г.Липецк",{"$f":"VLOOKUP($J1995,Base!$A:$G,4,FALSE)","v":{"$error":"#N/A"}},{"$f":"'Участок 7'!$P$125","v":0},{"$f":"VLOOKUP($J1995,Base!$A:$G,5,FALSE)","v":{"$error":"#N/A"}},{"$f":"VLOOKUP($J1995,Base!$A:$G,6,FALSE)","v":{"$error":"#N/A"}}]
[{"$error":"#N/A"},{"$error":"#N/A"},{"$error":"#N/A"},0,{"$error":"#N/A"},{"$error":"#N/A"},null,{"$f":"VLOOKUP($J1996,Base!$A:$G,7,FALSE)","v":{"$error":"#N/A"}},{"$f":"VLOOKUP($J1996,Base!$A:$G,3,FALSE)","v":{"$error":"#N/A"}},{"$f":"'Участок 7'!$O$126","v":0},{"$f":"VLOOKUP($J1996,Base!$A:$G,2,FALSE)","v":{"$error":"#N/A"}},"ООО ''ОБО Беттерманн'', г.Липецк",{"$f":"VLOOKUP($J1996,Base!$A:$G,4,FALSE)","v":{"$error":"#N/A"}},{"$f":"'Участок 7'!$P$126","v":0},{"$f":"VLOOKUP($J1996,Base!$A:$G,5,FALSE)","v":{"$error":"#N/A"}},{"$f":"VLOOKUP($J1996,Base!$A:$G,6,FALSE)","v":{"$error":"#N/A"}}]
[{"$error":"#N/A"},{"$error":"#N/A"},{"$error":"#N/A"},0,{"$error":"#N/A"},{"$error":"#N/A"},null,{"$f":"VLOOKUP($J1997,Base!$A:$G,7,FALSE)","v":{"$error":"#N/A"}},{"$f":"VLOOKUP($J1997,Base!$A:$G,3,FALSE)","v":{"$error":"#N/A"}},{"$f":"'Участок 7'!$O$128","v":0},{"$f":"VLOOKUP($J1997,Base!$A:$G,2,FALSE)","v":{"$error":"#N/A"}},"ООО ''ОБО Беттерманн'', г.Липецк",{"$f":"VLOOKUP($J1997,Base!$A:$G,4,FALSE)","v":{"$error":"#N/A"}},{"$f":"'Участок 7'!$P$128","v":0},{"$f":"VLOOKUP($J1997,Base!$A:$G,5,FALSE)","v":{"$error":"#N/A"}},{"$f":"VLOOKUP($J1997,Base!$A:$G,6,FALSE)","v":{"$error":"#N/A"}}]
[{"$error":"#N/A"},{"$error":"#N/A"},{"$error":"#N/A"},0,{"$error":"#N/A"},{"$error":"#N/A"},null,{"$f":"VLOOKUP($J1998,Base!$A:$G,7,FALSE)","v":{"$error":"#N/A"}},{"$f":"VLOOKUP($J1998,Base!$A:$G,3,FALSE)","v":{"$error":"#N/A"}},{"$f":"'Участок 7'!$O$129","v":0},{"$f":"VLOOKUP($J1998,Base!$A:$G,2,FALSE)","v":{"$error":"#N/A"}},"ООО ''ОБО Беттерманн'', г.Липецк",{"$f":"VLOOKUP($J1998,Base!$A:$G,4,FALSE)","v":{"$error":"#N/A"}},{"$f":"'Участок 7'!$P$129","v":0},{"$f":"VLOOKUP($J1998,Base!$A:$G,5,FALSE)","v":{"$error":"#N/A"}},{"$f":"VLOOKUP($J1998,Base!$A:$G,6,FALSE)","v":{"$error":"#N/A"}}]
[{"$error":"#N/A"},{"$error":"#N/A"},{"$error":"#N/A"},0,{"$error":"#N/A"},{"$error":"#N/A"},null,{"$f":"VLOOKUP($J1999,Base!$A:$G,7,FALSE)","v":{"$error":"#N/A"}},{"$f":"VLOOKUP($J1999,Base!$A:$G,3,FALSE)","v":{"$error":"#N/A"}},{"$f":"'Участок 7'!$O$130","v":0},{"$f":"VLOOKUP($J1999,Base!$A:$G,2,FALSE)","v":{"$error":"#N/A"}},"ООО ''ОБО Беттерманн'', г.Липецк",{"$f":"VLOOKUP($J1999,Base!$A:$G,4,FALSE)","v":{"$error":"#N/A"}},{"$f":"'Участок 7'!$P$130","v":0},{"$f":"VLOOKUP($J1999,Base!$A:$G,5,FALSE)","v":{"$error":"#N/A"}},{"$f":"VLOOKUP($J1999,Base!$A:$G,6,FALSE)","v":{"$error":"#N/A"}}]
[{"$error":"#N/A"},{"$error":"#N/A"},{"$error":"#N/A"},0,{"$error":"#N/A"},{"$error":"#N/A"},null,{"$f":"VLOOKUP($J2000,Base!$A:$G,7,FALSE)","v":{"$error":"#N/A"}},{"$f":"VLOOKUP($J2000,Base!$A:$G,3,FALSE)","v":{"$error":"#N/A"}},{"$f":"'Участок 7'!$O$131","v":0},{"$f":"VLOOKUP($J2000,Base!$A:$G,2,FALSE)","v":{"$error":"#N/A"}},"ООО ''ОБО Беттерманн'', г.Липецк",{"$f":"VLOOKUP($J2000,Base!$A:$G,4,FALSE)","v":{"$error":"#N/A"}},{"$f":"'Участок 7'!$P$131","v":0},{"$f":"VLOOKUP($J2000,Base!$A:$G,5,FALSE)","v":{"$error":"#N/A"}},{"$f":"VLOOKUP($J2000,Base!$A:$G,6,FALSE)","v":{"$error":"#N/A"}}]
[{"$error":"#N/A"},{"$error":"#N/A"},{"$error":"#N/A"},0,{"$error":"#N/A"},{"$error":"#N/A"},null,{"$f":"VLOOKUP($J2001,Base!$A:$G,7,FALSE)","v":{"$error":"#N/A"}},{"$f":"VLOOKUP($J2001,Base!$A:$G,3,FALSE)","v":{"$error":"#N/A"}},{"$f":"'Участок 7'!$O$133","v":0},{"$f":"VLOOKUP($J2001,Base!$A:$G,2,FALSE)","v":{"$error":"#N/A"}},"ООО ''ОБО Беттерманн'', г.Липецк",{"$f":"VLOOKUP($J2001,Base!$A:$G,4,FALSE)","v":{"$error":"#N/A"}},{"$f":"'Участок 7'!$P$133","v":0},{"$f":"VLOOKUP($J2001,Base!$A:$G,5,FALSE)","v":{"$error":"#N/A"}},{"$f":"VLOOKUP($J2001,Base!$A:$G,6,FALSE)","v":{"$error":"#N/A"}}]
[{"$error":"#N/A"},{"$error":"#N/A"},{"$error":"#N/A"},0,{"$error":"#N/A"},{"$error":"#N/A"},null,{"$f":"VLOOKUP($J2002,Base!$A:$G,7,FALSE)","v":{"$error":"#N/A"}},{"$f":"VLOOKUP($J2002,Base!$A:$G,3,FALSE)","v":{"$error":"#N/A"}},{"$f":"'Участок 7'!$O$134","v":0},{"$f":"VLOOKUP($J2002,Base!$A:$G,2,FALSE)","v":{"$error":"#N/A"}},"ООО ''ОБО Беттерманн'', г.Липецк",{"$f":"VLOOKUP($J2002,Base!$A:$G,4,FALSE)","v":{"$error":"#N/A"}},{"$f":"'Участок 7'!$P$134","v":0},{"$f":"VLOOKUP($J2002,Base!$A:$G,5,FALSE)","v":{"$error":"#N/A"}},{"$f":"VLOOKUP($J2002,Base!$A:$G,6,FALSE)","v":{"$error":"#N/A"}}]
[{"$error":"#N/A"},{"$error":"#N/A"},{"$error":"#N/A"},0,{"$error":"#N/A"},{"$error":"#N/A"},null,{"$f":"VLOOKUP($J2003,Base!$A:$G,7,FALSE)","v":{"$error":"#N/A"}},{"$f":"VLOOKUP($J2003,Base!$A:$G,3,FALSE)","v":{"$error":"#N/A"}},{"$f":"'Участок 7'!$O$136","v":0},{"$f":"VLOOKUP($J2003,Base!$A:$G,2,FALSE)","v":{"$error":"#N/A"}},"ООО ''ОБО Беттерманн'', г.Липецк",{"$f":"VLOOKUP($J2003,Base!$A:$G,4,FALSE)","v":{"$error":"#N/A"}},{"$f":"'Участок 7'!$P$136","v":0},{"$f":"VLOOKUP($J2003,Base!$A:$G,5,FALSE)","v":{"$error":"#N/A"}},{"$f":"VLOOKUP($J2003,Base!$A:$G,6,FALSE)","v":{"$error":"#N/A"}}]
[{"$error":"#N/A"},{"$error":"#N/A"},{"$error":"#N/A"},0,{"$error":"#N/A"},{"$error":"#N/A"},null,{"$f":"VLOOKUP($J2004,Base!$A:$G,7,FALSE)","v":{"$error":"#N/A"}},{"$f":"VLOOKUP($J2004,Base!$A:$G,3,FALSE)","v":{"$error":"#N/A"}},{"$f":"'Участок 7'!$O$137","v":0},{"$f":"VLOOKUP($J2004,Base!$A:$G,2,FALSE)","v":{"$error":"#N/A"}},"ООО ''ОБО Беттерманн'', г.Липецк",{"$f":"VLOOKUP($J2004,Base!$A:$G,4,FALSE)","v":{"$error":"#N/A"}},{"$f":"'Участок 7'!$P$137","v":0},{"$f":"VLOOKUP($J2004,Base!$A:$G,5,FALSE)","v":{"$error":"#N/A"}},{"$f":"VLOOKUP($J2004,Base!$A:$G,6,FALSE)","v":{"$error":"#N/A"}}]
[{"$error":"#N/A"},{"$error":"#N/A"},{"$error":"#N/A"},0,{"$error":"#N/A"},{"$error":"#N/A"},null,{"$f":"VLOOKUP($J2005,Base!$A:$G,7,FALSE)","v":{"$error":"#N/A"}},{"$f":"VLOOKUP($J2005,Base!$A:$G,3,FALSE)","v":{"$error":"#N/A"}},{"$f":"'Участок 7'!$O$138","v":0},{"$f":"VLOOKUP($J2005,Base!$A:$G,2,FALSE)","v":{"$error":"#N/A"}},"ООО ''ОБО Беттерманн'', г.Липецк",{"$f":"VLOOKUP($J2005,Base!$A:$G,4,FALSE)","v":{"$error":"#N/A"}},{"$f":"'Участок 7'!$P$138","v":0},{"$f":"VLOOKUP($J2005,Base!$A:$G,5,FALSE)","v":{"$error":"#N/A"}},{"$f":"VLOOKUP($J2005,Base!$A:$G,6,FALSE)","v":{"$error":"#N/A"}}]
[{"$error":"#N/A"},{"$error":"#N/A"},{"$error":"#N/A"},0,{"$error":"#N/A"},{"$error":"#N/A"},null,{"$f":"VLOOKUP($J2006,Base!$A:$G,7,FALSE)","v":{"$error":"#N/A"}},{"$f":"VLOOKUP($J2006,Base!$A:$G,3,FALSE)","v":{"$error":"#N/A"}},{"$f":"'Участок 7'!$O$139","v":0},{"$f":"VLOOKUP($J2006,Base!$A:$G,2,FALSE)","v":{"$error":"#N/A"}},"ООО ''ОБО Беттерманн'', г.Липецк",{"$f":"VLOOKUP($J2006,Base!$A:$G,4,FALSE)","v":{"$error":"#N/A"}},{"$f":"'Участок 7'!$P$139","v":0},{"$f":"VLOOKUP($J2006,Base!$A:$G,5,FALSE)","v":{"$error":"#N/A"}},{"$f":"VLOOKUP($J2006,Base!$A:$G,6,FALSE)","v":{"$error":"#N/A"}}]
[{"$error":"#N/A"},{"$error":"#N/A"},{"$error":"#N/A"},0,{"$error":"#N/A"},{"$error":"#N/A"},null,{"$f":"VLOOKUP($J2007,Base!$A:$G,7,FALSE)","v":{"$error":"#N/A"}},{"$f":"VLOOKUP($J2007,Base!$A:$G,3,FALSE)","v":{"$error":"#N/A"}},{"$f":"'Участок 7'!$O$140","v":0},{"$f":"VLOOKUP($J2007,Base!$A:$G,2,FALSE)","v":{"$error":"#N/A"}},"ООО ''ОБО Беттерманн'', г.Липецк",{"$f":"VLOOKUP($J2007,Base!$A:$G,4,FALSE)","v":{"$error":"#N/A"}},{"$f":"'Участок 7'!$P$140","v":0},{"$f":"VLOOKUP($J2007,Base!$A:$G,5,FALSE)","v":{"$error":"#N/A"}},{"$f":"VLOOKUP($J2007,Base!$A:$G,6,FALSE)","v":{"$error":"#N/A"}}]
[{"$error":"#N/A"},{"$error":"#N/A"},{"$error":"#N/A"},0,{"$error":"#N/A"},{"$error":"#N/A"},null,{"$f":"VLOOKUP($J2008,Base!$A:$G,7,FALSE)","v":{"$error":"#N/A"}},{"$f":"VLOOKUP($J2008,Base!$A:$G,3,FALSE)","v":{"$error":"#N/A"}},{"$f":"'Участок 7'!$O$141","v":0},{"$f":"VLOOKUP($J2008,Base!$A:$G,2,FALSE)","v":{"$error":"#N/A"}},"ООО ''ОБО Беттерманн'', г.Липецк",{"$f":"VLOOKUP($J2008,Base!$A:$G,4,FALSE)","v":{"$error":"#N/A"}},{"$f":"'Участок 7'!$P$141","v":0},{"$f":"VLOOKUP($J2008,Base!$A:$G,5,FALSE)","v":{"$error":"#N/A"}},{"$f":"VLOOKUP($J2008,Base!$A:$G,6,FALSE)","v":{"$error":"#N/A"}}]
[{"$error":"#N/A"},{"$error":"#N/A"},{"$error":"#N/A"},0,{"$error":"#N/A"},{"$error":"#N/A"},null,{"$f":"VLOOKUP($J2009,Base!$A:$G,7,FALSE)","v":{"$error":"#N/A"}},{"$f":"VLOOKUP($J2009,Base!$A:$G,3,FALSE)","v":{"$error":"#N/A"}},{"$f":"'Участок 7'!$O$142","v":0},{"$f":"VLOOKUP($J2009,Base!$A:$G,2,FALSE)","v":{"$error":"#N/A"}},"ООО ''ОБО Беттерманн'', г.Липецк",{"$f":"VLOOKUP($J2009,Base!$A:$G,4,FALSE)","v":{"$error":"#N/A"}},{"$f":"'Участок 7'!$P$142","v":0},{"$f":"VLOOKUP($J2009,Base!$A:$G,5,FALSE)","v":{"$error":"#N/A"}},{"$f":"VLOOKUP($J2009,Base!$A:$G,6,FALSE)","v":{"$error":"#N/A"}}]
[{"$error":"#N/A"},{"$error":"#N/A"},{"$error":"#N/A"},0,{"$error":"#N/A"},{"$error":"#N/A"},null,{"$f":"VLOOKUP($J2010,Base!$A:$G,7,FALSE)","v":{"$error":"#N/A"}},{"$f":"VLOOKUP($J2010,Base!$A:$G,3,FALSE)","v":{"$error":"#N/A"}},{"$f":"'Участок 7'!$O$143","v":0},{"$f":"VLOOKUP($J2010,Base!$A:$G,2,FALSE)","v":{"$error":"#N/A"}},"ООО ''ОБО Беттерманн'', г.Липецк",{"$f":"VLOOKUP($J2010,Base!$A:$G,4,FALSE)","v":{"$error":"#N/A"}},{"$f":"'Участок 7'!$P$143","v":0},{"$f":"VLOOKUP($J2010,Base!$A:$G,5,FALSE)","v":{"$error":"#N/A"}},{"$f":"VLOOKUP($J2010,Base!$A:$G,6,FALSE)","v":{"$error":"#N/A"}}]
[{"$error":"#N/A"},{"$error":"#N/A"},{"$error":"#N/A"},0,{"$error":"#N/A"},{"$error":"#N/A"},null,{"$f":"VLOOKUP($J2011,Base!$A:$G,7,FALSE)","v":{"$error":"#N/A"}},{"$f":"VLOOKUP($J2011,Base!$A:$G,3,FALSE)","v":{"$error":"#N/A"}},{"$f":"'Участок 7'!$O$145","v":0},{"$f":"VLOOKUP($J2011,Base!$A:$G,2,FALSE)","v":{"$error":"#N/A"}},"ООО ''ОБО Беттерманн'', г.Липецк",{"$f":"VLOOKUP($J2011,Base!$A:$G,4,FALSE)","v":{"$error":"#N/A"}},{"$f":"'Участок 7'!$P$145","v":0},{"$f":"VLOOKUP($J2011,Base!$A:$G,5,FALSE)","v":{"$error":"#N/A"}},{"$f":"VLOOKUP($J2011,Base!$A:$G,6,FALSE)","v":{"$error":"#N/A"}}]
[{"$error":"#N/A"},{"$error":"#N/A"},{"$error":"#N/A"},0,{"$error":"#N/A"},{"$error":"#N/A"},null,{"$f":"VLOOKUP($J2012,Base!$A:$G,7,FALSE)","v":{"$error":"#N/A"}},{"$f":"VLOOKUP($J2012,Base!$A:$G,3,FALSE)","v":{"$error":"#N/A"}},{"$f":"'Участок 7'!$O$146","v":0},{"$f":"VLOOKUP($J2012,Base!$A:$G,2,FALSE)","v":{"$error":"#N/A"}},"ООО ''ОБО Беттерманн'', г.Липецк",{"$f":"VLOOKUP($J2012,Base!$A:$G,4,FALSE)","v":{"$error":"#N/A"}},{"$f":"'Участок 7'!$P$146","v":0},{"$f":"VLOOKUP($J2012,Base!$A:$G,5,FALSE)","v":{"$error":"#N/A"}},{"$f":"VLOOKUP($J2012,Base!$A:$G,6,FALSE)","v":{"$error":"#N/A"}}]
[{"$error":"#N/A"},{"$error":"#N/A"},{"$error":"#N/A"},0,{"$error":"#N/A"},{"$error":"#N/A"},null,{"$f":"VLOOKUP($J2013,Base!$A:$G,7,FALSE)","v":{"$error":"#N/A"}},{"$f":"VLOOKUP($J2013,Base!$A:$G,3,FALSE)","v":{"$error":"#N/A"}},{"$f":"'Участок 7'!$O$147","v":0},{"$f":"VLOOKUP($J2013,Base!$A:$G,2,FALSE)","v":{"$error":"#N/A"}},"ООО ''ОБО Беттерманн'', г.Липецк",{"$f":"VLOOKUP($J2013,Base!$A:$G,4,FALSE)","v":{"$error":"#N/A"}},{"$f":"'Участок 7'!$P$147","v":0},{"$f":"VLOOKUP($J2013,Base!$A:$G,5,FALSE)","v":{"$error":"#N/A"}},{"$f":"VLOOKUP($J2013,Base!$A:$G,6,FALSE)","v":{"$error":"#N/A"}}]
[{"$error":"#N/A"},{"$error":"#N/A"},{"$error":"#N/A"},0,{"$error":"#N/A"},{"$error":"#N/A"},null,{"$f":"VLOOKUP($J2014,Base!$A:$G,7,FALSE)","v":{"$error":"#N/A"}},{"$f":"VLOOKUP($J2014,Base!$A:$G,3,FALSE)","v":{"$error":"#N/A"}},{"$f":"'Участок 7'!$O$148","v":0},{"$f":"VLOOKUP($J2014,Base!$A:$G,2,FALSE)","v":{"$error":"#N/A"}},"ООО ''ОБО Беттерманн'', г.Липецк",{"$f":"VLOOKUP($J2014,Base!$A:$G,4,FALSE)","v":{"$error":"#N/A"}},{"$f":"'Участок 7'!$P$148","v":0},{"$f":"VLOOKUP($J2014,Base!$A:$G,5,FALSE)","v":{"$error":"#N/A"}},{"$f":"VLOOKUP($J2014,Base!$A:$G,6,FALSE)","v":{"$error":"#N/A"}}]
[{"$error":"#N/A"},{"$error":"#N/A"},{"$error":"#N/A"},0,{"$error":"#N/A"},{"$error":"#N/A"},null,{"$f":"VLOOKUP($J2015,Base!$A:$G,7,FALSE)","v":{"$error":"#N/A"}},{"$f":"VLOOKUP($J2015,Base!$A:$G,3,FALSE)","v":{"$error":"#N/A"}},{"$f":"'Участок 7'!$O$149","v":0},{"$f":"VLOOKUP($J2015,Base!$A:$G,2,FALSE)","v":{"$error":"#N/A"}},"ООО ''ОБО Беттерманн'', г.Липецк",{"$f":"VLOOKUP($J2015,Base!$A:$G,4,FALSE)","v":{"$error":"#N/A"}},{"$f":"'Участок 7'!$P$149","v":0},{"$f":"VLOOKUP($J2015,Base!$A:$G,5,FALSE)","v":{"$error":"#N/A"}},{"$f":"VLOOKUP($J2015,Base!$A:$G,6,FALSE)","v":{"$error":"#N/A"}}]
[{"$error":"#N/A"},{"$error":"#N/A"},{"$error":"#N/A"},0,{"$error":"#N/A"},{"$error":"#N/A"},null,{"$f":"VLOOKUP($J2016,Base!$A:$G,7,FALSE)","v":{"$error":"#N/A"}},{"$f":"VLOOKUP($J2016,Base!$A:$G,3,FALSE)","v":{"$error":"#N/A"}},{"$f":"'Участок 7'!$O$150","v":0},{"$f":"VLOOKUP($J2016,Base!$A:$G,2,FALSE)","v":{"$error":"#N/A"}},"ООО ''ОБО Беттерманн'', г.Липецк",{"$f":"VLOOKUP($J2016,Base!$A:$G,4,FALSE)","v":{"$error":"#N/A"}},{"$f":"'Участок 7'!$P$150","v":0},{"$f":"VLOOKUP($J2016,Base!$A:$G,5,FALSE)","v":{"$error":"#N/A"}},{"$f":"VLOOKUP($J2016,Base!$A:$G,6,FALSE)","v":{"$error":"#N/A"}}]
[{"$error":"#N/A"},{"$error":"#N/A"},{"$error":"#N/A"},0,{"$error":"#N/A"},{"$error":"#N/A"},null,{"$f":"VLOOKUP($J2017,Base!$A:$G,7,FALSE)","v":{"$error":"#N/A"}},{"$f":"VLOOKUP($J2017,Base!$A:$G,3,FALSE)","v":{"$error":"#N/A"}},{"$f":"'Участок 7'!$O$151","v":0},{"$f":"VLOOKUP($J2017,Base!$A:$G,2,FALSE)","v":{"$error":"#N/A"}},"ООО ''ОБО Беттерманн'', г.Липецк",{"$f":"VLOOKUP($J2017,Base!$A:$G,4,FALSE)","v":{"$error":"#N/A"}},{"$f":"'Участок 7'!$P$151","v":0},{"$f":"VLOOKUP($J2017,Base!$A:$G,5,FALSE)","v":{"$error":"#N/A"}},{"$f":"VLOOKUP($J2017,Base!$A:$G,6,FALSE)","v":{"$error":"#N/A"}}]
[{"$error":"#N/A"},{"$error":"#N/A"},{"$error":"#N/A"},0,{"$error":"#N/A"},{"$error":"#N/A"},null,{"$f":"VLOOKUP($J2018,Base!$A:$G,7,FALSE)","v":{"$error":"#N/A"}},{"$f":"VLOOKUP($J2018,Base!$A:$G,3,FALSE)","v":{"$error":"#N/A"}},{"$f":"'Участок 7'!$O$152","v":0},{"$f":"VLOOKUP($J2018,Base!$A:$G,2,FALSE)","v":{"$error":"#N/A"}},"ООО ''ОБО Беттерманн'', г.Липецк",{"$f":"VLOOKUP($J2018,Base!$A:$G,4,FALSE)","v":{"$error":"#N/A"}},{"$f":"'Участок 7'!$P$152","v":0},{"$f":"VLOOKUP($J2018,Base!$A:$G,5,FALSE)","v":{"$error":"#N/A"}},{"$f":"VLOOKUP($J2018,Base!$A:$G,6,FALSE)","v":{"$error":"#N/A"}}]
[{"$error":"#N/A"},{"$error":"#N/A"},{"$error":"#N/A"},0,{"$error":"#N/A"},{"$error":"#N/A"},null,{"$f":"VLOOKUP($J2019,Base!$A:$G,7,FALSE)","v":{"$error":"#N/A"}},{"$f":"VLOOKUP($J2019,Base!$A:$G,3,FALSE)","v":{"$error":"#N/A"}},{"$f":"'Участок 7'!$O$154","v":0},{"$f":"VLOOKUP($J2019,Base!$A:$G,2,FALSE)","v":{"$error":"#N/A"}},"ООО ''ОБО Беттерманн'', г.Липецк",{"$f":"VLOOKUP($J2019,Base!$A:$G,4,FALSE)","v":{"$error":"#N/A"}},{"$f":"'Участок 7'!$P$154","v":0},{"$f":"VLOOKUP($J2019,Base!$A:$G,5,FALSE)","v":{"$error":"#N/A"}},{"$f":"VLOOKUP($J2019,Base!$A:$G,6,FALSE)","v":{"$error":"#N/A"}}]
[{"$error":"#N/A"},{"$error":"#N/A"},{"$error":"#N/A"},0,{"$error":"#N/A"},{"$error":"#N/A"},null,{"$f":"VLOOKUP($J2020,Base!$A:$G,7,FALSE)","v":{"$error":"#N/A"}},{"$f":"VLOOKUP($J2020,Base!$A:$G,3,FALSE)","v":{"$error":"#N/A"}},{"$f":"'Участок 7'!$O$155","v":0},{"$f":"VLOOKUP($J2020,Base!$A:$G,2,FALSE)","v":{"$error":"#N/A"}},"ООО ''ОБО Беттерманн'', г.Липецк",{"$f":"VLOOKUP($J2020,Base!$A:$G,4,FALSE)","v":{"$error":"#N/A"}},{"$f":"'Участок 7'!$P$155","v":0},{"$f":"VLOOKUP($J2020,Base!$A:$G,5,FALSE)","v":{"$error":"#N/A"}},{"$f":"VLOOKUP($J2020,Base!$A:$G,6,FALSE)","v":{"$error":"#N/A"}}]
[{"$error":"#N/A"},{"$error":"#N/A"},{"$error":"#N/A"},0,{"$error":"#N/A"},{"$error":"#N/A"},null,{"$f":"VLOOKUP($J2021,Base!$A:$G,7,FALSE)","v":{"$error":"#N/A"}},{"$f":"VLOOKUP($J2021,Base!$A:$G,3,FALSE)","v":{"$error":"#N/A"}},{"$f":"'Участок 7'!$O$156","v":0},{"$f":"VLOOKUP($J2021,Base!$A:$G,2,FALSE)","v":{"$error":"#N/A"}},"ООО ''ОБО Беттерманн'', г.Липецк",{"$f":"VLOOKUP($J2021,Base!$A:$G,4,FALSE)","v":{"$error":"#N/A"}},{"$f":"'Участок 7'!$P$156","v":0},{"$f":"VLOOKUP($J2021,Base!$A:$G,5,FALSE)","v":{"$error":"#N/A"}},{"$f":"VLOOKUP($J2021,Base!$A:$G,6,FALSE)","v":{"$error":"#N/A"}}]
[{"$error":"#N/A"},{"$error":"#N/A"},{"$error":"#N/A"},0,{"$error":"#N/A"},{"$error":"#N/A"},null,{"$f":"VLOOKUP($J2022,Base!$A:$G,7,FALSE)","v":{"$error":"#N/A"}},{"$f":"VLOOKUP($J2022,Base!$A:$G,3,FALSE)","v":{"$error":"#N/A"}},{"$f":"'Участок 7'!$O$157","v":0},{"$f":"VLOOKUP($J2022,Base!$A:$G,2,FALSE)","v":{"$error":"#N/A"}},"ООО ''ОБО Беттерманн'', г.Липецк",{"$f":"VLOOKUP($J2022,Base!$A:$G,4,FALSE)","v":{"$error":"#N/A"}},{"$f":"'Участок 7'!$P$157","v":0},{"$f":"VLOOKUP($J2022,Base!$A:$G,5,FALSE)","v":{"$error":"#N/A"}},{"$f":"VLOOKUP($J2022,Base!$A:$G,6,FALSE)","v":{"$error":"#N/A"}}]
[{"$error":"#N/A"},{"$error":"#N/A"},{"$error":"#N/A"},0,{"$error":"#N/A"},{"$error":"#N/A"},null,{"$f":"VLOOKUP($J2023,Base!$A:$G,7,FALSE)","v":{"$error":"#N/A"}},{"$f":"VLOOKUP($J2023,Base!$A:$G,3,FALSE)","v":{"$error":"#N/A"}},{"$f":"'Участок 7'!$O$158","v":0},{"$f":"VLOOKUP($J2023,Base!$A:$G,2,FALSE)","v":{"$error":"#N/A"}},"ООО ''ОБО Беттерманн'', г.Липецк",{"$f":"VLOOKUP($J2023,Base!$A:$G,4,FALSE)","v":{"$error":"#N/A"}},{"$f":"'Участок 7'!$P$158","v":0},{"$f":"VLOOKUP($J2023,Base!$A:$G,5,FALSE)","v":{"$error":"#N/A"}},{"$f":"VLOOKUP($J2023,Base!$A:$G,6,FALSE)","v":{"$error":"#N/A"}}]
[{"$error":"#N/A"},{"$error":"#N/A"},{"$error":"#N/A"},0,{"$error":"#N/A"},{"$error":"#N/A"},null,{"$f":"VLOOKUP($J2024,Base!$A:$G,7,FALSE)","v":{"$error":"#N/A"}},{"$f":"VLOOKUP($J2024,Base!$A:$G,3,FALSE)","v":{"$error":"#N/A"}},{"$f":"'Участок 7'!$O$159","v":0},{"$f":"VLOOKUP($J2024,Base!$A:$G,2,FALSE)","v":{"$error":"#N/A"}},"ООО ''ОБО Беттерманн'', г.Липецк",{"$f":"VLOOKUP($J2024,Base!$A:$G,4,FALSE)","v":{"$error":"#N/A"}},{"$f":"'Участок 7'!$P$159","v":0},{"$f":"VLOOKUP($J2024,Base!$A:$G,5,FALSE)","v":{"$error":"#N/A"}},{"$f":"VLOOKUP($J2024,Base!$A:$G,6,FALSE)","v":{"$error":"#N/A"}}]
[{"$error":"#N/A"},{"$error":"#N/A"},{"$error":"#N/A"},0,{"$error":"#N/A"},{"$error":"#N/A"},null,{"$f":"VLOOKUP($J2025,Base!$A:$G,7,FALSE)","v":{"$error":"#N/A"}},{"$f":"VLOOKUP($J2025,Base!$A:$G,3,FALSE)","v":{"$error":"#N/A"}},{"$f":"'Участок 7'!$O$160","v":0},{"$f":"VLOOKUP($J2025,Base!$A:$G,2,FALSE)","v":{"$error":"#N/A"}},"ООО ''ОБО Беттерманн'', г.Липецк",{"$f":"VLOOKUP($J2025,Base!$A:$G,4,FALSE)","v":{"$error":"#N/A"}},{"$f":"'Участок 7'!$P$160","v":0},{"$f":"VLOOKUP($J2025,Base!$A:$G,5,FALSE)","v":{"$error":"#N/A"}},{"$f":"VLOOKUP($J2025,Base!$A:$G,6,FALSE)","v":{"$error":"#N/A"}}]
[{"$error":"#N/A"},{"$error":"#N/A"},{"$error":"#N/A"},0,{"$error":"#N/A"},{"$error":"#N/A"},null,{"$f":"VLOOKUP($J2026,Base!$A:$G,7,FALSE)","v":{"$error":"#N/A"}},{"$f":"VLOOKUP($J2026,Base!$A:$G,3,FALSE)","v":{"$error":"#N/A"}},{"$f":"'Участок 7'!$O$161","v":0},{"$f":"VLOOKUP($J2026,Base!$A:$G,2,FALSE)","v":{"$error":"#N/A"}},"ООО ''ОБО Беттерманн'', г.Липецк",{"$f":"VLOOKUP($J2026,Base!$A:$G,4,FALSE)","v":{"$error":"#N/A"}},{"$f":"'Участок 7'!$P$161","v":0},{"$f":"VLOOKUP($J2026,Base!$A:$G,5,FALSE)","v":{"$error":"#N/A"}},{"$f":"VLOOKUP($J2026,Base!$A:$G,6,FALSE)","v":{"$error":"#N/A"}}]
[{"$error":"#N/A"},{"$error":"#N/A"},{"$error":"#N/A"},0,{"$error":"#N/A"},{"$error":"#N/A"},null,{"$f":"VLOOKUP($J2027,Base!$A:$G,7,FALSE)","v":{"$error":"#N/A"}},{"$f":"VLOOKUP($J2027,Base!$A:$G,3,FALSE)","v":{"$error":"#N/A"}},{"$f":"'Участок 7'!$O$163","v":0},{"$f":"VLOOKUP($J2027,Base!$A:$G,2,FALSE)","v":{"$error":"#N/A"}},"ООО ''ОБО Беттерманн'', г.Липецк",{"$f":"VLOOKUP($J2027,Base!$A:$G,4,FALSE)","v":{"$error":"#N/A"}},{"$f":"'Участок 7'!$P$163","v":0},{"$f":"VLOOKUP($J2027,Base!$A:$G,5,FALSE)","v":{"$error":"#N/A"}},{"$f":"VLOOKUP($J2027,Base!$A:$G,6,FALSE)","v":{"$error":"#N/A"}}]
[{"$error":"#N/A"},{"$error":"#N/A"},{"$error":"#N/A"},0,{"$error":"#N/A"},{"$error":"#N/A"},null,{"$f":"VLOOKUP($J2028,Base!$A:$G,7,FALSE)","v":{"$error":"#N/A"}},{"$f":"VLOOKUP($J2028,Base!$A:$G,3,FALSE)","v":{"$error":"#N/A"}},{"$f":"'Участок 7'!$O$164","v":0},{"$f":"VLOOKUP($J2028,Base!$A:$G,2,FALSE)","v":{"$error":"#N/A"}},"ООО ''ОБО Беттерманн'', г.Липецк",{"$f":"VLOOKUP($J2028,Base!$A:$G,4,FALSE)","v":{"$error":"#N/A"}},{"$f":"'Участок 7'!$P$164","v":0},{"$f":"VLOOKUP($J2028,Base!$A:$G,5,FALSE)","v":{"$error":"#N/A"}},{"$f":"VLOOKUP($J2028,Base!$A:$G,6,FALSE)","v":{"$error":"#N/A"}}]
[{"$error":"#N/A"},{"$error":"#N/A"},{"$error":"#N/A"},0,{"$error":"#N/A"},{"$error":"#N/A"},null,{"$f":"VLOOKUP($J2029,Base!$A:$G,7,FALSE)","v":{"$error":"#N/A"}},{"$f":"VLOOKUP($J2029,Base!$A:$G,3,FALSE)","v":{"$error":"#N/A"}},{"$f":"'Участок 7'!$O$165","v":0},{"$f":"VLOOKUP($J2029,Base!$A:$G,2,FALSE)","v":{"$error":"#N/A"}},"ООО ''ОБО Беттерманн'', г.Липецк",{"$f":"VLOOKUP($J2029,Base!$A:$G,4,FALSE)","v":{"$error":"#N/A"}},{"$f":"'Участок 7'!$P$165","v":0},{"$f":"VLOOKUP($J2029,Base!$A:$G,5,FALSE)","v":{"$error":"#N/A"}},{"$f":"VLOOKUP($J2029,Base!$A:$G,6,FALSE)","v":{"$error":"#N/A"}}]
[{"$error":"#N/A"},{"$error":"#N/A"},{"$error":"#N/A"},0,{"$error":"#N/A"},{"$error":"#N/A"},null,{"$f":"VLOOKUP($J2030,Base!$A:$G,7,FALSE)","v":{"$error":"#N/A"}},{"$f":"VLOOKUP($J2030,Base!$A:$G,3,FALSE)","v":{"$error":"#N/A"}},{"$f":"'Участок 7'!$O$166","v":0},{"$f":"VLOOKUP($J2030,Base!$A:$G,2,FALSE)","v":{"$error":"#N/A"}},"ООО ''ОБО Беттерманн'', г.Липецк",{"$f":"VLOOKUP($J2030,Base!$A:$G,4,FALSE)","v":{"$error":"#N/A"}},{"$f":"'Участок 7'!$P$166","v":0},{"$f":"VLOOKUP($J2030,Base!$A:$G,5,FALSE)","v":{"$error":"#N/A"}},{"$f":"VLOOKUP($J2030,Base!$A:$G,6,FALSE)","v":{"$error":"#N/A"}}]
[{"$error":"#N/A"},{"$error":"#N/A"},{"$error":"#N/A"},0,{"$error":"#N/A"},{"$error":"#N/A"},null,{"$f":"VLOOKUP($J2031,Base!$A:$G,7,FALSE)","v":{"$error":"#N/A"}},{"$f":"VLOOKUP($J2031,Base!$A:$G,3,FALSE)","v":{"$error":"#N/A"}},{"$f":"'Участок 7'!$O$168","v":0},{"$f":"VLOOKUP($J2031,Base!$A:$G,2,FALSE)","v":{"$error":"#N/A"}},"ООО ''ОБО Беттерманн'', г.Липецк",{"$f":"VLOOKUP($J2031,Base!$A:$G,4,FALSE)","v":{"$error":"#N/A"}},{"$f":"'Участок 7'!$P$168","v":0},{"$f":"VLOOKUP($J2031,Base!$A:$G,5,FALSE)","v":{"$error":"#N/A"}},{"$f":"VLOOKUP($J2031,Base!$A:$G,6,FALSE)","v":{"$error":"#N/A"}}]
[{"$error":"#N/A"},{"$error":"#N/A"},{"$error":"#N/A"},0,{"$error":"#N/A"},{"$error":"#N/A"},null,{"$f":"VLOOKUP($J2032,Base!$A:$G,7,FALSE)","v":{"$error":"#N/A"}},{"$f":"VLOOKUP($J2032,Base!$A:$G,3,FALSE)","v":{"$error":"#N/A"}},{"$f":"'Участок 7'!$O$169","v":0},{"$f":"VLOOKUP($J2032,Base!$A:$G,2,FALSE)","v":{"$error":"#N/A"}},"ООО ''ОБО Беттерманн'', г.Липецк",{"$f":"VLOOKUP($J2032,Base!$A:$G,4,FALSE)","v":{"$error":"#N/A"}},{"$f":"'Участок 7'!$P$169","v":0},{"$f":"VLOOKUP($J2032,Base!$A:$G,5,FALSE)","v":{"$error":"#N/A"}},{"$f":"VLOOKUP($J2032,Base!$A:$G,6,FALSE)","v":{"$error":"#N/A"}}]
[{"$error":"#N/A"},{"$error":"#N/A"},{"$error":"#N/A"},0,{"$error":"#N/A"},{"$error":"#N/A"},null,{"$f":"VLOOKUP($J2033,Base!$A:$G,7,FALSE)","v":{"$error":"#N/A"}},{"$f":"VLOOKUP($J2033,Base!$A:$G,3,FALSE)","v":{"$error":"#N/A"}},{"$f":"'Участок 7'!$O$170","v":0},{"$f":"VLOOKUP($J2033,Base!$A:$G,2,FALSE)","v":{"$error":"#N/A"}},"ООО ''ОБО Беттерманн'', г.Липецк",{"$f":"VLOOKUP($J2033,Base!$A:$G,4,FALSE)","v":{"$error":"#N/A"}},{"$f":"'Участок 7'!$P$170","v":0},{"$f":"VLOOKUP($J2033,Base!$A:$G,5,FALSE)","v":{"$error":"#N/A"}},{"$f":"VLOOKUP($J2033,Base!$A:$G,6,FALSE)","v":{"$error":"#N/A"}}]
[{"$error":"#N/A"},{"$error":"#N/A"},{"$error":"#N/A"},0,{"$error":"#N/A"},{"$error":"#N/A"},null,{"$f":"VLOOKUP($J2034,Base!$A:$G,7,FALSE)","v":{"$error":"#N/A"}},{"$f":"VLOOKUP($J2034,Base!$A:$G,3,FALSE)","v":{"$error":"#N/A"}},{"$f":"'Участок 7'!$O$171","v":0},{"$f":"VLOOKUP($J2034,Base!$A:$G,2,FALSE)","v":{"$error":"#N/A"}},"ООО ''ОБО Беттерманн'', г.Липецк",{"$f":"VLOOKUP($J2034,Base!$A:$G,4,FALSE)","v":{"$error":"#N/A"}},{"$f":"'Участок 7'!$P$171","v":0},{"$f":"VLOOKUP($J2034,Base!$A:$G,5,FALSE)","v":{"$error":"#N/A"}},{"$f":"VLOOKUP($J2034,Base!$A:$G,6,FALSE)","v":{"$error":"#N/A"}}]
[{"$error":"#N/A"},{"$error":"#N/A"},{"$error":"#N/A"},0,{"$error":"#N/A"},{"$error":"#N/A"},null,{"$f":"VLOOKUP($J2035,Base!$A:$G,7,FALSE)","v":{"$error":"#N/A"}},{"$f":"VLOOKUP($J2035,Base!$A:$G,3,FALSE)","v":{"$error":"#N/A"}},{"$f":"'Участок 7'!$O$173","v":0},{"$f":"VLOOKUP($J2035,Base!$A:$G,2,FALSE)","v":{"$error":"#N/A"}},"ООО ''ОБО Беттерманн'', г.Липецк",{"$f":"VLOOKUP($J2035,Base!$A:$G,4,FALSE)","v":{"$error":"#N/A"}},{"$f":"'Участок 7'!$P$173","v":0},{"$f":"VLOOKUP($J2035,Base!$A:$G,5,FALSE)","v":{"$error":"#N/A"}},{"$f":"VLOOKUP($J2035,Base!$A:$G,6,FALSE)","v":{"$error":"#N/A"}}]
[{"$error":"#N/A"},{"$error":"#N/A"},{"$error":"#N/A"},0,{"$error":"#N/A"},{"$error":"#N/A"},null,{"$f":"VLOOKUP($J2036,Base!$A:$G,7,FALSE)","v":{"$error":"#N/A"}},{"$f":"VLOOKUP($J2036,Base!$A:$G,3,FALSE)","v":{"$error":"#N/A"}},{"$f":"'Участок 7'!$O$174","v":0},{"$f":"VLOOKUP($J2036,Base!$A:$G,2,FALSE)","v":{"$error":"#N/A"}},"ООО ''ОБО Беттерманн'', г.Липецк",{"$f":"VLOOKUP($J2036,Base!$A:$G,4,FALSE)","v":{"$error":"#N/A"}},{"$f":"'Участок 7'!$P$174","v":0},{"$f":"VLOOKUP($J2036,Base!$A:$G,5,FALSE)","v":{"$error":"#N/A"}},{"$f":"VLOOKUP($J2036,Base!$A:$G,6,FALSE)","v":{"$error":"#N/A"}}]
[{"$error":"#N/A"},{"$error":"#N/A"},{"$error":"#N/A"},0,{"$error":"#N/A"},{"$error":"#N/A"},null,{"$f":"VLOOKUP($J2037,Base!$A:$G,7,FALSE)","v":{"$error":"#N/A"}},{"$f":"VLOOKUP($J2037,Base!$A:$G,3,FALSE)","v":{"$error":"#N/A"}},{"$f":"'Участок 7'!$O$175","v":0},{"$f":"VLOOKUP($J2037,Base!$A:$G,2,FALSE)","v":{"$error":"#N/A"}},"ООО ''ОБО Беттерманн'', г.Липецк",{"$f":"VLOOKUP($J2037,Base!$A:$G,4,FALSE)","v":{"$error":"#N/A"}},{"$f":"'Участок 7'!$P$175","v":0},{"$f":"VLOOKUP($J2037,Base!$A:$G,5,FALSE)","v":{"$error":"#N/A"}},{"$f":"VLOOKUP($J2037,Base!$A:$G,6,FALSE)","v":{"$error":"#N/A"}}]
[{"$error":"#N/A"},{"$error":"#N/A"},{"$error":"#N/A"},0,{"$error":"#N/A"},{"$error":"#N/A"},null,{"$f":"VLOOKUP($J2038,Base!$A:$G,7,FALSE)","v":{"$error":"#N/A"}},{"$f":"VLOOKUP($J2038,Base!$A:$G,3,FALSE)","v":{"$error":"#N/A"}},{"$f":"'Участок 7'!$O$176","v":0},{"$f":"VLOOKUP($J2038,Base!$A:$G,2,FALSE)","v":{"$error":"#N/A"}},"ООО ''ОБО Беттерманн'', г.Липецк",{"$f":"VLOOKUP($J2038,Base!$A:$G,4,FALSE)","v":{"$error":"#N/A"}},{"$f":"'Участок 7'!$P$176","v":0},{"$f":"VLOOKUP($J2038,Base!$A:$G,5,FALSE)","v":{"$error":"#N/A"}},{"$f":"VLOOKUP($J2038,Base!$A:$G,6,FALSE)","v":{"$error":"#N/A"}}]
[{"$error":"#N/A"},{"$error":"#N/A"},{"$error":"#N/A"},0,{"$error":"#N/A"},{"$error":"#N/A"},null,{"$f":"VLOOKUP($J2039,Base!$A:$G,7,FALSE)","v":{"$error":"#N/A"}},{"$f":"VLOOKUP($J2039,Base!$A:$G,3,FALSE)","v":{"$error":"#N/A"}},{"$f":"'Участок 7'!$O$178","v":0},{"$f":"VLOOKUP($J2039,Base!$A:$G,2,FALSE)","v":{"$error":"#N/A"}},"ООО ''ОБО Беттерманн'', г.Липецк",{"$f":"VLOOKUP($J2039,Base!$A:$G,4,FALSE)","v":{"$error":"#N/A"}},{"$f":"'Участок 7'!$P$178","v":0},{"$f":"VLOOKUP($J2039,Base!$A:$G,5,FALSE)","v":{"$error":"#N/A"}},{"$f":"VLOOKUP($J2039,Base!$A:$G,6,FALSE)","v":{"$error":"#N/A"}}]
[{"$error":"#N/A"},{"$error":"#N/A"},{"$error":"#N/A"},0,{"$error":"#N/A"},{"$error":"#N/A"},null,{"$f":"VLOOKUP($J2040,Base!$A:$G,7,FALSE)","v":{"$error":"#N/A"}},{"$f":"VLOOKUP($J2040,Base!$A:$G,3,FALSE)","v":{"$error":"#N/A"}},{"$f":"'Участок 7'!$O$207","v":"---"},{"$f":"VLOOKUP($J2040,Base!$A:$G,2,FALSE)","v":{"$error":"#N/A"}},"ООО ''ОБО Беттерманн'', г.Липецк",{"$f":"VLOOKUP($J2040,Base!$A:$G,4,FALSE)","v":{"$error":"#N/A"}},{"$f":"'Участок 7'!$P$207","v":0},{"$f":"VLOOKUP($J2040,Base!$A:$G,5,FALSE)","v":{"$error":"#N/A"}},{"$f":"VLOOKUP($J2040,Base!$A:$G,6,FALSE)","v":{"$error":"#N/A"}}]
[{"$error":"#N/A"},{"$error":"#N/A"},{"$error":"#N/A"},0,{"$error":"#N/A"},{"$error":"#N/A"},null,{"$f":"VLOOKUP($J2041,Base!$A:$G,7,FALSE)","v":{"$error":"#N/A"}},{"$f":"VLOOKUP($J2041,Base!$A:$G,3,FALSE)","v":{"$error":"#N/A"}},{"$f":"'Участок 7'!$O$208","v":"---"},{"$f":"VLOOKUP($J2041,Base!$A:$G,2,FALSE)","v":{"$error":"#N/A"}},"ООО ''ОБО Беттерманн'', г.Липецк",{"$f":"VLOOKUP($J2041,Base!$A:$G,4,FALSE)","v":{"$error":"#N/A"}},{"$f":"'Участок 7'!$P$208","v":0},{"$f":"VLOOKUP($J2041,Base!$A:$G,5,FALSE)","v":{"$error":"#N/A"}},{"$f":"VLOOKUP($J2041,Base!$A:$G,6,FALSE)","v":{"$error":"#N/A"}}]
[{"$error":"#N/A"},{"$error":"#N/A"},{"$error":"#N/A"},0,{"$error":"#N/A"},{"$error":"#N/A"},null,{"$f":"VLOOKUP($J2042,Base!$A:$G,7,FALSE)","v":{"$error":"#N/A"}},{"$f":"VLOOKUP($J2042,Base!$A:$G,3,FALSE)","v":{"$error":"#N/A"}},{"$f":"'Участок 7'!$O$209","v":"---"},{"$f":"VLOOKUP($J2042,Base!$A:$G,2,FALSE)","v":{"$error":"#N/A"}},"ООО ''ОБО Беттерманн'', г.Липецк",{"$f":"VLOOKUP($J2042,Base!$A:$G,4,FALSE)","v":{"$error":"#N/A"}},{"$f":"'Участок 7'!$P$209","v":0},{"$f":"VLOOKUP($J2042,Base!$A:$G,5,FALSE)","v":{"$error":"#N/A"}},{"$f":"VLOOKUP($J2042,Base!$A:$G,6,FALSE)","v":{"$error":"#N/A"}}]
[{"$error":"#N/A"},{"$error":"#N/A"},{"$error":"#N/A"},0,{"$error":"#N/A"},{"$error":"#N/A"},null,{"$f":"VLOOKUP($J2043,Base!$A:$G,7,FALSE)","v":{"$error":"#N/A"}},{"$f":"VLOOKUP($J2043,Base!$A:$G,3,FALSE)","v":{"$error":"#N/A"}},{"$f":"'Участок 7'!$O$221","v":0},{"$f":"VLOOKUP($J2043,Base!$A:$G,2,FALSE)","v":{"$error":"#N/A"}},"ООО ''ОБО Беттерманн'', г.Липецк",{"$f":"VLOOKUP($J2043,Base!$A:$G,4,FALSE)","v":{"$error":"#N/A"}},{"$f":"'Участок 7'!$P$221","v":0},{"$f":"VLOOKUP($J2043,Base!$A:$G,5,FALSE)","v":{"$error":"#N/A"}},{"$f":"VLOOKUP($J2043,Base!$A:$G,6,FALSE)","v":{"$error":"#N/A"}}]
[{"$error":"#N/A"},{"$error":"#N/A"},{"$error":"#N/A"},0,{"$error":"#N/A"},{"$error":"#N/A"},null,{"$f":"VLOOKUP($J2044,Base!$A:$G,7,FALSE)","v":{"$error":"#N/A"}},{"$f":"VLOOKUP($J2044,Base!$A:$G,3,FALSE)","v":{"$error":"#N/A"}},{"$f":"'Участок 7'!$O$222","v":0},{"$f":"VLOOKUP($J2044,Base!$A:$G,2,FALSE)","v":{"$error":"#N/A"}},"ООО ''ОБО Беттерманн'', г.Липецк",{"$f":"VLOOKUP($J2044,Base!$A:$G,4,FALSE)","v":{"$error":"#N/A"}},{"$f":"'Участок 7'!$P$222","v":0},{"$f":"VLOOKUP($J2044,Base!$A:$G,5,FALSE)","v":{"$error":"#N/A"}},{"$f":"VLOOKUP($J2044,Base!$A:$G,6,FALSE)","v":{"$error":"#N/A"}}]
[{"$error":"#N/A"},{"$error":"#N/A"},{"$error":"#N/A"},0,{"$error":"#N/A"},{"$error":"#N/A"},null,{"$f":"VLOOKUP($J2045,Base!$A:$G,7,FALSE)","v":{"$error":"#N/A"}},{"$f":"VLOOKUP($J2045,Base!$A:$G,3,FALSE)","v":{"$error":"#N/A"}},{"$f":"'Участок 7'!$O$223","v":0},{"$f":"VLOOKUP($J2045,Base!$A:$G,2,FALSE)","v":{"$error":"#N/A"}},"ООО ''ОБО Беттерманн'', г.Липецк",{"$f":"VLOOKUP($J2045,Base!$A:$G,4,FALSE)","v":{"$error":"#N/A"}},{"$f":"'Участок 7'!$P$223","v":0},{"$f":"VLOOKUP($J2045,Base!$A:$G,5,FALSE)","v":{"$error":"#N/A"}},{"$f":"VLOOKUP($J2045,Base!$A:$G,6,FALSE)","v":{"$error":"#N/A"}}]
[{"$error":"#N/A"},{"$error":"#N/A"},{"$error":"#N/A"},0,{"$error":"#N/A"},{"$error":"#N/A"},null,{"$f":"VLOOKUP($J2046,Base!$A:$G,7,FALSE)","v":{"$error":"#N/A"}},{"$f":"VLOOKUP($J2046,Base!$A:$G,3,FALSE)","v":{"$error":"#N/A"}},{"$f":"'Участок 7'!$O$224","v":0},{"$f":"VLOOKUP($J2046,Base!$A:$G,2,FALSE)","v":{"$error":"#N/A"}},"ООО ''ОБО Беттерманн'', г.Липецк",{"$f":"VLOOKUP($J2046,Base!$A:$G,4,FALSE)","v":{"$error":"#N/A"}},{"$f":"'Участок 7'!$P$224","v":0},{"$f":"VLOOKUP($J2046,Base!$A:$G,5,FALSE)","v":{"$error":"#N/A"}},{"$f":"VLOOKUP($J2046,Base!$A:$G,6,FALSE)","v":{"$error":"#N/A"}}]
[{"$error":"#N/A"},{"$error":"#N/A"},{"$error":"#N/A"},0,{"$error":"#N/A"},{"$error":"#N/A"},null,{"$f":"VLOOKUP($J2047,Base!$A:$G,7,FALSE)","v":{"$error":"#N/A"}},{"$f":"VLOOKUP($J2047,Base!$A:$G,3,FALSE)","v":{"$error":"#N/A"}},{"$f":"'Участок 7'!$O$225","v":0},{"$f":"VLOOKUP($J2047,Base!$A:$G,2,FALSE)","v":{"$error":"#N/A"}},"ООО ''ОБО Беттерманн'', г.Липецк",{"$f":"VLOOKUP($J2047,Base!$A:$G,4,FALSE)","v":{"$error":"#N/A"}},{"$f":"'Участок 7'!$P$225","v":0},{"$f":"VLOOKUP($J2047,Base!$A:$G,5,FALSE)","v":{"$error":"#N/A"}},{"$f":"VLOOKUP($J2047,Base!$A:$G,6,FALSE)","v":{"$error":"#N/A"}}]
[{"$error":"#N/A"},{"$error":"#N/A"},{"$error":"#N/A"},0,{"$error":"#N/A"},{"$error":"#N/A"},null,{"$f":"VLOOKUP($J2048,Base!$A:$G,7,FALSE)","v":{"$error":"#N/A"}},{"$f":"VLOOKUP($J2048,Base!$A:$G,3,FALSE)","v":{"$error":"#N/A"}},{"$f":"'Участок 7'!$O$226","v":0},{"$f":"VLOOKUP($J2048,Base!$A:$G,2,FALSE)","v":{"$error":"#N/A"}},"ООО ''ОБО Беттерманн'', г.Липецк",{"$f":"VLOOKUP($J2048,Base!$A:$G,4,FALSE)","v":{"$error":"#N/A"}},{"$f":"'Участок 7'!$P$226","v":0},{"$f":"VLOOKUP($J2048,Base!$A:$G,5,FALSE)","v":{"$error":"#N/A"}},{"$f":"VLOOKUP($J2048,Base!$A:$G,6,FALSE)","v":{"$error":"#N/A"}}]
[{"$error":"#N/A"},{"$error":"#N/A"},{"$error":"#N/A"},0,{"$error":"#N/A"},{"$error":"#N/A"},null,{"$f":"VLOOKUP($J2049,Base!$A:$G,7,FALSE)","v":{"$error":"#N/A"}},{"$f":"VLOOKUP($J2049,Base!$A:$G,3,FALSE)","v":{"$error":"#N/A"}},{"$f":"'Участок 7'!$O$227","v":0},{"$f":"VLOOKUP($J2049,Base!$A:$G,2,FALSE)","v":{"$error":"#N/A"}},"ООО ''ОБО Беттерманн'', г.Липецк",{"$f":"VLOOKUP($J2049,Base!$A:$G,4,FALSE)","v":{"$error":"#N/A"}},{"$f":"'Участок 7'!$P$227","v":0},{"$f":"VLOOKUP($J2049,Base!$A:$G,5,FALSE)","v":{"$error":"#N/A"}},{"$f":"VLOOKUP($J2049,Base!$A:$G,6,FALSE)","v":{"$error":"#N/A"}}]
[{"$f":"$H2050","v":{"$error":"#N/A"}},{"$f":"CONCATENATE(J2050, \" (арт. \",K2050,\")\")","v":{"$error":"#N/A"}},{"$f":"$I2050","v":{"$error":"#N/A"}},{"$f":"$N2050","v":0},{"$f":"$O2050","v":{"$error":"#N/A"}},{"$f":"$P2050","v":{"$error":"#N/A"}},null,{"$f":"VLOOKUP($J2050,Base!$A:$G,7,FALSE)","v":{"$error":"#N/A"}},{"$f":"VLOOKUP($J2050,Base!$A:$G,3,FALSE)","v":{"$error":"#N/A"}},{"$f":"'Участок 7'!$O$228","v":0},{"$f":"VLOOKUP($J2050,Base!$A:$G,2,FALSE)","v":{"$error":"#N/A"}},"ООО ''ОБО Беттерманн'', г.Липецк",{"$f":"VLOOKUP($J2050,Base!$A:$G,4,FALSE)","v":{"$error":"#N/A"}},{"$f":"'Участок 7'!$P$228","v":0},{"$f":"VLOOKUP($J2050,Base!$A:$G,5,FALSE)","v":{"$error":"#N/A"}},{"$f":"VLOOKUP($J2050,Base!$A:$G,6,FALSE)","v":{"$error":"#N/A"}}]
[{"$error":"#N/A"},{"$error":"#N/A"},{"$error":"#N/A"},0,{"$error":"#N/A"},{"$error":"#N/A"},null,{"$f":"VLOOKUP($J2051,Base!$A:$G,7,FALSE)","v":{"$error":"#N/A"}},{"$f":"VLOOKUP($J2051,Base!$A:$G,3,FALSE)","v":{"$error":"#N/A"}},{"$f":"'Участок 7'!$O$229","v":0},{"$f":"VLOOKUP($J2051,Base!$A:$G,2,FALSE)","v":{"$error":"#N/A"}},"ООО ''ОБО Беттерманн'', г.Липецк",{"$f":"VLOOKUP($J2051,Base!$A:$G,4,FALSE)","v":{"$error":"#N/A"}},{"$f":"'Участок 7'!$P$229","v":0},{"$f":"VLOOKUP($J2051,Base!$A:$G,5,FALSE)","v":{"$error":"#N/A"}},{"$f":"VLOOKUP($J2051,Base!$A:$G,6,FALSE)","v":{"$error":"#N/A"}}]
[{"$error":"#N/A"},{"$error":"#N/A"},{"$error":"#N/A"},0,{"$error":"#N/A"},{"$error":"#N/A"},null,{"$f":"VLOOKUP($J2052,Base!$A:$G,7,FALSE)","v":{"$error":"#N/A"}},{"$f":"VLOOKUP($J2052,Base!$A:$G,3,FALSE)","v":{"$error":"#N/A"}},{"$f":"'Участок 7'!$O$230","v":0},{"$f":"VLOOKUP($J2052,Base!$A:$G,2,FALSE)","v":{"$error":"#N/A"}},"ООО ''ОБО Беттерманн'', г.Липецк",{"$f":"VLOOKUP($J2052,Base!$A:$G,4,FALSE)","v":{"$error":"#N/A"}},{"$f":"'Участок 7'!$P$230","v":0},{"$f":"VLOOKUP($J2052,Base!$A:$G,5,FALSE)","v":{"$error":"#N/A"}},{"$f":"VLOOKUP($J2052,Base!$A:$G,6,FALSE)","v":{"$error":"#N/A"}}]
[{"$error":"#N/A"},{"$error":"#N/A"},{"$error":"#N/A"},0,{"$error":"#N/A"},{"$error":"#N/A"},null,{"$f":"VLOOKUP($J2053,Base!$A:$G,7,FALSE)","v":{"$error":"#N/A"}},{"$f":"VLOOKUP($J2053,Base!$A:$G,3,FALSE)","v":{"$error":"#N/A"}},{"$f":"'Участок 7'!$O$231","v":0},{"$f":"VLOOKUP($J2053,Base!$A:$G,2,FALSE)","v":{"$error":"#N/A"}},"ООО ''ОБО Беттерманн'', г.Липецк",{"$f":"VLOOKUP($J2053,Base!$A:$G,4,FALSE)","v":{"$error":"#N/A"}},{"$f":"'Участок 7'!$P$231","v":0},{"$f":"VLOOKUP($J2053,Base!$A:$G,5,FALSE)","v":{"$error":"#N/A"}},{"$f":"VLOOKUP($J2053,Base!$A:$G,6,FALSE)","v":{"$error":"#N/A"}}]
[{"$error":"#N/A"},{"$error":"#N/A"},{"$error":"#N/A"},0,{"$error":"#N/A"},{"$error":"#N/A"},null,{"$f":"VLOOKUP($J2054,Base!$A:$G,7,FALSE)","v":{"$error":"#N/A"}},{"$f":"VLOOKUP($J2054,Base!$A:$G,3,FALSE)","v":{"$error":"#N/A"}},{"$f":"'Участок 7'!$O$236","v":0},{"$f":"VLOOKUP($J2054,Base!$A:$G,2,FALSE)","v":{"$error":"#N/A"}},"ООО ''ОБО Беттерманн'', г.Липецк",{"$f":"VLOOKUP($J2054,Base!$A:$G,4,FALSE)","v":{"$error":"#N/A"}},{"$f":"'Участок 7'!$P$236","v":0},{"$f":"VLOOKUP($J2054,Base!$A:$G,5,FALSE)","v":{"$error":"#N/A"}},{"$f":"VLOOKUP($J2054,Base!$A:$G,6,FALSE)","v":{"$error":"#N/A"}}]
[{"$error":"#N/A"},{"$error":"#N/A"},{"$error":"#N/A"},0,{"$error":"#N/A"},{"$error":"#N/A"},null,{"$f":"VLOOKUP($J2055,Base!$A:$G,7,FALSE)","v":{"$error":"#N/A"}},{"$f":"VLOOKUP($J2055,Base!$A:$G,3,FALSE)","v":{"$error":"#N/A"}},{"$f":"'Участок 7'!$O$237","v":0},{"$f":"VLOOKUP($J2055,Base!$A:$G,2,FALSE)","v":{"$error":"#N/A"}},"ООО ''ОБО Беттерманн'', г.Липецк",{"$f":"VLOOKUP($J2055,Base!$A:$G,4,FALSE)","v":{"$error":"#N/A"}},{"$f":"'Участок 7'!$P$237","v":0},{"$f":"VLOOKUP($J2055,Base!$A:$G,5,FALSE)","v":{"$error":"#N/A"}},{"$f":"VLOOKUP($J2055,Base!$A:$G,6,FALSE)","v":{"$error":"#N/A"}}]
[{"$error":"#N/A"},{"$error":"#N/A"},{"$error":"#N/A"},0,{"$error":"#N/A"},{"$error":"#N/A"},null,{"$f":"VLOOKUP($J2056,Base!$A:$G,7,FALSE)","v":{"$error":"#N/A"}},{"$f":"VLOOKUP($J2056,Base!$A:$G,3,FALSE)","v":{"$error":"#N/A"}},{"$f":"'Участок 7'!$O$238","v":0},{"$f":"VLOOKUP($J2056,Base!$A:$G,2,FALSE)","v":{"$error":"#N/A"}},"ООО ''ОБО Беттерманн'', г.Липецк",{"$f":"VLOOKUP($J2056,Base!$A:$G,4,FALSE)","v":{"$error":"#N/A"}},{"$f":"'Участок 7'!$P$238","v":0},{"$f":"VLOOKUP($J2056,Base!$A:$G,5,FALSE)","v":{"$error":"#N/A"}},{"$f":"VLOOKUP($J2056,Base!$A:$G,6,FALSE)","v":{"$error":"#N/A"}}]
[]
[]
[]
[{"$f":"$H2060","v":{"$error":"#N/A"}},{"$f":"CONCATENATE(J2060, \" (арт. \",K2060,\")\")","v":{"$error":"#N/A"}},{"$f":"$I2060","v":{"$error":"#N/A"}},{"$f":"$N2060","v":0},{"$f":"$O2060","v":{"$error":"#N/A"}},{"$f":"$P2060","v":{"$error":"#N/A"}},null,{"$f":"VLOOKUP($J2060,Base!$A:$G,7,FALSE)","v":{"$error":"#N/A"}},{"$f":"VLOOKUP($J2060,Base!$A:$G,3,FALSE)","v":{"$error":"#N/A"}},{"$f":"'Участок 8'!$F$113","v":0},{"$f":"VLOOKUP($J2060,Base!$A:$G,2,FALSE)","v":{"$error":"#N/A"}},"ООО ''ОБО Беттерманн'', г.Липецк",{"$f":"VLOOKUP($J2060,Base!$A:$G,4,FALSE)","v":{"$error":"#N/A"}},{"$f":"'Участок 8'!$G$113","v":0},{"$f":"VLOOKUP($J2060,Base!$A:$G,5,FALSE)","v":{"$error":"#N/A"}},{"$f":"VLOOKUP($J2060,Base!$A:$G,6,FALSE)","v":{"$error":"#N/A"}}]
[{"$f":"$H2061","v":{"$error":"#N/A"}},{"$f":"CONCATENATE(J2061, \" (арт. \",K2061,\")\")","v":{"$error":"#N/A"}},{"$f":"$I2061","v":{"$error":"#N/A"}},{"$f":"$N2061","v":0},{"$f":"$O2061","v":{"$error":"#N/A"}},{"$f":"$P2061","v":{"$error":"#N/A"}},null,{"$f":"VLOOKUP($J2061,Base!$A:$G,7,FALSE)","v":{"$error":"#N/A"}},{"$f":"VLOOKUP($J2061,Base!$A:$G,3,FALSE)","v":{"$error":"#N/A"}},{"$f":"'Участок 8'!$F$114","v":0},{"$f":"VLOOKUP($J2061,Base!$A:$G,2,FALSE)","v":{"$error":"#N/A"}},"ООО ''ОБО Беттерманн'', г.Липецк",{"$f":"VLOOKUP($J2061,Base!$A:$G,4,FALSE)","v":{"$error":"#N/A"}},{"$f":"'Участок 8'!$G$114","v":0},{"$f":"VLOOKUP($J2061,Base!$A:$G,5,FALSE)","v":{"$error":"#N/A"}},{"$f":"VLOOKUP($J2061,Base!$A:$G,6,FALSE)","v":{"$error":"#N/A"}}]
[{"$error":"#N/A"},{"$error":"#N/A"},{"$error":"#N/A"},0,{"$error":"#N/A"},{"$error":"#N/A"},null,{"$f":"VLOOKUP($J2062,Base!$A:$G,7,FALSE)","v":{"$error":"#N/A"}},{"$f":"VLOOKUP($J2062,Base!$A:$G,3,FALSE)","v":{"$error":"#N/A"}},{"$f":"'Участок 8'!$F$115","v":0},{"$f":"VLOOKUP($J2062,Base!$A:$G,2,FALSE)","v":{"$error":"#N/A"}},"ООО ''ОБО Беттерманн'', г.Липецк",{"$f":"VLOOKUP($J2062,Base!$A:$G,4,FALSE)","v":{"$error":"#N/A"}},{"$f":"'Участок 8'!$G$115","v":0},{"$f":"VLOOKUP($J2062,Base!$A:$G,5,FALSE)","v":{"$error":"#N/A"}},{"$f":"VLOOKUP($J2062,Base!$A:$G,6,FALSE)","v":{"$error":"#N/A"}}]
[{"$error":"#N/A"},{"$error":"#N/A"},{"$error":"#N/A"},0,{"$error":"#N/A"},{"$error":"#N/A"},null,{"$f":"VLOOKUP($J2063,Base!$A:$G,7,FALSE)","v":{"$error":"#N/A"}},{"$f":"VLOOKUP($J2063,Base!$A:$G,3,FALSE)","v":{"$error":"#N/A"}},{"$f":"'Участок 8'!$F$116","v":0},{"$f":"VLOOKUP($J2063,Base!$A:$G,2,FALSE)","v":{"$error":"#N/A"}},"ООО ''ОБО Беттерманн'', г.Липецк",{"$f":"VLOOKUP($J2063,Base!$A:$G,4,FALSE)","v":{"$error":"#N/A"}},{"$f":"'Участок 8'!$G$116","v":0},{"$f":"VLOOKUP($J2063,Base!$A:$G,5,FALSE)","v":{"$error":"#N/A"}},{"$f":"VLOOKUP($J2063,Base!$A:$G,6,FALSE)","v":{"$error":"#N/A"}}]
[{"$error":"#N/A"},{"$error":"#N/A"},{"$error":"#N/A"},0,{"$error":"#N/A"},{"$error":"#N/A"},null,{"$f":"VLOOKUP($J2064,Base!$A:$G,7,FALSE)","v":{"$error":"#N/A"}},{"$f":"VLOOKUP($J2064,Base!$A:$G,3,FALSE)","v":{"$error":"#N/A"}},{"$f":"'Участок 8'!$F$117","v":0},{"$f":"VLOOKUP($J2064,Base!$A:$G,2,FALSE)","v":{"$error":"#N/A"}},"ООО ''ОБО Беттерманн'', г.Липецк",{"$f":"VLOOKUP($J2064,Base!$A:$G,4,FALSE)","v":{"$error":"#N/A"}},{"$f":"'Участок 8'!$G$117","v":0},{"$f":"VLOOKUP($J2064,Base!$A:$G,5,FALSE)","v":{"$error":"#N/A"}},{"$f":"VLOOKUP($J2064,Base!$A:$G,6,FALSE)","v":{"$error":"#N/A"}}]
[{"$error":"#N/A"},{"$error":"#N/A"},{"$error":"#N/A"},0,{"$error":"#N/A"},{"$error":"#N/A"},null,{"$f":"VLOOKUP($J2065,Base!$A:$G,7,FALSE)","v":{"$error":"#N/A"}},{"$f":"VLOOKUP($J2065,Base!$A:$G,3,FALSE)","v":{"$error":"#N/A"}},{"$f":"'Участок 8'!$F$119","v":0},{"$f":"VLOOKUP($J2065,Base!$A:$G,2,FALSE)","v":{"$error":"#N/A"}},"ООО ''ОБО Беттерманн'', г.Липецк",{"$f":"VLOOKUP($J2065,Base!$A:$G,4,FALSE)","v":{"$error":"#N/A"}},{"$f":"'Участок 8'!$G$119","v":0},{"$f":"VLOOKUP($J2065,Base!$A:$G,5,FALSE)","v":{"$error":"#N/A"}},{"$f":"VLOOKUP($J2065,Base!$A:$G,6,FALSE)","v":{"$error":"#N/A"}}]
[{"$error":"#N/A"},{"$error":"#N/A"},{"$error":"#N/A"},0,{"$error":"#N/A"},{"$error":"#N/A"},null,{"$f":"VLOOKUP($J2066,Base!$A:$G,7,FALSE)","v":{"$error":"#N/A"}},{"$f":"VLOOKUP($J2066,Base!$A:$G,3,FALSE)","v":{"$error":"#N/A"}},{"$f":"'Участок 8'!$F$120","v":0},{"$f":"VLOOKUP($J2066,Base!$A:$G,2,FALSE)","v":{"$error":"#N/A"}},"ООО ''ОБО Беттерманн'', г.Липецк",{"$f":"VLOOKUP($J2066,Base!$A:$G,4,FALSE)","v":{"$error":"#N/A"}},{"$f":"'Участок 8'!$G$120","v":0},{"$f":"VLOOKUP($J2066,Base!$A:$G,5,FALSE)","v":{"$error":"#N/A"}},{"$f":"VLOOKUP($J2066,Base!$A:$G,6,FALSE)","v":{"$error":"#N/A"}}]
[{"$error":"#N/A"},{"$error":"#N/A"},{"$error":"#N/A"},0,{"$error":"#N/A"},{"$error":"#N/A"},null,{"$f":"VLOOKUP($J2067,Base!$A:$G,7,FALSE)","v":{"$error":"#N/A"}},{"$f":"VLOOKUP($J2067,Base!$A:$G,3,FALSE)","v":{"$error":"#N/A"}},{"$f":"'Участок 8'!$F$121","v":0},{"$f":"VLOOKUP($J2067,Base!$A:$G,2,FALSE)","v":{"$error":"#N/A"}},"ООО ''ОБО Беттерманн'', г.Липецк",{"$f":"VLOOKUP($J2067,Base!$A:$G,4,FALSE)","v":{"$error":"#N/A"}},{"$f":"'Участок 8'!$G$121","v":0},{"$f":"VLOOKUP($J2067,Base!$A:$G,5,FALSE)","v":{"$error":"#N/A"}},{"$f":"VLOOKUP($J2067,Base!$A:$G,6,FALSE)","v":{"$error":"#N/A"}}]
[{"$error":"#N/A"},{"$error":"#N/A"},{"$error":"#N/A"},0,{"$error":"#N/A"},{"$error":"#N/A"},null,{"$f":"VLOOKUP($J2068,Base!$A:$G,7,FALSE)","v":{"$error":"#N/A"}},{"$f":"VLOOKUP($J2068,Base!$A:$G,3,FALSE)","v":{"$error":"#N/A"}},{"$f":"'Участок 8'!$F$123","v":0},{"$f":"VLOOKUP($J2068,Base!$A:$G,2,FALSE)","v":{"$error":"#N/A"}},"ООО ''ОБО Беттерманн'', г.Липецк",{"$f":"VLOOKUP($J2068,Base!$A:$G,4,FALSE)","v":{"$error":"#N/A"}},{"$f":"'Участок 8'!$G$123","v":0},{"$f":"VLOOKUP($J2068,Base!$A:$G,5,FALSE)","v":{"$error":"#N/A"}},{"$f":"VLOOKUP($J2068,Base!$A:$G,6,FALSE)","v":{"$error":"#N/A"}}]
[{"$error":"#N/A"},{"$error":"#N/A"},{"$error":"#N/A"},0,{"$error":"#N/A"},{"$error":"#N/A"},null,{"$f":"VLOOKUP($J2069,Base!$A:$G,7,FALSE)","v":{"$error":"#N/A"}},{"$f":"VLOOKUP($J2069,Base!$A:$G,3,FALSE)","v":{"$error":"#N/A"}},{"$f":"'Участок 8'!$F$124","v":0},{"$f":"VLOOKUP($J2069,Base!$A:$G,2,FALSE)","v":{"$error":"#N/A"}},"ООО ''ОБО Беттерманн'', г.Липецк",{"$f":"VLOOKUP($J2069,Base!$A:$G,4,FALSE)","v":{"$error":"#N/A"}},{"$f":"'Участок 8'!$G$124","v":0},{"$f":"VLOOKUP($J2069,Base!$A:$G,5,FALSE)","v":{"$error":"#N/A"}},{"$f":"VLOOKUP($J2069,Base!$A:$G,6,FALSE)","v":{"$error":"#N/A"}}]
[{"$error":"#N/A"},{"$error":"#N/A"},{"$error":"#N/A"},0,{"$error":"#N/A"},{"$error":"#N/A"},null,{"$f":"VLOOKUP($J2070,Base!$A:$G,7,FALSE)","v":{"$error":"#N/A"}},{"$f":"VLOOKUP($J2070,Base!$A:$G,3,FALSE)","v":{"$error":"#N/A"}},{"$f":"'Участок 8'!$F$125","v":0},{"$f":"VLOOKUP($J2070,Base!$A:$G,2,FALSE)","v":{"$error":"#N/A"}},"ООО ''ОБО Беттерманн'', г.Липецк",{"$f":"VLOOKUP($J2070,Base!$A:$G,4,FALSE)","v":{"$error":"#N/A"}},{"$f":"'Участок 8'!$G$125","v":0},{"$f":"VLOOKUP($J2070,Base!$A:$G,5,FALSE)","v":{"$error":"#N/A"}},{"$f":"VLOOKUP($J2070,Base!$A:$G,6,FALSE)","v":{"$error":"#N/A"}}]
[{"$error":"#N/A"},{"$error":"#N/A"},{"$error":"#N/A"},0,{"$error":"#N/A"},{"$error":"#N/A"},null,{"$f":"VLOOKUP($J2071,Base!$A:$G,7,FALSE)","v":{"$error":"#N/A"}},{"$f":"VLOOKUP($J2071,Base!$A:$G,3,FALSE)","v":{"$error":"#N/A"}},{"$f":"'Участок 8'!$F$126","v":0},{"$f":"VLOOKUP($J2071,Base!$A:$G,2,FALSE)","v":{"$error":"#N/A"}},"ООО ''ОБО Беттерманн'', г.Липецк",{"$f":"VLOOKUP($J2071,Base!$A:$G,4,FALSE)","v":{"$error":"#N/A"}},{"$f":"'Участок 8'!$G$126","v":0},{"$f":"VLOOKUP($J2071,Base!$A:$G,5,FALSE)","v":{"$error":"#N/A"}},{"$f":"VLOOKUP($J2071,Base!$A:$G,6,FALSE)","v":{"$error":"#N/A"}}]
[{"$error":"#N/A"},{"$error":"#N/A"},{"$error":"#N/A"},0,{"$error":"#N/A"},{"$error":"#N/A"},null,{"$f":"VLOOKUP($J2072,Base!$A:$G,7,FALSE)","v":{"$error":"#N/A"}},{"$f":"VLOOKUP($J2072,Base!$A:$G,3,FALSE)","v":{"$error":"#N/A"}},{"$f":"'Участок 8'!$F$128","v":0},{"$f":"VLOOKUP($J2072,Base!$A:$G,2,FALSE)","v":{"$error":"#N/A"}},"ООО ''ОБО Беттерманн'', г.Липецк",{"$f":"VLOOKUP($J2072,Base!$A:$G,4,FALSE)","v":{"$error":"#N/A"}},{"$f":"'Участок 8'!$G$128","v":0},{"$f":"VLOOKUP($J2072,Base!$A:$G,5,FALSE)","v":{"$error":"#N/A"}},{"$f":"VLOOKUP($J2072,Base!$A:$G,6,FALSE)","v":{"$error":"#N/A"}}]
[{"$error":"#N/A"},{"$error":"#N/A"},{"$error":"#N/A"},0,{"$error":"#N/A"},{"$error":"#N/A"},null,{"$f":"VLOOKUP($J2073,Base!$A:$G,7,FALSE)","v":{"$error":"#N/A"}},{"$f":"VLOOKUP($J2073,Base!$A:$G,3,FALSE)","v":{"$error":"#N/A"}},{"$f":"'Участок 8'!$F$129","v":0},{"$f":"VLOOKUP($J2073,Base!$A:$G,2,FALSE)","v":{"$error":"#N/A"}},"ООО ''ОБО Беттерманн'', г.Липецк",{"$f":"VLOOKUP($J2073,Base!$A:$G,4,FALSE)","v":{"$error":"#N/A"}},{"$f":"'Участок 8'!$G$129","v":0},{"$f":"VLOOKUP($J2073,Base!$A:$G,5,FALSE)","v":{"$error":"#N/A"}},{"$f":"VLOOKUP($J2073,Base!$A:$G,6,FALSE)","v":{"$error":"#N/A"}}]
[{"$error":"#N/A"},{"$error":"#N/A"},{"$error":"#N/A"},0,{"$error":"#N/A"},{"$error":"#N/A"},null,{"$f":"VLOOKUP($J2074,Base!$A:$G,7,FALSE)","v":{"$error":"#N/A"}},{"$f":"VLOOKUP($J2074,Base!$A:$G,3,FALSE)","v":{"$error":"#N/A"}},{"$f":"'Участок 8'!$F$130","v":0},{"$f":"VLOOKUP($J2074,Base!$A:$G,2,FALSE)","v":{"$error":"#N/A"}},"ООО ''ОБО Беттерманн'', г.Липецк",{"$f":"VLOOKUP($J2074,Base!$A:$G,4,FALSE)","v":{"$error":"#N/A"}},{"$f":"'Участок 8'!$G$130","v":0},{"$f":"VLOOKUP($J2074,Base!$A:$G,5,FALSE)","v":{"$error":"#N/A"}},{"$f":"VLOOKUP($J2074,Base!$A:$G,6,FALSE)","v":{"$error":"#N/A"}}]
[{"$error":"#N/A"},{"$error":"#N/A"},{"$error":"#N/A"},0,{"$error":"#N/A"},{"$error":"#N/A"},null,{"$f":"VLOOKUP($J2075,Base!$A:$G,7,FALSE)","v":{"$error":"#N/A"}},{"$f":"VLOOKUP($J2075,Base!$A:$G,3,FALSE)","v":{"$error":"#N/A"}},{"$f":"'Участок 8'!$F$131","v":0},{"$f":"VLOOKUP($J2075,Base!$A:$G,2,FALSE)","v":{"$error":"#N/A"}},"ООО ''ОБО Беттерманн'', г.Липецк",{"$f":"VLOOKUP($J2075,Base!$A:$G,4,FALSE)","v":{"$error":"#N/A"}},{"$f":"'Участок 8'!$G$131","v":0},{"$f":"VLOOKUP($J2075,Base!$A:$G,5,FALSE)","v":{"$error":"#N/A"}},{"$f":"VLOOKUP($J2075,Base!$A:$G,6,FALSE)","v":{"$error":"#N/A"}}]
[{"$error":"#N/A"},{"$error":"#N/A"},{"$error":"#N/A"},0,{"$error":"#N/A"},{"$error":"#N/A"},null,{"$f":"VLOOKUP($J2076,Base!$A:$G,7,FALSE)","v":{"$error":"#N/A"}},{"$f":"VLOOKUP($J2076,Base!$A:$G,3,FALSE)","v":{"$error":"#N/A"}},{"$f":"'Участок 8'!$F$133","v":0},{"$f":"VLOOKUP($J2076,Base!$A:$G,2,FALSE)","v":{"$error":"#N/A"}},"ООО ''ОБО Беттерманн'', г.Липецк",{"$f":"VLOOKUP($J2076,Base!$A:$G,4,FALSE)","v":{"$error":"#N/A"}},{"$f":"'Участок 8'!$G$133","v":0},{"$f":"VLOOKUP($J2076,Base!$A:$G,5,FALSE)","v":{"$error":"#N/A"}},{"$f":"VLOOKUP($J2076,Base!$A:$G,6,FALSE)","v":{"$error":"#N/A"}}]
[{"$error":"#N/A"},{"$error":"#N/A"},{"$error":"#N/A"},0,{"$error":"#N/A"},{"$error":"#N/A"},null,{"$f":"VLOOKUP($J2077,Base!$A:$G,7,FALSE)","v":{"$error":"#N/A"}},{"$f":"VLOOKUP($J2077,Base!$A:$G,3,FALSE)","v":{"$error":"#N/A"}},{"$f":"'Участок 8'!$F$134","v":0},{"$f":"VLOOKUP($J2077,Base!$A:$G,2,FALSE)","v":{"$error":"#N/A"}},"ООО ''ОБО Беттерманн'', г.Липецк",{"$f":"VLOOKUP($J2077,Base!$A:$G,4,FALSE)","v":{"$error":"#N/A"}},{"$f":"'Участок 8'!$G$134","v":0},{"$f":"VLOOKUP($J2077,Base!$A:$G,5,FALSE)","v":{"$error":"#N/A"}},{"$f":"VLOOKUP($J2077,Base!$A:$G,6,FALSE)","v":{"$error":"#N/A"}}]
[{"$error":"#N/A"},{"$error":"#N/A"},{"$error":"#N/A"},0,{"$error":"#N/A"},{"$error":"#N/A"},null,{"$f":"VLOOKUP($J2078,Base!$A:$G,7,FALSE)","v":{"$error":"#N/A"}},{"$f":"VLOOKUP($J2078,Base!$A:$G,3,FALSE)","v":{"$error":"#N/A"}},{"$f":"'Участок 8'!$F$136","v":0},{"$f":"VLOOKUP($J2078,Base!$A:$G,2,FALSE)","v":{"$error":"#N/A"}},"ООО ''ОБО Беттерманн'', г.Липецк",{"$f":"VLOOKUP($J2078,Base!$A:$G,4,FALSE)","v":{"$error":"#N/A"}},{"$f":"'Участок 8'!$G$136","v":0},{"$f":"VLOOKUP($J2078,Base!$A:$G,5,FALSE)","v":{"$error":"#N/A"}},{"$f":"VLOOKUP($J2078,Base!$A:$G,6,FALSE)","v":{"$error":"#N/A"}}]
[{"$error":"#N/A"},{"$error":"#N/A"},{"$error":"#N/A"},0,{"$error":"#N/A"},{"$error":"#N/A"},null,{"$f":"VLOOKUP($J2079,Base!$A:$G,7,FALSE)","v":{"$error":"#N/A"}},{"$f":"VLOOKUP($J2079,Base!$A:$G,3,FALSE)","v":{"$error":"#N/A"}},{"$f":"'Участок 8'!$F$137","v":0},{"$f":"VLOOKUP($J2079,Base!$A:$G,2,FALSE)","v":{"$error":"#N/A"}},"ООО ''ОБО Беттерманн'', г.Липецк",{"$f":"VLOOKUP($J2079,Base!$A:$G,4,FALSE)","v":{"$error":"#N/A"}},{"$f":"'Участок 8'!$G$137","v":0},{"$f":"VLOOKUP($J2079,Base!$A:$G,5,FALSE)","v":{"$error":"#N/A"}},{"$f":"VLOOKUP($J2079,Base!$A:$G,6,FALSE)","v":{"$error":"#N/A"}}]
[{"$error":"#N/A"},{"$error":"#N/A"},{"$error":"#N/A"},0,{"$error":"#N/A"},{"$error":"#N/A"},null,{"$f":"VLOOKUP($J2080,Base!$A:$G,7,FALSE)","v":{"$error":"#N/A"}},{"$f":"VLOOKUP($J2080,Base!$A:$G,3,FALSE)","v":{"$error":"#N/A"}},{"$f":"'Участок 8'!$F$138","v":0},{"$f":"VLOOKUP($J2080,Base!$A:$G,2,FALSE)","v":{"$error":"#N/A"}},"ООО ''ОБО Беттерманн'', г.Липецк",{"$f":"VLOOKUP($J2080,Base!$A:$G,4,FALSE)","v":{"$error":"#N/A"}},{"$f":"'Участок 8'!$G$138","v":0},{"$f":"VLOOKUP($J2080,Base!$A:$G,5,FALSE)","v":{"$error":"#N/A"}},{"$f":"VLOOKUP($J2080,Base!$A:$G,6,FALSE)","v":{"$error":"#N/A"}}]
[{"$error":"#N/A"},{"$error":"#N/A"},{"$error":"#N/A"},0,{"$error":"#N/A"},{"$error":"#N/A"},null,{"$f":"VLOOKUP($J2081,Base!$A:$G,7,FALSE)","v":{"$error":"#N/A"}},{"$f":"VLOOKUP($J2081,Base!$A:$G,3,FALSE)","v":{"$error":"#N/A"}},{"$f":"'Участок 8'!$F$139","v":0},{"$f":"VLOOKUP($J2081,Base!$A:$G,2,FALSE)","v":{"$error":"#N/A"}},"ООО ''ОБО Беттерманн'', г.Липецк",{"$f":"VLOOKUP($J2081,Base!$A:$G,4,FALSE)","v":{"$error":"#N/A"}},{"$f":"'Участок 8'!$G$139","v":0},{"$f":"VLOOKUP($J2081,Base!$A:$G,5,FALSE)","v":{"$error":"#N/A"}},{"$f":"VLOOKUP($J2081,Base!$A:$G,6,FALSE)","v":{"$error":"#N/A"}}]
[{"$error":"#N/A"},{"$error":"#N/A"},{"$error":"#N/A"},0,{"$error":"#N/A"},{"$error":"#N/A"},null,{"$f":"VLOOKUP($J2082,Base!$A:$G,7,FALSE)","v":{"$error":"#N/A"}},{"$f":"VLOOKUP($J2082,Base!$A:$G,3,FALSE)","v":{"$error":"#N/A"}},{"$f":"'Участок 8'!$F$140","v":0},{"$f":"VLOOKUP($J2082,Base!$A:$G,2,FALSE)","v":{"$error":"#N/A"}},"ООО ''ОБО Беттерманн'', г.Липецк",{"$f":"VLOOKUP($J2082,Base!$A:$G,4,FALSE)","v":{"$error":"#N/A"}},{"$f":"'Участок 8'!$G$140","v":0},{"$f":"VLOOKUP($J2082,Base!$A:$G,5,FALSE)","v":{"$error":"#N/A"}},{"$f":"VLOOKUP($J2082,Base!$A:$G,6,FALSE)","v":{"$error":"#N/A"}}]
[{"$error":"#N/A"},{"$error":"#N/A"},{"$error":"#N/A"},0,{"$error":"#N/A"},{"$error":"#N/A"},null,{"$f":"VLOOKUP($J2083,Base!$A:$G,7,FALSE)","v":{"$error":"#N/A"}},{"$f":"VLOOKUP($J2083,Base!$A:$G,3,FALSE)","v":{"$error":"#N/A"}},{"$f":"'Участок 8'!$F$141","v":0},{"$f":"VLOOKUP($J2083,Base!$A:$G,2,FALSE)","v":{"$error":"#N/A"}},"ООО ''ОБО Беттерманн'', г.Липецк",{"$f":"VLOOKUP($J2083,Base!$A:$G,4,FALSE)","v":{"$error":"#N/A"}},{"$f":"'Участок 8'!$G$141","v":0},{"$f":"VLOOKUP($J2083,Base!$A:$G,5,FALSE)","v":{"$error":"#N/A"}},{"$f":"VLOOKUP($J2083,Base!$A:$G,6,FALSE)","v":{"$error":"#N/A"}}]
[{"$error":"#N/A"},{"$error":"#N/A"},{"$error":"#N/A"},0,{"$error":"#N/A"},{"$error":"#N/A"},null,{"$f":"VLOOKUP($J2084,Base!$A:$G,7,FALSE)","v":{"$error":"#N/A"}},{"$f":"VLOOKUP($J2084,Base!$A:$G,3,FALSE)","v":{"$error":"#N/A"}},{"$f":"'Участок 8'!$F$142","v":0},{"$f":"VLOOKUP($J2084,Base!$A:$G,2,FALSE)","v":{"$error":"#N/A"}},"ООО ''ОБО Беттерманн'', г.Липецк",{"$f":"VLOOKUP($J2084,Base!$A:$G,4,FALSE)","v":{"$error":"#N/A"}},{"$f":"'Участок 8'!$G$142","v":0},{"$f":"VLOOKUP($J2084,Base!$A:$G,5,FALSE)","v":{"$error":"#N/A"}},{"$f":"VLOOKUP($J2084,Base!$A:$G,6,FALSE)","v":{"$error":"#N/A"}}]
[{"$error":"#N/A"},{"$error":"#N/A"},{"$error":"#N/A"},0,{"$error":"#N/A"},{"$error":"#N/A"},null,{"$f":"VLOOKUP($J2085,Base!$A:$G,7,FALSE)","v":{"$error":"#N/A"}},{"$f":"VLOOKUP($J2085,Base!$A:$G,3,FALSE)","v":{"$error":"#N/A"}},{"$f":"'Участок 8'!$F$143","v":0},{"$f":"VLOOKUP($J2085,Base!$A:$G,2,FALSE)","v":{"$error":"#N/A"}},"ООО ''ОБО Беттерманн'', г.Липецк",{"$f":"VLOOKUP($J2085,Base!$A:$G,4,FALSE)","v":{"$error":"#N/A"}},{"$f":"'Участок 8'!$G$143","v":0},{"$f":"VLOOKUP($J2085,Base!$A:$G,5,FALSE)","v":{"$error":"#N/A"}},{"$f":"VLOOKUP($J2085,Base!$A:$G,6,FALSE)","v":{"$error":"#N/A"}}]
[{"$error":"#N/A"},{"$error":"#N/A"},{"$error":"#N/A"},0,{"$error":"#N/A"},{"$error":"#N/A"},null,{"$f":"VLOOKUP($J2086,Base!$A:$G,7,FALSE)","v":{"$error":"#N/A"}},{"$f":"VLOOKUP($J2086,Base!$A:$G,3,FALSE)","v":{"$error":"#N/A"}},{"$f":"'Участок 8'!$F$145","v":0},{"$f":"VLOOKUP($J2086,Base!$A:$G,2,FALSE)","v":{"$error":"#N/A"}},"ООО ''ОБО Беттерманн'', г.Липецк",{"$f":"VLOOKUP($J2086,Base!$A:$G,4,FALSE)","v":{"$error":"#N/A"}},{"$f":"'Участок 8'!$G$145","v":0},{"$f":"VLOOKUP($J2086,Base!$A:$G,5,FALSE)","v":{"$error":"#N/A"}},{"$f":"VLOOKUP($J2086,Base!$A:$G,6,FALSE)","v":{"$error":"#N/A"}}]
[{"$error":"#N/A"},{"$error":"#N/A"},{"$error":"#N/A"},0,{"$error":"#N/A"},{"$error":"#N/A"},null,{"$f":"VLOOKUP($J2087,Base!$A:$G,7,FALSE)","v":{"$error":"#N/A"}},{"$f":"VLOOKUP($J2087,Base!$A:$G,3,FALSE)","v":{"$error":"#N/A"}},{"$f":"'Участок 8'!$F$146","v":0},{"$f":"VLOOKUP($J2087,Base!$A:$G,2,FALSE)","v":{"$error":"#N/A"}},"ООО ''ОБО Беттерманн'', г.Липецк",{"$f":"VLOOKUP($J2087,Base!$A:$G,4,FALSE)","v":{"$error":"#N/A"}},{"$f":"'Участок 8'!$G$146","v":0},{"$f":"VLOOKUP($J2087,Base!$A:$G,5,FALSE)","v":{"$error":"#N/A"}},{"$f":"VLOOKUP($J2087,Base!$A:$G,6,FALSE)","v":{"$error":"#N/A"}}]
[{"$error":"#N/A"},{"$error":"#N/A"},{"$error":"#N/A"},0,{"$error":"#N/A"},{"$error":"#N/A"},null,{"$f":"VLOOKUP($J2088,Base!$A:$G,7,FALSE)","v":{"$error":"#N/A"}},{"$f":"VLOOKUP($J2088,Base!$A:$G,3,FALSE)","v":{"$error":"#N/A"}},{"$f":"'Участок 8'!$F$147","v":0},{"$f":"VLOOKUP($J2088,Base!$A:$G,2,FALSE)","v":{"$error":"#N/A"}},"ООО ''ОБО Беттерманн'', г.Липецк",{"$f":"VLOOKUP($J2088,Base!$A:$G,4,FALSE)","v":{"$error":"#N/A"}},{"$f":"'Участок 8'!$G$147","v":0},{"$f":"VLOOKUP($J2088,Base!$A:$G,5,FALSE)","v":{"$error":"#N/A"}},{"$f":"VLOOKUP($J2088,Base!$A:$G,6,FALSE)","v":{"$error":"#N/A"}}]
[{"$error":"#N/A"},{"$error":"#N/A"},{"$error":"#N/A"},0,{"$error":"#N/A"},{"$error":"#N/A"},null,{"$f":"VLOOKUP($J2089,Base!$A:$G,7,FALSE)","v":{"$error":"#N/A"}},{"$f":"VLOOKUP($J2089,Base!$A:$G,3,FALSE)","v":{"$error":"#N/A"}},{"$f":"'Участок 8'!$F$148","v":0},{"$f":"VLOOKUP($J2089,Base!$A:$G,2,FALSE)","v":{"$error":"#N/A"}},"ООО ''ОБО Беттерманн'', г.Липецк",{"$f":"VLOOKUP($J2089,Base!$A:$G,4,FALSE)","v":{"$error":"#N/A"}},{"$f":"'Участок 8'!$G$148","v":0},{"$f":"VLOOKUP($J2089,Base!$A:$G,5,FALSE)","v":{"$error":"#N/A"}},{"$f":"VLOOKUP($J2089,Base!$A:$G,6,FALSE)","v":{"$error":"#N/A"}}]
[{"$error":"#N/A"},{"$error":"#N/A"},{"$error":"#N/A"},0,{"$error":"#N/A"},{"$error":"#N/A"},null,{"$f":"VLOOKUP($J2090,Base!$A:$G,7,FALSE)","v":{"$error":"#N/A"}},{"$f":"VLOOKUP($J2090,Base!$A:$G,3,FALSE)","v":{"$error":"#N/A"}},{"$f":"'Участок 8'!$F$149","v":0},{"$f":"VLOOKUP($J2090,Base!$A:$G,2,FALSE)","v":{"$error":"#N/A"}},"ООО ''ОБО Беттерманн'', г.Липецк",{"$f":"VLOOKUP($J2090,Base!$A:$G,4,FALSE)","v":{"$error":"#N/A"}},{"$f":"'Участок 8'!$G$149","v":0},{"$f":"VLOOKUP($J2090,Base!$A:$G,5,FALSE)","v":{"$error":"#N/A"}},{"$f":"VLOOKUP($J2090,Base!$A:$G,6,FALSE)","v":{"$error":"#N/A"}}]
[{"$error":"#N/A"},{"$error":"#N/A"},{"$error":"#N/A"},0,{"$error":"#N/A"},{"$error":"#N/A"},null,{"$f":"VLOOKUP($J2091,Base!$A:$G,7,FALSE)","v":{"$error":"#N/A"}},{"$f":"VLOOKUP($J2091,Base!$A:$G,3,FALSE)","v":{"$error":"#N/A"}},{"$f":"'Участок 8'!$F$150","v":0},{"$f":"VLOOKUP($J2091,Base!$A:$G,2,FALSE)","v":{"$error":"#N/A"}},"ООО ''ОБО Беттерманн'', г.Липецк",{"$f":"VLOOKUP($J2091,Base!$A:$G,4,FALSE)","v":{"$error":"#N/A"}},{"$f":"'Участок 8'!$G$150","v":0},{"$f":"VLOOKUP($J2091,Base!$A:$G,5,FALSE)","v":{"$error":"#N/A"}},{"$f":"VLOOKUP($J2091,Base!$A:$G,6,FALSE)","v":{"$error":"#N/A"}}]
[{"$error":"#N/A"},{"$error":"#N/A"},{"$error":"#N/A"},0,{"$error":"#N/A"},{"$error":"#N/A"},null,{"$f":"VLOOKUP($J2092,Base!$A:$G,7,FALSE)","v":{"$error":"#N/A"}},{"$f":"VLOOKUP($J2092,Base!$A:$G,3,FALSE)","v":{"$error":"#N/A"}},{"$f":"'Участок 8'!$F$151","v":0},{"$f":"VLOOKUP($J2092,Base!$A:$G,2,FALSE)","v":{"$error":"#N/A"}},"ООО ''ОБО Беттерманн'', г.Липецк",{"$f":"VLOOKUP($J2092,Base!$A:$G,4,FALSE)","v":{"$error":"#N/A"}},{"$f":"'Участок 8'!$G$151","v":0},{"$f":"VLOOKUP($J2092,Base!$A:$G,5,FALSE)","v":{"$error":"#N/A"}},{"$f":"VLOOKUP($J2092,Base!$A:$G,6,FALSE)","v":{"$error":"#N/A"}}]
[{"$error":"#N/A"},{"$error":"#N/A"},{"$error":"#N/A"},0,{"$error":"#N/A"},{"$error":"#N/A"},null,{"$f":"VLOOKUP($J2093,Base!$A:$G,7,FALSE)","v":{"$error":"#N/A"}},{"$f":"VLOOKUP($J2093,Base!$A:$G,3,FALSE)","v":{"$error":"#N/A"}},{"$f":"'Участок 8'!$F$152","v":0},{"$f":"VLOOKUP($J2093,Base!$A:$G,2,FALSE)","v":{"$error":"#N/A"}},"ООО ''ОБО Беттерманн'', г.Липецк",{"$f":"VLOOKUP($J2093,Base!$A:$G,4,FALSE)","v":{"$error":"#N/A"}},{"$f":"'Участок 8'!$G$152","v":0},{"$f":"VLOOKUP($J2093,Base!$A:$G,5,FALSE)","v":{"$error":"#N/A"}},{"$f":"VLOOKUP($J2093,Base!$A:$G,6,FALSE)","v":{"$error":"#N/A"}}]
[{"$error":"#N/A"},{"$error":"#N/A"},{"$error":"#N/A"},0,{"$error":"#N/A"},{"$error":"#N/A"},null,{"$f":"VLOOKUP($J2094,Base!$A:$G,7,FALSE)","v":{"$error":"#N/A"}},{"$f":"VLOOKUP($J2094,Base!$A:$G,3,FALSE)","v":{"$error":"#N/A"}},{"$f":"'Участок 8'!$F$154","v":0},{"$f":"VLOOKUP($J2094,Base!$A:$G,2,FALSE)","v":{"$error":"#N/A"}},"ООО ''ОБО Беттерманн'', г.Липецк",{"$f":"VLOOKUP($J2094,Base!$A:$G,4,FALSE)","v":{"$error":"#N/A"}},{"$f":"'Участок 8'!$G$154","v":0},{"$f":"VLOOKUP($J2094,Base!$A:$G,5,FALSE)","v":{"$error":"#N/A"}},{"$f":"VLOOKUP($J2094,Base!$A:$G,6,FALSE)","v":{"$error":"#N/A"}}]
[{"$error":"#N/A"},{"$error":"#N/A"},{"$error":"#N/A"},0,{"$error":"#N/A"},{"$error":"#N/A"},null,{"$f":"VLOOKUP($J2095,Base!$A:$G,7,FALSE)","v":{"$error":"#N/A"}},{"$f":"VLOOKUP($J2095,Base!$A:$G,3,FALSE)","v":{"$error":"#N/A"}},{"$f":"'Участок 8'!$F$155","v":0},{"$f":"VLOOKUP($J2095,Base!$A:$G,2,FALSE)","v":{"$error":"#N/A"}},"ООО ''ОБО Беттерманн'', г.Липецк",{"$f":"VLOOKUP($J2095,Base!$A:$G,4,FALSE)","v":{"$error":"#N/A"}},{"$f":"'Участок 8'!$G$155","v":0},{"$f":"VLOOKUP($J2095,Base!$A:$G,5,FALSE)","v":{"$error":"#N/A"}},{"$f":"VLOOKUP($J2095,Base!$A:$G,6,FALSE)","v":{"$error":"#N/A"}}]
[{"$error":"#N/A"},{"$error":"#N/A"},{"$error":"#N/A"},0,{"$error":"#N/A"},{"$error":"#N/A"},null,{"$f":"VLOOKUP($J2096,Base!$A:$G,7,FALSE)","v":{"$error":"#N/A"}},{"$f":"VLOOKUP($J2096,Base!$A:$G,3,FALSE)","v":{"$error":"#N/A"}},{"$f":"'Участок 8'!$F$156","v":0},{"$f":"VLOOKUP($J2096,Base!$A:$G,2,FALSE)","v":{"$error":"#N/A"}},"ООО ''ОБО Беттерманн'', г.Липецк",{"$f":"VLOOKUP($J2096,Base!$A:$G,4,FALSE)","v":{"$error":"#N/A"}},{"$f":"'Участок 8'!$G$156","v":0},{"$f":"VLOOKUP($J2096,Base!$A:$G,5,FALSE)","v":{"$error":"#N/A"}},{"$f":"VLOOKUP($J2096,Base!$A:$G,6,FALSE)","v":{"$error":"#N/A"}}]
[{"$error":"#N/A"},{"$error":"#N/A"},{"$error":"#N/A"},0,{"$error":"#N/A"},{"$error":"#N/A"},null,{"$f":"VLOOKUP($J2097,Base!$A:$G,7,FALSE)","v":{"$error":"#N/A"}},{"$f":"VLOOKUP($J2097,Base!$A:$G,3,FALSE)","v":{"$error":"#N/A"}},{"$f":"'Участок 8'!$F$157","v":0},{"$f":"VLOOKUP($J2097,Base!$A:$G,2,FALSE)","v":{"$error":"#N/A"}},"ООО ''ОБО Беттерманн'', г.Липецк",{"$f":"VLOOKUP($J2097,Base!$A:$G,4,FALSE)","v":{"$error":"#N/A"}},{"$f":"'Участок 8'!$G$157","v":0},{"$f":"VLOOKUP($J2097,Base!$A:$G,5,FALSE)","v":{"$error":"#N/A"}},{"$f":"VLOOKUP($J2097,Base!$A:$G,6,FALSE)","v":{"$error":"#N/A"}}]
[{"$error":"#N/A"},{"$error":"#N/A"},{"$error":"#N/A"},0,{"$error":"#N/A"},{"$error":"#N/A"},null,{"$f":"VLOOKUP($J2098,Base!$A:$G,7,FALSE)","v":{"$error":"#N/A"}},{"$f":"VLOOKUP($J2098,Base!$A:$G,3,FALSE)","v":{"$error":"#N/A"}},{"$f":"'Участок 8'!$F$158","v":0},{"$f":"VLOOKUP($J2098,Base!$A:$G,2,FALSE)","v":{"$error":"#N/A"}},"ООО ''ОБО Беттерманн'', г.Липецк",{"$f":"VLOOKUP($J2098,Base!$A:$G,4,FALSE)","v":{"$error":"#N/A"}},{"$f":"'Участок 8'!$G$158","v":0},{"$f":"VLOOKUP($J2098,Base!$A:$G,5,FALSE)","v":{"$error":"#N/A"}},{"$f":"VLOOKUP($J2098,Base!$A:$G,6,FALSE)","v":{"$error":"#N/A"}}]
[{"$error":"#N/A"},{"$error":"#N/A"},{"$error":"#N/A"},0,{"$error":"#N/A"},{"$error":"#N/A"},null,{"$f":"VLOOKUP($J2099,Base!$A:$G,7,FALSE)","v":{"$error":"#N/A"}},{"$f":"VLOOKUP($J2099,Base!$A:$G,3,FALSE)","v":{"$error":"#N/A"}},{"$f":"'Участок 8'!$F$159","v":0},{"$f":"VLOOKUP($J2099,Base!$A:$G,2,FALSE)","v":{"$error":"#N/A"}},"ООО ''ОБО Беттерманн'', г.Липецк",{"$f":"VLOOKUP($J2099,Base!$A:$G,4,FALSE)","v":{"$error":"#N/A"}},{"$f":"'Участок 8'!$G$159","v":0},{"$f":"VLOOKUP($J2099,Base!$A:$G,5,FALSE)","v":{"$error":"#N/A"}},{"$f":"VLOOKUP($J2099,Base!$A:$G,6,FALSE)","v":{"$error":"#N/A"}}]
[{"$error":"#N/A"},{"$error":"#N/A"},{"$error":"#N/A"},0,{"$error":"#N/A"},{"$error":"#N/A"},null,{"$f":"VLOOKUP($J2100,Base!$A:$G,7,FALSE)","v":{"$error":"#N/A"}},{"$f":"VLOOKUP($J2100,Base!$A:$G,3,FALSE)","v":{"$error":"#N/A"}},{"$f":"'Участок 8'!$F$160","v":0},{"$f":"VLOOKUP($J2100,Base!$A:$G,2,FALSE)","v":{"$error":"#N/A"}},"ООО ''ОБО Беттерманн'', г.Липецк",{"$f":"VLOOKUP($J2100,Base!$A:$G,4,FALSE)","v":{"$error":"#N/A"}},{"$f":"'Участок 8'!$G$160","v":0},{"$f":"VLOOKUP($J2100,Base!$A:$G,5,FALSE)","v":{"$error":"#N/A"}},{"$f":"VLOOKUP($J2100,Base!$A:$G,6,FALSE)","v":{"$error":"#N/A"}}]
[{"$error":"#N/A"},{"$error":"#N/A"},{"$error":"#N/A"},0,{"$error":"#N/A"},{"$error":"#N/A"},null,{"$f":"VLOOKUP($J2101,Base!$A:$G,7,FALSE)","v":{"$error":"#N/A"}},{"$f":"VLOOKUP($J2101,Base!$A:$G,3,FALSE)","v":{"$error":"#N/A"}},{"$f":"'Участок 8'!$F$161","v":0},{"$f":"VLOOKUP($J2101,Base!$A:$G,2,FALSE)","v":{"$error":"#N/A"}},"ООО ''ОБО Беттерманн'', г.Липецк",{"$f":"VLOOKUP($J2101,Base!$A:$G,4,FALSE)","v":{"$error":"#N/A"}},{"$f":"'Участок 8'!$G$161","v":0},{"$f":"VLOOKUP($J2101,Base!$A:$G,5,FALSE)","v":{"$error":"#N/A"}},{"$f":"VLOOKUP($J2101,Base!$A:$G,6,FALSE)","v":{"$error":"#N/A"}}]
[{"$error":"#N/A"},{"$error":"#N/A"},{"$error":"#N/A"},0,{"$error":"#N/A"},{"$error":"#N/A"},null,{"$f":"VLOOKUP($J2102,Base!$A:$G,7,FALSE)","v":{"$error":"#N/A"}},{"$f":"VLOOKUP($J2102,Base!$A:$G,3,FALSE)","v":{"$error":"#N/A"}},{"$f":"'Участок 8'!$F$163","v":0},{"$f":"VLOOKUP($J2102,Base!$A:$G,2,FALSE)","v":{"$error":"#N/A"}},"ООО ''ОБО Беттерманн'', г.Липецк",{"$f":"VLOOKUP($J2102,Base!$A:$G,4,FALSE)","v":{"$error":"#N/A"}},{"$f":"'Участок 8'!$G$163","v":0},{"$f":"VLOOKUP($J2102,Base!$A:$G,5,FALSE)","v":{"$error":"#N/A"}},{"$f":"VLOOKUP($J2102,Base!$A:$G,6,FALSE)","v":{"$error":"#N/A"}}]
[{"$error":"#N/A"},{"$error":"#N/A"},{"$error":"#N/A"},0,{"$error":"#N/A"},{"$error":"#N/A"},null,{"$f":"VLOOKUP($J2103,Base!$A:$G,7,FALSE)","v":{"$error":"#N/A"}},{"$f":"VLOOKUP($J2103,Base!$A:$G,3,FALSE)","v":{"$error":"#N/A"}},{"$f":"'Участок 8'!$F$164","v":0},{"$f":"VLOOKUP($J2103,Base!$A:$G,2,FALSE)","v":{"$error":"#N/A"}},"ООО ''ОБО Беттерманн'', г.Липецк",{"$f":"VLOOKUP($J2103,Base!$A:$G,4,FALSE)","v":{"$error":"#N/A"}},{"$f":"'Участок 8'!$G$164","v":0},{"$f":"VLOOKUP($J2103,Base!$A:$G,5,FALSE)","v":{"$error":"#N/A"}},{"$f":"VLOOKUP($J2103,Base!$A:$G,6,FALSE)","v":{"$error":"#N/A"}}]
[{"$error":"#N/A"},{"$error":"#N/A"},{"$error":"#N/A"},0,{"$error":"#N/A"},{"$error":"#N/A"},null,{"$f":"VLOOKUP($J2104,Base!$A:$G,7,FALSE)","v":{"$error":"#N/A"}},{"$f":"VLOOKUP($J2104,Base!$A:$G,3,FALSE)","v":{"$error":"#N/A"}},{"$f":"'Участок 8'!$F$165","v":0},{"$f":"VLOOKUP($J2104,Base!$A:$G,2,FALSE)","v":{"$error":"#N/A"}},"ООО ''ОБО Беттерманн'', г.Липецк",{"$f":"VLOOKUP($J2104,Base!$A:$G,4,FALSE)","v":{"$error":"#N/A"}},{"$f":"'Участок 8'!$G$165","v":0},{"$f":"VLOOKUP($J2104,Base!$A:$G,5,FALSE)","v":{"$error":"#N/A"}},{"$f":"VLOOKUP($J2104,Base!$A:$G,6,FALSE)","v":{"$error":"#N/A"}}]
[{"$error":"#N/A"},{"$error":"#N/A"},{"$error":"#N/A"},0,{"$error":"#N/A"},{"$error":"#N/A"},null,{"$f":"VLOOKUP($J2105,Base!$A:$G,7,FALSE)","v":{"$error":"#N/A"}},{"$f":"VLOOKUP($J2105,Base!$A:$G,3,FALSE)","v":{"$error":"#N/A"}},{"$f":"'Участок 8'!$F$166","v":0},{"$f":"VLOOKUP($J2105,Base!$A:$G,2,FALSE)","v":{"$error":"#N/A"}},"ООО ''ОБО Беттерманн'', г.Липецк",{"$f":"VLOOKUP($J2105,Base!$A:$G,4,FALSE)","v":{"$error":"#N/A"}},{"$f":"'Участок 8'!$G$166","v":0},{"$f":"VLOOKUP($J2105,Base!$A:$G,5,FALSE)","v":{"$error":"#N/A"}},{"$f":"VLOOKUP($J2105,Base!$A:$G,6,FALSE)","v":{"$error":"#N/A"}}]
[{"$error":"#N/A"},{"$error":"#N/A"},{"$error":"#N/A"},0,{"$error":"#N/A"},{"$error":"#N/A"},null,{"$f":"VLOOKUP($J2106,Base!$A:$G,7,FALSE)","v":{"$error":"#N/A"}},{"$f":"VLOOKUP($J2106,Base!$A:$G,3,FALSE)","v":{"$error":"#N/A"}},{"$f":"'Участок 8'!$F$168","v":0},{"$f":"VLOOKUP($J2106,Base!$A:$G,2,FALSE)","v":{"$error":"#N/A"}},"ООО ''ОБО Беттерманн'', г.Липецк",{"$f":"VLOOKUP($J2106,Base!$A:$G,4,FALSE)","v":{"$error":"#N/A"}},{"$f":"'Участок 8'!$G$168","v":0},{"$f":"VLOOKUP($J2106,Base!$A:$G,5,FALSE)","v":{"$error":"#N/A"}},{"$f":"VLOOKUP($J2106,Base!$A:$G,6,FALSE)","v":{"$error":"#N/A"}}]
[{"$error":"#N/A"},{"$error":"#N/A"},{"$error":"#N/A"},0,{"$error":"#N/A"},{"$error":"#N/A"},null,{"$f":"VLOOKUP($J2107,Base!$A:$G,7,FALSE)","v":{"$error":"#N/A"}},{"$f":"VLOOKUP($J2107,Base!$A:$G,3,FALSE)","v":{"$error":"#N/A"}},{"$f":"'Участок 8'!$F$169","v":0},{"$f":"VLOOKUP($J2107,Base!$A:$G,2,FALSE)","v":{"$error":"#N/A"}},"ООО ''ОБО Беттерманн'', г.Липецк",{"$f":"VLOOKUP($J2107,Base!$A:$G,4,FALSE)","v":{"$error":"#N/A"}},{"$f":"'Участок 8'!$G$169","v":0},{"$f":"VLOOKUP($J2107,Base!$A:$G,5,FALSE)","v":{"$error":"#N/A"}},{"$f":"VLOOKUP($J2107,Base!$A:$G,6,FALSE)","v":{"$error":"#N/A"}}]
[{"$error":"#N/A"},{"$error":"#N/A"},{"$error":"#N/A"},0,{"$error":"#N/A"},{"$error":"#N/A"},null,{"$f":"VLOOKUP($J2108,Base!$A:$G,7,FALSE)","v":{"$error":"#N/A"}},{"$f":"VLOOKUP($J2108,Base!$A:$G,3,FALSE)","v":{"$error":"#N/A"}},{"$f":"'Участок 8'!$F$170","v":0},{"$f":"VLOOKUP($J2108,Base!$A:$G,2,FALSE)","v":{"$error":"#N/A"}},"ООО ''ОБО Беттерманн'', г.Липецк",{"$f":"VLOOKUP($J2108,Base!$A:$G,4,FALSE)","v":{"$error":"#N/A"}},{"$f":"'Участок 8'!$G$170","v":0},{"$f":"VLOOKUP($J2108,Base!$A:$G,5,FALSE)","v":{"$error":"#N/A"}},{"$f":"VLOOKUP($J2108,Base!$A:$G,6,FALSE)","v":{"$error":"#N/A"}}]
[{"$error":"#N/A"},{"$error":"#N/A"},{"$error":"#N/A"},0,{"$error":"#N/A"},{"$error":"#N/A"},null,{"$f":"VLOOKUP($J2109,Base!$A:$G,7,FALSE)","v":{"$error":"#N/A"}},{"$f":"VLOOKUP($J2109,Base!$A:$G,3,FALSE)","v":{"$error":"#N/A"}},{"$f":"'Участок 8'!$F$171","v":0},{"$f":"VLOOKUP($J2109,Base!$A:$G,2,FALSE)","v":{"$error":"#N/A"}},"ООО ''ОБО Беттерманн'', г.Липецк",{"$f":"VLOOKUP($J2109,Base!$A:$G,4,FALSE)","v":{"$error":"#N/A"}},{"$f":"'Участок 8'!$G$171","v":0},{"$f":"VLOOKUP($J2109,Base!$A:$G,5,FALSE)","v":{"$error":"#N/A"}},{"$f":"VLOOKUP($J2109,Base!$A:$G,6,FALSE)","v":{"$error":"#N/A"}}]
[{"$error":"#N/A"},{"$error":"#N/A"},{"$error":"#N/A"},0,{"$error":"#N/A"},{"$error":"#N/A"},null,{"$f":"VLOOKUP($J2110,Base!$A:$G,7,FALSE)","v":{"$error":"#N/A"}},{"$f":"VLOOKUP($J2110,Base!$A:$G,3,FALSE)","v":{"$error":"#N/A"}},{"$f":"'Участок 8'!$F$173","v":0},{"$f":"VLOOKUP($J2110,Base!$A:$G,2,FALSE)","v":{"$error":"#N/A"}},"ООО ''ОБО Беттерманн'', г.Липецк",{"$f":"VLOOKUP($J2110,Base!$A:$G,4,FALSE)","v":{"$error":"#N/A"}},{"$f":"'Участок 8'!$G$173","v":0},{"$f":"VLOOKUP($J2110,Base!$A:$G,5,FALSE)","v":{"$error":"#N/A"}},{"$f":"VLOOKUP($J2110,Base!$A:$G,6,FALSE)","v":{"$error":"#N/A"}}]
[{"$error":"#N/A"},{"$error":"#N/A"},{"$error":"#N/A"},0,{"$error":"#N/A"},{"$error":"#N/A"},null,{"$f":"VLOOKUP($J2111,Base!$A:$G,7,FALSE)","v":{"$error":"#N/A"}},{"$f":"VLOOKUP($J2111,Base!$A:$G,3,FALSE)","v":{"$error":"#N/A"}},{"$f":"'Участок 8'!$F$174","v":0},{"$f":"VLOOKUP($J2111,Base!$A:$G,2,FALSE)","v":{"$error":"#N/A"}},"ООО ''ОБО Беттерманн'', г.Липецк",{"$f":"VLOOKUP($J2111,Base!$A:$G,4,FALSE)","v":{"$error":"#N/A"}},{"$f":"'Участок 8'!$G$174","v":0},{"$f":"VLOOKUP($J2111,Base!$A:$G,5,FALSE)","v":{"$error":"#N/A"}},{"$f":"VLOOKUP($J2111,Base!$A:$G,6,FALSE)","v":{"$error":"#N/A"}}]
[{"$error":"#N/A"},{"$error":"#N/A"},{"$error":"#N/A"},0,{"$error":"#N/A"},{"$error":"#N/A"},null,{"$f":"VLOOKUP($J2112,Base!$A:$G,7,FALSE)","v":{"$error":"#N/A"}},{"$f":"VLOOKUP($J2112,Base!$A:$G,3,FALSE)","v":{"$error":"#N/A"}},{"$f":"'Участок 8'!$F$175","v":0},{"$f":"VLOOKUP($J2112,Base!$A:$G,2,FALSE)","v":{"$error":"#N/A"}},"ООО ''ОБО Беттерманн'', г.Липецк",{"$f":"VLOOKUP($J2112,Base!$A:$G,4,FALSE)","v":{"$error":"#N/A"}},{"$f":"'Участок 8'!$G$175","v":0},{"$f":"VLOOKUP($J2112,Base!$A:$G,5,FALSE)","v":{"$error":"#N/A"}},{"$f":"VLOOKUP($J2112,Base!$A:$G,6,FALSE)","v":{"$error":"#N/A"}}]
[{"$error":"#N/A"},{"$error":"#N/A"},{"$error":"#N/A"},0,{"$error":"#N/A"},{"$error":"#N/A"},null,{"$f":"VLOOKUP($J2113,Base!$A:$G,7,FALSE)","v":{"$error":"#N/A"}},{"$f":"VLOOKUP($J2113,Base!$A:$G,3,FALSE)","v":{"$error":"#N/A"}},{"$f":"'Участок 8'!$F$176","v":0},{"$f":"VLOOKUP($J2113,Base!$A:$G,2,FALSE)","v":{"$error":"#N/A"}},"ООО ''ОБО Беттерманн'', г.Липецк",{"$f":"VLOOKUP($J2113,Base!$A:$G,4,FALSE)","v":{"$error":"#N/A"}},{"$f":"'Участок 8'!$G$176","v":0},{"$f":"VLOOKUP($J2113,Base!$A:$G,5,FALSE)","v":{"$error":"#N/A"}},{"$f":"VLOOKUP($J2113,Base!$A:$G,6,FALSE)","v":{"$error":"#N/A"}}]
[{"$error":"#N/A"},{"$error":"#N/A"},{"$error":"#N/A"},0,{"$error":"#N/A"},{"$error":"#N/A"},null,{"$f":"VLOOKUP($J2114,Base!$A:$G,7,FALSE)","v":{"$error":"#N/A"}},{"$f":"VLOOKUP($J2114,Base!$A:$G,3,FALSE)","v":{"$error":"#N/A"}},{"$f":"'Участок 8'!$F$178","v":0},{"$f":"VLOOKUP($J2114,Base!$A:$G,2,FALSE)","v":{"$error":"#N/A"}},"ООО ''ОБО Беттерманн'', г.Липецк",{"$f":"VLOOKUP($J2114,Base!$A:$G,4,FALSE)","v":{"$error":"#N/A"}},{"$f":"'Участок 8'!$G$178","v":0},{"$f":"VLOOKUP($J2114,Base!$A:$G,5,FALSE)","v":{"$error":"#N/A"}},{"$f":"VLOOKUP($J2114,Base!$A:$G,6,FALSE)","v":{"$error":"#N/A"}}]
[{"$error":"#N/A"},{"$error":"#N/A"},{"$error":"#N/A"},0,{"$error":"#N/A"},{"$error":"#N/A"},null,{"$f":"VLOOKUP($J2115,Base!$A:$G,7,FALSE)","v":{"$error":"#N/A"}},{"$f":"VLOOKUP($J2115,Base!$A:$G,3,FALSE)","v":{"$error":"#N/A"}},{"$f":"'Участок 8'!$F$207","v":"---"},{"$f":"VLOOKUP($J2115,Base!$A:$G,2,FALSE)","v":{"$error":"#N/A"}},"ООО ''ОБО Беттерманн'', г.Липецк",{"$f":"VLOOKUP($J2115,Base!$A:$G,4,FALSE)","v":{"$error":"#N/A"}},{"$f":"'Участок 8'!$G$207","v":0},{"$f":"VLOOKUP($J2115,Base!$A:$G,5,FALSE)","v":{"$error":"#N/A"}},{"$f":"VLOOKUP($J2115,Base!$A:$G,6,FALSE)","v":{"$error":"#N/A"}}]
[{"$error":"#N/A"},{"$error":"#N/A"},{"$error":"#N/A"},0,{"$error":"#N/A"},{"$error":"#N/A"},null,{"$f":"VLOOKUP($J2116,Base!$A:$G,7,FALSE)","v":{"$error":"#N/A"}},{"$f":"VLOOKUP($J2116,Base!$A:$G,3,FALSE)","v":{"$error":"#N/A"}},{"$f":"'Участок 8'!$F$208","v":"---"},{"$f":"VLOOKUP($J2116,Base!$A:$G,2,FALSE)","v":{"$error":"#N/A"}},"ООО ''ОБО Беттерманн'', г.Липецк",{"$f":"VLOOKUP($J2116,Base!$A:$G,4,FALSE)","v":{"$error":"#N/A"}},{"$f":"'Участок 8'!$G$208","v":0},{"$f":"VLOOKUP($J2116,Base!$A:$G,5,FALSE)","v":{"$error":"#N/A"}},{"$f":"VLOOKUP($J2116,Base!$A:$G,6,FALSE)","v":{"$error":"#N/A"}}]
[{"$error":"#N/A"},{"$error":"#N/A"},{"$error":"#N/A"},0,{"$error":"#N/A"},{"$error":"#N/A"},null,{"$f":"VLOOKUP($J2117,Base!$A:$G,7,FALSE)","v":{"$error":"#N/A"}},{"$f":"VLOOKUP($J2117,Base!$A:$G,3,FALSE)","v":{"$error":"#N/A"}},{"$f":"'Участок 8'!$F$209","v":"---"},{"$f":"VLOOKUP($J2117,Base!$A:$G,2,FALSE)","v":{"$error":"#N/A"}},"ООО ''ОБО Беттерманн'', г.Липецк",{"$f":"VLOOKUP($J2117,Base!$A:$G,4,FALSE)","v":{"$error":"#N/A"}},{"$f":"'Участок 8'!$G$209","v":0},{"$f":"VLOOKUP($J2117,Base!$A:$G,5,FALSE)","v":{"$error":"#N/A"}},{"$f":"VLOOKUP($J2117,Base!$A:$G,6,FALSE)","v":{"$error":"#N/A"}}]
[{"$error":"#N/A"},{"$error":"#N/A"},{"$error":"#N/A"},0,{"$error":"#N/A"},{"$error":"#N/A"},null,{"$f":"VLOOKUP($J2118,Base!$A:$G,7,FALSE)","v":{"$error":"#N/A"}},{"$f":"VLOOKUP($J2118,Base!$A:$G,3,FALSE)","v":{"$error":"#N/A"}},{"$f":"'Участок 8'!$F$221","v":"---"},{"$f":"VLOOKUP($J2118,Base!$A:$G,2,FALSE)","v":{"$error":"#N/A"}},"ООО ''ОБО Беттерманн'', г.Липецк",{"$f":"VLOOKUP($J2118,Base!$A:$G,4,FALSE)","v":{"$error":"#N/A"}},{"$f":"'Участок 8'!$G$221","v":0},{"$f":"VLOOKUP($J2118,Base!$A:$G,5,FALSE)","v":{"$error":"#N/A"}},{"$f":"VLOOKUP($J2118,Base!$A:$G,6,FALSE)","v":{"$error":"#N/A"}}]
[{"$error":"#N/A"},{"$error":"#N/A"},{"$error":"#N/A"},0,{"$error":"#N/A"},{"$error":"#N/A"},null,{"$f":"VLOOKUP($J2119,Base!$A:$G,7,FALSE)","v":{"$error":"#N/A"}},{"$f":"VLOOKUP($J2119,Base!$A:$G,3,FALSE)","v":{"$error":"#N/A"}},{"$f":"'Участок 8'!$F$222","v":"---"},{"$f":"VLOOKUP($J2119,Base!$A:$G,2,FALSE)","v":{"$error":"#N/A"}},"ООО ''ОБО Беттерманн'', г.Липецк",{"$f":"VLOOKUP($J2119,Base!$A:$G,4,FALSE)","v":{"$error":"#N/A"}},{"$f":"'Участок 8'!$G$222","v":0},{"$f":"VLOOKUP($J2119,Base!$A:$G,5,FALSE)","v":{"$error":"#N/A"}},{"$f":"VLOOKUP($J2119,Base!$A:$G,6,FALSE)","v":{"$error":"#N/A"}}]
[{"$error":"#N/A"},{"$error":"#N/A"},{"$error":"#N/A"},0,{"$error":"#N/A"},{"$error":"#N/A"},null,{"$f":"VLOOKUP($J2120,Base!$A:$G,7,FALSE)","v":{"$error":"#N/A"}},{"$f":"VLOOKUP($J2120,Base!$A:$G,3,FALSE)","v":{"$error":"#N/A"}},{"$f":"'Участок 8'!$F$223","v":"---"},{"$f":"VLOOKUP($J2120,Base!$A:$G,2,FALSE)","v":{"$error":"#N/A"}},"ООО ''ОБО Беттерманн'', г.Липецк",{"$f":"VLOOKUP($J2120,Base!$A:$G,4,FALSE)","v":{"$error":"#N/A"}},{"$f":"'Участок 8'!$G$223","v":0},{"$f":"VLOOKUP($J2120,Base!$A:$G,5,FALSE)","v":{"$error":"#N/A"}},{"$f":"VLOOKUP($J2120,Base!$A:$G,6,FALSE)","v":{"$error":"#N/A"}}]
[{"$error":"#N/A"},{"$error":"#N/A"},{"$error":"#N/A"},0,{"$error":"#N/A"},{"$error":"#N/A"},null,{"$f":"VLOOKUP($J2121,Base!$A:$G,7,FALSE)","v":{"$error":"#N/A"}},{"$f":"VLOOKUP($J2121,Base!$A:$G,3,FALSE)","v":{"$error":"#N/A"}},{"$f":"'Участок 8'!$F$224","v":"---"},{"$f":"VLOOKUP($J2121,Base!$A:$G,2,FALSE)","v":{"$error":"#N/A"}},"ООО ''ОБО Беттерманн'', г.Липецк",{"$f":"VLOOKUP($J2121,Base!$A:$G,4,FALSE)","v":{"$error":"#N/A"}},{"$f":"'Участок 8'!$G$224","v":0},{"$f":"VLOOKUP($J2121,Base!$A:$G,5,FALSE)","v":{"$error":"#N/A"}},{"$f":"VLOOKUP($J2121,Base!$A:$G,6,FALSE)","v":{"$error":"#N/A"}}]
[{"$error":"#N/A"},{"$error":"#N/A"},{"$error":"#N/A"},0,{"$error":"#N/A"},{"$error":"#N/A"},null,{"$f":"VLOOKUP($J2122,Base!$A:$G,7,FALSE)","v":{"$error":"#N/A"}},{"$f":"VLOOKUP($J2122,Base!$A:$G,3,FALSE)","v":{"$error":"#N/A"}},{"$f":"'Участок 8'!$F$225","v":"---"},{"$f":"VLOOKUP($J2122,Base!$A:$G,2,FALSE)","v":{"$error":"#N/A"}},"ООО ''ОБО Беттерманн'', г.Липецк",{"$f":"VLOOKUP($J2122,Base!$A:$G,4,FALSE)","v":{"$error":"#N/A"}},{"$f":"'Участок 8'!$G$225","v":0},{"$f":"VLOOKUP($J2122,Base!$A:$G,5,FALSE)","v":{"$error":"#N/A"}},{"$f":"VLOOKUP($J2122,Base!$A:$G,6,FALSE)","v":{"$error":"#N/A"}}]
[{"$error":"#N/A"},{"$error":"#N/A"},{"$error":"#N/A"},0,{"$error":"#N/A"},{"$error":"#N/A"},null,{"$f":"VLOOKUP($J2123,Base!$A:$G,7,FALSE)","v":{"$error":"#N/A"}},{"$f":"VLOOKUP($J2123,Base!$A:$G,3,FALSE)","v":{"$error":"#N/A"}},{"$f":"'Участок 8'!$F$226","v":"---"},{"$f":"VLOOKUP($J2123,Base!$A:$G,2,FALSE)","v":{"$error":"#N/A"}},"ООО ''ОБО Беттерманн'', г.Липецк",{"$f":"VLOOKUP($J2123,Base!$A:$G,4,FALSE)","v":{"$error":"#N/A"}},{"$f":"'Участок 8'!$G$226","v":0},{"$f":"VLOOKUP($J2123,Base!$A:$G,5,FALSE)","v":{"$error":"#N/A"}},{"$f":"VLOOKUP($J2123,Base!$A:$G,6,FALSE)","v":{"$error":"#N/A"}}]
[{"$error":"#N/A"},{"$error":"#N/A"},{"$error":"#N/A"},0,{"$error":"#N/A"},{"$error":"#N/A"},null,{"$f":"VLOOKUP($J2124,Base!$A:$G,7,FALSE)","v":{"$error":"#N/A"}},{"$f":"VLOOKUP($J2124,Base!$A:$G,3,FALSE)","v":{"$error":"#N/A"}},{"$f":"'Участок 8'!$F$227","v":"---"},{"$f":"VLOOKUP($J2124,Base!$A:$G,2,FALSE)","v":{"$error":"#N/A"}},"ООО ''ОБО Беттерманн'', г.Липецк",{"$f":"VLOOKUP($J2124,Base!$A:$G,4,FALSE)","v":{"$error":"#N/A"}},{"$f":"'Участок 8'!$G$227","v":0},{"$f":"VLOOKUP($J2124,Base!$A:$G,5,FALSE)","v":{"$error":"#N/A"}},{"$f":"VLOOKUP($J2124,Base!$A:$G,6,FALSE)","v":{"$error":"#N/A"}}]
[{"$f":"$H2125","v":{"$error":"#N/A"}},{"$f":"CONCATENATE(J2125, \" (арт. \",K2125,\")\")","v":{"$error":"#N/A"}},{"$f":"$I2125","v":{"$error":"#N/A"}},{"$f":"$N2125","v":0},{"$f":"$O2125","v":{"$error":"#N/A"}},{"$f":"$P2125","v":{"$error":"#N/A"}},null,{"$f":"VLOOKUP($J2125,Base!$A:$G,7,FALSE)","v":{"$error":"#N/A"}},{"$f":"VLOOKUP($J2125,Base!$A:$G,3,FALSE)","v":{"$error":"#N/A"}},{"$f":"'Участок 8'!$F$228","v":"---"},{"$f":"VLOOKUP($J2125,Base!$A:$G,2,FALSE)","v":{"$error":"#N/A"}},"ООО ''ОБО Беттерманн'', г.Липецк",{"$f":"VLOOKUP($J2125,Base!$A:$G,4,FALSE)","v":{"$error":"#N/A"}},{"$f":"'Участок 8'!$G$228","v":0},{"$f":"VLOOKUP($J2125,Base!$A:$G,5,FALSE)","v":{"$error":"#N/A"}},{"$f":"VLOOKUP($J2125,Base!$A:$G,6,FALSE)","v":{"$error":"#N/A"}}]
[{"$error":"#N/A"},{"$error":"#N/A"},{"$error":"#N/A"},0,{"$error":"#N/A"},{"$error":"#N/A"},null,{"$f":"VLOOKUP($J2126,Base!$A:$G,7,FALSE)","v":{"$error":"#N/A"}},{"$f":"VLOOKUP($J2126,Base!$A:$G,3,FALSE)","v":{"$error":"#N/A"}},{"$f":"'Участок 8'!$F$229","v":"---"},{"$f":"VLOOKUP($J2126,Base!$A:$G,2,FALSE)","v":{"$error":"#N/A"}},"ООО ''ОБО Беттерманн'', г.Липецк",{"$f":"VLOOKUP($J2126,Base!$A:$G,4,FALSE)","v":{"$error":"#N/A"}},{"$f":"'Участок 8'!$G$229","v":0},{"$f":"VLOOKUP($J2126,Base!$A:$G,5,FALSE)","v":{"$error":"#N/A"}},{"$f":"VLOOKUP($J2126,Base!$A:$G,6,FALSE)","v":{"$error":"#N/A"}}]
[{"$error":"#N/A"},{"$error":"#N/A"},{"$error":"#N/A"},0,{"$error":"#N/A"},{"$error":"#N/A"},null,{"$f":"VLOOKUP($J2127,Base!$A:$G,7,FALSE)","v":{"$error":"#N/A"}},{"$f":"VLOOKUP($J2127,Base!$A:$G,3,FALSE)","v":{"$error":"#N/A"}},{"$f":"'Участок 8'!$F$230","v":"---"},{"$f":"VLOOKUP($J2127,Base!$A:$G,2,FALSE)","v":{"$error":"#N/A"}},"ООО ''ОБО Беттерманн'', г.Липецк",{"$f":"VLOOKUP($J2127,Base!$A:$G,4,FALSE)","v":{"$error":"#N/A"}},{"$f":"'Участок 8'!$G$230","v":0},{"$f":"VLOOKUP($J2127,Base!$A:$G,5,FALSE)","v":{"$error":"#N/A"}},{"$f":"VLOOKUP($J2127,Base!$A:$G,6,FALSE)","v":{"$error":"#N/A"}}]
[{"$error":"#N/A"},{"$error":"#N/A"},{"$error":"#N/A"},0,{"$error":"#N/A"},{"$error":"#N/A"},null,{"$f":"VLOOKUP($J2128,Base!$A:$G,7,FALSE)","v":{"$error":"#N/A"}},{"$f":"VLOOKUP($J2128,Base!$A:$G,3,FALSE)","v":{"$error":"#N/A"}},{"$f":"'Участок 8'!$F$231","v":0},{"$f":"VLOOKUP($J2128,Base!$A:$G,2,FALSE)","v":{"$error":"#N/A"}},"ООО ''ОБО Беттерманн'', г.Липецк",{"$f":"VLOOKUP($J2128,Base!$A:$G,4,FALSE)","v":{"$error":"#N/A"}},{"$f":"'Участок 8'!$G$231","v":0},{"$f":"VLOOKUP($J2128,Base!$A:$G,5,FALSE)","v":{"$error":"#N/A"}},{"$f":"VLOOKUP($J2128,Base!$A:$G,6,FALSE)","v":{"$error":"#N/A"}}]
[{"$error":"#N/A"},{"$error":"#N/A"},{"$error":"#N/A"},0,{"$error":"#N/A"},{"$error":"#N/A"},null,{"$f":"VLOOKUP($J2129,Base!$A:$G,7,FALSE)","v":{"$error":"#N/A"}},{"$f":"VLOOKUP($J2129,Base!$A:$G,3,FALSE)","v":{"$error":"#N/A"}},{"$f":"'Участок 8'!$F$236","v":0},{"$f":"VLOOKUP($J2129,Base!$A:$G,2,FALSE)","v":{"$error":"#N/A"}},"ООО ''ОБО Беттерманн'', г.Липецк",{"$f":"VLOOKUP($J2129,Base!$A:$G,4,FALSE)","v":{"$error":"#N/A"}},{"$f":"'Участок 8'!$G$236","v":0},{"$f":"VLOOKUP($J2129,Base!$A:$G,5,FALSE)","v":{"$error":"#N/A"}},{"$f":"VLOOKUP($J2129,Base!$A:$G,6,FALSE)","v":{"$error":"#N/A"}}]
[{"$error":"#N/A"},{"$error":"#N/A"},{"$error":"#N/A"},0,{"$error":"#N/A"},{"$error":"#N/A"},null,{"$f":"VLOOKUP($J2130,Base!$A:$G,7,FALSE)","v":{"$error":"#N/A"}},{"$f":"VLOOKUP($J2130,Base!$A:$G,3,FALSE)","v":{"$error":"#N/A"}},{"$f":"'Участок 8'!$F$237","v":0},{"$f":"VLOOKUP($J2130,Base!$A:$G,2,FALSE)","v":{"$error":"#N/A"}},"ООО ''ОБО Беттерманн'', г.Липецк",{"$f":"VLOOKUP($J2130,Base!$A:$G,4,FALSE)","v":{"$error":"#N/A"}},{"$f":"'Участок 8'!$G$237","v":0},{"$f":"VLOOKUP($J2130,Base!$A:$G,5,FALSE)","v":{"$error":"#N/A"}},{"$f":"VLOOKUP($J2130,Base!$A:$G,6,FALSE)","v":{"$error":"#N/A"}}]
[{"$error":"#N/A"},{"$error":"#N/A"},{"$error":"#N/A"},0,{"$error":"#N/A"},{"$error":"#N/A"},null,{"$f":"VLOOKUP($J2131,Base!$A:$G,7,FALSE)","v":{"$error":"#N/A"}},{"$f":"VLOOKUP($J2131,Base!$A:$G,3,FALSE)","v":{"$error":"#N/A"}},{"$f":"'Участок 8'!$F$238","v":0},{"$f":"VLOOKUP($J2131,Base!$A:$G,2,FALSE)","v":{"$error":"#N/A"}},"ООО ''ОБО Беттерманн'', г.Липецк",{"$f":"VLOOKUP($J2131,Base!$A:$G,4,FALSE)","v":{"$error":"#N/A"}},{"$f":"'Участок 8'!$G$238","v":0},{"$f":"VLOOKUP($J2131,Base!$A:$G,5,FALSE)","v":{"$error":"#N/A"}},{"$f":"VLOOKUP($J2131,Base!$A:$G,6,FALSE)","v":{"$error":"#N/A"}}]
[]
[{"$f":"$H2133","v":{"$error":"#N/A"}},{"$f":"CONCATENATE(J2133, \" (арт. \",K2133,\")\")","v":{"$error":"#N/A"}},{"$f":"$I2133","v":{"$error":"#N/A"}},{"$f":"$N2133","v":0},{"$f":"$O2133","v":{"$error":"#N/A"}},{"$f":"$P2133","v":{"$error":"#N/A"}},null,{"$f":"VLOOKUP($J2133,Base!$A:$G,7,FALSE)","v":{"$error":"#N/A"}},{"$f":"VLOOKUP($J2133,Base!$A:$G,3,FALSE)","v":{"$error":"#N/A"}},{"$f":"'Участок 8'!$I$113","v":0},{"$f":"VLOOKUP($J2133,Base!$A:$G,2,FALSE)","v":{"$error":"#N/A"}},"ООО ''ОБО Беттерманн'', г.Липецк",{"$f":"VLOOKUP($J2133,Base!$A:$G,4,FALSE)","v":{"$error":"#N/A"}},{"$f":"'Участок 8'!$J$113","v":0},{"$f":"VLOOKUP($J2133,Base!$A:$G,5,FALSE)","v":{"$error":"#N/A"}},{"$f":"VLOOKUP($J2133,Base!$A:$G,6,FALSE)","v":{"$error":"#N/A"}}]
[{"$f":"$H2134","v":{"$error":"#N/A"}},{"$f":"CONCATENATE(J2134, \" (арт. \",K2134,\")\")","v":{"$error":"#N/A"}},{"$f":"$I2134","v":{"$error":"#N/A"}},{"$f":"$N2134","v":0},{"$f":"$O2134","v":{"$error":"#N/A"}},{"$f":"$P2134","v":{"$error":"#N/A"}},null,{"$f":"VLOOKUP($J2134,Base!$A:$G,7,FALSE)","v":{"$error":"#N/A"}},{"$f":"VLOOKUP($J2134,Base!$A:$G,3,FALSE)","v":{"$error":"#N/A"}},{"$f":"'Участок 8'!$I$114","v":0},{"$f":"VLOOKUP($J2134,Base!$A:$G,2,FALSE)","v":{"$error":"#N/A"}},"ООО ''ОБО Беттерманн'', г.Липецк",{"$f":"VLOOKUP($J2134,Base!$A:$G,4,FALSE)","v":{"$error":"#N/A"}},{"$f":"'Участок 8'!$J$114","v":0},{"$f":"VLOOKUP($J2134,Base!$A:$G,5,FALSE)","v":{"$error":"#N/A"}},{"$f":"VLOOKUP($J2134,Base!$A:$G,6,FALSE)","v":{"$error":"#N/A"}}]
[{"$error":"#N/A"},{"$error":"#N/A"},{"$error":"#N/A"},0,{"$error":"#N/A"},{"$error":"#N/A"},null,{"$f":"VLOOKUP($J2135,Base!$A:$G,7,FALSE)","v":{"$error":"#N/A"}},{"$f":"VLOOKUP($J2135,Base!$A:$G,3,FALSE)","v":{"$error":"#N/A"}},{"$f":"'Участок 8'!$I$115","v":0},{"$f":"VLOOKUP($J2135,Base!$A:$G,2,FALSE)","v":{"$error":"#N/A"}},"ООО ''ОБО Беттерманн'', г.Липецк",{"$f":"VLOOKUP($J2135,Base!$A:$G,4,FALSE)","v":{"$error":"#N/A"}},{"$f":"'Участок 8'!$J$115","v":0},{"$f":"VLOOKUP($J2135,Base!$A:$G,5,FALSE)","v":{"$error":"#N/A"}},{"$f":"VLOOKUP($J2135,Base!$A:$G,6,FALSE)","v":{"$error":"#N/A"}}]
[{"$error":"#N/A"},{"$error":"#N/A"},{"$error":"#N/A"},0,{"$error":"#N/A"},{"$error":"#N/A"},null,{"$f":"VLOOKUP($J2136,Base!$A:$G,7,FALSE)","v":{"$error":"#N/A"}},{"$f":"VLOOKUP($J2136,Base!$A:$G,3,FALSE)","v":{"$error":"#N/A"}},{"$f":"'Участок 8'!$I$116","v":0},{"$f":"VLOOKUP($J2136,Base!$A:$G,2,FALSE)","v":{"$error":"#N/A"}},"ООО ''ОБО Беттерманн'', г.Липецк",{"$f":"VLOOKUP($J2136,Base!$A:$G,4,FALSE)","v":{"$error":"#N/A"}},{"$f":"'Участок 8'!$J$116","v":0},{"$f":"VLOOKUP($J2136,Base!$A:$G,5,FALSE)","v":{"$error":"#N/A"}},{"$f":"VLOOKUP($J2136,Base!$A:$G,6,FALSE)","v":{"$error":"#N/A"}}]
[{"$error":"#N/A"},{"$error":"#N/A"},{"$error":"#N/A"},0,{"$error":"#N/A"},{"$error":"#N/A"},null,{"$f":"VLOOKUP($J2137,Base!$A:$G,7,FALSE)","v":{"$error":"#N/A"}},{"$f":"VLOOKUP($J2137,Base!$A:$G,3,FALSE)","v":{"$error":"#N/A"}},{"$f":"'Участок 8'!$I$117","v":0},{"$f":"VLOOKUP($J2137,Base!$A:$G,2,FALSE)","v":{"$error":"#N/A"}},"ООО ''ОБО Беттерманн'', г.Липецк",{"$f":"VLOOKUP($J2137,Base!$A:$G,4,FALSE)","v":{"$error":"#N/A"}},{"$f":"'Участок 8'!$J$117","v":0},{"$f":"VLOOKUP($J2137,Base!$A:$G,5,FALSE)","v":{"$error":"#N/A"}},{"$f":"VLOOKUP($J2137,Base!$A:$G,6,FALSE)","v":{"$error":"#N/A"}}]
[{"$error":"#N/A"},{"$error":"#N/A"},{"$error":"#N/A"},0,{"$error":"#N/A"},{"$error":"#N/A"},null,{"$f":"VLOOKUP($J2138,Base!$A:$G,7,FALSE)","v":{"$error":"#N/A"}},{"$f":"VLOOKUP($J2138,Base!$A:$G,3,FALSE)","v":{"$error":"#N/A"}},{"$f":"'Участок 8'!$I$119","v":0},{"$f":"VLOOKUP($J2138,Base!$A:$G,2,FALSE)","v":{"$error":"#N/A"}},"ООО ''ОБО Беттерманн'', г.Липецк",{"$f":"VLOOKUP($J2138,Base!$A:$G,4,FALSE)","v":{"$error":"#N/A"}},{"$f":"'Участок 8'!$J$119","v":0},{"$f":"VLOOKUP($J2138,Base!$A:$G,5,FALSE)","v":{"$error":"#N/A"}},{"$f":"VLOOKUP($J2138,Base!$A:$G,6,FALSE)","v":{"$error":"#N/A"}}]
[{"$error":"#N/A"},{"$error":"#N/A"},{"$error":"#N/A"},0,{"$error":"#N/A"},{"$error":"#N/A"},null,{"$f":"VLOOKUP($J2139,Base!$A:$G,7,FALSE)","v":{"$error":"#N/A"}},{"$f":"VLOOKUP($J2139,Base!$A:$G,3,FALSE)","v":{"$error":"#N/A"}},{"$f":"'Участок 8'!$I$120","v":0},{"$f":"VLOOKUP($J2139,Base!$A:$G,2,FALSE)","v":{"$error":"#N/A"}},"ООО ''ОБО Беттерманн'', г.Липецк",{"$f":"VLOOKUP($J2139,Base!$A:$G,4,FALSE)","v":{"$error":"#N/A"}},{"$f":"'Участок 8'!$J$120","v":0},{"$f":"VLOOKUP($J2139,Base!$A:$G,5,FALSE)","v":{"$error":"#N/A"}},{"$f":"VLOOKUP($J2139,Base!$A:$G,6,FALSE)","v":{"$error":"#N/A"}}]
[{"$error":"#N/A"},{"$error":"#N/A"},{"$error":"#N/A"},0,{"$error":"#N/A"},{"$error":"#N/A"},null,{"$f":"VLOOKUP($J2140,Base!$A:$G,7,FALSE)","v":{"$error":"#N/A"}},{"$f":"VLOOKUP($J2140,Base!$A:$G,3,FALSE)","v":{"$error":"#N/A"}},{"$f":"'Участок 8'!$I$121","v":0},{"$f":"VLOOKUP($J2140,Base!$A:$G,2,FALSE)","v":{"$error":"#N/A"}},"ООО ''ОБО Беттерманн'', г.Липецк",{"$f":"VLOOKUP($J2140,Base!$A:$G,4,FALSE)","v":{"$error":"#N/A"}},{"$f":"'Участок 8'!$J$121","v":0},{"$f":"VLOOKUP($J2140,Base!$A:$G,5,FALSE)","v":{"$error":"#N/A"}},{"$f":"VLOOKUP($J2140,Base!$A:$G,6,FALSE)","v":{"$error":"#N/A"}}]
[{"$error":"#N/A"},{"$error":"#N/A"},{"$error":"#N/A"},0,{"$error":"#N/A"},{"$error":"#N/A"},null,{"$f":"VLOOKUP($J2141,Base!$A:$G,7,FALSE)","v":{"$error":"#N/A"}},{"$f":"VLOOKUP($J2141,Base!$A:$G,3,FALSE)","v":{"$error":"#N/A"}},{"$f":"'Участок 8'!$I$123","v":0},{"$f":"VLOOKUP($J2141,Base!$A:$G,2,FALSE)","v":{"$error":"#N/A"}},"ООО ''ОБО Беттерманн'', г.Липецк",{"$f":"VLOOKUP($J2141,Base!$A:$G,4,FALSE)","v":{"$error":"#N/A"}},{"$f":"'Участок 8'!$J$123","v":0},{"$f":"VLOOKUP($J2141,Base!$A:$G,5,FALSE)","v":{"$error":"#N/A"}},{"$f":"VLOOKUP($J2141,Base!$A:$G,6,FALSE)","v":{"$error":"#N/A"}}]
[{"$error":"#N/A"},{"$error":"#N/A"},{"$error":"#N/A"},0,{"$error":"#N/A"},{"$error":"#N/A"},null,{"$f":"VLOOKUP($J2142,Base!$A:$G,7,FALSE)","v":{"$error":"#N/A"}},{"$f":"VLOOKUP($J2142,Base!$A:$G,3,FALSE)","v":{"$error":"#N/A"}},{"$f":"'Участок 8'!$I$124","v":0},{"$f":"VLOOKUP($J2142,Base!$A:$G,2,FALSE)","v":{"$error":"#N/A"}},"ООО ''ОБО Беттерманн'', г.Липецк",{"$f":"VLOOKUP($J2142,Base!$A:$G,4,FALSE)","v":{"$error":"#N/A"}},{"$f":"'Участок 8'!$J$124","v":0},{"$f":"VLOOKUP($J2142,Base!$A:$G,5,FALSE)","v":{"$error":"#N/A"}},{"$f":"VLOOKUP($J2142,Base!$A:$G,6,FALSE)","v":{"$error":"#N/A"}}]
[{"$error":"#N/A"},{"$error":"#N/A"},{"$error":"#N/A"},0,{"$error":"#N/A"},{"$error":"#N/A"},null,{"$f":"VLOOKUP($J2143,Base!$A:$G,7,FALSE)","v":{"$error":"#N/A"}},{"$f":"VLOOKUP($J2143,Base!$A:$G,3,FALSE)","v":{"$error":"#N/A"}},{"$f":"'Участок 8'!$I$125","v":0},{"$f":"VLOOKUP($J2143,Base!$A:$G,2,FALSE)","v":{"$error":"#N/A"}},"ООО ''ОБО Беттерманн'', г.Липецк",{"$f":"VLOOKUP($J2143,Base!$A:$G,4,FALSE)","v":{"$error":"#N/A"}},{"$f":"'Участок 8'!$J$125","v":0},{"$f":"VLOOKUP($J2143,Base!$A:$G,5,FALSE)","v":{"$error":"#N/A"}},{"$f":"VLOOKUP($J2143,Base!$A:$G,6,FALSE)","v":{"$error":"#N/A"}}]
[{"$error":"#N/A"},{"$error":"#N/A"},{"$error":"#N/A"},0,{"$error":"#N/A"},{"$error":"#N/A"},null,{"$f":"VLOOKUP($J2144,Base!$A:$G,7,FALSE)","v":{"$error":"#N/A"}},{"$f":"VLOOKUP($J2144,Base!$A:$G,3,FALSE)","v":{"$error":"#N/A"}},{"$f":"'Участок 8'!$I$126","v":0},{"$f":"VLOOKUP($J2144,Base!$A:$G,2,FALSE)","v":{"$error":"#N/A"}},"ООО ''ОБО Беттерманн'', г.Липецк",{"$f":"VLOOKUP($J2144,Base!$A:$G,4,FALSE)","v":{"$error":"#N/A"}},{"$f":"'Участок 8'!$J$126","v":0},{"$f":"VLOOKUP($J2144,Base!$A:$G,5,FALSE)","v":{"$error":"#N/A"}},{"$f":"VLOOKUP($J2144,Base!$A:$G,6,FALSE)","v":{"$error":"#N/A"}}]
[{"$error":"#N/A"},{"$error":"#N/A"},{"$error":"#N/A"},0,{"$error":"#N/A"},{"$error":"#N/A"},null,{"$f":"VLOOKUP($J2145,Base!$A:$G,7,FALSE)","v":{"$error":"#N/A"}},{"$f":"VLOOKUP($J2145,Base!$A:$G,3,FALSE)","v":{"$error":"#N/A"}},{"$f":"'Участок 8'!$I$128","v":0},{"$f":"VLOOKUP($J2145,Base!$A:$G,2,FALSE)","v":{"$error":"#N/A"}},"ООО ''ОБО Беттерманн'', г.Липецк",{"$f":"VLOOKUP($J2145,Base!$A:$G,4,FALSE)","v":{"$error":"#N/A"}},{"$f":"'Участок 8'!$J$128","v":0},{"$f":"VLOOKUP($J2145,Base!$A:$G,5,FALSE)","v":{"$error":"#N/A"}},{"$f":"VLOOKUP($J2145,Base!$A:$G,6,FALSE)","v":{"$error":"#N/A"}}]
[{"$error":"#N/A"},{"$error":"#N/A"},{"$error":"#N/A"},0,{"$error":"#N/A"},{"$error":"#N/A"},null,{"$f":"VLOOKUP($J2146,Base!$A:$G,7,FALSE)","v":{"$error":"#N/A"}},{"$f":"VLOOKUP($J2146,Base!$A:$G,3,FALSE)","v":{"$error":"#N/A"}},{"$f":"'Участок 8'!$I$129","v":0},{"$f":"VLOOKUP($J2146,Base!$A:$G,2,FALSE)","v":{"$error":"#N/A"}},"ООО ''ОБО Беттерманн'', г.Липецк",{"$f":"VLOOKUP($J2146,Base!$A:$G,4,FALSE)","v":{"$error":"#N/A"}},{"$f":"'Участок 8'!$J$129","v":0},{"$f":"VLOOKUP($J2146,Base!$A:$G,5,FALSE)","v":{"$error":"#N/A"}},{"$f":"VLOOKUP($J2146,Base!$A:$G,6,FALSE)","v":{"$error":"#N/A"}}]
[{"$error":"#N/A"},{"$error":"#N/A"},{"$error":"#N/A"},0,{"$error":"#N/A"},{"$error":"#N/A"},null,{"$f":"VLOOKUP($J2147,Base!$A:$G,7,FALSE)","v":{"$error":"#N/A"}},{"$f":"VLOOKUP($J2147,Base!$A:$G,3,FALSE)","v":{"$error":"#N/A"}},{"$f":"'Участок 8'!$I$130","v":0},{"$f":"VLOOKUP($J2147,Base!$A:$G,2,FALSE)","v":{"$error":"#N/A"}},"ООО ''ОБО Беттерманн'', г.Липецк",{"$f":"VLOOKUP($J2147,Base!$A:$G,4,FALSE)","v":{"$error":"#N/A"}},{"$f":"'Участок 8'!$J$130","v":0},{"$f":"VLOOKUP($J2147,Base!$A:$G,5,FALSE)","v":{"$error":"#N/A"}},{"$f":"VLOOKUP($J2147,Base!$A:$G,6,FALSE)","v":{"$error":"#N/A"}}]
[{"$error":"#N/A"},{"$error":"#N/A"},{"$error":"#N/A"},0,{"$error":"#N/A"},{"$error":"#N/A"},null,{"$f":"VLOOKUP($J2148,Base!$A:$G,7,FALSE)","v":{"$error":"#N/A"}},{"$f":"VLOOKUP($J2148,Base!$A:$G,3,FALSE)","v":{"$error":"#N/A"}},{"$f":"'Участок 8'!$I$131","v":0},{"$f":"VLOOKUP($J2148,Base!$A:$G,2,FALSE)","v":{"$error":"#N/A"}},"ООО ''ОБО Беттерманн'', г.Липецк",{"$f":"VLOOKUP($J2148,Base!$A:$G,4,FALSE)","v":{"$error":"#N/A"}},{"$f":"'Участок 8'!$J$131","v":0},{"$f":"VLOOKUP($J2148,Base!$A:$G,5,FALSE)","v":{"$error":"#N/A"}},{"$f":"VLOOKUP($J2148,Base!$A:$G,6,FALSE)","v":{"$error":"#N/A"}}]
[{"$error":"#N/A"},{"$error":"#N/A"},{"$error":"#N/A"},0,{"$error":"#N/A"},{"$error":"#N/A"},null,{"$f":"VLOOKUP($J2149,Base!$A:$G,7,FALSE)","v":{"$error":"#N/A"}},{"$f":"VLOOKUP($J2149,Base!$A:$G,3,FALSE)","v":{"$error":"#N/A"}},{"$f":"'Участок 8'!$I$133","v":0},{"$f":"VLOOKUP($J2149,Base!$A:$G,2,FALSE)","v":{"$error":"#N/A"}},"ООО ''ОБО Беттерманн'', г.Липецк",{"$f":"VLOOKUP($J2149,Base!$A:$G,4,FALSE)","v":{"$error":"#N/A"}},{"$f":"'Участок 8'!$J$133","v":0},{"$f":"VLOOKUP($J2149,Base!$A:$G,5,FALSE)","v":{"$error":"#N/A"}},{"$f":"VLOOKUP($J2149,Base!$A:$G,6,FALSE)","v":{"$error":"#N/A"}}]
[{"$error":"#N/A"},{"$error":"#N/A"},{"$error":"#N/A"},0,{"$error":"#N/A"},{"$error":"#N/A"},null,{"$f":"VLOOKUP($J2150,Base!$A:$G,7,FALSE)","v":{"$error":"#N/A"}},{"$f":"VLOOKUP($J2150,Base!$A:$G,3,FALSE)","v":{"$error":"#N/A"}},{"$f":"'Участок 8'!$I$134","v":0},{"$f":"VLOOKUP($J2150,Base!$A:$G,2,FALSE)","v":{"$error":"#N/A"}},"ООО ''ОБО Беттерманн'', г.Липецк",{"$f":"VLOOKUP($J2150,Base!$A:$G,4,FALSE)","v":{"$error":"#N/A"}},{"$f":"'Участок 8'!$J$134","v":0},{"$f":"VLOOKUP($J2150,Base!$A:$G,5,FALSE)","v":{"$error":"#N/A"}},{"$f":"VLOOKUP($J2150,Base!$A:$G,6,FALSE)","v":{"$error":"#N/A"}}]
[{"$error":"#N/A"},{"$error":"#N/A"},{"$error":"#N/A"},0,{"$error":"#N/A"},{"$error":"#N/A"},null,{"$f":"VLOOKUP($J2151,Base!$A:$G,7,FALSE)","v":{"$error":"#N/A"}},{"$f":"VLOOKUP($J2151,Base!$A:$G,3,FALSE)","v":{"$error":"#N/A"}},{"$f":"'Участок 8'!$I$136","v":0},{"$f":"VLOOKUP($J2151,Base!$A:$G,2,FALSE)","v":{"$error":"#N/A"}},"ООО ''ОБО Беттерманн'', г.Липецк",{"$f":"VLOOKUP($J2151,Base!$A:$G,4,FALSE)","v":{"$error":"#N/A"}},{"$f":"'Участок 8'!$J$136","v":0},{"$f":"VLOOKUP($J2151,Base!$A:$G,5,FALSE)","v":{"$error":"#N/A"}},{"$f":"VLOOKUP($J2151,Base!$A:$G,6,FALSE)","v":{"$error":"#N/A"}}]
[{"$error":"#N/A"},{"$error":"#N/A"},{"$error":"#N/A"},0,{"$error":"#N/A"},{"$error":"#N/A"},null,{"$f":"VLOOKUP($J2152,Base!$A:$G,7,FALSE)","v":{"$error":"#N/A"}},{"$f":"VLOOKUP($J2152,Base!$A:$G,3,FALSE)","v":{"$error":"#N/A"}},{"$f":"'Участок 8'!$I$137","v":0},{"$f":"VLOOKUP($J2152,Base!$A:$G,2,FALSE)","v":{"$error":"#N/A"}},"ООО ''ОБО Беттерманн'', г.Липецк",{"$f":"VLOOKUP($J2152,Base!$A:$G,4,FALSE)","v":{"$error":"#N/A"}},{"$f":"'Участок 8'!$J$137","v":0},{"$f":"VLOOKUP($J2152,Base!$A:$G,5,FALSE)","v":{"$error":"#N/A"}},{"$f":"VLOOKUP($J2152,Base!$A:$G,6,FALSE)","v":{"$error":"#N/A"}}]
[{"$error":"#N/A"},{"$error":"#N/A"},{"$error":"#N/A"},0,{"$error":"#N/A"},{"$error":"#N/A"},null,{"$f":"VLOOKUP($J2153,Base!$A:$G,7,FALSE)","v":{"$error":"#N/A"}},{"$f":"VLOOKUP($J2153,Base!$A:$G,3,FALSE)","v":{"$error":"#N/A"}},{"$f":"'Участок 8'!$I$138","v":0},{"$f":"VLOOKUP($J2153,Base!$A:$G,2,FALSE)","v":{"$error":"#N/A"}},"ООО ''ОБО Беттерманн'', г.Липецк",{"$f":"VLOOKUP($J2153,Base!$A:$G,4,FALSE)","v":{"$error":"#N/A"}},{"$f":"'Участок 8'!$J$138","v":0},{"$f":"VLOOKUP($J2153,Base!$A:$G,5,FALSE)","v":{"$error":"#N/A"}},{"$f":"VLOOKUP($J2153,Base!$A:$G,6,FALSE)","v":{"$error":"#N/A"}}]
[{"$error":"#N/A"},{"$error":"#N/A"},{"$error":"#N/A"},0,{"$error":"#N/A"},{"$error":"#N/A"},null,{"$f":"VLOOKUP($J2154,Base!$A:$G,7,FALSE)","v":{"$error":"#N/A"}},{"$f":"VLOOKUP($J2154,Base!$A:$G,3,FALSE)","v":{"$error":"#N/A"}},{"$f":"'Участок 8'!$I$139","v":0},{"$f":"VLOOKUP($J2154,Base!$A:$G,2,FALSE)","v":{"$error":"#N/A"}},"ООО ''ОБО Беттерманн'', г.Липецк",{"$f":"VLOOKUP($J2154,Base!$A:$G,4,FALSE)","v":{"$error":"#N/A"}},{"$f":"'Участок 8'!$J$139","v":0},{"$f":"VLOOKUP($J2154,Base!$A:$G,5,FALSE)","v":{"$error":"#N/A"}},{"$f":"VLOOKUP($J2154,Base!$A:$G,6,FALSE)","v":{"$error":"#N/A"}}]
[{"$error":"#N/A"},{"$error":"#N/A"},{"$error":"#N/A"},0,{"$error":"#N/A"},{"$error":"#N/A"},null,{"$f":"VLOOKUP($J2155,Base!$A:$G,7,FALSE)","v":{"$error":"#N/A"}},{"$f":"VLOOKUP($J2155,Base!$A:$G,3,FALSE)","v":{"$error":"#N/A"}},{"$f":"'Участок 8'!$I$140","v":0},{"$f":"VLOOKUP($J2155,Base!$A:$G,2,FALSE)","v":{"$error":"#N/A"}},"ООО ''ОБО Беттерманн'', г.Липецк",{"$f":"VLOOKUP($J2155,Base!$A:$G,4,FALSE)","v":{"$error":"#N/A"}},{"$f":"'Участок 8'!$J$140","v":0},{"$f":"VLOOKUP($J2155,Base!$A:$G,5,FALSE)","v":{"$error":"#N/A"}},{"$f":"VLOOKUP($J2155,Base!$A:$G,6,FALSE)","v":{"$error":"#N/A"}}]
[{"$error":"#N/A"},{"$error":"#N/A"},{"$error":"#N/A"},0,{"$error":"#N/A"},{"$error":"#N/A"},null,{"$f":"VLOOKUP($J2156,Base!$A:$G,7,FALSE)","v":{"$error":"#N/A"}},{"$f":"VLOOKUP($J2156,Base!$A:$G,3,FALSE)","v":{"$error":"#N/A"}},{"$f":"'Участок 8'!$I$141","v":0},{"$f":"VLOOKUP($J2156,Base!$A:$G,2,FALSE)","v":{"$error":"#N/A"}},"ООО ''ОБО Беттерманн'', г.Липецк",{"$f":"VLOOKUP($J2156,Base!$A:$G,4,FALSE)","v":{"$error":"#N/A"}},{"$f":"'Участок 8'!$J$141","v":0},{"$f":"VLOOKUP($J2156,Base!$A:$G,5,FALSE)","v":{"$error":"#N/A"}},{"$f":"VLOOKUP($J2156,Base!$A:$G,6,FALSE)","v":{"$error":"#N/A"}}]
[{"$error":"#N/A"},{"$error":"#N/A"},{"$error":"#N/A"},0,{"$error":"#N/A"},{"$error":"#N/A"},null,{"$f":"VLOOKUP($J2157,Base!$A:$G,7,FALSE)","v":{"$error":"#N/A"}},{"$f":"VLOOKUP($J2157,Base!$A:$G,3,FALSE)","v":{"$error":"#N/A"}},{"$f":"'Участок 8'!$I$142","v":0},{"$f":"VLOOKUP($J2157,Base!$A:$G,2,FALSE)","v":{"$error":"#N/A"}},"ООО ''ОБО Беттерманн'', г.Липецк",{"$f":"VLOOKUP($J2157,Base!$A:$G,4,FALSE)","v":{"$error":"#N/A"}},{"$f":"'Участок 8'!$J$142","v":0},{"$f":"VLOOKUP($J2157,Base!$A:$G,5,FALSE)","v":{"$error":"#N/A"}},{"$f":"VLOOKUP($J2157,Base!$A:$G,6,FALSE)","v":{"$error":"#N/A"}}]
[{"$error":"#N/A"},{"$error":"#N/A"},{"$error":"#N/A"},0,{"$error":"#N/A"},{"$error":"#N/A"},null,{"$f":"VLOOKUP($J2158,Base!$A:$G,7,FALSE)","v":{"$error":"#N/A"}},{"$f":"VLOOKUP($J2158,Base!$A:$G,3,FALSE)","v":{"$error":"#N/A"}},{"$f":"'Участок 8'!$I$143","v":0},{"$f":"VLOOKUP($J2158,Base!$A:$G,2,FALSE)","v":{"$error":"#N/A"}},"ООО ''ОБО Беттерманн'', г.Липецк",{"$f":"VLOOKUP($J2158,Base!$A:$G,4,FALSE)","v":{"$error":"#N/A"}},{"$f":"'Участок 8'!$J$143","v":0},{"$f":"VLOOKUP($J2158,Base!$A:$G,5,FALSE)","v":{"$error":"#N/A"}},{"$f":"VLOOKUP($J2158,Base!$A:$G,6,FALSE)","v":{"$error":"#N/A"}}]
[{"$error":"#N/A"},{"$error":"#N/A"},{"$error":"#N/A"},0,{"$error":"#N/A"},{"$error":"#N/A"},null,{"$f":"VLOOKUP($J2159,Base!$A:$G,7,FALSE)","v":{"$error":"#N/A"}},{"$f":"VLOOKUP($J2159,Base!$A:$G,3,FALSE)","v":{"$error":"#N/A"}},{"$f":"'Участок 8'!$I$145","v":0},{"$f":"VLOOKUP($J2159,Base!$A:$G,2,FALSE)","v":{"$error":"#N/A"}},"ООО ''ОБО Беттерманн'', г.Липецк",{"$f":"VLOOKUP($J2159,Base!$A:$G,4,FALSE)","v":{"$error":"#N/A"}},{"$f":"'Участок 8'!$J$145","v":0},{"$f":"VLOOKUP($J2159,Base!$A:$G,5,FALSE)","v":{"$error":"#N/A"}},{"$f":"VLOOKUP($J2159,Base!$A:$G,6,FALSE)","v":{"$error":"#N/A"}}]
[{"$error":"#N/A"},{"$error":"#N/A"},{"$error":"#N/A"},0,{"$error":"#N/A"},{"$error":"#N/A"},null,{"$f":"VLOOKUP($J2160,Base!$A:$G,7,FALSE)","v":{"$error":"#N/A"}},{"$f":"VLOOKUP($J2160,Base!$A:$G,3,FALSE)","v":{"$error":"#N/A"}},{"$f":"'Участок 8'!$I$146","v":0},{"$f":"VLOOKUP($J2160,Base!$A:$G,2,FALSE)","v":{"$error":"#N/A"}},"ООО ''ОБО Беттерманн'', г.Липецк",{"$f":"VLOOKUP($J2160,Base!$A:$G,4,FALSE)","v":{"$error":"#N/A"}},{"$f":"'Участок 8'!$J$146","v":0},{"$f":"VLOOKUP($J2160,Base!$A:$G,5,FALSE)","v":{"$error":"#N/A"}},{"$f":"VLOOKUP($J2160,Base!$A:$G,6,FALSE)","v":{"$error":"#N/A"}}]
[{"$error":"#N/A"},{"$error":"#N/A"},{"$error":"#N/A"},0,{"$error":"#N/A"},{"$error":"#N/A"},null,{"$f":"VLOOKUP($J2161,Base!$A:$G,7,FALSE)","v":{"$error":"#N/A"}},{"$f":"VLOOKUP($J2161,Base!$A:$G,3,FALSE)","v":{"$error":"#N/A"}},{"$f":"'Участок 8'!$I$147","v":0},{"$f":"VLOOKUP($J2161,Base!$A:$G,2,FALSE)","v":{"$error":"#N/A"}},"ООО ''ОБО Беттерманн'', г.Липецк",{"$f":"VLOOKUP($J2161,Base!$A:$G,4,FALSE)","v":{"$error":"#N/A"}},{"$f":"'Участок 8'!$J$147","v":0},{"$f":"VLOOKUP($J2161,Base!$A:$G,5,FALSE)","v":{"$error":"#N/A"}},{"$f":"VLOOKUP($J2161,Base!$A:$G,6,FALSE)","v":{"$error":"#N/A"}}]
[{"$error":"#N/A"},{"$error":"#N/A"},{"$error":"#N/A"},0,{"$error":"#N/A"},{"$error":"#N/A"},null,{"$f":"VLOOKUP($J2162,Base!$A:$G,7,FALSE)","v":{"$error":"#N/A"}},{"$f":"VLOOKUP($J2162,Base!$A:$G,3,FALSE)","v":{"$error":"#N/A"}},{"$f":"'Участок 8'!$I$148","v":0},{"$f":"VLOOKUP($J2162,Base!$A:$G,2,FALSE)","v":{"$error":"#N/A"}},"ООО ''ОБО Беттерманн'', г.Липецк",{"$f":"VLOOKUP($J2162,Base!$A:$G,4,FALSE)","v":{"$error":"#N/A"}},{"$f":"'Участок 8'!$J$148","v":0},{"$f":"VLOOKUP($J2162,Base!$A:$G,5,FALSE)","v":{"$error":"#N/A"}},{"$f":"VLOOKUP($J2162,Base!$A:$G,6,FALSE)","v":{"$error":"#N/A"}}]
[{"$error":"#N/A"},{"$error":"#N/A"},{"$error":"#N/A"},0,{"$error":"#N/A"},{"$error":"#N/A"},null,{"$f":"VLOOKUP($J2163,Base!$A:$G,7,FALSE)","v":{"$error":"#N/A"}},{"$f":"VLOOKUP($J2163,Base!$A:$G,3,FALSE)","v":{"$error":"#N/A"}},{"$f":"'Участок 8'!$I$149","v":0},{"$f":"VLOOKUP($J2163,Base!$A:$G,2,FALSE)","v":{"$error":"#N/A"}},"ООО ''ОБО Беттерманн'', г.Липецк",{"$f":"VLOOKUP($J2163,Base!$A:$G,4,FALSE)","v":{"$error":"#N/A"}},{"$f":"'Участок 8'!$J$149","v":0},{"$f":"VLOOKUP($J2163,Base!$A:$G,5,FALSE)","v":{"$error":"#N/A"}},{"$f":"VLOOKUP($J2163,Base!$A:$G,6,FALSE)","v":{"$error":"#N/A"}}]
[{"$error":"#N/A"},{"$error":"#N/A"},{"$error":"#N/A"},0,{"$error":"#N/A"},{"$error":"#N/A"},null,{"$f":"VLOOKUP($J2164,Base!$A:$G,7,FALSE)","v":{"$error":"#N/A"}},{"$f":"VLOOKUP($J2164,Base!$A:$G,3,FALSE)","v":{"$error":"#N/A"}},{"$f":"'Участок 8'!$I$150","v":0},{"$f":"VLOOKUP($J2164,Base!$A:$G,2,FALSE)","v":{"$error":"#N/A"}},"ООО ''ОБО Беттерманн'', г.Липецк",{"$f":"VLOOKUP($J2164,Base!$A:$G,4,FALSE)","v":{"$error":"#N/A"}},{"$f":"'Участок 8'!$J$150","v":0},{"$f":"VLOOKUP($J2164,Base!$A:$G,5,FALSE)","v":{"$error":"#N/A"}},{"$f":"VLOOKUP($J2164,Base!$A:$G,6,FALSE)","v":{"$error":"#N/A"}}]
[{"$error":"#N/A"},{"$error":"#N/A"},{"$error":"#N/A"},0,{"$error":"#N/A"},{"$error":"#N/A"},null,{"$f":"VLOOKUP($J2165,Base!$A:$G,7,FALSE)","v":{"$error":"#N/A"}},{"$f":"VLOOKUP($J2165,Base!$A:$G,3,FALSE)","v":{"$error":"#N/A"}},{"$f":"'Участок 8'!$I$151","v":0},{"$f":"VLOOKUP($J2165,Base!$A:$G,2,FALSE)","v":{"$error":"#N/A"}},"ООО ''ОБО Беттерманн'', г.Липецк",{"$f":"VLOOKUP($J2165,Base!$A:$G,4,FALSE)","v":{"$error":"#N/A"}},{"$f":"'Участок 8'!$J$151","v":0},{"$f":"VLOOKUP($J2165,Base!$A:$G,5,FALSE)","v":{"$error":"#N/A"}},{"$f":"VLOOKUP($J2165,Base!$A:$G,6,FALSE)","v":{"$error":"#N/A"}}]
[{"$error":"#N/A"},{"$error":"#N/A"},{"$error":"#N/A"},0,{"$error":"#N/A"},{"$error":"#N/A"},null,{"$f":"VLOOKUP($J2166,Base!$A:$G,7,FALSE)","v":{"$error":"#N/A"}},{"$f":"VLOOKUP($J2166,Base!$A:$G,3,FALSE)","v":{"$error":"#N/A"}},{"$f":"'Участок 8'!$I$152","v":0},{"$f":"VLOOKUP($J2166,Base!$A:$G,2,FALSE)","v":{"$error":"#N/A"}},"ООО ''ОБО Беттерманн'', г.Липецк",{"$f":"VLOOKUP($J2166,Base!$A:$G,4,FALSE)","v":{"$error":"#N/A"}},{"$f":"'Участок 8'!$J$152","v":0},{"$f":"VLOOKUP($J2166,Base!$A:$G,5,FALSE)","v":{"$error":"#N/A"}},{"$f":"VLOOKUP($J2166,Base!$A:$G,6,FALSE)","v":{"$error":"#N/A"}}]
[{"$error":"#N/A"},{"$error":"#N/A"},{"$error":"#N/A"},0,{"$error":"#N/A"},{"$error":"#N/A"},null,{"$f":"VLOOKUP($J2167,Base!$A:$G,7,FALSE)","v":{"$error":"#N/A"}},{"$f":"VLOOKUP($J2167,Base!$A:$G,3,FALSE)","v":{"$error":"#N/A"}},{"$f":"'Участок 8'!$I$154","v":0},{"$f":"VLOOKUP($J2167,Base!$A:$G,2,FALSE)","v":{"$error":"#N/A"}},"ООО ''ОБО Беттерманн'', г.Липецк",{"$f":"VLOOKUP($J2167,Base!$A:$G,4,FALSE)","v":{"$error":"#N/A"}},{"$f":"'Участок 8'!$J$154","v":0},{"$f":"VLOOKUP($J2167,Base!$A:$G,5,FALSE)","v":{"$error":"#N/A"}},{"$f":"VLOOKUP($J2167,Base!$A:$G,6,FALSE)","v":{"$error":"#N/A"}}]
[{"$error":"#N/A"},{"$error":"#N/A"},{"$error":"#N/A"},0,{"$error":"#N/A"},{"$error":"#N/A"},null,{"$f":"VLOOKUP($J2168,Base!$A:$G,7,FALSE)","v":{"$error":"#N/A"}},{"$f":"VLOOKUP($J2168,Base!$A:$G,3,FALSE)","v":{"$error":"#N/A"}},{"$f":"'Участок 8'!$I$155","v":0},{"$f":"VLOOKUP($J2168,Base!$A:$G,2,FALSE)","v":{"$error":"#N/A"}},"ООО ''ОБО Беттерманн'', г.Липецк",{"$f":"VLOOKUP($J2168,Base!$A:$G,4,FALSE)","v":{"$error":"#N/A"}},{"$f":"'Участок 8'!$J$155","v":0},{"$f":"VLOOKUP($J2168,Base!$A:$G,5,FALSE)","v":{"$error":"#N/A"}},{"$f":"VLOOKUP($J2168,Base!$A:$G,6,FALSE)","v":{"$error":"#N/A"}}]
[{"$error":"#N/A"},{"$error":"#N/A"},{"$error":"#N/A"},0,{"$error":"#N/A"},{"$error":"#N/A"},null,{"$f":"VLOOKUP($J2169,Base!$A:$G,7,FALSE)","v":{"$error":"#N/A"}},{"$f":"VLOOKUP($J2169,Base!$A:$G,3,FALSE)","v":{"$error":"#N/A"}},{"$f":"'Участок 8'!$I$156","v":0},{"$f":"VLOOKUP($J2169,Base!$A:$G,2,FALSE)","v":{"$error":"#N/A"}},"ООО ''ОБО Беттерманн'', г.Липецк",{"$f":"VLOOKUP($J2169,Base!$A:$G,4,FALSE)","v":{"$error":"#N/A"}},{"$f":"'Участок 8'!$J$156","v":0},{"$f":"VLOOKUP($J2169,Base!$A:$G,5,FALSE)","v":{"$error":"#N/A"}},{"$f":"VLOOKUP($J2169,Base!$A:$G,6,FALSE)","v":{"$error":"#N/A"}}]
[{"$error":"#N/A"},{"$error":"#N/A"},{"$error":"#N/A"},0,{"$error":"#N/A"},{"$error":"#N/A"},null,{"$f":"VLOOKUP($J2170,Base!$A:$G,7,FALSE)","v":{"$error":"#N/A"}},{"$f":"VLOOKUP($J2170,Base!$A:$G,3,FALSE)","v":{"$error":"#N/A"}},{"$f":"'Участок 8'!$I$157","v":0},{"$f":"VLOOKUP($J2170,Base!$A:$G,2,FALSE)","v":{"$error":"#N/A"}},"ООО ''ОБО Беттерманн'', г.Липецк",{"$f":"VLOOKUP($J2170,Base!$A:$G,4,FALSE)","v":{"$error":"#N/A"}},{"$f":"'Участок 8'!$J$157","v":0},{"$f":"VLOOKUP($J2170,Base!$A:$G,5,FALSE)","v":{"$error":"#N/A"}},{"$f":"VLOOKUP($J2170,Base!$A:$G,6,FALSE)","v":{"$error":"#N/A"}}]
[{"$error":"#N/A"},{"$error":"#N/A"},{"$error":"#N/A"},0,{"$error":"#N/A"},{"$error":"#N/A"},null,{"$f":"VLOOKUP($J2171,Base!$A:$G,7,FALSE)","v":{"$error":"#N/A"}},{"$f":"VLOOKUP($J2171,Base!$A:$G,3,FALSE)","v":{"$error":"#N/A"}},{"$f":"'Участок 8'!$I$158","v":0},{"$f":"VLOOKUP($J2171,Base!$A:$G,2,FALSE)","v":{"$error":"#N/A"}},"ООО ''ОБО Беттерманн'', г.Липецк",{"$f":"VLOOKUP($J2171,Base!$A:$G,4,FALSE)","v":{"$error":"#N/A"}},{"$f":"'Участок 8'!$J$158","v":0},{"$f":"VLOOKUP($J2171,Base!$A:$G,5,FALSE)","v":{"$error":"#N/A"}},{"$f":"VLOOKUP($J2171,Base!$A:$G,6,FALSE)","v":{"$error":"#N/A"}}]
[{"$error":"#N/A"},{"$error":"#N/A"},{"$error":"#N/A"},0,{"$error":"#N/A"},{"$error":"#N/A"},null,{"$f":"VLOOKUP($J2172,Base!$A:$G,7,FALSE)","v":{"$error":"#N/A"}},{"$f":"VLOOKUP($J2172,Base!$A:$G,3,FALSE)","v":{"$error":"#N/A"}},{"$f":"'Участок 8'!$I$159","v":0},{"$f":"VLOOKUP($J2172,Base!$A:$G,2,FALSE)","v":{"$error":"#N/A"}},"ООО ''ОБО Беттерманн'', г.Липецк",{"$f":"VLOOKUP($J2172,Base!$A:$G,4,FALSE)","v":{"$error":"#N/A"}},{"$f":"'Участок 8'!$J$159","v":0},{"$f":"VLOOKUP($J2172,Base!$A:$G,5,FALSE)","v":{"$error":"#N/A"}},{"$f":"VLOOKUP($J2172,Base!$A:$G,6,FALSE)","v":{"$error":"#N/A"}}]
[{"$error":"#N/A"},{"$error":"#N/A"},{"$error":"#N/A"},0,{"$error":"#N/A"},{"$error":"#N/A"},null,{"$f":"VLOOKUP($J2173,Base!$A:$G,7,FALSE)","v":{"$error":"#N/A"}},{"$f":"VLOOKUP($J2173,Base!$A:$G,3,FALSE)","v":{"$error":"#N/A"}},{"$f":"'Участок 8'!$I$160","v":0},{"$f":"VLOOKUP($J2173,Base!$A:$G,2,FALSE)","v":{"$error":"#N/A"}},"ООО ''ОБО Беттерманн'', г.Липецк",{"$f":"VLOOKUP($J2173,Base!$A:$G,4,FALSE)","v":{"$error":"#N/A"}},{"$f":"'Участок 8'!$J$160","v":0},{"$f":"VLOOKUP($J2173,Base!$A:$G,5,FALSE)","v":{"$error":"#N/A"}},{"$f":"VLOOKUP($J2173,Base!$A:$G,6,FALSE)","v":{"$error":"#N/A"}}]
[{"$error":"#N/A"},{"$error":"#N/A"},{"$error":"#N/A"},0,{"$error":"#N/A"},{"$error":"#N/A"},null,{"$f":"VLOOKUP($J2174,Base!$A:$G,7,FALSE)","v":{"$error":"#N/A"}},{"$f":"VLOOKUP($J2174,Base!$A:$G,3,FALSE)","v":{"$error":"#N/A"}},{"$f":"'Участок 8'!$I$161","v":0},{"$f":"VLOOKUP($J2174,Base!$A:$G,2,FALSE)","v":{"$error":"#N/A"}},"ООО ''ОБО Беттерманн'', г.Липецк",{"$f":"VLOOKUP($J2174,Base!$A:$G,4,FALSE)","v":{"$error":"#N/A"}},{"$f":"'Участок 8'!$J$161","v":0},{"$f":"VLOOKUP($J2174,Base!$A:$G,5,FALSE)","v":{"$error":"#N/A"}},{"$f":"VLOOKUP($J2174,Base!$A:$G,6,FALSE)","v":{"$error":"#N/A"}}]
[{"$error":"#N/A"},{"$error":"#N/A"},{"$error":"#N/A"},0,{"$error":"#N/A"},{"$error":"#N/A"},null,{"$f":"VLOOKUP($J2175,Base!$A:$G,7,FALSE)","v":{"$error":"#N/A"}},{"$f":"VLOOKUP($J2175,Base!$A:$G,3,FALSE)","v":{"$error":"#N/A"}},{"$f":"'Участок 8'!$I$163","v":0},{"$f":"VLOOKUP($J2175,Base!$A:$G,2,FALSE)","v":{"$error":"#N/A"}},"ООО ''ОБО Беттерманн'', г.Липецк",{"$f":"VLOOKUP($J2175,Base!$A:$G,4,FALSE)","v":{"$error":"#N/A"}},{"$f":"'Участок 8'!$J$163","v":0},{"$f":"VLOOKUP($J2175,Base!$A:$G,5,FALSE)","v":{"$error":"#N/A"}},{"$f":"VLOOKUP($J2175,Base!$A:$G,6,FALSE)","v":{"$error":"#N/A"}}]
[{"$error":"#N/A"},{"$error":"#N/A"},{"$error":"#N/A"},0,{"$error":"#N/A"},{"$error":"#N/A"},null,{"$f":"VLOOKUP($J2176,Base!$A:$G,7,FALSE)","v":{"$error":"#N/A"}},{"$f":"VLOOKUP($J2176,Base!$A:$G,3,FALSE)","v":{"$error":"#N/A"}},{"$f":"'Участок 8'!$I$164","v":0},{"$f":"VLOOKUP($J2176,Base!$A:$G,2,FALSE)","v":{"$error":"#N/A"}},"ООО ''ОБО Беттерманн'', г.Липецк",{"$f":"VLOOKUP($J2176,Base!$A:$G,4,FALSE)","v":{"$error":"#N/A"}},{"$f":"'Участок 8'!$J$164","v":0},{"$f":"VLOOKUP($J2176,Base!$A:$G,5,FALSE)","v":{"$error":"#N/A"}},{"$f":"VLOOKUP($J2176,Base!$A:$G,6,FALSE)","v":{"$error":"#N/A"}}]
[{"$error":"#N/A"},{"$error":"#N/A"},{"$error":"#N/A"},0,{"$error":"#N/A"},{"$error":"#N/A"},null,{"$f":"VLOOKUP($J2177,Base!$A:$G,7,FALSE)","v":{"$error":"#N/A"}},{"$f":"VLOOKUP($J2177,Base!$A:$G,3,FALSE)","v":{"$error":"#N/A"}},{"$f":"'Участок 8'!$I$165","v":0},{"$f":"VLOOKUP($J2177,Base!$A:$G,2,FALSE)","v":{"$error":"#N/A"}},"ООО ''ОБО Беттерманн'', г.Липецк",{"$f":"VLOOKUP($J2177,Base!$A:$G,4,FALSE)","v":{"$error":"#N/A"}},{"$f":"'Участок 8'!$J$165","v":0},{"$f":"VLOOKUP($J2177,Base!$A:$G,5,FALSE)","v":{"$error":"#N/A"}},{"$f":"VLOOKUP($J2177,Base!$A:$G,6,FALSE)","v":{"$error":"#N/A"}}]
[{"$error":"#N/A"},{"$error":"#N/A"},{"$error":"#N/A"},0,{"$error":"#N/A"},{"$error":"#N/A"},null,{"$f":"VLOOKUP($J2178,Base!$A:$G,7,FALSE)","v":{"$error":"#N/A"}},{"$f":"VLOOKUP($J2178,Base!$A:$G,3,FALSE)","v":{"$error":"#N/A"}},{"$f":"'Участок 8'!$I$166","v":0},{"$f":"VLOOKUP($J2178,Base!$A:$G,2,FALSE)","v":{"$error":"#N/A"}},"ООО ''ОБО Беттерманн'', г.Липецк",{"$f":"VLOOKUP($J2178,Base!$A:$G,4,FALSE)","v":{"$error":"#N/A"}},{"$f":"'Участок 8'!$J$166","v":0},{"$f":"VLOOKUP($J2178,Base!$A:$G,5,FALSE)","v":{"$error":"#N/A"}},{"$f":"VLOOKUP($J2178,Base!$A:$G,6,FALSE)","v":{"$error":"#N/A"}}]
[{"$error":"#N/A"},{"$error":"#N/A"},{"$error":"#N/A"},0,{"$error":"#N/A"},{"$error":"#N/A"},null,{"$f":"VLOOKUP($J2179,Base!$A:$G,7,FALSE)","v":{"$error":"#N/A"}},{"$f":"VLOOKUP($J2179,Base!$A:$G,3,FALSE)","v":{"$error":"#N/A"}},{"$f":"'Участок 8'!$I$168","v":0},{"$f":"VLOOKUP($J2179,Base!$A:$G,2,FALSE)","v":{"$error":"#N/A"}},"ООО ''ОБО Беттерманн'', г.Липецк",{"$f":"VLOOKUP($J2179,Base!$A:$G,4,FALSE)","v":{"$error":"#N/A"}},{"$f":"'Участок 8'!$J$168","v":0},{"$f":"VLOOKUP($J2179,Base!$A:$G,5,FALSE)","v":{"$error":"#N/A"}},{"$f":"VLOOKUP($J2179,Base!$A:$G,6,FALSE)","v":{"$error":"#N/A"}}]
[{"$error":"#N/A"},{"$error":"#N/A"},{"$error":"#N/A"},0,{"$error":"#N/A"},{"$error":"#N/A"},null,{"$f":"VLOOKUP($J2180,Base!$A:$G,7,FALSE)","v":{"$error":"#N/A"}},{"$f":"VLOOKUP($J2180,Base!$A:$G,3,FALSE)","v":{"$error":"#N/A"}},{"$f":"'Участок 8'!$I$169","v":0},{"$f":"VLOOKUP($J2180,Base!$A:$G,2,FALSE)","v":{"$error":"#N/A"}},"ООО ''ОБО Беттерманн'', г.Липецк",{"$f":"VLOOKUP($J2180,Base!$A:$G,4,FALSE)","v":{"$error":"#N/A"}},{"$f":"'Участок 8'!$J$169","v":0},{"$f":"VLOOKUP($J2180,Base!$A:$G,5,FALSE)","v":{"$error":"#N/A"}},{"$f":"VLOOKUP($J2180,Base!$A:$G,6,FALSE)","v":{"$error":"#N/A"}}]
[{"$error":"#N/A"},{"$error":"#N/A"},{"$error":"#N/A"},0,{"$error":"#N/A"},{"$error":"#N/A"},null,{"$f":"VLOOKUP($J2181,Base!$A:$G,7,FALSE)","v":{"$error":"#N/A"}},{"$f":"VLOOKUP($J2181,Base!$A:$G,3,FALSE)","v":{"$error":"#N/A"}},{"$f":"'Участок 8'!$I$170","v":0},{"$f":"VLOOKUP($J2181,Base!$A:$G,2,FALSE)","v":{"$error":"#N/A"}},"ООО ''ОБО Беттерманн'', г.Липецк",{"$f":"VLOOKUP($J2181,Base!$A:$G,4,FALSE)","v":{"$error":"#N/A"}},{"$f":"'Участок 8'!$J$170","v":0},{"$f":"VLOOKUP($J2181,Base!$A:$G,5,FALSE)","v":{"$error":"#N/A"}},{"$f":"VLOOKUP($J2181,Base!$A:$G,6,FALSE)","v":{"$error":"#N/A"}}]
[{"$error":"#N/A"},{"$error":"#N/A"},{"$error":"#N/A"},0,{"$error":"#N/A"},{"$error":"#N/A"},null,{"$f":"VLOOKUP($J2182,Base!$A:$G,7,FALSE)","v":{"$error":"#N/A"}},{"$f":"VLOOKUP($J2182,Base!$A:$G,3,FALSE)","v":{"$error":"#N/A"}},{"$f":"'Участок 8'!$I$171","v":0},{"$f":"VLOOKUP($J2182,Base!$A:$G,2,FALSE)","v":{"$error":"#N/A"}},"ООО ''ОБО Беттерманн'', г.Липецк",{"$f":"VLOOKUP($J2182,Base!$A:$G,4,FALSE)","v":{"$error":"#N/A"}},{"$f":"'Участок 8'!$J$171","v":0},{"$f":"VLOOKUP($J2182,Base!$A:$G,5,FALSE)","v":{"$error":"#N/A"}},{"$f":"VLOOKUP($J2182,Base!$A:$G,6,FALSE)","v":{"$error":"#N/A"}}]
[{"$error":"#N/A"},{"$error":"#N/A"},{"$error":"#N/A"},0,{"$error":"#N/A"},{"$error":"#N/A"},null,{"$f":"VLOOKUP($J2183,Base!$A:$G,7,FALSE)","v":{"$error":"#N/A"}},{"$f":"VLOOKUP($J2183,Base!$A:$G,3,FALSE)","v":{"$error":"#N/A"}},{"$f":"'Участок 8'!$I$173","v":0},{"$f":"VLOOKUP($J2183,Base!$A:$G,2,FALSE)","v":{"$error":"#N/A"}},"ООО ''ОБО Беттерманн'', г.Липецк",{"$f":"VLOOKUP($J2183,Base!$A:$G,4,FALSE)","v":{"$error":"#N/A"}},{"$f":"'Участок 8'!$J$173","v":0},{"$f":"VLOOKUP($J2183,Base!$A:$G,5,FALSE)","v":{"$error":"#N/A"}},{"$f":"VLOOKUP($J2183,Base!$A:$G,6,FALSE)","v":{"$error":"#N/A"}}]
[{"$error":"#N/A"},{"$error":"#N/A"},{"$error":"#N/A"},0,{"$error":"#N/A"},{"$error":"#N/A"},null,{"$f":"VLOOKUP($J2184,Base!$A:$G,7,FALSE)","v":{"$error":"#N/A"}},{"$f":"VLOOKUP($J2184,Base!$A:$G,3,FALSE)","v":{"$error":"#N/A"}},{"$f":"'Участок 8'!$I$174","v":0},{"$f":"VLOOKUP($J2184,Base!$A:$G,2,FALSE)","v":{"$error":"#N/A"}},"ООО ''ОБО Беттерманн'', г.Липецк",{"$f":"VLOOKUP($J2184,Base!$A:$G,4,FALSE)","v":{"$error":"#N/A"}},{"$f":"'Участок 8'!$J$174","v":0},{"$f":"VLOOKUP($J2184,Base!$A:$G,5,FALSE)","v":{"$error":"#N/A"}},{"$f":"VLOOKUP($J2184,Base!$A:$G,6,FALSE)","v":{"$error":"#N/A"}}]
[{"$error":"#N/A"},{"$error":"#N/A"},{"$error":"#N/A"},0,{"$error":"#N/A"},{"$error":"#N/A"},null,{"$f":"VLOOKUP($J2185,Base!$A:$G,7,FALSE)","v":{"$error":"#N/A"}},{"$f":"VLOOKUP($J2185,Base!$A:$G,3,FALSE)","v":{"$error":"#N/A"}},{"$f":"'Участок 8'!$I$175","v":0},{"$f":"VLOOKUP($J2185,Base!$A:$G,2,FALSE)","v":{"$error":"#N/A"}},"ООО ''ОБО Беттерманн'', г.Липецк",{"$f":"VLOOKUP($J2185,Base!$A:$G,4,FALSE)","v":{"$error":"#N/A"}},{"$f":"'Участок 8'!$J$175","v":0},{"$f":"VLOOKUP($J2185,Base!$A:$G,5,FALSE)","v":{"$error":"#N/A"}},{"$f":"VLOOKUP($J2185,Base!$A:$G,6,FALSE)","v":{"$error":"#N/A"}}]
[{"$error":"#N/A"},{"$error":"#N/A"},{"$error":"#N/A"},0,{"$error":"#N/A"},{"$error":"#N/A"},null,{"$f":"VLOOKUP($J2186,Base!$A:$G,7,FALSE)","v":{"$error":"#N/A"}},{"$f":"VLOOKUP($J2186,Base!$A:$G,3,FALSE)","v":{"$error":"#N/A"}},{"$f":"'Участок 8'!$I$176","v":0},{"$f":"VLOOKUP($J2186,Base!$A:$G,2,FALSE)","v":{"$error":"#N/A"}},"ООО ''ОБО Беттерманн'', г.Липецк",{"$f":"VLOOKUP($J2186,Base!$A:$G,4,FALSE)","v":{"$error":"#N/A"}},{"$f":"'Участок 8'!$J$176","v":0},{"$f":"VLOOKUP($J2186,Base!$A:$G,5,FALSE)","v":{"$error":"#N/A"}},{"$f":"VLOOKUP($J2186,Base!$A:$G,6,FALSE)","v":{"$error":"#N/A"}}]
[{"$error":"#N/A"},{"$error":"#N/A"},{"$error":"#N/A"},0,{"$error":"#N/A"},{"$error":"#N/A"},null,{"$f":"VLOOKUP($J2187,Base!$A:$G,7,FALSE)","v":{"$error":"#N/A"}},{"$f":"VLOOKUP($J2187,Base!$A:$G,3,FALSE)","v":{"$error":"#N/A"}},{"$f":"'Участок 8'!$I$178","v":0},{"$f":"VLOOKUP($J2187,Base!$A:$G,2,FALSE)","v":{"$error":"#N/A"}},"ООО ''ОБО Беттерманн'', г.Липецк",{"$f":"VLOOKUP($J2187,Base!$A:$G,4,FALSE)","v":{"$error":"#N/A"}},{"$f":"'Участок 8'!$J$178","v":0},{"$f":"VLOOKUP($J2187,Base!$A:$G,5,FALSE)","v":{"$error":"#N/A"}},{"$f":"VLOOKUP($J2187,Base!$A:$G,6,FALSE)","v":{"$error":"#N/A"}}]
[{"$error":"#N/A"},{"$error":"#N/A"},{"$error":"#N/A"},0,{"$error":"#N/A"},{"$error":"#N/A"},null,{"$f":"VLOOKUP($J2188,Base!$A:$G,7,FALSE)","v":{"$error":"#N/A"}},{"$f":"VLOOKUP($J2188,Base!$A:$G,3,FALSE)","v":{"$error":"#N/A"}},{"$f":"'Участок 8'!$I$207","v":"---"},{"$f":"VLOOKUP($J2188,Base!$A:$G,2,FALSE)","v":{"$error":"#N/A"}},"ООО ''ОБО Беттерманн'', г.Липецк",{"$f":"VLOOKUP($J2188,Base!$A:$G,4,FALSE)","v":{"$error":"#N/A"}},{"$f":"'Участок 8'!$J$207","v":0},{"$f":"VLOOKUP($J2188,Base!$A:$G,5,FALSE)","v":{"$error":"#N/A"}},{"$f":"VLOOKUP($J2188,Base!$A:$G,6,FALSE)","v":{"$error":"#N/A"}}]
[{"$error":"#N/A"},{"$error":"#N/A"},{"$error":"#N/A"},0,{"$error":"#N/A"},{"$error":"#N/A"},null,{"$f":"VLOOKUP($J2189,Base!$A:$G,7,FALSE)","v":{"$error":"#N/A"}},{"$f":"VLOOKUP($J2189,Base!$A:$G,3,FALSE)","v":{"$error":"#N/A"}},{"$f":"'Участок 8'!$I$208","v":"---"},{"$f":"VLOOKUP($J2189,Base!$A:$G,2,FALSE)","v":{"$error":"#N/A"}},"ООО ''ОБО Беттерманн'', г.Липецк",{"$f":"VLOOKUP($J2189,Base!$A:$G,4,FALSE)","v":{"$error":"#N/A"}},{"$f":"'Участок 8'!$J$208","v":0},{"$f":"VLOOKUP($J2189,Base!$A:$G,5,FALSE)","v":{"$error":"#N/A"}},{"$f":"VLOOKUP($J2189,Base!$A:$G,6,FALSE)","v":{"$error":"#N/A"}}]
[{"$error":"#N/A"},{"$error":"#N/A"},{"$error":"#N/A"},0,{"$error":"#N/A"},{"$error":"#N/A"},null,{"$f":"VLOOKUP($J2190,Base!$A:$G,7,FALSE)","v":{"$error":"#N/A"}},{"$f":"VLOOKUP($J2190,Base!$A:$G,3,FALSE)","v":{"$error":"#N/A"}},{"$f":"'Участок 8'!$I$209","v":"---"},{"$f":"VLOOKUP($J2190,Base!$A:$G,2,FALSE)","v":{"$error":"#N/A"}},"ООО ''ОБО Беттерманн'', г.Липецк",{"$f":"VLOOKUP($J2190,Base!$A:$G,4,FALSE)","v":{"$error":"#N/A"}},{"$f":"'Участок 8'!$J$209","v":0},{"$f":"VLOOKUP($J2190,Base!$A:$G,5,FALSE)","v":{"$error":"#N/A"}},{"$f":"VLOOKUP($J2190,Base!$A:$G,6,FALSE)","v":{"$error":"#N/A"}}]
[{"$error":"#N/A"},{"$error":"#N/A"},{"$error":"#N/A"},0,{"$error":"#N/A"},{"$error":"#N/A"},null,{"$f":"VLOOKUP($J2191,Base!$A:$G,7,FALSE)","v":{"$error":"#N/A"}},{"$f":"VLOOKUP($J2191,Base!$A:$G,3,FALSE)","v":{"$error":"#N/A"}},{"$f":"'Участок 8'!$I$221","v":0},{"$f":"VLOOKUP($J2191,Base!$A:$G,2,FALSE)","v":{"$error":"#N/A"}},"ООО ''ОБО Беттерманн'', г.Липецк",{"$f":"VLOOKUP($J2191,Base!$A:$G,4,FALSE)","v":{"$error":"#N/A"}},{"$f":"'Участок 8'!$J$221","v":0},{"$f":"VLOOKUP($J2191,Base!$A:$G,5,FALSE)","v":{"$error":"#N/A"}},{"$f":"VLOOKUP($J2191,Base!$A:$G,6,FALSE)","v":{"$error":"#N/A"}}]
[{"$error":"#N/A"},{"$error":"#N/A"},{"$error":"#N/A"},0,{"$error":"#N/A"},{"$error":"#N/A"},null,{"$f":"VLOOKUP($J2192,Base!$A:$G,7,FALSE)","v":{"$error":"#N/A"}},{"$f":"VLOOKUP($J2192,Base!$A:$G,3,FALSE)","v":{"$error":"#N/A"}},{"$f":"'Участок 8'!$I$222","v":0},{"$f":"VLOOKUP($J2192,Base!$A:$G,2,FALSE)","v":{"$error":"#N/A"}},"ООО ''ОБО Беттерманн'', г.Липецк",{"$f":"VLOOKUP($J2192,Base!$A:$G,4,FALSE)","v":{"$error":"#N/A"}},{"$f":"'Участок 8'!$J$222","v":0},{"$f":"VLOOKUP($J2192,Base!$A:$G,5,FALSE)","v":{"$error":"#N/A"}},{"$f":"VLOOKUP($J2192,Base!$A:$G,6,FALSE)","v":{"$error":"#N/A"}}]
[{"$error":"#N/A"},{"$error":"#N/A"},{"$error":"#N/A"},0,{"$error":"#N/A"},{"$error":"#N/A"},null,{"$f":"VLOOKUP($J2193,Base!$A:$G,7,FALSE)","v":{"$error":"#N/A"}},{"$f":"VLOOKUP($J2193,Base!$A:$G,3,FALSE)","v":{"$error":"#N/A"}},{"$f":"'Участок 8'!$I$223","v":0},{"$f":"VLOOKUP($J2193,Base!$A:$G,2,FALSE)","v":{"$error":"#N/A"}},"ООО ''ОБО Беттерманн'', г.Липецк",{"$f":"VLOOKUP($J2193,Base!$A:$G,4,FALSE)","v":{"$error":"#N/A"}},{"$f":"'Участок 8'!$J$223","v":0},{"$f":"VLOOKUP($J2193,Base!$A:$G,5,FALSE)","v":{"$error":"#N/A"}},{"$f":"VLOOKUP($J2193,Base!$A:$G,6,FALSE)","v":{"$error":"#N/A"}}]
[{"$error":"#N/A"},{"$error":"#N/A"},{"$error":"#N/A"},0,{"$error":"#N/A"},{"$error":"#N/A"},null,{"$f":"VLOOKUP($J2194,Base!$A:$G,7,FALSE)","v":{"$error":"#N/A"}},{"$f":"VLOOKUP($J2194,Base!$A:$G,3,FALSE)","v":{"$error":"#N/A"}},{"$f":"'Участок 8'!$I$224","v":0},{"$f":"VLOOKUP($J2194,Base!$A:$G,2,FALSE)","v":{"$error":"#N/A"}},"ООО ''ОБО Беттерманн'', г.Липецк",{"$f":"VLOOKUP($J2194,Base!$A:$G,4,FALSE)","v":{"$error":"#N/A"}},{"$f":"'Участок 8'!$J$224","v":0},{"$f":"VLOOKUP($J2194,Base!$A:$G,5,FALSE)","v":{"$error":"#N/A"}},{"$f":"VLOOKUP($J2194,Base!$A:$G,6,FALSE)","v":{"$error":"#N/A"}}]
[{"$error":"#N/A"},{"$error":"#N/A"},{"$error":"#N/A"},0,{"$error":"#N/A"},{"$error":"#N/A"},null,{"$f":"VLOOKUP($J2195,Base!$A:$G,7,FALSE)","v":{"$error":"#N/A"}},{"$f":"VLOOKUP($J2195,Base!$A:$G,3,FALSE)","v":{"$error":"#N/A"}},{"$f":"'Участок 8'!$I$225","v":0},{"$f":"VLOOKUP($J2195,Base!$A:$G,2,FALSE)","v":{"$error":"#N/A"}},"ООО ''ОБО Беттерманн'', г.Липецк",{"$f":"VLOOKUP($J2195,Base!$A:$G,4,FALSE)","v":{"$error":"#N/A"}},{"$f":"'Участок 8'!$J$225","v":0},{"$f":"VLOOKUP($J2195,Base!$A:$G,5,FALSE)","v":{"$error":"#N/A"}},{"$f":"VLOOKUP($J2195,Base!$A:$G,6,FALSE)","v":{"$error":"#N/A"}}]
[{"$error":"#N/A"},{"$error":"#N/A"},{"$error":"#N/A"},0,{"$error":"#N/A"},{"$error":"#N/A"},null,{"$f":"VLOOKUP($J2196,Base!$A:$G,7,FALSE)","v":{"$error":"#N/A"}},{"$f":"VLOOKUP($J2196,Base!$A:$G,3,FALSE)","v":{"$error":"#N/A"}},{"$f":"'Участок 8'!$I$226","v":0},{"$f":"VLOOKUP($J2196,Base!$A:$G,2,FALSE)","v":{"$error":"#N/A"}},"ООО ''ОБО Беттерманн'', г.Липецк",{"$f":"VLOOKUP($J2196,Base!$A:$G,4,FALSE)","v":{"$error":"#N/A"}},{"$f":"'Участок 8'!$J$226","v":0},{"$f":"VLOOKUP($J2196,Base!$A:$G,5,FALSE)","v":{"$error":"#N/A"}},{"$f":"VLOOKUP($J2196,Base!$A:$G,6,FALSE)","v":{"$error":"#N/A"}}]
[{"$error":"#N/A"},{"$error":"#N/A"},{"$error":"#N/A"},0,{"$error":"#N/A"},{"$error":"#N/A"},null,{"$f":"VLOOKUP($J2197,Base!$A:$G,7,FALSE)","v":{"$error":"#N/A"}},{"$f":"VLOOKUP($J2197,Base!$A:$G,3,FALSE)","v":{"$error":"#N/A"}},{"$f":"'Участок 8'!$I$227","v":0},{"$f":"VLOOKUP($J2197,Base!$A:$G,2,FALSE)","v":{"$error":"#N/A"}},"ООО ''ОБО Беттерманн'', г.Липецк",{"$f":"VLOOKUP($J2197,Base!$A:$G,4,FALSE)","v":{"$error":"#N/A"}},{"$f":"'Участок 8'!$J$227","v":0},{"$f":"VLOOKUP($J2197,Base!$A:$G,5,FALSE)","v":{"$error":"#N/A"}},{"$f":"VLOOKUP($J2197,Base!$A:$G,6,FALSE)","v":{"$error":"#N/A"}}]
[{"$f":"$H2198","v":{"$error":"#N/A"}},{"$f":"CONCATENATE(J2198, \" (арт. \",K2198,\")\")","v":{"$error":"#N/A"}},{"$f":"$I2198","v":{"$error":"#N/A"}},{"$f":"$N2198","v":0},{"$f":"$O2198","v":{"$error":"#N/A"}},{"$f":"$P2198","v":{"$error":"#N/A"}},null,{"$f":"VLOOKUP($J2198,Base!$A:$G,7,FALSE)","v":{"$error":"#N/A"}},{"$f":"VLOOKUP($J2198,Base!$A:$G,3,FALSE)","v":{"$error":"#N/A"}},{"$f":"'Участок 8'!$I$228","v":0},{"$f":"VLOOKUP($J2198,Base!$A:$G,2,FALSE)","v":{"$error":"#N/A"}},"ООО ''ОБО Беттерманн'', г.Липецк",{"$f":"VLOOKUP($J2198,Base!$A:$G,4,FALSE)","v":{"$error":"#N/A"}},{"$f":"'Участок 8'!$J$228","v":0},{"$f":"VLOOKUP($J2198,Base!$A:$G,5,FALSE)","v":{"$error":"#N/A"}},{"$f":"VLOOKUP($J2198,Base!$A:$G,6,FALSE)","v":{"$error":"#N/A"}}]
[{"$error":"#N/A"},{"$error":"#N/A"},{"$error":"#N/A"},0,{"$error":"#N/A"},{"$error":"#N/A"},null,{"$f":"VLOOKUP($J2199,Base!$A:$G,7,FALSE)","v":{"$error":"#N/A"}},{"$f":"VLOOKUP($J2199,Base!$A:$G,3,FALSE)","v":{"$error":"#N/A"}},{"$f":"'Участок 8'!$I$229","v":0},{"$f":"VLOOKUP($J2199,Base!$A:$G,2,FALSE)","v":{"$error":"#N/A"}},"ООО ''ОБО Беттерманн'', г.Липецк",{"$f":"VLOOKUP($J2199,Base!$A:$G,4,FALSE)","v":{"$error":"#N/A"}},{"$f":"'Участок 8'!$J$229","v":0},{"$f":"VLOOKUP($J2199,Base!$A:$G,5,FALSE)","v":{"$error":"#N/A"}},{"$f":"VLOOKUP($J2199,Base!$A:$G,6,FALSE)","v":{"$error":"#N/A"}}]
[{"$error":"#N/A"},{"$error":"#N/A"},{"$error":"#N/A"},0,{"$error":"#N/A"},{"$error":"#N/A"},null,{"$f":"VLOOKUP($J2200,Base!$A:$G,7,FALSE)","v":{"$error":"#N/A"}},{"$f":"VLOOKUP($J2200,Base!$A:$G,3,FALSE)","v":{"$error":"#N/A"}},{"$f":"'Участок 8'!$I$230","v":0},{"$f":"VLOOKUP($J2200,Base!$A:$G,2,FALSE)","v":{"$error":"#N/A"}},"ООО ''ОБО Беттерманн'', г.Липецк",{"$f":"VLOOKUP($J2200,Base!$A:$G,4,FALSE)","v":{"$error":"#N/A"}},{"$f":"'Участок 8'!$J$230","v":0},{"$f":"VLOOKUP($J2200,Base!$A:$G,5,FALSE)","v":{"$error":"#N/A"}},{"$f":"VLOOKUP($J2200,Base!$A:$G,6,FALSE)","v":{"$error":"#N/A"}}]
[{"$error":"#N/A"},{"$error":"#N/A"},{"$error":"#N/A"},0,{"$error":"#N/A"},{"$error":"#N/A"},null,{"$f":"VLOOKUP($J2201,Base!$A:$G,7,FALSE)","v":{"$error":"#N/A"}},{"$f":"VLOOKUP($J2201,Base!$A:$G,3,FALSE)","v":{"$error":"#N/A"}},{"$f":"'Участок 8'!$I$231","v":0},{"$f":"VLOOKUP($J2201,Base!$A:$G,2,FALSE)","v":{"$error":"#N/A"}},"ООО ''ОБО Беттерманн'', г.Липецк",{"$f":"VLOOKUP($J2201,Base!$A:$G,4,FALSE)","v":{"$error":"#N/A"}},{"$f":"'Участок 8'!$J$231","v":0},{"$f":"VLOOKUP($J2201,Base!$A:$G,5,FALSE)","v":{"$error":"#N/A"}},{"$f":"VLOOKUP($J2201,Base!$A:$G,6,FALSE)","v":{"$error":"#N/A"}}]
[{"$error":"#N/A"},{"$error":"#N/A"},{"$error":"#N/A"},0,{"$error":"#N/A"},{"$error":"#N/A"},null,{"$f":"VLOOKUP($J2202,Base!$A:$G,7,FALSE)","v":{"$error":"#N/A"}},{"$f":"VLOOKUP($J2202,Base!$A:$G,3,FALSE)","v":{"$error":"#N/A"}},{"$f":"'Участок 8'!$I$236","v":0},{"$f":"VLOOKUP($J2202,Base!$A:$G,2,FALSE)","v":{"$error":"#N/A"}},"ООО ''ОБО Беттерманн'', г.Липецк",{"$f":"VLOOKUP($J2202,Base!$A:$G,4,FALSE)","v":{"$error":"#N/A"}},{"$f":"'Участок 8'!$J$236","v":0},{"$f":"VLOOKUP($J2202,Base!$A:$G,5,FALSE)","v":{"$error":"#N/A"}},{"$f":"VLOOKUP($J2202,Base!$A:$G,6,FALSE)","v":{"$error":"#N/A"}}]
[{"$error":"#N/A"},{"$error":"#N/A"},{"$error":"#N/A"},0,{"$error":"#N/A"},{"$error":"#N/A"},null,{"$f":"VLOOKUP($J2203,Base!$A:$G,7,FALSE)","v":{"$error":"#N/A"}},{"$f":"VLOOKUP($J2203,Base!$A:$G,3,FALSE)","v":{"$error":"#N/A"}},{"$f":"'Участок 8'!$I$237","v":0},{"$f":"VLOOKUP($J2203,Base!$A:$G,2,FALSE)","v":{"$error":"#N/A"}},"ООО ''ОБО Беттерманн'', г.Липецк",{"$f":"VLOOKUP($J2203,Base!$A:$G,4,FALSE)","v":{"$error":"#N/A"}},{"$f":"'Участок 8'!$J$237","v":0},{"$f":"VLOOKUP($J2203,Base!$A:$G,5,FALSE)","v":{"$error":"#N/A"}},{"$f":"VLOOKUP($J2203,Base!$A:$G,6,FALSE)","v":{"$error":"#N/A"}}]
[{"$error":"#N/A"},{"$error":"#N/A"},{"$error":"#N/A"},0,{"$error":"#N/A"},{"$error":"#N/A"},null,{"$f":"VLOOKUP($J2204,Base!$A:$G,7,FALSE)","v":{"$error":"#N/A"}},{"$f":"VLOOKUP($J2204,Base!$A:$G,3,FALSE)","v":{"$error":"#N/A"}},{"$f":"'Участок 8'!$I$238","v":0},{"$f":"VLOOKUP($J2204,Base!$A:$G,2,FALSE)","v":{"$error":"#N/A"}},"ООО ''ОБО Беттерманн'', г.Липецк",{"$f":"VLOOKUP($J2204,Base!$A:$G,4,FALSE)","v":{"$error":"#N/A"}},{"$f":"'Участок 8'!$J$238","v":0},{"$f":"VLOOKUP($J2204,Base!$A:$G,5,FALSE)","v":{"$error":"#N/A"}},{"$f":"VLOOKUP($J2204,Base!$A:$G,6,FALSE)","v":{"$error":"#N/A"}}]
[]
[{"$f":"$H2206","v":{"$error":"#N/A"}},{"$f":"CONCATENATE(J2206, \" (арт. \",K2206,\")\")","v":{"$error":"#N/A"}},{"$f":"$I2206","v":{"$error":"#N/A"}},{"$f":"$N2206","v":0},{"$f":"$O2206","v":{"$error":"#N/A"}},{"$f":"$P2206","v":{"$error":"#N/A"}},null,{"$f":"VLOOKUP($J2206,Base!$A:$G,7,FALSE)","v":{"$error":"#N/A"}},{"$f":"VLOOKUP($J2206,Base!$A:$G,3,FALSE)","v":{"$error":"#N/A"}},{"$f":"'Участок 8'!$L$113","v":0},{"$f":"VLOOKUP($J2206,Base!$A:$G,2,FALSE)","v":{"$error":"#N/A"}},"ООО ''ОБО Беттерманн'', г.Липецк",{"$f":"VLOOKUP($J2206,Base!$A:$G,4,FALSE)","v":{"$error":"#N/A"}},{"$f":"'Участок 8'!$M$113","v":0},{"$f":"VLOOKUP($J2206,Base!$A:$G,5,FALSE)","v":{"$error":"#N/A"}},{"$f":"VLOOKUP($J2206,Base!$A:$G,6,FALSE)","v":{"$error":"#N/A"}}]
[{"$f":"$H2207","v":{"$error":"#N/A"}},{"$f":"CONCATENATE(J2207, \" (арт. \",K2207,\")\")","v":{"$error":"#N/A"}},{"$f":"$I2207","v":{"$error":"#N/A"}},{"$f":"$N2207","v":0},{"$f":"$O2207","v":{"$error":"#N/A"}},{"$f":"$P2207","v":{"$error":"#N/A"}},null,{"$f":"VLOOKUP($J2207,Base!$A:$G,7,FALSE)","v":{"$error":"#N/A"}},{"$f":"VLOOKUP($J2207,Base!$A:$G,3,FALSE)","v":{"$error":"#N/A"}},{"$f":"'Участок 8'!$L$114","v":0},{"$f":"VLOOKUP($J2207,Base!$A:$G,2,FALSE)","v":{"$error":"#N/A"}},"ООО ''ОБО Беттерманн'', г.Липецк",{"$f":"VLOOKUP($J2207,Base!$A:$G,4,FALSE)","v":{"$error":"#N/A"}},{"$f":"'Участок 8'!$M$114","v":0},{"$f":"VLOOKUP($J2207,Base!$A:$G,5,FALSE)","v":{"$error":"#N/A"}},{"$f":"VLOOKUP($J2207,Base!$A:$G,6,FALSE)","v":{"$error":"#N/A"}}]
[{"$error":"#N/A"},{"$error":"#N/A"},{"$error":"#N/A"},0,{"$error":"#N/A"},{"$error":"#N/A"},null,{"$f":"VLOOKUP($J2208,Base!$A:$G,7,FALSE)","v":{"$error":"#N/A"}},{"$f":"VLOOKUP($J2208,Base!$A:$G,3,FALSE)","v":{"$error":"#N/A"}},{"$f":"'Участок 8'!$L$115","v":0},{"$f":"VLOOKUP($J2208,Base!$A:$G,2,FALSE)","v":{"$error":"#N/A"}},"ООО ''ОБО Беттерманн'', г.Липецк",{"$f":"VLOOKUP($J2208,Base!$A:$G,4,FALSE)","v":{"$error":"#N/A"}},{"$f":"'Участок 8'!$M$115","v":0},{"$f":"VLOOKUP($J2208,Base!$A:$G,5,FALSE)","v":{"$error":"#N/A"}},{"$f":"VLOOKUP($J2208,Base!$A:$G,6,FALSE)","v":{"$error":"#N/A"}}]
[{"$error":"#N/A"},{"$error":"#N/A"},{"$error":"#N/A"},0,{"$error":"#N/A"},{"$error":"#N/A"},null,{"$f":"VLOOKUP($J2209,Base!$A:$G,7,FALSE)","v":{"$error":"#N/A"}},{"$f":"VLOOKUP($J2209,Base!$A:$G,3,FALSE)","v":{"$error":"#N/A"}},{"$f":"'Участок 8'!$L$116","v":0},{"$f":"VLOOKUP($J2209,Base!$A:$G,2,FALSE)","v":{"$error":"#N/A"}},"ООО ''ОБО Беттерманн'', г.Липецк",{"$f":"VLOOKUP($J2209,Base!$A:$G,4,FALSE)","v":{"$error":"#N/A"}},{"$f":"'Участок 8'!$M$116","v":0},{"$f":"VLOOKUP($J2209,Base!$A:$G,5,FALSE)","v":{"$error":"#N/A"}},{"$f":"VLOOKUP($J2209,Base!$A:$G,6,FALSE)","v":{"$error":"#N/A"}}]
[{"$error":"#N/A"},{"$error":"#N/A"},{"$error":"#N/A"},0,{"$error":"#N/A"},{"$error":"#N/A"},null,{"$f":"VLOOKUP($J2210,Base!$A:$G,7,FALSE)","v":{"$error":"#N/A"}},{"$f":"VLOOKUP($J2210,Base!$A:$G,3,FALSE)","v":{"$error":"#N/A"}},{"$f":"'Участок 8'!$L$117","v":0},{"$f":"VLOOKUP($J2210,Base!$A:$G,2,FALSE)","v":{"$error":"#N/A"}},"ООО ''ОБО Беттерманн'', г.Липецк",{"$f":"VLOOKUP($J2210,Base!$A:$G,4,FALSE)","v":{"$error":"#N/A"}},{"$f":"'Участок 8'!$M$117","v":0},{"$f":"VLOOKUP($J2210,Base!$A:$G,5,FALSE)","v":{"$error":"#N/A"}},{"$f":"VLOOKUP($J2210,Base!$A:$G,6,FALSE)","v":{"$error":"#N/A"}}]
[{"$error":"#N/A"},{"$error":"#N/A"},{"$error":"#N/A"},0,{"$error":"#N/A"},{"$error":"#N/A"},null,{"$f":"VLOOKUP($J2211,Base!$A:$G,7,FALSE)","v":{"$error":"#N/A"}},{"$f":"VLOOKUP($J2211,Base!$A:$G,3,FALSE)","v":{"$error":"#N/A"}},{"$f":"'Участок 8'!$L$119","v":0},{"$f":"VLOOKUP($J2211,Base!$A:$G,2,FALSE)","v":{"$error":"#N/A"}},"ООО ''ОБО Беттерманн'', г.Липецк",{"$f":"VLOOKUP($J2211,Base!$A:$G,4,FALSE)","v":{"$error":"#N/A"}},{"$f":"'Участок 8'!$M$119","v":0},{"$f":"VLOOKUP($J2211,Base!$A:$G,5,FALSE)","v":{"$error":"#N/A"}},{"$f":"VLOOKUP($J2211,Base!$A:$G,6,FALSE)","v":{"$error":"#N/A"}}]
[{"$error":"#N/A"},{"$error":"#N/A"},{"$error":"#N/A"},0,{"$error":"#N/A"},{"$error":"#N/A"},null,{"$f":"VLOOKUP($J2212,Base!$A:$G,7,FALSE)","v":{"$error":"#N/A"}},{"$f":"VLOOKUP($J2212,Base!$A:$G,3,FALSE)","v":{"$error":"#N/A"}},{"$f":"'Участок 8'!$L$120","v":0},{"$f":"VLOOKUP($J2212,Base!$A:$G,2,FALSE)","v":{"$error":"#N/A"}},"ООО ''ОБО Беттерманн'', г.Липецк",{"$f":"VLOOKUP($J2212,Base!$A:$G,4,FALSE)","v":{"$error":"#N/A"}},{"$f":"'Участок 8'!$M$120","v":0},{"$f":"VLOOKUP($J2212,Base!$A:$G,5,FALSE)","v":{"$error":"#N/A"}},{"$f":"VLOOKUP($J2212,Base!$A:$G,6,FALSE)","v":{"$error":"#N/A"}}]
[{"$error":"#N/A"},{"$error":"#N/A"},{"$error":"#N/A"},0,{"$error":"#N/A"},{"$error":"#N/A"},null,{"$f":"VLOOKUP($J2213,Base!$A:$G,7,FALSE)","v":{"$error":"#N/A"}},{"$f":"VLOOKUP($J2213,Base!$A:$G,3,FALSE)","v":{"$error":"#N/A"}},{"$f":"'Участок 8'!$L$121","v":0},{"$f":"VLOOKUP($J2213,Base!$A:$G,2,FALSE)","v":{"$error":"#N/A"}},"ООО ''ОБО Беттерманн'', г.Липецк",{"$f":"VLOOKUP($J2213,Base!$A:$G,4,FALSE)","v":{"$error":"#N/A"}},{"$f":"'Участок 8'!$M$121","v":0},{"$f":"VLOOKUP($J2213,Base!$A:$G,5,FALSE)","v":{"$error":"#N/A"}},{"$f":"VLOOKUP($J2213,Base!$A:$G,6,FALSE)","v":{"$error":"#N/A"}}]
[{"$error":"#N/A"},{"$error":"#N/A"},{"$error":"#N/A"},0,{"$error":"#N/A"},{"$error":"#N/A"},null,{"$f":"VLOOKUP($J2214,Base!$A:$G,7,FALSE)","v":{"$error":"#N/A"}},{"$f":"VLOOKUP($J2214,Base!$A:$G,3,FALSE)","v":{"$error":"#N/A"}},{"$f":"'Участок 8'!$L$123","v":0},{"$f":"VLOOKUP($J2214,Base!$A:$G,2,FALSE)","v":{"$error":"#N/A"}},"ООО ''ОБО Беттерманн'', г.Липецк",{"$f":"VLOOKUP($J2214,Base!$A:$G,4,FALSE)","v":{"$error":"#N/A"}},{"$f":"'Участок 8'!$M$123","v":0},{"$f":"VLOOKUP($J2214,Base!$A:$G,5,FALSE)","v":{"$error":"#N/A"}},{"$f":"VLOOKUP($J2214,Base!$A:$G,6,FALSE)","v":{"$error":"#N/A"}}]
[{"$error":"#N/A"},{"$error":"#N/A"},{"$error":"#N/A"},0,{"$error":"#N/A"},{"$error":"#N/A"},null,{"$f":"VLOOKUP($J2215,Base!$A:$G,7,FALSE)","v":{"$error":"#N/A"}},{"$f":"VLOOKUP($J2215,Base!$A:$G,3,FALSE)","v":{"$error":"#N/A"}},{"$f":"'Участок 8'!$L$124","v":0},{"$f":"VLOOKUP($J2215,Base!$A:$G,2,FALSE)","v":{"$error":"#N/A"}},"ООО ''ОБО Беттерманн'', г.Липецк",{"$f":"VLOOKUP($J2215,Base!$A:$G,4,FALSE)","v":{"$error":"#N/A"}},{"$f":"'Участок 8'!$M$124","v":0},{"$f":"VLOOKUP($J2215,Base!$A:$G,5,FALSE)","v":{"$error":"#N/A"}},{"$f":"VLOOKUP($J2215,Base!$A:$G,6,FALSE)","v":{"$error":"#N/A"}}]
[{"$error":"#N/A"},{"$error":"#N/A"},{"$error":"#N/A"},0,{"$error":"#N/A"},{"$error":"#N/A"},null,{"$f":"VLOOKUP($J2216,Base!$A:$G,7,FALSE)","v":{"$error":"#N/A"}},{"$f":"VLOOKUP($J2216,Base!$A:$G,3,FALSE)","v":{"$error":"#N/A"}},{"$f":"'Участок 8'!$L$125","v":0},{"$f":"VLOOKUP($J2216,Base!$A:$G,2,FALSE)","v":{"$error":"#N/A"}},"ООО ''ОБО Беттерманн'', г.Липецк",{"$f":"VLOOKUP($J2216,Base!$A:$G,4,FALSE)","v":{"$error":"#N/A"}},{"$f":"'Участок 8'!$M$125","v":0},{"$f":"VLOOKUP($J2216,Base!$A:$G,5,FALSE)","v":{"$error":"#N/A"}},{"$f":"VLOOKUP($J2216,Base!$A:$G,6,FALSE)","v":{"$error":"#N/A"}}]
[{"$error":"#N/A"},{"$error":"#N/A"},{"$error":"#N/A"},0,{"$error":"#N/A"},{"$error":"#N/A"},null,{"$f":"VLOOKUP($J2217,Base!$A:$G,7,FALSE)","v":{"$error":"#N/A"}},{"$f":"VLOOKUP($J2217,Base!$A:$G,3,FALSE)","v":{"$error":"#N/A"}},{"$f":"'Участок 8'!$L$126","v":0},{"$f":"VLOOKUP($J2217,Base!$A:$G,2,FALSE)","v":{"$error":"#N/A"}},"ООО ''ОБО Беттерманн'', г.Липецк",{"$f":"VLOOKUP($J2217,Base!$A:$G,4,FALSE)","v":{"$error":"#N/A"}},{"$f":"'Участок 8'!$M$126","v":0},{"$f":"VLOOKUP($J2217,Base!$A:$G,5,FALSE)","v":{"$error":"#N/A"}},{"$f":"VLOOKUP($J2217,Base!$A:$G,6,FALSE)","v":{"$error":"#N/A"}}]
[{"$error":"#N/A"},{"$error":"#N/A"},{"$error":"#N/A"},0,{"$error":"#N/A"},{"$error":"#N/A"},null,{"$f":"VLOOKUP($J2218,Base!$A:$G,7,FALSE)","v":{"$error":"#N/A"}},{"$f":"VLOOKUP($J2218,Base!$A:$G,3,FALSE)","v":{"$error":"#N/A"}},{"$f":"'Участок 8'!$L$128","v":0},{"$f":"VLOOKUP($J2218,Base!$A:$G,2,FALSE)","v":{"$error":"#N/A"}},"ООО ''ОБО Беттерманн'', г.Липецк",{"$f":"VLOOKUP($J2218,Base!$A:$G,4,FALSE)","v":{"$error":"#N/A"}},{"$f":"'Участок 8'!$M$128","v":0},{"$f":"VLOOKUP($J2218,Base!$A:$G,5,FALSE)","v":{"$error":"#N/A"}},{"$f":"VLOOKUP($J2218,Base!$A:$G,6,FALSE)","v":{"$error":"#N/A"}}]
[{"$error":"#N/A"},{"$error":"#N/A"},{"$error":"#N/A"},0,{"$error":"#N/A"},{"$error":"#N/A"},null,{"$f":"VLOOKUP($J2219,Base!$A:$G,7,FALSE)","v":{"$error":"#N/A"}},{"$f":"VLOOKUP($J2219,Base!$A:$G,3,FALSE)","v":{"$error":"#N/A"}},{"$f":"'Участок 8'!$L$129","v":0},{"$f":"VLOOKUP($J2219,Base!$A:$G,2,FALSE)","v":{"$error":"#N/A"}},"ООО ''ОБО Беттерманн'', г.Липецк",{"$f":"VLOOKUP($J2219,Base!$A:$G,4,FALSE)","v":{"$error":"#N/A"}},{"$f":"'Участок 8'!$M$129","v":0},{"$f":"VLOOKUP($J2219,Base!$A:$G,5,FALSE)","v":{"$error":"#N/A"}},{"$f":"VLOOKUP($J2219,Base!$A:$G,6,FALSE)","v":{"$error":"#N/A"}}]
[{"$error":"#N/A"},{"$error":"#N/A"},{"$error":"#N/A"},0,{"$error":"#N/A"},{"$error":"#N/A"},null,{"$f":"VLOOKUP($J2220,Base!$A:$G,7,FALSE)","v":{"$error":"#N/A"}},{"$f":"VLOOKUP($J2220,Base!$A:$G,3,FALSE)","v":{"$error":"#N/A"}},{"$f":"'Участок 8'!$L$130","v":0},{"$f":"VLOOKUP($J2220,Base!$A:$G,2,FALSE)","v":{"$error":"#N/A"}},"ООО ''ОБО Беттерманн'', г.Липецк",{"$f":"VLOOKUP($J2220,Base!$A:$G,4,FALSE)","v":{"$error":"#N/A"}},{"$f":"'Участок 8'!$M$130","v":0},{"$f":"VLOOKUP($J2220,Base!$A:$G,5,FALSE)","v":{"$error":"#N/A"}},{"$f":"VLOOKUP($J2220,Base!$A:$G,6,FALSE)","v":{"$error":"#N/A"}}]
[{"$error":"#N/A"},{"$error":"#N/A"},{"$error":"#N/A"},0,{"$error":"#N/A"},{"$error":"#N/A"},null,{"$f":"VLOOKUP($J2221,Base!$A:$G,7,FALSE)","v":{"$error":"#N/A"}},{"$f":"VLOOKUP($J2221,Base!$A:$G,3,FALSE)","v":{"$error":"#N/A"}},{"$f":"'Участок 8'!$L$131","v":0},{"$f":"VLOOKUP($J2221,Base!$A:$G,2,FALSE)","v":{"$error":"#N/A"}},"ООО ''ОБО Беттерманн'', г.Липецк",{"$f":"VLOOKUP($J2221,Base!$A:$G,4,FALSE)","v":{"$error":"#N/A"}},{"$f":"'Участок 8'!$M$131","v":0},{"$f":"VLOOKUP($J2221,Base!$A:$G,5,FALSE)","v":{"$error":"#N/A"}},{"$f":"VLOOKUP($J2221,Base!$A:$G,6,FALSE)","v":{"$error":"#N/A"}}]
[{"$error":"#N/A"},{"$error":"#N/A"},{"$error":"#N/A"},0,{"$error":"#N/A"},{"$error":"#N/A"},null,{"$f":"VLOOKUP($J2222,Base!$A:$G,7,FALSE)","v":{"$error":"#N/A"}},{"$f":"VLOOKUP($J2222,Base!$A:$G,3,FALSE)","v":{"$error":"#N/A"}},{"$f":"'Участок 8'!$L$133","v":0},{"$f":"VLOOKUP($J2222,Base!$A:$G,2,FALSE)","v":{"$error":"#N/A"}},"ООО ''ОБО Беттерманн'', г.Липецк",{"$f":"VLOOKUP($J2222,Base!$A:$G,4,FALSE)","v":{"$error":"#N/A"}},{"$f":"'Участок 8'!$M$133","v":0},{"$f":"VLOOKUP($J2222,Base!$A:$G,5,FALSE)","v":{"$error":"#N/A"}},{"$f":"VLOOKUP($J2222,Base!$A:$G,6,FALSE)","v":{"$error":"#N/A"}}]
[{"$error":"#N/A"},{"$error":"#N/A"},{"$error":"#N/A"},0,{"$error":"#N/A"},{"$error":"#N/A"},null,{"$f":"VLOOKUP($J2223,Base!$A:$G,7,FALSE)","v":{"$error":"#N/A"}},{"$f":"VLOOKUP($J2223,Base!$A:$G,3,FALSE)","v":{"$error":"#N/A"}},{"$f":"'Участок 8'!$L$134","v":0},{"$f":"VLOOKUP($J2223,Base!$A:$G,2,FALSE)","v":{"$error":"#N/A"}},"ООО ''ОБО Беттерманн'', г.Липецк",{"$f":"VLOOKUP($J2223,Base!$A:$G,4,FALSE)","v":{"$error":"#N/A"}},{"$f":"'Участок 8'!$M$134","v":0},{"$f":"VLOOKUP($J2223,Base!$A:$G,5,FALSE)","v":{"$error":"#N/A"}},{"$f":"VLOOKUP($J2223,Base!$A:$G,6,FALSE)","v":{"$error":"#N/A"}}]
[{"$error":"#N/A"},{"$error":"#N/A"},{"$error":"#N/A"},0,{"$error":"#N/A"},{"$error":"#N/A"},null,{"$f":"VLOOKUP($J2224,Base!$A:$G,7,FALSE)","v":{"$error":"#N/A"}},{"$f":"VLOOKUP($J2224,Base!$A:$G,3,FALSE)","v":{"$error":"#N/A"}},{"$f":"'Участок 8'!$L$136","v":0},{"$f":"VLOOKUP($J2224,Base!$A:$G,2,FALSE)","v":{"$error":"#N/A"}},"ООО ''ОБО Беттерманн'', г.Липецк",{"$f":"VLOOKUP($J2224,Base!$A:$G,4,FALSE)","v":{"$error":"#N/A"}},{"$f":"'Участок 8'!$M$136","v":0},{"$f":"VLOOKUP($J2224,Base!$A:$G,5,FALSE)","v":{"$error":"#N/A"}},{"$f":"VLOOKUP($J2224,Base!$A:$G,6,FALSE)","v":{"$error":"#N/A"}}]
[{"$error":"#N/A"},{"$error":"#N/A"},{"$error":"#N/A"},0,{"$error":"#N/A"},{"$error":"#N/A"},null,{"$f":"VLOOKUP($J2225,Base!$A:$G,7,FALSE)","v":{"$error":"#N/A"}},{"$f":"VLOOKUP($J2225,Base!$A:$G,3,FALSE)","v":{"$error":"#N/A"}},{"$f":"'Участок 8'!$L$137","v":0},{"$f":"VLOOKUP($J2225,Base!$A:$G,2,FALSE)","v":{"$error":"#N/A"}},"ООО ''ОБО Беттерманн'', г.Липецк",{"$f":"VLOOKUP($J2225,Base!$A:$G,4,FALSE)","v":{"$error":"#N/A"}},{"$f":"'Участок 8'!$M$137","v":0},{"$f":"VLOOKUP($J2225,Base!$A:$G,5,FALSE)","v":{"$error":"#N/A"}},{"$f":"VLOOKUP($J2225,Base!$A:$G,6,FALSE)","v":{"$error":"#N/A"}}]
[{"$error":"#N/A"},{"$error":"#N/A"},{"$error":"#N/A"},0,{"$error":"#N/A"},{"$error":"#N/A"},null,{"$f":"VLOOKUP($J2226,Base!$A:$G,7,FALSE)","v":{"$error":"#N/A"}},{"$f":"VLOOKUP($J2226,Base!$A:$G,3,FALSE)","v":{"$error":"#N/A"}},{"$f":"'Участок 8'!$L$138","v":0},{"$f":"VLOOKUP($J2226,Base!$A:$G,2,FALSE)","v":{"$error":"#N/A"}},"ООО ''ОБО Беттерманн'', г.Липецк",{"$f":"VLOOKUP($J2226,Base!$A:$G,4,FALSE)","v":{"$error":"#N/A"}},{"$f":"'Участок 8'!$M$138","v":0},{"$f":"VLOOKUP($J2226,Base!$A:$G,5,FALSE)","v":{"$error":"#N/A"}},{"$f":"VLOOKUP($J2226,Base!$A:$G,6,FALSE)","v":{"$error":"#N/A"}}]
[{"$error":"#N/A"},{"$error":"#N/A"},{"$error":"#N/A"},0,{"$error":"#N/A"},{"$error":"#N/A"},null,{"$f":"VLOOKUP($J2227,Base!$A:$G,7,FALSE)","v":{"$error":"#N/A"}},{"$f":"VLOOKUP($J2227,Base!$A:$G,3,FALSE)","v":{"$error":"#N/A"}},{"$f":"'Участок 8'!$L$139","v":0},{"$f":"VLOOKUP($J2227,Base!$A:$G,2,FALSE)","v":{"$error":"#N/A"}},"ООО ''ОБО Беттерманн'', г.Липецк",{"$f":"VLOOKUP($J2227,Base!$A:$G,4,FALSE)","v":{"$error":"#N/A"}},{"$f":"'Участок 8'!$M$139","v":0},{"$f":"VLOOKUP($J2227,Base!$A:$G,5,FALSE)","v":{"$error":"#N/A"}},{"$f":"VLOOKUP($J2227,Base!$A:$G,6,FALSE)","v":{"$error":"#N/A"}}]
[{"$error":"#N/A"},{"$error":"#N/A"},{"$error":"#N/A"},0,{"$error":"#N/A"},{"$error":"#N/A"},null,{"$f":"VLOOKUP($J2228,Base!$A:$G,7,FALSE)","v":{"$error":"#N/A"}},{"$f":"VLOOKUP($J2228,Base!$A:$G,3,FALSE)","v":{"$error":"#N/A"}},{"$f":"'Участок 8'!$L$140","v":0},{"$f":"VLOOKUP($J2228,Base!$A:$G,2,FALSE)","v":{"$error":"#N/A"}},"ООО ''ОБО Беттерманн'', г.Липецк",{"$f":"VLOOKUP($J2228,Base!$A:$G,4,FALSE)","v":{"$error":"#N/A"}},{"$f":"'Участок 8'!$M$140","v":0},{"$f":"VLOOKUP($J2228,Base!$A:$G,5,FALSE)","v":{"$error":"#N/A"}},{"$f":"VLOOKUP($J2228,Base!$A:$G,6,FALSE)","v":{"$error":"#N/A"}}]
[{"$error":"#N/A"},{"$error":"#N/A"},{"$error":"#N/A"},0,{"$error":"#N/A"},{"$error":"#N/A"},null,{"$f":"VLOOKUP($J2229,Base!$A:$G,7,FALSE)","v":{"$error":"#N/A"}},{"$f":"VLOOKUP($J2229,Base!$A:$G,3,FALSE)","v":{"$error":"#N/A"}},{"$f":"'Участок 8'!$L$141","v":0},{"$f":"VLOOKUP($J2229,Base!$A:$G,2,FALSE)","v":{"$error":"#N/A"}},"ООО ''ОБО Беттерманн'', г.Липецк",{"$f":"VLOOKUP($J2229,Base!$A:$G,4,FALSE)","v":{"$error":"#N/A"}},{"$f":"'Участок 8'!$M$141","v":0},{"$f":"VLOOKUP($J2229,Base!$A:$G,5,FALSE)","v":{"$error":"#N/A"}},{"$f":"VLOOKUP($J2229,Base!$A:$G,6,FALSE)","v":{"$error":"#N/A"}}]
[{"$error":"#N/A"},{"$error":"#N/A"},{"$error":"#N/A"},0,{"$error":"#N/A"},{"$error":"#N/A"},null,{"$f":"VLOOKUP($J2230,Base!$A:$G,7,FALSE)","v":{"$error":"#N/A"}},{"$f":"VLOOKUP($J2230,Base!$A:$G,3,FALSE)","v":{"$error":"#N/A"}},{"$f":"'Участок 8'!$L$142","v":0},{"$f":"VLOOKUP($J2230,Base!$A:$G,2,FALSE)","v":{"$error":"#N/A"}},"ООО ''ОБО Беттерманн'', г.Липецк",{"$f":"VLOOKUP($J2230,Base!$A:$G,4,FALSE)","v":{"$error":"#N/A"}},{"$f":"'Участок 8'!$M$142","v":0},{"$f":"VLOOKUP($J2230,Base!$A:$G,5,FALSE)","v":{"$error":"#N/A"}},{"$f":"VLOOKUP($J2230,Base!$A:$G,6,FALSE)","v":{"$error":"#N/A"}}]
[{"$error":"#N/A"},{"$error":"#N/A"},{"$error":"#N/A"},0,{"$error":"#N/A"},{"$error":"#N/A"},null,{"$f":"VLOOKUP($J2231,Base!$A:$G,7,FALSE)","v":{"$error":"#N/A"}},{"$f":"VLOOKUP($J2231,Base!$A:$G,3,FALSE)","v":{"$error":"#N/A"}},{"$f":"'Участок 8'!$L$143","v":0},{"$f":"VLOOKUP($J2231,Base!$A:$G,2,FALSE)","v":{"$error":"#N/A"}},"ООО ''ОБО Беттерманн'', г.Липецк",{"$f":"VLOOKUP($J2231,Base!$A:$G,4,FALSE)","v":{"$error":"#N/A"}},{"$f":"'Участок 8'!$M$143","v":0},{"$f":"VLOOKUP($J2231,Base!$A:$G,5,FALSE)","v":{"$error":"#N/A"}},{"$f":"VLOOKUP($J2231,Base!$A:$G,6,FALSE)","v":{"$error":"#N/A"}}]
[{"$error":"#N/A"},{"$error":"#N/A"},{"$error":"#N/A"},0,{"$error":"#N/A"},{"$error":"#N/A"},null,{"$f":"VLOOKUP($J2232,Base!$A:$G,7,FALSE)","v":{"$error":"#N/A"}},{"$f":"VLOOKUP($J2232,Base!$A:$G,3,FALSE)","v":{"$error":"#N/A"}},{"$f":"'Участок 8'!$L$145","v":0},{"$f":"VLOOKUP($J2232,Base!$A:$G,2,FALSE)","v":{"$error":"#N/A"}},"ООО ''ОБО Беттерманн'', г.Липецк",{"$f":"VLOOKUP($J2232,Base!$A:$G,4,FALSE)","v":{"$error":"#N/A"}},{"$f":"'Участок 8'!$M$145","v":0},{"$f":"VLOOKUP($J2232,Base!$A:$G,5,FALSE)","v":{"$error":"#N/A"}},{"$f":"VLOOKUP($J2232,Base!$A:$G,6,FALSE)","v":{"$error":"#N/A"}}]
[{"$error":"#N/A"},{"$error":"#N/A"},{"$error":"#N/A"},0,{"$error":"#N/A"},{"$error":"#N/A"},null,{"$f":"VLOOKUP($J2233,Base!$A:$G,7,FALSE)","v":{"$error":"#N/A"}},{"$f":"VLOOKUP($J2233,Base!$A:$G,3,FALSE)","v":{"$error":"#N/A"}},{"$f":"'Участок 8'!$L$146","v":0},{"$f":"VLOOKUP($J2233,Base!$A:$G,2,FALSE)","v":{"$error":"#N/A"}},"ООО ''ОБО Беттерманн'', г.Липецк",{"$f":"VLOOKUP($J2233,Base!$A:$G,4,FALSE)","v":{"$error":"#N/A"}},{"$f":"'Участок 8'!$M$146","v":0},{"$f":"VLOOKUP($J2233,Base!$A:$G,5,FALSE)","v":{"$error":"#N/A"}},{"$f":"VLOOKUP($J2233,Base!$A:$G,6,FALSE)","v":{"$error":"#N/A"}}]
[{"$error":"#N/A"},{"$error":"#N/A"},{"$error":"#N/A"},0,{"$error":"#N/A"},{"$error":"#N/A"},null,{"$f":"VLOOKUP($J2234,Base!$A:$G,7,FALSE)","v":{"$error":"#N/A"}},{"$f":"VLOOKUP($J2234,Base!$A:$G,3,FALSE)","v":{"$error":"#N/A"}},{"$f":"'Участок 8'!$L$147","v":0},{"$f":"VLOOKUP($J2234,Base!$A:$G,2,FALSE)","v":{"$error":"#N/A"}},"ООО ''ОБО Беттерманн'', г.Липецк",{"$f":"VLOOKUP($J2234,Base!$A:$G,4,FALSE)","v":{"$error":"#N/A"}},{"$f":"'Участок 8'!$M$147","v":0},{"$f":"VLOOKUP($J2234,Base!$A:$G,5,FALSE)","v":{"$error":"#N/A"}},{"$f":"VLOOKUP($J2234,Base!$A:$G,6,FALSE)","v":{"$error":"#N/A"}}]
[{"$error":"#N/A"},{"$error":"#N/A"},{"$error":"#N/A"},0,{"$error":"#N/A"},{"$error":"#N/A"},null,{"$f":"VLOOKUP($J2235,Base!$A:$G,7,FALSE)","v":{"$error":"#N/A"}},{"$f":"VLOOKUP($J2235,Base!$A:$G,3,FALSE)","v":{"$error":"#N/A"}},{"$f":"'Участок 8'!$L$148","v":0},{"$f":"VLOOKUP($J2235,Base!$A:$G,2,FALSE)","v":{"$error":"#N/A"}},"ООО ''ОБО Беттерманн'', г.Липецк",{"$f":"VLOOKUP($J2235,Base!$A:$G,4,FALSE)","v":{"$error":"#N/A"}},{"$f":"'Участок 8'!$M$148","v":0},{"$f":"VLOOKUP($J2235,Base!$A:$G,5,FALSE)","v":{"$error":"#N/A"}},{"$f":"VLOOKUP($J2235,Base!$A:$G,6,FALSE)","v":{"$error":"#N/A"}}]
[{"$error":"#N/A"},{"$error":"#N/A"},{"$error":"#N/A"},0,{"$error":"#N/A"},{"$error":"#N/A"},null,{"$f":"VLOOKUP($J2236,Base!$A:$G,7,FALSE)","v":{"$error":"#N/A"}},{"$f":"VLOOKUP($J2236,Base!$A:$G,3,FALSE)","v":{"$error":"#N/A"}},{"$f":"'Участок 8'!$L$149","v":0},{"$f":"VLOOKUP($J2236,Base!$A:$G,2,FALSE)","v":{"$error":"#N/A"}},"ООО ''ОБО Беттерманн'', г.Липецк",{"$f":"VLOOKUP($J2236,Base!$A:$G,4,FALSE)","v":{"$error":"#N/A"}},{"$f":"'Участок 8'!$M$149","v":0},{"$f":"VLOOKUP($J2236,Base!$A:$G,5,FALSE)","v":{"$error":"#N/A"}},{"$f":"VLOOKUP($J2236,Base!$A:$G,6,FALSE)","v":{"$error":"#N/A"}}]
[{"$error":"#N/A"},{"$error":"#N/A"},{"$error":"#N/A"},0,{"$error":"#N/A"},{"$error":"#N/A"},null,{"$f":"VLOOKUP($J2237,Base!$A:$G,7,FALSE)","v":{"$error":"#N/A"}},{"$f":"VLOOKUP($J2237,Base!$A:$G,3,FALSE)","v":{"$error":"#N/A"}},{"$f":"'Участок 8'!$L$150","v":0},{"$f":"VLOOKUP($J2237,Base!$A:$G,2,FALSE)","v":{"$error":"#N/A"}},"ООО ''ОБО Беттерманн'', г.Липецк",{"$f":"VLOOKUP($J2237,Base!$A:$G,4,FALSE)","v":{"$error":"#N/A"}},{"$f":"'Участок 8'!$M$150","v":0},{"$f":"VLOOKUP($J2237,Base!$A:$G,5,FALSE)","v":{"$error":"#N/A"}},{"$f":"VLOOKUP($J2237,Base!$A:$G,6,FALSE)","v":{"$error":"#N/A"}}]
[{"$error":"#N/A"},{"$error":"#N/A"},{"$error":"#N/A"},0,{"$error":"#N/A"},{"$error":"#N/A"},null,{"$f":"VLOOKUP($J2238,Base!$A:$G,7,FALSE)","v":{"$error":"#N/A"}},{"$f":"VLOOKUP($J2238,Base!$A:$G,3,FALSE)","v":{"$error":"#N/A"}},{"$f":"'Участок 8'!$L$151","v":0},{"$f":"VLOOKUP($J2238,Base!$A:$G,2,FALSE)","v":{"$error":"#N/A"}},"ООО ''ОБО Беттерманн'', г.Липецк",{"$f":"VLOOKUP($J2238,Base!$A:$G,4,FALSE)","v":{"$error":"#N/A"}},{"$f":"'Участок 8'!$M$151","v":0},{"$f":"VLOOKUP($J2238,Base!$A:$G,5,FALSE)","v":{"$error":"#N/A"}},{"$f":"VLOOKUP($J2238,Base!$A:$G,6,FALSE)","v":{"$error":"#N/A"}}]
[{"$error":"#N/A"},{"$error":"#N/A"},{"$error":"#N/A"},0,{"$error":"#N/A"},{"$error":"#N/A"},null,{"$f":"VLOOKUP($J2239,Base!$A:$G,7,FALSE)","v":{"$error":"#N/A"}},{"$f":"VLOOKUP($J2239,Base!$A:$G,3,FALSE)","v":{"$error":"#N/A"}},{"$f":"'Участок 8'!$L$152","v":0},{"$f":"VLOOKUP($J2239,Base!$A:$G,2,FALSE)","v":{"$error":"#N/A"}},"ООО ''ОБО Беттерманн'', г.Липецк",{"$f":"VLOOKUP($J2239,Base!$A:$G,4,FALSE)","v":{"$error":"#N/A"}},{"$f":"'Участок 8'!$M$152","v":0},{"$f":"VLOOKUP($J2239,Base!$A:$G,5,FALSE)","v":{"$error":"#N/A"}},{"$f":"VLOOKUP($J2239,Base!$A:$G,6,FALSE)","v":{"$error":"#N/A"}}]
[{"$error":"#N/A"},{"$error":"#N/A"},{"$error":"#N/A"},0,{"$error":"#N/A"},{"$error":"#N/A"},null,{"$f":"VLOOKUP($J2240,Base!$A:$G,7,FALSE)","v":{"$error":"#N/A"}},{"$f":"VLOOKUP($J2240,Base!$A:$G,3,FALSE)","v":{"$error":"#N/A"}},{"$f":"'Участок 8'!$L$154","v":0},{"$f":"VLOOKUP($J2240,Base!$A:$G,2,FALSE)","v":{"$error":"#N/A"}},"ООО ''ОБО Беттерманн'', г.Липецк",{"$f":"VLOOKUP($J2240,Base!$A:$G,4,FALSE)","v":{"$error":"#N/A"}},{"$f":"'Участок 8'!$M$154","v":0},{"$f":"VLOOKUP($J2240,Base!$A:$G,5,FALSE)","v":{"$error":"#N/A"}},{"$f":"VLOOKUP($J2240,Base!$A:$G,6,FALSE)","v":{"$error":"#N/A"}}]
[{"$error":"#N/A"},{"$error":"#N/A"},{"$error":"#N/A"},0,{"$error":"#N/A"},{"$error":"#N/A"},null,{"$f":"VLOOKUP($J2241,Base!$A:$G,7,FALSE)","v":{"$error":"#N/A"}},{"$f":"VLOOKUP($J2241,Base!$A:$G,3,FALSE)","v":{"$error":"#N/A"}},{"$f":"'Участок 8'!$L$155","v":0},{"$f":"VLOOKUP($J2241,Base!$A:$G,2,FALSE)","v":{"$error":"#N/A"}},"ООО ''ОБО Беттерманн'', г.Липецк",{"$f":"VLOOKUP($J2241,Base!$A:$G,4,FALSE)","v":{"$error":"#N/A"}},{"$f":"'Участок 8'!$M$155","v":0},{"$f":"VLOOKUP($J2241,Base!$A:$G,5,FALSE)","v":{"$error":"#N/A"}},{"$f":"VLOOKUP($J2241,Base!$A:$G,6,FALSE)","v":{"$error":"#N/A"}}]
[{"$error":"#N/A"},{"$error":"#N/A"},{"$error":"#N/A"},0,{"$error":"#N/A"},{"$error":"#N/A"},null,{"$f":"VLOOKUP($J2242,Base!$A:$G,7,FALSE)","v":{"$error":"#N/A"}},{"$f":"VLOOKUP($J2242,Base!$A:$G,3,FALSE)","v":{"$error":"#N/A"}},{"$f":"'Участок 8'!$L$156","v":0},{"$f":"VLOOKUP($J2242,Base!$A:$G,2,FALSE)","v":{"$error":"#N/A"}},"ООО ''ОБО Беттерманн'', г.Липецк",{"$f":"VLOOKUP($J2242,Base!$A:$G,4,FALSE)","v":{"$error":"#N/A"}},{"$f":"'Участок 8'!$M$156","v":0},{"$f":"VLOOKUP($J2242,Base!$A:$G,5,FALSE)","v":{"$error":"#N/A"}},{"$f":"VLOOKUP($J2242,Base!$A:$G,6,FALSE)","v":{"$error":"#N/A"}}]
[{"$error":"#N/A"},{"$error":"#N/A"},{"$error":"#N/A"},0,{"$error":"#N/A"},{"$error":"#N/A"},null,{"$f":"VLOOKUP($J2243,Base!$A:$G,7,FALSE)","v":{"$error":"#N/A"}},{"$f":"VLOOKUP($J2243,Base!$A:$G,3,FALSE)","v":{"$error":"#N/A"}},{"$f":"'Участок 8'!$L$157","v":0},{"$f":"VLOOKUP($J2243,Base!$A:$G,2,FALSE)","v":{"$error":"#N/A"}},"ООО ''ОБО Беттерманн'', г.Липецк",{"$f":"VLOOKUP($J2243,Base!$A:$G,4,FALSE)","v":{"$error":"#N/A"}},{"$f":"'Участок 8'!$M$157","v":0},{"$f":"VLOOKUP($J2243,Base!$A:$G,5,FALSE)","v":{"$error":"#N/A"}},{"$f":"VLOOKUP($J2243,Base!$A:$G,6,FALSE)","v":{"$error":"#N/A"}}]
[{"$error":"#N/A"},{"$error":"#N/A"},{"$error":"#N/A"},0,{"$error":"#N/A"},{"$error":"#N/A"},null,{"$f":"VLOOKUP($J2244,Base!$A:$G,7,FALSE)","v":{"$error":"#N/A"}},{"$f":"VLOOKUP($J2244,Base!$A:$G,3,FALSE)","v":{"$error":"#N/A"}},{"$f":"'Участок 8'!$L$158","v":0},{"$f":"VLOOKUP($J2244,Base!$A:$G,2,FALSE)","v":{"$error":"#N/A"}},"ООО ''ОБО Беттерманн'', г.Липецк",{"$f":"VLOOKUP($J2244,Base!$A:$G,4,FALSE)","v":{"$error":"#N/A"}},{"$f":"'Участок 8'!$M$158","v":0},{"$f":"VLOOKUP($J2244,Base!$A:$G,5,FALSE)","v":{"$error":"#N/A"}},{"$f":"VLOOKUP($J2244,Base!$A:$G,6,FALSE)","v":{"$error":"#N/A"}}]
[{"$error":"#N/A"},{"$error":"#N/A"},{"$error":"#N/A"},0,{"$error":"#N/A"},{"$error":"#N/A"},null,{"$f":"VLOOKUP($J2245,Base!$A:$G,7,FALSE)","v":{"$error":"#N/A"}},{"$f":"VLOOKUP($J2245,Base!$A:$G,3,FALSE)","v":{"$error":"#N/A"}},{"$f":"'Участок 8'!$L$159","v":0},{"$f":"VLOOKUP($J2245,Base!$A:$G,2,FALSE)","v":{"$error":"#N/A"}},"ООО ''ОБО Беттерманн'', г.Липецк",{"$f":"VLOOKUP($J2245,Base!$A:$G,4,FALSE)","v":{"$error":"#N/A"}},{"$f":"'Участок 8'!$M$159","v":0},{"$f":"VLOOKUP($J2245,Base!$A:$G,5,FALSE)","v":{"$error":"#N/A"}},{"$f":"VLOOKUP($J2245,Base!$A:$G,6,FALSE)","v":{"$error":"#N/A"}}]
[{"$error":"#N/A"},{"$error":"#N/A"},{"$error":"#N/A"},0,{"$error":"#N/A"},{"$error":"#N/A"},null,{"$f":"VLOOKUP($J2246,Base!$A:$G,7,FALSE)","v":{"$error":"#N/A"}},{"$f":"VLOOKUP($J2246,Base!$A:$G,3,FALSE)","v":{"$error":"#N/A"}},{"$f":"'Участок 8'!$L$160","v":0},{"$f":"VLOOKUP($J2246,Base!$A:$G,2,FALSE)","v":{"$error":"#N/A"}},"ООО ''ОБО Беттерманн'', г.Липецк",{"$f":"VLOOKUP($J2246,Base!$A:$G,4,FALSE)","v":{"$error":"#N/A"}},{"$f":"'Участок 8'!$M$160","v":0},{"$f":"VLOOKUP($J2246,Base!$A:$G,5,FALSE)","v":{"$error":"#N/A"}},{"$f":"VLOOKUP($J2246,Base!$A:$G,6,FALSE)","v":{"$error":"#N/A"}}]
[{"$error":"#N/A"},{"$error":"#N/A"},{"$error":"#N/A"},0,{"$error":"#N/A"},{"$error":"#N/A"},null,{"$f":"VLOOKUP($J2247,Base!$A:$G,7,FALSE)","v":{"$error":"#N/A"}},{"$f":"VLOOKUP($J2247,Base!$A:$G,3,FALSE)","v":{"$error":"#N/A"}},{"$f":"'Участок 8'!$L$161","v":0},{"$f":"VLOOKUP($J2247,Base!$A:$G,2,FALSE)","v":{"$error":"#N/A"}},"ООО ''ОБО Беттерманн'', г.Липецк",{"$f":"VLOOKUP($J2247,Base!$A:$G,4,FALSE)","v":{"$error":"#N/A"}},{"$f":"'Участок 8'!$M$161","v":0},{"$f":"VLOOKUP($J2247,Base!$A:$G,5,FALSE)","v":{"$error":"#N/A"}},{"$f":"VLOOKUP($J2247,Base!$A:$G,6,FALSE)","v":{"$error":"#N/A"}}]
[{"$error":"#N/A"},{"$error":"#N/A"},{"$error":"#N/A"},0,{"$error":"#N/A"},{"$error":"#N/A"},null,{"$f":"VLOOKUP($J2248,Base!$A:$G,7,FALSE)","v":{"$error":"#N/A"}},{"$f":"VLOOKUP($J2248,Base!$A:$G,3,FALSE)","v":{"$error":"#N/A"}},{"$f":"'Участок 8'!$L$163","v":0},{"$f":"VLOOKUP($J2248,Base!$A:$G,2,FALSE)","v":{"$error":"#N/A"}},"ООО ''ОБО Беттерманн'', г.Липецк",{"$f":"VLOOKUP($J2248,Base!$A:$G,4,FALSE)","v":{"$error":"#N/A"}},{"$f":"'Участок 8'!$M$163","v":0},{"$f":"VLOOKUP($J2248,Base!$A:$G,5,FALSE)","v":{"$error":"#N/A"}},{"$f":"VLOOKUP($J2248,Base!$A:$G,6,FALSE)","v":{"$error":"#N/A"}}]
[{"$error":"#N/A"},{"$error":"#N/A"},{"$error":"#N/A"},0,{"$error":"#N/A"},{"$error":"#N/A"},null,{"$f":"VLOOKUP($J2249,Base!$A:$G,7,FALSE)","v":{"$error":"#N/A"}},{"$f":"VLOOKUP($J2249,Base!$A:$G,3,FALSE)","v":{"$error":"#N/A"}},{"$f":"'Участок 8'!$L$164","v":0},{"$f":"VLOOKUP($J2249,Base!$A:$G,2,FALSE)","v":{"$error":"#N/A"}},"ООО ''ОБО Беттерманн'', г.Липецк",{"$f":"VLOOKUP($J2249,Base!$A:$G,4,FALSE)","v":{"$error":"#N/A"}},{"$f":"'Участок 8'!$M$164","v":0},{"$f":"VLOOKUP($J2249,Base!$A:$G,5,FALSE)","v":{"$error":"#N/A"}},{"$f":"VLOOKUP($J2249,Base!$A:$G,6,FALSE)","v":{"$error":"#N/A"}}]
[{"$error":"#N/A"},{"$error":"#N/A"},{"$error":"#N/A"},0,{"$error":"#N/A"},{"$error":"#N/A"},null,{"$f":"VLOOKUP($J2250,Base!$A:$G,7,FALSE)","v":{"$error":"#N/A"}},{"$f":"VLOOKUP($J2250,Base!$A:$G,3,FALSE)","v":{"$error":"#N/A"}},{"$f":"'Участок 8'!$L$165","v":0},{"$f":"VLOOKUP($J2250,Base!$A:$G,2,FALSE)","v":{"$error":"#N/A"}},"ООО ''ОБО Беттерманн'', г.Липецк",{"$f":"VLOOKUP($J2250,Base!$A:$G,4,FALSE)","v":{"$error":"#N/A"}},{"$f":"'Участок 8'!$M$165","v":0},{"$f":"VLOOKUP($J2250,Base!$A:$G,5,FALSE)","v":{"$error":"#N/A"}},{"$f":"VLOOKUP($J2250,Base!$A:$G,6,FALSE)","v":{"$error":"#N/A"}}]
[{"$error":"#N/A"},{"$error":"#N/A"},{"$error":"#N/A"},0,{"$error":"#N/A"},{"$error":"#N/A"},null,{"$f":"VLOOKUP($J2251,Base!$A:$G,7,FALSE)","v":{"$error":"#N/A"}},{"$f":"VLOOKUP($J2251,Base!$A:$G,3,FALSE)","v":{"$error":"#N/A"}},{"$f":"'Участок 8'!$L$166","v":0},{"$f":"VLOOKUP($J2251,Base!$A:$G,2,FALSE)","v":{"$error":"#N/A"}},"ООО ''ОБО Беттерманн'', г.Липецк",{"$f":"VLOOKUP($J2251,Base!$A:$G,4,FALSE)","v":{"$error":"#N/A"}},{"$f":"'Участок 8'!$M$166","v":0},{"$f":"VLOOKUP($J2251,Base!$A:$G,5,FALSE)","v":{"$error":"#N/A"}},{"$f":"VLOOKUP($J2251,Base!$A:$G,6,FALSE)","v":{"$error":"#N/A"}}]
[{"$error":"#N/A"},{"$error":"#N/A"},{"$error":"#N/A"},0,{"$error":"#N/A"},{"$error":"#N/A"},null,{"$f":"VLOOKUP($J2252,Base!$A:$G,7,FALSE)","v":{"$error":"#N/A"}},{"$f":"VLOOKUP($J2252,Base!$A:$G,3,FALSE)","v":{"$error":"#N/A"}},{"$f":"'Участок 8'!$L$168","v":0},{"$f":"VLOOKUP($J2252,Base!$A:$G,2,FALSE)","v":{"$error":"#N/A"}},"ООО ''ОБО Беттерманн'', г.Липецк",{"$f":"VLOOKUP($J2252,Base!$A:$G,4,FALSE)","v":{"$error":"#N/A"}},{"$f":"'Участок 8'!$M$168","v":0},{"$f":"VLOOKUP($J2252,Base!$A:$G,5,FALSE)","v":{"$error":"#N/A"}},{"$f":"VLOOKUP($J2252,Base!$A:$G,6,FALSE)","v":{"$error":"#N/A"}}]
[{"$error":"#N/A"},{"$error":"#N/A"},{"$error":"#N/A"},0,{"$error":"#N/A"},{"$error":"#N/A"},null,{"$f":"VLOOKUP($J2253,Base!$A:$G,7,FALSE)","v":{"$error":"#N/A"}},{"$f":"VLOOKUP($J2253,Base!$A:$G,3,FALSE)","v":{"$error":"#N/A"}},{"$f":"'Участок 8'!$L$169","v":0},{"$f":"VLOOKUP($J2253,Base!$A:$G,2,FALSE)","v":{"$error":"#N/A"}},"ООО ''ОБО Беттерманн'', г.Липецк",{"$f":"VLOOKUP($J2253,Base!$A:$G,4,FALSE)","v":{"$error":"#N/A"}},{"$f":"'Участок 8'!$M$169","v":0},{"$f":"VLOOKUP($J2253,Base!$A:$G,5,FALSE)","v":{"$error":"#N/A"}},{"$f":"VLOOKUP($J2253,Base!$A:$G,6,FALSE)","v":{"$error":"#N/A"}}]
[{"$error":"#N/A"},{"$error":"#N/A"},{"$error":"#N/A"},0,{"$error":"#N/A"},{"$error":"#N/A"},null,{"$f":"VLOOKUP($J2254,Base!$A:$G,7,FALSE)","v":{"$error":"#N/A"}},{"$f":"VLOOKUP($J2254,Base!$A:$G,3,FALSE)","v":{"$error":"#N/A"}},{"$f":"'Участок 8'!$L$170","v":0},{"$f":"VLOOKUP($J2254,Base!$A:$G,2,FALSE)","v":{"$error":"#N/A"}},"ООО ''ОБО Беттерманн'', г.Липецк",{"$f":"VLOOKUP($J2254,Base!$A:$G,4,FALSE)","v":{"$error":"#N/A"}},{"$f":"'Участок 8'!$M$170","v":0},{"$f":"VLOOKUP($J2254,Base!$A:$G,5,FALSE)","v":{"$error":"#N/A"}},{"$f":"VLOOKUP($J2254,Base!$A:$G,6,FALSE)","v":{"$error":"#N/A"}}]
[{"$error":"#N/A"},{"$error":"#N/A"},{"$error":"#N/A"},0,{"$error":"#N/A"},{"$error":"#N/A"},null,{"$f":"VLOOKUP($J2255,Base!$A:$G,7,FALSE)","v":{"$error":"#N/A"}},{"$f":"VLOOKUP($J2255,Base!$A:$G,3,FALSE)","v":{"$error":"#N/A"}},{"$f":"'Участок 8'!$L$171","v":0},{"$f":"VLOOKUP($J2255,Base!$A:$G,2,FALSE)","v":{"$error":"#N/A"}},"ООО ''ОБО Беттерманн'', г.Липецк",{"$f":"VLOOKUP($J2255,Base!$A:$G,4,FALSE)","v":{"$error":"#N/A"}},{"$f":"'Участок 8'!$M$171","v":0},{"$f":"VLOOKUP($J2255,Base!$A:$G,5,FALSE)","v":{"$error":"#N/A"}},{"$f":"VLOOKUP($J2255,Base!$A:$G,6,FALSE)","v":{"$error":"#N/A"}}]
[{"$error":"#N/A"},{"$error":"#N/A"},{"$error":"#N/A"},0,{"$error":"#N/A"},{"$error":"#N/A"},null,{"$f":"VLOOKUP($J2256,Base!$A:$G,7,FALSE)","v":{"$error":"#N/A"}},{"$f":"VLOOKUP($J2256,Base!$A:$G,3,FALSE)","v":{"$error":"#N/A"}},{"$f":"'Участок 8'!$L$173","v":0},{"$f":"VLOOKUP($J2256,Base!$A:$G,2,FALSE)","v":{"$error":"#N/A"}},"ООО ''ОБО Беттерманн'', г.Липецк",{"$f":"VLOOKUP($J2256,Base!$A:$G,4,FALSE)","v":{"$error":"#N/A"}},{"$f":"'Участок 8'!$M$173","v":0},{"$f":"VLOOKUP($J2256,Base!$A:$G,5,FALSE)","v":{"$error":"#N/A"}},{"$f":"VLOOKUP($J2256,Base!$A:$G,6,FALSE)","v":{"$error":"#N/A"}}]
[{"$error":"#N/A"},{"$error":"#N/A"},{"$error":"#N/A"},0,{"$error":"#N/A"},{"$error":"#N/A"},null,{"$f":"VLOOKUP($J2257,Base!$A:$G,7,FALSE)","v":{"$error":"#N/A"}},{"$f":"VLOOKUP($J2257,Base!$A:$G,3,FALSE)","v":{"$error":"#N/A"}},{"$f":"'Участок 8'!$L$174","v":0},{"$f":"VLOOKUP($J2257,Base!$A:$G,2,FALSE)","v":{"$error":"#N/A"}},"ООО ''ОБО Беттерманн'', г.Липецк",{"$f":"VLOOKUP($J2257,Base!$A:$G,4,FALSE)","v":{"$error":"#N/A"}},{"$f":"'Участок 8'!$M$174","v":0},{"$f":"VLOOKUP($J2257,Base!$A:$G,5,FALSE)","v":{"$error":"#N/A"}},{"$f":"VLOOKUP($J2257,Base!$A:$G,6,FALSE)","v":{"$error":"#N/A"}}]
[{"$error":"#N/A"},{"$error":"#N/A"},{"$error":"#N/A"},0,{"$error":"#N/A"},{"$error":"#N/A"},null,{"$f":"VLOOKUP($J2258,Base!$A:$G,7,FALSE)","v":{"$error":"#N/A"}},{"$f":"VLOOKUP($J2258,Base!$A:$G,3,FALSE)","v":{"$error":"#N/A"}},{"$f":"'Участок 8'!$L$175","v":0},{"$f":"VLOOKUP($J2258,Base!$A:$G,2,FALSE)","v":{"$error":"#N/A"}},"ООО ''ОБО Беттерманн'', г.Липецк",{"$f":"VLOOKUP($J2258,Base!$A:$G,4,FALSE)","v":{"$error":"#N/A"}},{"$f":"'Участок 8'!$M$175","v":0},{"$f":"VLOOKUP($J2258,Base!$A:$G,5,FALSE)","v":{"$error":"#N/A"}},{"$f":"VLOOKUP($J2258,Base!$A:$G,6,FALSE)","v":{"$error":"#N/A"}}]
[{"$error":"#N/A"},{"$error":"#N/A"},{"$error":"#N/A"},0,{"$error":"#N/A"},{"$error":"#N/A"},null,{"$f":"VLOOKUP($J2259,Base!$A:$G,7,FALSE)","v":{"$error":"#N/A"}},{"$f":"VLOOKUP($J2259,Base!$A:$G,3,FALSE)","v":{"$error":"#N/A"}},{"$f":"'Участок 8'!$L$176","v":0},{"$f":"VLOOKUP($J2259,Base!$A:$G,2,FALSE)","v":{"$error":"#N/A"}},"ООО ''ОБО Беттерманн'', г.Липецк",{"$f":"VLOOKUP($J2259,Base!$A:$G,4,FALSE)","v":{"$error":"#N/A"}},{"$f":"'Участок 8'!$M$176","v":0},{"$f":"VLOOKUP($J2259,Base!$A:$G,5,FALSE)","v":{"$error":"#N/A"}},{"$f":"VLOOKUP($J2259,Base!$A:$G,6,FALSE)","v":{"$error":"#N/A"}}]
[{"$error":"#N/A"},{"$error":"#N/A"},{"$error":"#N/A"},0,{"$error":"#N/A"},{"$error":"#N/A"},null,{"$f":"VLOOKUP($J2260,Base!$A:$G,7,FALSE)","v":{"$error":"#N/A"}},{"$f":"VLOOKUP($J2260,Base!$A:$G,3,FALSE)","v":{"$error":"#N/A"}},{"$f":"'Участок 8'!$L$178","v":0},{"$f":"VLOOKUP($J2260,Base!$A:$G,2,FALSE)","v":{"$error":"#N/A"}},"ООО ''ОБО Беттерманн'', г.Липецк",{"$f":"VLOOKUP($J2260,Base!$A:$G,4,FALSE)","v":{"$error":"#N/A"}},{"$f":"'Участок 8'!$M$178","v":0},{"$f":"VLOOKUP($J2260,Base!$A:$G,5,FALSE)","v":{"$error":"#N/A"}},{"$f":"VLOOKUP($J2260,Base!$A:$G,6,FALSE)","v":{"$error":"#N/A"}}]
[{"$error":"#N/A"},{"$error":"#N/A"},{"$error":"#N/A"},0,{"$error":"#N/A"},{"$error":"#N/A"},null,{"$f":"VLOOKUP($J2261,Base!$A:$G,7,FALSE)","v":{"$error":"#N/A"}},{"$f":"VLOOKUP($J2261,Base!$A:$G,3,FALSE)","v":{"$error":"#N/A"}},{"$f":"'Участок 8'!$L$207","v":"---"},{"$f":"VLOOKUP($J2261,Base!$A:$G,2,FALSE)","v":{"$error":"#N/A"}},"ООО ''ОБО Беттерманн'', г.Липецк",{"$f":"VLOOKUP($J2261,Base!$A:$G,4,FALSE)","v":{"$error":"#N/A"}},{"$f":"'Участок 8'!$M$207","v":0},{"$f":"VLOOKUP($J2261,Base!$A:$G,5,FALSE)","v":{"$error":"#N/A"}},{"$f":"VLOOKUP($J2261,Base!$A:$G,6,FALSE)","v":{"$error":"#N/A"}}]
[{"$error":"#N/A"},{"$error":"#N/A"},{"$error":"#N/A"},0,{"$error":"#N/A"},{"$error":"#N/A"},null,{"$f":"VLOOKUP($J2262,Base!$A:$G,7,FALSE)","v":{"$error":"#N/A"}},{"$f":"VLOOKUP($J2262,Base!$A:$G,3,FALSE)","v":{"$error":"#N/A"}},{"$f":"'Участок 8'!$L$208","v":"---"},{"$f":"VLOOKUP($J2262,Base!$A:$G,2,FALSE)","v":{"$error":"#N/A"}},"ООО ''ОБО Беттерманн'', г.Липецк",{"$f":"VLOOKUP($J2262,Base!$A:$G,4,FALSE)","v":{"$error":"#N/A"}},{"$f":"'Участок 8'!$M$208","v":0},{"$f":"VLOOKUP($J2262,Base!$A:$G,5,FALSE)","v":{"$error":"#N/A"}},{"$f":"VLOOKUP($J2262,Base!$A:$G,6,FALSE)","v":{"$error":"#N/A"}}]
[{"$error":"#N/A"},{"$error":"#N/A"},{"$error":"#N/A"},0,{"$error":"#N/A"},{"$error":"#N/A"},null,{"$f":"VLOOKUP($J2263,Base!$A:$G,7,FALSE)","v":{"$error":"#N/A"}},{"$f":"VLOOKUP($J2263,Base!$A:$G,3,FALSE)","v":{"$error":"#N/A"}},{"$f":"'Участок 8'!$L$209","v":"---"},{"$f":"VLOOKUP($J2263,Base!$A:$G,2,FALSE)","v":{"$error":"#N/A"}},"ООО ''ОБО Беттерманн'', г.Липецк",{"$f":"VLOOKUP($J2263,Base!$A:$G,4,FALSE)","v":{"$error":"#N/A"}},{"$f":"'Участок 8'!$M$209","v":0},{"$f":"VLOOKUP($J2263,Base!$A:$G,5,FALSE)","v":{"$error":"#N/A"}},{"$f":"VLOOKUP($J2263,Base!$A:$G,6,FALSE)","v":{"$error":"#N/A"}}]
[{"$error":"#N/A"},{"$error":"#N/A"},{"$error":"#N/A"},0,{"$error":"#N/A"},{"$error":"#N/A"},null,{"$f":"VLOOKUP($J2264,Base!$A:$G,7,FALSE)","v":{"$error":"#N/A"}},{"$f":"VLOOKUP($J2264,Base!$A:$G,3,FALSE)","v":{"$error":"#N/A"}},{"$f":"'Участок 8'!$L$221","v":0},{"$f":"VLOOKUP($J2264,Base!$A:$G,2,FALSE)","v":{"$error":"#N/A"}},"ООО ''ОБО Беттерманн'', г.Липецк",{"$f":"VLOOKUP($J2264,Base!$A:$G,4,FALSE)","v":{"$error":"#N/A"}},{"$f":"'Участок 8'!$M$221","v":0},{"$f":"VLOOKUP($J2264,Base!$A:$G,5,FALSE)","v":{"$error":"#N/A"}},{"$f":"VLOOKUP($J2264,Base!$A:$G,6,FALSE)","v":{"$error":"#N/A"}}]
[{"$error":"#N/A"},{"$error":"#N/A"},{"$error":"#N/A"},0,{"$error":"#N/A"},{"$error":"#N/A"},null,{"$f":"VLOOKUP($J2265,Base!$A:$G,7,FALSE)","v":{"$error":"#N/A"}},{"$f":"VLOOKUP($J2265,Base!$A:$G,3,FALSE)","v":{"$error":"#N/A"}},{"$f":"'Участок 8'!$L$222","v":0},{"$f":"VLOOKUP($J2265,Base!$A:$G,2,FALSE)","v":{"$error":"#N/A"}},"ООО ''ОБО Беттерманн'', г.Липецк",{"$f":"VLOOKUP($J2265,Base!$A:$G,4,FALSE)","v":{"$error":"#N/A"}},{"$f":"'Участок 8'!$M$222","v":0},{"$f":"VLOOKUP($J2265,Base!$A:$G,5,FALSE)","v":{"$error":"#N/A"}},{"$f":"VLOOKUP($J2265,Base!$A:$G,6,FALSE)","v":{"$error":"#N/A"}}]
[{"$error":"#N/A"},{"$error":"#N/A"},{"$error":"#N/A"},0,{"$error":"#N/A"},{"$error":"#N/A"},null,{"$f":"VLOOKUP($J2266,Base!$A:$G,7,FALSE)","v":{"$error":"#N/A"}},{"$f":"VLOOKUP($J2266,Base!$A:$G,3,FALSE)","v":{"$error":"#N/A"}},{"$f":"'Участок 8'!$L$223","v":0},{"$f":"VLOOKUP($J2266,Base!$A:$G,2,FALSE)","v":{"$error":"#N/A"}},"ООО ''ОБО Беттерманн'', г.Липецк",{"$f":"VLOOKUP($J2266,Base!$A:$G,4,FALSE)","v":{"$error":"#N/A"}},{"$f":"'Участок 8'!$M$223","v":0},{"$f":"VLOOKUP($J2266,Base!$A:$G,5,FALSE)","v":{"$error":"#N/A"}},{"$f":"VLOOKUP($J2266,Base!$A:$G,6,FALSE)","v":{"$error":"#N/A"}}]
[{"$error":"#N/A"},{"$error":"#N/A"},{"$error":"#N/A"},0,{"$error":"#N/A"},{"$error":"#N/A"},null,{"$f":"VLOOKUP($J2267,Base!$A:$G,7,FALSE)","v":{"$error":"#N/A"}},{"$f":"VLOOKUP($J2267,Base!$A:$G,3,FALSE)","v":{"$error":"#N/A"}},{"$f":"'Участок 8'!$L$224","v":0},{"$f":"VLOOKUP($J2267,Base!$A:$G,2,FALSE)","v":{"$error":"#N/A"}},"ООО ''ОБО Беттерманн'', г.Липецк",{"$f":"VLOOKUP($J2267,Base!$A:$G,4,FALSE)","v":{"$error":"#N/A"}},{"$f":"'Участок 8'!$M$224","v":0},{"$f":"VLOOKUP($J2267,Base!$A:$G,5,FALSE)","v":{"$error":"#N/A"}},{"$f":"VLOOKUP($J2267,Base!$A:$G,6,FALSE)","v":{"$error":"#N/A"}}]
[{"$error":"#N/A"},{"$error":"#N/A"},{"$error":"#N/A"},0,{"$error":"#N/A"},{"$error":"#N/A"},null,{"$f":"VLOOKUP($J2268,Base!$A:$G,7,FALSE)","v":{"$error":"#N/A"}},{"$f":"VLOOKUP($J2268,Base!$A:$G,3,FALSE)","v":{"$error":"#N/A"}},{"$f":"'Участок 8'!$L$225","v":0},{"$f":"VLOOKUP($J2268,Base!$A:$G,2,FALSE)","v":{"$error":"#N/A"}},"ООО ''ОБО Беттерманн'', г.Липецк",{"$f":"VLOOKUP($J2268,Base!$A:$G,4,FALSE)","v":{"$error":"#N/A"}},{"$f":"'Участок 8'!$M$225","v":0},{"$f":"VLOOKUP($J2268,Base!$A:$G,5,FALSE)","v":{"$error":"#N/A"}},{"$f":"VLOOKUP($J2268,Base!$A:$G,6,FALSE)","v":{"$error":"#N/A"}}]
[{"$error":"#N/A"},{"$error":"#N/A"},{"$error":"#N/A"},0,{"$error":"#N/A"},{"$error":"#N/A"},null,{"$f":"VLOOKUP($J2269,Base!$A:$G,7,FALSE)","v":{"$error":"#N/A"}},{"$f":"VLOOKUP($J2269,Base!$A:$G,3,FALSE)","v":{"$error":"#N/A"}},{"$f":"'Участок 8'!$L$226","v":0},{"$f":"VLOOKUP($J2269,Base!$A:$G,2,FALSE)","v":{"$error":"#N/A"}},"ООО ''ОБО Беттерманн'', г.Липецк",{"$f":"VLOOKUP($J2269,Base!$A:$G,4,FALSE)","v":{"$error":"#N/A"}},{"$f":"'Участок 8'!$M$226","v":0},{"$f":"VLOOKUP($J2269,Base!$A:$G,5,FALSE)","v":{"$error":"#N/A"}},{"$f":"VLOOKUP($J2269,Base!$A:$G,6,FALSE)","v":{"$error":"#N/A"}}]
[{"$error":"#N/A"},{"$error":"#N/A"},{"$error":"#N/A"},0,{"$error":"#N/A"},{"$error":"#N/A"},null,{"$f":"VLOOKUP($J2270,Base!$A:$G,7,FALSE)","v":{"$error":"#N/A"}},{"$f":"VLOOKUP($J2270,Base!$A:$G,3,FALSE)","v":{"$error":"#N/A"}},{"$f":"'Участок 8'!$L$227","v":0},{"$f":"VLOOKUP($J2270,Base!$A:$G,2,FALSE)","v":{"$error":"#N/A"}},"ООО ''ОБО Беттерманн'', г.Липецк",{"$f":"VLOOKUP($J2270,Base!$A:$G,4,FALSE)","v":{"$error":"#N/A"}},{"$f":"'Участок 8'!$M$227","v":0},{"$f":"VLOOKUP($J2270,Base!$A:$G,5,FALSE)","v":{"$error":"#N/A"}},{"$f":"VLOOKUP($J2270,Base!$A:$G,6,FALSE)","v":{"$error":"#N/A"}}]
[{"$f":"$H2271","v":{"$error":"#N/A"}},{"$f":"CONCATENATE(J2271, \" (арт. \",K2271,\")\")","v":{"$error":"#N/A"}},{"$f":"$I2271","v":{"$error":"#N/A"}},{"$f":"$N2271","v":0},{"$f":"$O2271","v":{"$error":"#N/A"}},{"$f":"$P2271","v":{"$error":"#N/A"}},null,{"$f":"VLOOKUP($J2271,Base!$A:$G,7,FALSE)","v":{"$error":"#N/A"}},{"$f":"VLOOKUP($J2271,Base!$A:$G,3,FALSE)","v":{"$error":"#N/A"}},{"$f":"'Участок 8'!$L$228","v":0},{"$f":"VLOOKUP($J2271,Base!$A:$G,2,FALSE)","v":{"$error":"#N/A"}},"ООО ''ОБО Беттерманн'', г.Липецк",{"$f":"VLOOKUP($J2271,Base!$A:$G,4,FALSE)","v":{"$error":"#N/A"}},{"$f":"'Участок 8'!$M$228","v":0},{"$f":"VLOOKUP($J2271,Base!$A:$G,5,FALSE)","v":{"$error":"#N/A"}},{"$f":"VLOOKUP($J2271,Base!$A:$G,6,FALSE)","v":{"$error":"#N/A"}}]
[{"$error":"#N/A"},{"$error":"#N/A"},{"$error":"#N/A"},0,{"$error":"#N/A"},{"$error":"#N/A"},null,{"$f":"VLOOKUP($J2272,Base!$A:$G,7,FALSE)","v":{"$error":"#N/A"}},{"$f":"VLOOKUP($J2272,Base!$A:$G,3,FALSE)","v":{"$error":"#N/A"}},{"$f":"'Участок 8'!$L$229","v":0},{"$f":"VLOOKUP($J2272,Base!$A:$G,2,FALSE)","v":{"$error":"#N/A"}},"ООО ''ОБО Беттерманн'', г.Липецк",{"$f":"VLOOKUP($J2272,Base!$A:$G,4,FALSE)","v":{"$error":"#N/A"}},{"$f":"'Участок 8'!$M$229","v":0},{"$f":"VLOOKUP($J2272,Base!$A:$G,5,FALSE)","v":{"$error":"#N/A"}},{"$f":"VLOOKUP($J2272,Base!$A:$G,6,FALSE)","v":{"$error":"#N/A"}}]
[{"$error":"#N/A"},{"$error":"#N/A"},{"$error":"#N/A"},0,{"$error":"#N/A"},{"$error":"#N/A"},null,{"$f":"VLOOKUP($J2273,Base!$A:$G,7,FALSE)","v":{"$error":"#N/A"}},{"$f":"VLOOKUP($J2273,Base!$A:$G,3,FALSE)","v":{"$error":"#N/A"}},{"$f":"'Участок 8'!$L$230","v":0},{"$f":"VLOOKUP($J2273,Base!$A:$G,2,FALSE)","v":{"$error":"#N/A"}},"ООО ''ОБО Беттерманн'', г.Липецк",{"$f":"VLOOKUP($J2273,Base!$A:$G,4,FALSE)","v":{"$error":"#N/A"}},{"$f":"'Участок 8'!$M$230","v":0},{"$f":"VLOOKUP($J2273,Base!$A:$G,5,FALSE)","v":{"$error":"#N/A"}},{"$f":"VLOOKUP($J2273,Base!$A:$G,6,FALSE)","v":{"$error":"#N/A"}}]
[{"$error":"#N/A"},{"$error":"#N/A"},{"$error":"#N/A"},0,{"$error":"#N/A"},{"$error":"#N/A"},null,{"$f":"VLOOKUP($J2274,Base!$A:$G,7,FALSE)","v":{"$error":"#N/A"}},{"$f":"VLOOKUP($J2274,Base!$A:$G,3,FALSE)","v":{"$error":"#N/A"}},{"$f":"'Участок 8'!$L$231","v":0},{"$f":"VLOOKUP($J2274,Base!$A:$G,2,FALSE)","v":{"$error":"#N/A"}},"ООО ''ОБО Беттерманн'', г.Липецк",{"$f":"VLOOKUP($J2274,Base!$A:$G,4,FALSE)","v":{"$error":"#N/A"}},{"$f":"'Участок 8'!$M$231","v":0},{"$f":"VLOOKUP($J2274,Base!$A:$G,5,FALSE)","v":{"$error":"#N/A"}},{"$f":"VLOOKUP($J2274,Base!$A:$G,6,FALSE)","v":{"$error":"#N/A"}}]
[{"$error":"#N/A"},{"$error":"#N/A"},{"$error":"#N/A"},0,{"$error":"#N/A"},{"$error":"#N/A"},null,{"$f":"VLOOKUP($J2275,Base!$A:$G,7,FALSE)","v":{"$error":"#N/A"}},{"$f":"VLOOKUP($J2275,Base!$A:$G,3,FALSE)","v":{"$error":"#N/A"}},{"$f":"'Участок 8'!$L$236","v":0},{"$f":"VLOOKUP($J2275,Base!$A:$G,2,FALSE)","v":{"$error":"#N/A"}},"ООО ''ОБО Беттерманн'', г.Липецк",{"$f":"VLOOKUP($J2275,Base!$A:$G,4,FALSE)","v":{"$error":"#N/A"}},{"$f":"'Участок 8'!$M$236","v":0},{"$f":"VLOOKUP($J2275,Base!$A:$G,5,FALSE)","v":{"$error":"#N/A"}},{"$f":"VLOOKUP($J2275,Base!$A:$G,6,FALSE)","v":{"$error":"#N/A"}}]
[{"$error":"#N/A"},{"$error":"#N/A"},{"$error":"#N/A"},0,{"$error":"#N/A"},{"$error":"#N/A"},null,{"$f":"VLOOKUP($J2276,Base!$A:$G,7,FALSE)","v":{"$error":"#N/A"}},{"$f":"VLOOKUP($J2276,Base!$A:$G,3,FALSE)","v":{"$error":"#N/A"}},{"$f":"'Участок 8'!$L$237","v":0},{"$f":"VLOOKUP($J2276,Base!$A:$G,2,FALSE)","v":{"$error":"#N/A"}},"ООО ''ОБО Беттерманн'', г.Липецк",{"$f":"VLOOKUP($J2276,Base!$A:$G,4,FALSE)","v":{"$error":"#N/A"}},{"$f":"'Участок 8'!$M$237","v":0},{"$f":"VLOOKUP($J2276,Base!$A:$G,5,FALSE)","v":{"$error":"#N/A"}},{"$f":"VLOOKUP($J2276,Base!$A:$G,6,FALSE)","v":{"$error":"#N/A"}}]
[{"$error":"#N/A"},{"$error":"#N/A"},{"$error":"#N/A"},0,{"$error":"#N/A"},{"$error":"#N/A"},null,{"$f":"VLOOKUP($J2277,Base!$A:$G,7,FALSE)","v":{"$error":"#N/A"}},{"$f":"VLOOKUP($J2277,Base!$A:$G,3,FALSE)","v":{"$error":"#N/A"}},{"$f":"'Участок 8'!$L$238","v":0},{"$f":"VLOOKUP($J2277,Base!$A:$G,2,FALSE)","v":{"$error":"#N/A"}},"ООО ''ОБО Беттерманн'', г.Липецк",{"$f":"VLOOKUP($J2277,Base!$A:$G,4,FALSE)","v":{"$error":"#N/A"}},{"$f":"'Участок 8'!$M$238","v":0},{"$f":"VLOOKUP($J2277,Base!$A:$G,5,FALSE)","v":{"$error":"#N/A"}},{"$f":"VLOOKUP($J2277,Base!$A:$G,6,FALSE)","v":{"$error":"#N/A"}}]
[]
[{"$f":"$H2279","v":{"$error":"#N/A"}},{"$f":"CONCATENATE(J2279, \" (арт. \",K2279,\")\")","v":{"$error":"#N/A"}},{"$f":"$I2279","v":{"$error":"#N/A"}},{"$f":"$N2279","v":0},{"$f":"$O2279","v":{"$error":"#N/A"}},{"$f":"$P2279","v":{"$error":"#N/A"}},null,{"$f":"VLOOKUP($J2279,Base!$A:$G,7,FALSE)","v":{"$error":"#N/A"}},{"$f":"VLOOKUP($J2279,Base!$A:$G,3,FALSE)","v":{"$error":"#N/A"}},{"$f":"'Участок 8'!$O$113","v":0},{"$f":"VLOOKUP($J2279,Base!$A:$G,2,FALSE)","v":{"$error":"#N/A"}},"ООО ''ОБО Беттерманн'', г.Липецк",{"$f":"VLOOKUP($J2279,Base!$A:$G,4,FALSE)","v":{"$error":"#N/A"}},{"$f":"'Участок 8'!$P$113","v":0},{"$f":"VLOOKUP($J2279,Base!$A:$G,5,FALSE)","v":{"$error":"#N/A"}},{"$f":"VLOOKUP($J2279,Base!$A:$G,6,FALSE)","v":{"$error":"#N/A"}}]
[{"$f":"$H2280","v":{"$error":"#N/A"}},{"$f":"CONCATENATE(J2280, \" (арт. \",K2280,\")\")","v":{"$error":"#N/A"}},{"$f":"$I2280","v":{"$error":"#N/A"}},{"$f":"$N2280","v":0},{"$f":"$O2280","v":{"$error":"#N/A"}},{"$f":"$P2280","v":{"$error":"#N/A"}},null,{"$f":"VLOOKUP($J2280,Base!$A:$G,7,FALSE)","v":{"$error":"#N/A"}},{"$f":"VLOOKUP($J2280,Base!$A:$G,3,FALSE)","v":{"$error":"#N/A"}},{"$f":"'Участок 8'!$O$114","v":0},{"$f":"VLOOKUP($J2280,Base!$A:$G,2,FALSE)","v":{"$error":"#N/A"}},"ООО ''ОБО Беттерманн'', г.Липецк",{"$f":"VLOOKUP($J2280,Base!$A:$G,4,FALSE)","v":{"$error":"#N/A"}},{"$f":"'Участок 8'!$P$114","v":0},{"$f":"VLOOKUP($J2280,Base!$A:$G,5,FALSE)","v":{"$error":"#N/A"}},{"$f":"VLOOKUP($J2280,Base!$A:$G,6,FALSE)","v":{"$error":"#N/A"}}]
[{"$error":"#N/A"},{"$error":"#N/A"},{"$error":"#N/A"},0,{"$error":"#N/A"},{"$error":"#N/A"},null,{"$f":"VLOOKUP($J2281,Base!$A:$G,7,FALSE)","v":{"$error":"#N/A"}},{"$f":"VLOOKUP($J2281,Base!$A:$G,3,FALSE)","v":{"$error":"#N/A"}},{"$f":"'Участок 8'!$O$115","v":0},{"$f":"VLOOKUP($J2281,Base!$A:$G,2,FALSE)","v":{"$error":"#N/A"}},"ООО ''ОБО Беттерманн'', г.Липецк",{"$f":"VLOOKUP($J2281,Base!$A:$G,4,FALSE)","v":{"$error":"#N/A"}},{"$f":"'Участок 8'!$P$115","v":0},{"$f":"VLOOKUP($J2281,Base!$A:$G,5,FALSE)","v":{"$error":"#N/A"}},{"$f":"VLOOKUP($J2281,Base!$A:$G,6,FALSE)","v":{"$error":"#N/A"}}]
[{"$error":"#N/A"},{"$error":"#N/A"},{"$error":"#N/A"},0,{"$error":"#N/A"},{"$error":"#N/A"},null,{"$f":"VLOOKUP($J2282,Base!$A:$G,7,FALSE)","v":{"$error":"#N/A"}},{"$f":"VLOOKUP($J2282,Base!$A:$G,3,FALSE)","v":{"$error":"#N/A"}},{"$f":"'Участок 8'!$O$116","v":0},{"$f":"VLOOKUP($J2282,Base!$A:$G,2,FALSE)","v":{"$error":"#N/A"}},"ООО ''ОБО Беттерманн'', г.Липецк",{"$f":"VLOOKUP($J2282,Base!$A:$G,4,FALSE)","v":{"$error":"#N/A"}},{"$f":"'Участок 8'!$P$116","v":0},{"$f":"VLOOKUP($J2282,Base!$A:$G,5,FALSE)","v":{"$error":"#N/A"}},{"$f":"VLOOKUP($J2282,Base!$A:$G,6,FALSE)","v":{"$error":"#N/A"}}]
[{"$error":"#N/A"},{"$error":"#N/A"},{"$error":"#N/A"},0,{"$error":"#N/A"},{"$error":"#N/A"},null,{"$f":"VLOOKUP($J2283,Base!$A:$G,7,FALSE)","v":{"$error":"#N/A"}},{"$f":"VLOOKUP($J2283,Base!$A:$G,3,FALSE)","v":{"$error":"#N/A"}},{"$f":"'Участок 8'!$O$117","v":0},{"$f":"VLOOKUP($J2283,Base!$A:$G,2,FALSE)","v":{"$error":"#N/A"}},"ООО ''ОБО Беттерманн'', г.Липецк",{"$f":"VLOOKUP($J2283,Base!$A:$G,4,FALSE)","v":{"$error":"#N/A"}},{"$f":"'Участок 8'!$P$117","v":0},{"$f":"VLOOKUP($J2283,Base!$A:$G,5,FALSE)","v":{"$error":"#N/A"}},{"$f":"VLOOKUP($J2283,Base!$A:$G,6,FALSE)","v":{"$error":"#N/A"}}]
[{"$error":"#N/A"},{"$error":"#N/A"},{"$error":"#N/A"},0,{"$error":"#N/A"},{"$error":"#N/A"},null,{"$f":"VLOOKUP($J2284,Base!$A:$G,7,FALSE)","v":{"$error":"#N/A"}},{"$f":"VLOOKUP($J2284,Base!$A:$G,3,FALSE)","v":{"$error":"#N/A"}},{"$f":"'Участок 8'!$O$119","v":0},{"$f":"VLOOKUP($J2284,Base!$A:$G,2,FALSE)","v":{"$error":"#N/A"}},"ООО ''ОБО Беттерманн'', г.Липецк",{"$f":"VLOOKUP($J2284,Base!$A:$G,4,FALSE)","v":{"$error":"#N/A"}},{"$f":"'Участок 8'!$P$119","v":0},{"$f":"VLOOKUP($J2284,Base!$A:$G,5,FALSE)","v":{"$error":"#N/A"}},{"$f":"VLOOKUP($J2284,Base!$A:$G,6,FALSE)","v":{"$error":"#N/A"}}]
[{"$error":"#N/A"},{"$error":"#N/A"},{"$error":"#N/A"},0,{"$error":"#N/A"},{"$error":"#N/A"},null,{"$f":"VLOOKUP($J2285,Base!$A:$G,7,FALSE)","v":{"$error":"#N/A"}},{"$f":"VLOOKUP($J2285,Base!$A:$G,3,FALSE)","v":{"$error":"#N/A"}},{"$f":"'Участок 8'!$O$120","v":0},{"$f":"VLOOKUP($J2285,Base!$A:$G,2,FALSE)","v":{"$error":"#N/A"}},"ООО ''ОБО Беттерманн'', г.Липецк",{"$f":"VLOOKUP($J2285,Base!$A:$G,4,FALSE)","v":{"$error":"#N/A"}},{"$f":"'Участок 8'!$P$120","v":0},{"$f":"VLOOKUP($J2285,Base!$A:$G,5,FALSE)","v":{"$error":"#N/A"}},{"$f":"VLOOKUP($J2285,Base!$A:$G,6,FALSE)","v":{"$error":"#N/A"}}]
[{"$error":"#N/A"},{"$error":"#N/A"},{"$error":"#N/A"},0,{"$error":"#N/A"},{"$error":"#N/A"},null,{"$f":"VLOOKUP($J2286,Base!$A:$G,7,FALSE)","v":{"$error":"#N/A"}},{"$f":"VLOOKUP($J2286,Base!$A:$G,3,FALSE)","v":{"$error":"#N/A"}},{"$f":"'Участок 8'!$O$121","v":0},{"$f":"VLOOKUP($J2286,Base!$A:$G,2,FALSE)","v":{"$error":"#N/A"}},"ООО ''ОБО Беттерманн'', г.Липецк",{"$f":"VLOOKUP($J2286,Base!$A:$G,4,FALSE)","v":{"$error":"#N/A"}},{"$f":"'Участок 8'!$P$121","v":0},{"$f":"VLOOKUP($J2286,Base!$A:$G,5,FALSE)","v":{"$error":"#N/A"}},{"$f":"VLOOKUP($J2286,Base!$A:$G,6,FALSE)","v":{"$error":"#N/A"}}]
[{"$error":"#N/A"},{"$error":"#N/A"},{"$error":"#N/A"},0,{"$error":"#N/A"},{"$error":"#N/A"},null,{"$f":"VLOOKUP($J2287,Base!$A:$G,7,FALSE)","v":{"$error":"#N/A"}},{"$f":"VLOOKUP($J2287,Base!$A:$G,3,FALSE)","v":{"$error":"#N/A"}},{"$f":"'Участок 8'!$O$123","v":0},{"$f":"VLOOKUP($J2287,Base!$A:$G,2,FALSE)","v":{"$error":"#N/A"}},"ООО ''ОБО Беттерманн'', г.Липецк",{"$f":"VLOOKUP($J2287,Base!$A:$G,4,FALSE)","v":{"$error":"#N/A"}},{"$f":"'Участок 8'!$P$123","v":0},{"$f":"VLOOKUP($J2287,Base!$A:$G,5,FALSE)","v":{"$error":"#N/A"}},{"$f":"VLOOKUP($J2287,Base!$A:$G,6,FALSE)","v":{"$error":"#N/A"}}]
[{"$error":"#N/A"},{"$error":"#N/A"},{"$error":"#N/A"},0,{"$error":"#N/A"},{"$error":"#N/A"},null,{"$f":"VLOOKUP($J2288,Base!$A:$G,7,FALSE)","v":{"$error":"#N/A"}},{"$f":"VLOOKUP($J2288,Base!$A:$G,3,FALSE)","v":{"$error":"#N/A"}},{"$f":"'Участок 8'!$O$124","v":0},{"$f":"VLOOKUP($J2288,Base!$A:$G,2,FALSE)","v":{"$error":"#N/A"}},"ООО ''ОБО Беттерманн'', г.Липецк",{"$f":"VLOOKUP($J2288,Base!$A:$G,4,FALSE)","v":{"$error":"#N/A"}},{"$f":"'Участок 8'!$P$124","v":0},{"$f":"VLOOKUP($J2288,Base!$A:$G,5,FALSE)","v":{"$error":"#N/A"}},{"$f":"VLOOKUP($J2288,Base!$A:$G,6,FALSE)","v":{"$error":"#N/A"}}]
[{"$error":"#N/A"},{"$error":"#N/A"},{"$error":"#N/A"},0,{"$error":"#N/A"},{"$error":"#N/A"},null,{"$f":"VLOOKUP($J2289,Base!$A:$G,7,FALSE)","v":{"$error":"#N/A"}},{"$f":"VLOOKUP($J2289,Base!$A:$G,3,FALSE)","v":{"$error":"#N/A"}},{"$f":"'Участок 8'!$O$125","v":0},{"$f":"VLOOKUP($J2289,Base!$A:$G,2,FALSE)","v":{"$error":"#N/A"}},"ООО ''ОБО Беттерманн'', г.Липецк",{"$f":"VLOOKUP($J2289,Base!$A:$G,4,FALSE)","v":{"$error":"#N/A"}},{"$f":"'Участок 8'!$P$125","v":0},{"$f":"VLOOKUP($J2289,Base!$A:$G,5,FALSE)","v":{"$error":"#N/A"}},{"$f":"VLOOKUP($J2289,Base!$A:$G,6,FALSE)","v":{"$error":"#N/A"}}]
[{"$error":"#N/A"},{"$error":"#N/A"},{"$error":"#N/A"},0,{"$error":"#N/A"},{"$error":"#N/A"},null,{"$f":"VLOOKUP($J2290,Base!$A:$G,7,FALSE)","v":{"$error":"#N/A"}},{"$f":"VLOOKUP($J2290,Base!$A:$G,3,FALSE)","v":{"$error":"#N/A"}},{"$f":"'Участок 8'!$O$126","v":0},{"$f":"VLOOKUP($J2290,Base!$A:$G,2,FALSE)","v":{"$error":"#N/A"}},"ООО ''ОБО Беттерманн'', г.Липецк",{"$f":"VLOOKUP($J2290,Base!$A:$G,4,FALSE)","v":{"$error":"#N/A"}},{"$f":"'Участок 8'!$P$126","v":0},{"$f":"VLOOKUP($J2290,Base!$A:$G,5,FALSE)","v":{"$error":"#N/A"}},{"$f":"VLOOKUP($J2290,Base!$A:$G,6,FALSE)","v":{"$error":"#N/A"}}]
[{"$error":"#N/A"},{"$error":"#N/A"},{"$error":"#N/A"},0,{"$error":"#N/A"},{"$error":"#N/A"},null,{"$f":"VLOOKUP($J2291,Base!$A:$G,7,FALSE)","v":{"$error":"#N/A"}},{"$f":"VLOOKUP($J2291,Base!$A:$G,3,FALSE)","v":{"$error":"#N/A"}},{"$f":"'Участок 8'!$O$128","v":0},{"$f":"VLOOKUP($J2291,Base!$A:$G,2,FALSE)","v":{"$error":"#N/A"}},"ООО ''ОБО Беттерманн'', г.Липецк",{"$f":"VLOOKUP($J2291,Base!$A:$G,4,FALSE)","v":{"$error":"#N/A"}},{"$f":"'Участок 8'!$P$128","v":0},{"$f":"VLOOKUP($J2291,Base!$A:$G,5,FALSE)","v":{"$error":"#N/A"}},{"$f":"VLOOKUP($J2291,Base!$A:$G,6,FALSE)","v":{"$error":"#N/A"}}]
[{"$error":"#N/A"},{"$error":"#N/A"},{"$error":"#N/A"},0,{"$error":"#N/A"},{"$error":"#N/A"},null,{"$f":"VLOOKUP($J2292,Base!$A:$G,7,FALSE)","v":{"$error":"#N/A"}},{"$f":"VLOOKUP($J2292,Base!$A:$G,3,FALSE)","v":{"$error":"#N/A"}},{"$f":"'Участок 8'!$O$129","v":0},{"$f":"VLOOKUP($J2292,Base!$A:$G,2,FALSE)","v":{"$error":"#N/A"}},"ООО ''ОБО Беттерманн'', г.Липецк",{"$f":"VLOOKUP($J2292,Base!$A:$G,4,FALSE)","v":{"$error":"#N/A"}},{"$f":"'Участок 8'!$P$129","v":0},{"$f":"VLOOKUP($J2292,Base!$A:$G,5,FALSE)","v":{"$error":"#N/A"}},{"$f":"VLOOKUP($J2292,Base!$A:$G,6,FALSE)","v":{"$error":"#N/A"}}]
[{"$error":"#N/A"},{"$error":"#N/A"},{"$error":"#N/A"},0,{"$error":"#N/A"},{"$error":"#N/A"},null,{"$f":"VLOOKUP($J2293,Base!$A:$G,7,FALSE)","v":{"$error":"#N/A"}},{"$f":"VLOOKUP($J2293,Base!$A:$G,3,FALSE)","v":{"$error":"#N/A"}},{"$f":"'Участок 8'!$O$130","v":0},{"$f":"VLOOKUP($J2293,Base!$A:$G,2,FALSE)","v":{"$error":"#N/A"}},"ООО ''ОБО Беттерманн'', г.Липецк",{"$f":"VLOOKUP($J2293,Base!$A:$G,4,FALSE)","v":{"$error":"#N/A"}},{"$f":"'Участок 8'!$P$130","v":0},{"$f":"VLOOKUP($J2293,Base!$A:$G,5,FALSE)","v":{"$error":"#N/A"}},{"$f":"VLOOKUP($J2293,Base!$A:$G,6,FALSE)","v":{"$error":"#N/A"}}]
[{"$error":"#N/A"},{"$error":"#N/A"},{"$error":"#N/A"},0,{"$error":"#N/A"},{"$error":"#N/A"},null,{"$f":"VLOOKUP($J2294,Base!$A:$G,7,FALSE)","v":{"$error":"#N/A"}},{"$f":"VLOOKUP($J2294,Base!$A:$G,3,FALSE)","v":{"$error":"#N/A"}},{"$f":"'Участок 8'!$O$131","v":0},{"$f":"VLOOKUP($J2294,Base!$A:$G,2,FALSE)","v":{"$error":"#N/A"}},"ООО ''ОБО Беттерманн'', г.Липецк",{"$f":"VLOOKUP($J2294,Base!$A:$G,4,FALSE)","v":{"$error":"#N/A"}},{"$f":"'Участок 8'!$P$131","v":0},{"$f":"VLOOKUP($J2294,Base!$A:$G,5,FALSE)","v":{"$error":"#N/A"}},{"$f":"VLOOKUP($J2294,Base!$A:$G,6,FALSE)","v":{"$error":"#N/A"}}]
[{"$error":"#N/A"},{"$error":"#N/A"},{"$error":"#N/A"},0,{"$error":"#N/A"},{"$error":"#N/A"},null,{"$f":"VLOOKUP($J2295,Base!$A:$G,7,FALSE)","v":{"$error":"#N/A"}},{"$f":"VLOOKUP($J2295,Base!$A:$G,3,FALSE)","v":{"$error":"#N/A"}},{"$f":"'Участок 8'!$O$133","v":0},{"$f":"VLOOKUP($J2295,Base!$A:$G,2,FALSE)","v":{"$error":"#N/A"}},"ООО ''ОБО Беттерманн'', г.Липецк",{"$f":"VLOOKUP($J2295,Base!$A:$G,4,FALSE)","v":{"$error":"#N/A"}},{"$f":"'Участок 8'!$P$133","v":0},{"$f":"VLOOKUP($J2295,Base!$A:$G,5,FALSE)","v":{"$error":"#N/A"}},{"$f":"VLOOKUP($J2295,Base!$A:$G,6,FALSE)","v":{"$error":"#N/A"}}]
[{"$error":"#N/A"},{"$error":"#N/A"},{"$error":"#N/A"},0,{"$error":"#N/A"},{"$error":"#N/A"},null,{"$f":"VLOOKUP($J2296,Base!$A:$G,7,FALSE)","v":{"$error":"#N/A"}},{"$f":"VLOOKUP($J2296,Base!$A:$G,3,FALSE)","v":{"$error":"#N/A"}},{"$f":"'Участок 8'!$O$134","v":0},{"$f":"VLOOKUP($J2296,Base!$A:$G,2,FALSE)","v":{"$error":"#N/A"}},"ООО ''ОБО Беттерманн'', г.Липецк",{"$f":"VLOOKUP($J2296,Base!$A:$G,4,FALSE)","v":{"$error":"#N/A"}},{"$f":"'Участок 8'!$P$134","v":0},{"$f":"VLOOKUP($J2296,Base!$A:$G,5,FALSE)","v":{"$error":"#N/A"}},{"$f":"VLOOKUP($J2296,Base!$A:$G,6,FALSE)","v":{"$error":"#N/A"}}]
[{"$error":"#N/A"},{"$error":"#N/A"},{"$error":"#N/A"},0,{"$error":"#N/A"},{"$error":"#N/A"},null,{"$f":"VLOOKUP($J2297,Base!$A:$G,7,FALSE)","v":{"$error":"#N/A"}},{"$f":"VLOOKUP($J2297,Base!$A:$G,3,FALSE)","v":{"$error":"#N/A"}},{"$f":"'Участок 8'!$O$136","v":0},{"$f":"VLOOKUP($J2297,Base!$A:$G,2,FALSE)","v":{"$error":"#N/A"}},"ООО ''ОБО Беттерманн'', г.Липецк",{"$f":"VLOOKUP($J2297,Base!$A:$G,4,FALSE)","v":{"$error":"#N/A"}},{"$f":"'Участок 8'!$P$136","v":0},{"$f":"VLOOKUP($J2297,Base!$A:$G,5,FALSE)","v":{"$error":"#N/A"}},{"$f":"VLOOKUP($J2297,Base!$A:$G,6,FALSE)","v":{"$error":"#N/A"}}]
[{"$error":"#N/A"},{"$error":"#N/A"},{"$error":"#N/A"},0,{"$error":"#N/A"},{"$error":"#N/A"},null,{"$f":"VLOOKUP($J2298,Base!$A:$G,7,FALSE)","v":{"$error":"#N/A"}},{"$f":"VLOOKUP($J2298,Base!$A:$G,3,FALSE)","v":{"$error":"#N/A"}},{"$f":"'Участок 8'!$O$137","v":0},{"$f":"VLOOKUP($J2298,Base!$A:$G,2,FALSE)","v":{"$error":"#N/A"}},"ООО ''ОБО Беттерманн'', г.Липецк",{"$f":"VLOOKUP($J2298,Base!$A:$G,4,FALSE)","v":{"$error":"#N/A"}},{"$f":"'Участок 8'!$P$137","v":0},{"$f":"VLOOKUP($J2298,Base!$A:$G,5,FALSE)","v":{"$error":"#N/A"}},{"$f":"VLOOKUP($J2298,Base!$A:$G,6,FALSE)","v":{"$error":"#N/A"}}]
[{"$error":"#N/A"},{"$error":"#N/A"},{"$error":"#N/A"},0,{"$error":"#N/A"},{"$error":"#N/A"},null,{"$f":"VLOOKUP($J2299,Base!$A:$G,7,FALSE)","v":{"$error":"#N/A"}},{"$f":"VLOOKUP($J2299,Base!$A:$G,3,FALSE)","v":{"$error":"#N/A"}},{"$f":"'Участок 8'!$O$138","v":0},{"$f":"VLOOKUP($J2299,Base!$A:$G,2,FALSE)","v":{"$error":"#N/A"}},"ООО ''ОБО Беттерманн'', г.Липецк",{"$f":"VLOOKUP($J2299,Base!$A:$G,4,FALSE)","v":{"$error":"#N/A"}},{"$f":"'Участок 8'!$P$138","v":0},{"$f":"VLOOKUP($J2299,Base!$A:$G,5,FALSE)","v":{"$error":"#N/A"}},{"$f":"VLOOKUP($J2299,Base!$A:$G,6,FALSE)","v":{"$error":"#N/A"}}]
[{"$error":"#N/A"},{"$error":"#N/A"},{"$error":"#N/A"},0,{"$error":"#N/A"},{"$error":"#N/A"},null,{"$f":"VLOOKUP($J2300,Base!$A:$G,7,FALSE)","v":{"$error":"#N/A"}},{"$f":"VLOOKUP($J2300,Base!$A:$G,3,FALSE)","v":{"$error":"#N/A"}},{"$f":"'Участок 8'!$O$139","v":0},{"$f":"VLOOKUP($J2300,Base!$A:$G,2,FALSE)","v":{"$error":"#N/A"}},"ООО ''ОБО Беттерманн'', г.Липецк",{"$f":"VLOOKUP($J2300,Base!$A:$G,4,FALSE)","v":{"$error":"#N/A"}},{"$f":"'Участок 8'!$P$139","v":0},{"$f":"VLOOKUP($J2300,Base!$A:$G,5,FALSE)","v":{"$error":"#N/A"}},{"$f":"VLOOKUP($J2300,Base!$A:$G,6,FALSE)","v":{"$error":"#N/A"}}]
[{"$error":"#N/A"},{"$error":"#N/A"},{"$error":"#N/A"},0,{"$error":"#N/A"},{"$error":"#N/A"},null,{"$f":"VLOOKUP($J2301,Base!$A:$G,7,FALSE)","v":{"$error":"#N/A"}},{"$f":"VLOOKUP($J2301,Base!$A:$G,3,FALSE)","v":{"$error":"#N/A"}},{"$f":"'Участок 8'!$O$140","v":0},{"$f":"VLOOKUP($J2301,Base!$A:$G,2,FALSE)","v":{"$error":"#N/A"}},"ООО ''ОБО Беттерманн'', г.Липецк",{"$f":"VLOOKUP($J2301,Base!$A:$G,4,FALSE)","v":{"$error":"#N/A"}},{"$f":"'Участок 8'!$P$140","v":0},{"$f":"VLOOKUP($J2301,Base!$A:$G,5,FALSE)","v":{"$error":"#N/A"}},{"$f":"VLOOKUP($J2301,Base!$A:$G,6,FALSE)","v":{"$error":"#N/A"}}]
[{"$error":"#N/A"},{"$error":"#N/A"},{"$error":"#N/A"},0,{"$error":"#N/A"},{"$error":"#N/A"},null,{"$f":"VLOOKUP($J2302,Base!$A:$G,7,FALSE)","v":{"$error":"#N/A"}},{"$f":"VLOOKUP($J2302,Base!$A:$G,3,FALSE)","v":{"$error":"#N/A"}},{"$f":"'Участок 8'!$O$141","v":0},{"$f":"VLOOKUP($J2302,Base!$A:$G,2,FALSE)","v":{"$error":"#N/A"}},"ООО ''ОБО Беттерманн'', г.Липецк",{"$f":"VLOOKUP($J2302,Base!$A:$G,4,FALSE)","v":{"$error":"#N/A"}},{"$f":"'Участок 8'!$P$141","v":0},{"$f":"VLOOKUP($J2302,Base!$A:$G,5,FALSE)","v":{"$error":"#N/A"}},{"$f":"VLOOKUP($J2302,Base!$A:$G,6,FALSE)","v":{"$error":"#N/A"}}]
[{"$error":"#N/A"},{"$error":"#N/A"},{"$error":"#N/A"},0,{"$error":"#N/A"},{"$error":"#N/A"},null,{"$f":"VLOOKUP($J2303,Base!$A:$G,7,FALSE)","v":{"$error":"#N/A"}},{"$f":"VLOOKUP($J2303,Base!$A:$G,3,FALSE)","v":{"$error":"#N/A"}},{"$f":"'Участок 8'!$O$142","v":0},{"$f":"VLOOKUP($J2303,Base!$A:$G,2,FALSE)","v":{"$error":"#N/A"}},"ООО ''ОБО Беттерманн'', г.Липецк",{"$f":"VLOOKUP($J2303,Base!$A:$G,4,FALSE)","v":{"$error":"#N/A"}},{"$f":"'Участок 8'!$P$142","v":0},{"$f":"VLOOKUP($J2303,Base!$A:$G,5,FALSE)","v":{"$error":"#N/A"}},{"$f":"VLOOKUP($J2303,Base!$A:$G,6,FALSE)","v":{"$error":"#N/A"}}]
[{"$error":"#N/A"},{"$error":"#N/A"},{"$error":"#N/A"},0,{"$error":"#N/A"},{"$error":"#N/A"},null,{"$f":"VLOOKUP($J2304,Base!$A:$G,7,FALSE)","v":{"$error":"#N/A"}},{"$f":"VLOOKUP($J2304,Base!$A:$G,3,FALSE)","v":{"$error":"#N/A"}},{"$f":"'Участок 8'!$O$143","v":0},{"$f":"VLOOKUP($J2304,Base!$A:$G,2,FALSE)","v":{"$error":"#N/A"}},"ООО ''ОБО Беттерманн'', г.Липецк",{"$f":"VLOOKUP($J2304,Base!$A:$G,4,FALSE)","v":{"$error":"#N/A"}},{"$f":"'Участок 8'!$P$143","v":0},{"$f":"VLOOKUP($J2304,Base!$A:$G,5,FALSE)","v":{"$error":"#N/A"}},{"$f":"VLOOKUP($J2304,Base!$A:$G,6,FALSE)","v":{"$error":"#N/A"}}]
[{"$error":"#N/A"},{"$error":"#N/A"},{"$error":"#N/A"},0,{"$error":"#N/A"},{"$error":"#N/A"},null,{"$f":"VLOOKUP($J2305,Base!$A:$G,7,FALSE)","v":{"$error":"#N/A"}},{"$f":"VLOOKUP($J2305,Base!$A:$G,3,FALSE)","v":{"$error":"#N/A"}},{"$f":"'Участок 8'!$O$145","v":0},{"$f":"VLOOKUP($J2305,Base!$A:$G,2,FALSE)","v":{"$error":"#N/A"}},"ООО ''ОБО Беттерманн'', г.Липецк",{"$f":"VLOOKUP($J2305,Base!$A:$G,4,FALSE)","v":{"$error":"#N/A"}},{"$f":"'Участок 8'!$P$145","v":0},{"$f":"VLOOKUP($J2305,Base!$A:$G,5,FALSE)","v":{"$error":"#N/A"}},{"$f":"VLOOKUP($J2305,Base!$A:$G,6,FALSE)","v":{"$error":"#N/A"}}]
[{"$error":"#N/A"},{"$error":"#N/A"},{"$error":"#N/A"},0,{"$error":"#N/A"},{"$error":"#N/A"},null,{"$f":"VLOOKUP($J2306,Base!$A:$G,7,FALSE)","v":{"$error":"#N/A"}},{"$f":"VLOOKUP($J2306,Base!$A:$G,3,FALSE)","v":{"$error":"#N/A"}},{"$f":"'Участок 8'!$O$146","v":0},{"$f":"VLOOKUP($J2306,Base!$A:$G,2,FALSE)","v":{"$error":"#N/A"}},"ООО ''ОБО Беттерманн'', г.Липецк",{"$f":"VLOOKUP($J2306,Base!$A:$G,4,FALSE)","v":{"$error":"#N/A"}},{"$f":"'Участок 8'!$P$146","v":0},{"$f":"VLOOKUP($J2306,Base!$A:$G,5,FALSE)","v":{"$error":"#N/A"}},{"$f":"VLOOKUP($J2306,Base!$A:$G,6,FALSE)","v":{"$error":"#N/A"}}]
[{"$error":"#N/A"},{"$error":"#N/A"},{"$error":"#N/A"},0,{"$error":"#N/A"},{"$error":"#N/A"},null,{"$f":"VLOOKUP($J2307,Base!$A:$G,7,FALSE)","v":{"$error":"#N/A"}},{"$f":"VLOOKUP($J2307,Base!$A:$G,3,FALSE)","v":{"$error":"#N/A"}},{"$f":"'Участок 8'!$O$147","v":0},{"$f":"VLOOKUP($J2307,Base!$A:$G,2,FALSE)","v":{"$error":"#N/A"}},"ООО ''ОБО Беттерманн'', г.Липецк",{"$f":"VLOOKUP($J2307,Base!$A:$G,4,FALSE)","v":{"$error":"#N/A"}},{"$f":"'Участок 8'!$P$147","v":0},{"$f":"VLOOKUP($J2307,Base!$A:$G,5,FALSE)","v":{"$error":"#N/A"}},{"$f":"VLOOKUP($J2307,Base!$A:$G,6,FALSE)","v":{"$error":"#N/A"}}]
[{"$error":"#N/A"},{"$error":"#N/A"},{"$error":"#N/A"},0,{"$error":"#N/A"},{"$error":"#N/A"},null,{"$f":"VLOOKUP($J2308,Base!$A:$G,7,FALSE)","v":{"$error":"#N/A"}},{"$f":"VLOOKUP($J2308,Base!$A:$G,3,FALSE)","v":{"$error":"#N/A"}},{"$f":"'Участок 8'!$O$148","v":0},{"$f":"VLOOKUP($J2308,Base!$A:$G,2,FALSE)","v":{"$error":"#N/A"}},"ООО ''ОБО Беттерманн'', г.Липецк",{"$f":"VLOOKUP($J2308,Base!$A:$G,4,FALSE)","v":{"$error":"#N/A"}},{"$f":"'Участок 8'!$P$148","v":0},{"$f":"VLOOKUP($J2308,Base!$A:$G,5,FALSE)","v":{"$error":"#N/A"}},{"$f":"VLOOKUP($J2308,Base!$A:$G,6,FALSE)","v":{"$error":"#N/A"}}]
[{"$error":"#N/A"},{"$error":"#N/A"},{"$error":"#N/A"},0,{"$error":"#N/A"},{"$error":"#N/A"},null,{"$f":"VLOOKUP($J2309,Base!$A:$G,7,FALSE)","v":{"$error":"#N/A"}},{"$f":"VLOOKUP($J2309,Base!$A:$G,3,FALSE)","v":{"$error":"#N/A"}},{"$f":"'Участок 8'!$O$149","v":0},{"$f":"VLOOKUP($J2309,Base!$A:$G,2,FALSE)","v":{"$error":"#N/A"}},"ООО ''ОБО Беттерманн'', г.Липецк",{"$f":"VLOOKUP($J2309,Base!$A:$G,4,FALSE)","v":{"$error":"#N/A"}},{"$f":"'Участок 8'!$P$149","v":0},{"$f":"VLOOKUP($J2309,Base!$A:$G,5,FALSE)","v":{"$error":"#N/A"}},{"$f":"VLOOKUP($J2309,Base!$A:$G,6,FALSE)","v":{"$error":"#N/A"}}]
[{"$error":"#N/A"},{"$error":"#N/A"},{"$error":"#N/A"},0,{"$error":"#N/A"},{"$error":"#N/A"},null,{"$f":"VLOOKUP($J2310,Base!$A:$G,7,FALSE)","v":{"$error":"#N/A"}},{"$f":"VLOOKUP($J2310,Base!$A:$G,3,FALSE)","v":{"$error":"#N/A"}},{"$f":"'Участок 8'!$O$150","v":0},{"$f":"VLOOKUP($J2310,Base!$A:$G,2,FALSE)","v":{"$error":"#N/A"}},"ООО ''ОБО Беттерманн'', г.Липецк",{"$f":"VLOOKUP($J2310,Base!$A:$G,4,FALSE)","v":{"$error":"#N/A"}},{"$f":"'Участок 8'!$P$150","v":0},{"$f":"VLOOKUP($J2310,Base!$A:$G,5,FALSE)","v":{"$error":"#N/A"}},{"$f":"VLOOKUP($J2310,Base!$A:$G,6,FALSE)","v":{"$error":"#N/A"}}]
[{"$error":"#N/A"},{"$error":"#N/A"},{"$error":"#N/A"},0,{"$error":"#N/A"},{"$error":"#N/A"},null,{"$f":"VLOOKUP($J2311,Base!$A:$G,7,FALSE)","v":{"$error":"#N/A"}},{"$f":"VLOOKUP($J2311,Base!$A:$G,3,FALSE)","v":{"$error":"#N/A"}},{"$f":"'Участок 8'!$O$151","v":0},{"$f":"VLOOKUP($J2311,Base!$A:$G,2,FALSE)","v":{"$error":"#N/A"}},"ООО ''ОБО Беттерманн'', г.Липецк",{"$f":"VLOOKUP($J2311,Base!$A:$G,4,FALSE)","v":{"$error":"#N/A"}},{"$f":"'Участок 8'!$P$151","v":0},{"$f":"VLOOKUP($J2311,Base!$A:$G,5,FALSE)","v":{"$error":"#N/A"}},{"$f":"VLOOKUP($J2311,Base!$A:$G,6,FALSE)","v":{"$error":"#N/A"}}]
[{"$error":"#N/A"},{"$error":"#N/A"},{"$error":"#N/A"},0,{"$error":"#N/A"},{"$error":"#N/A"},null,{"$f":"VLOOKUP($J2312,Base!$A:$G,7,FALSE)","v":{"$error":"#N/A"}},{"$f":"VLOOKUP($J2312,Base!$A:$G,3,FALSE)","v":{"$error":"#N/A"}},{"$f":"'Участок 8'!$O$152","v":0},{"$f":"VLOOKUP($J2312,Base!$A:$G,2,FALSE)","v":{"$error":"#N/A"}},"ООО ''ОБО Беттерманн'', г.Липецк",{"$f":"VLOOKUP($J2312,Base!$A:$G,4,FALSE)","v":{"$error":"#N/A"}},{"$f":"'Участок 8'!$P$152","v":0},{"$f":"VLOOKUP($J2312,Base!$A:$G,5,FALSE)","v":{"$error":"#N/A"}},{"$f":"VLOOKUP($J2312,Base!$A:$G,6,FALSE)","v":{"$error":"#N/A"}}]
[{"$error":"#N/A"},{"$error":"#N/A"},{"$error":"#N/A"},0,{"$error":"#N/A"},{"$error":"#N/A"},null,{"$f":"VLOOKUP($J2313,Base!$A:$G,7,FALSE)","v":{"$error":"#N/A"}},{"$f":"VLOOKUP($J2313,Base!$A:$G,3,FALSE)","v":{"$error":"#N/A"}},{"$f":"'Участок 8'!$O$154","v":0},{"$f":"VLOOKUP($J2313,Base!$A:$G,2,FALSE)","v":{"$error":"#N/A"}},"ООО ''ОБО Беттерманн'', г.Липецк",{"$f":"VLOOKUP($J2313,Base!$A:$G,4,FALSE)","v":{"$error":"#N/A"}},{"$f":"'Участок 8'!$P$154","v":0},{"$f":"VLOOKUP($J2313,Base!$A:$G,5,FALSE)","v":{"$error":"#N/A"}},{"$f":"VLOOKUP($J2313,Base!$A:$G,6,FALSE)","v":{"$error":"#N/A"}}]
[{"$error":"#N/A"},{"$error":"#N/A"},{"$error":"#N/A"},0,{"$error":"#N/A"},{"$error":"#N/A"},null,{"$f":"VLOOKUP($J2314,Base!$A:$G,7,FALSE)","v":{"$error":"#N/A"}},{"$f":"VLOOKUP($J2314,Base!$A:$G,3,FALSE)","v":{"$error":"#N/A"}},{"$f":"'Участок 8'!$O$155","v":0},{"$f":"VLOOKUP($J2314,Base!$A:$G,2,FALSE)","v":{"$error":"#N/A"}},"ООО ''ОБО Беттерманн'', г.Липецк",{"$f":"VLOOKUP($J2314,Base!$A:$G,4,FALSE)","v":{"$error":"#N/A"}},{"$f":"'Участок 8'!$P$155","v":0},{"$f":"VLOOKUP($J2314,Base!$A:$G,5,FALSE)","v":{"$error":"#N/A"}},{"$f":"VLOOKUP($J2314,Base!$A:$G,6,FALSE)","v":{"$error":"#N/A"}}]
[{"$error":"#N/A"},{"$error":"#N/A"},{"$error":"#N/A"},0,{"$error":"#N/A"},{"$error":"#N/A"},null,{"$f":"VLOOKUP($J2315,Base!$A:$G,7,FALSE)","v":{"$error":"#N/A"}},{"$f":"VLOOKUP($J2315,Base!$A:$G,3,FALSE)","v":{"$error":"#N/A"}},{"$f":"'Участок 8'!$O$156","v":0},{"$f":"VLOOKUP($J2315,Base!$A:$G,2,FALSE)","v":{"$error":"#N/A"}},"ООО ''ОБО Беттерманн'', г.Липецк",{"$f":"VLOOKUP($J2315,Base!$A:$G,4,FALSE)","v":{"$error":"#N/A"}},{"$f":"'Участок 8'!$P$156","v":0},{"$f":"VLOOKUP($J2315,Base!$A:$G,5,FALSE)","v":{"$error":"#N/A"}},{"$f":"VLOOKUP($J2315,Base!$A:$G,6,FALSE)","v":{"$error":"#N/A"}}]
[{"$error":"#N/A"},{"$error":"#N/A"},{"$error":"#N/A"},0,{"$error":"#N/A"},{"$error":"#N/A"},null,{"$f":"VLOOKUP($J2316,Base!$A:$G,7,FALSE)","v":{"$error":"#N/A"}},{"$f":"VLOOKUP($J2316,Base!$A:$G,3,FALSE)","v":{"$error":"#N/A"}},{"$f":"'Участок 8'!$O$157","v":0},{"$f":"VLOOKUP($J2316,Base!$A:$G,2,FALSE)","v":{"$error":"#N/A"}},"ООО ''ОБО Беттерманн'', г.Липецк",{"$f":"VLOOKUP($J2316,Base!$A:$G,4,FALSE)","v":{"$error":"#N/A"}},{"$f":"'Участок 8'!$P$157","v":0},{"$f":"VLOOKUP($J2316,Base!$A:$G,5,FALSE)","v":{"$error":"#N/A"}},{"$f":"VLOOKUP($J2316,Base!$A:$G,6,FALSE)","v":{"$error":"#N/A"}}]
[{"$error":"#N/A"},{"$error":"#N/A"},{"$error":"#N/A"},0,{"$error":"#N/A"},{"$error":"#N/A"},null,{"$f":"VLOOKUP($J2317,Base!$A:$G,7,FALSE)","v":{"$error":"#N/A"}},{"$f":"VLOOKUP($J2317,Base!$A:$G,3,FALSE)","v":{"$error":"#N/A"}},{"$f":"'Участок 8'!$O$158","v":0},{"$f":"VLOOKUP($J2317,Base!$A:$G,2,FALSE)","v":{"$error":"#N/A"}},"ООО ''ОБО Беттерманн'', г.Липецк",{"$f":"VLOOKUP($J2317,Base!$A:$G,4,FALSE)","v":{"$error":"#N/A"}},{"$f":"'Участок 8'!$P$158","v":0},{"$f":"VLOOKUP($J2317,Base!$A:$G,5,FALSE)","v":{"$error":"#N/A"}},{"$f":"VLOOKUP($J2317,Base!$A:$G,6,FALSE)","v":{"$error":"#N/A"}}]
[{"$error":"#N/A"},{"$error":"#N/A"},{"$error":"#N/A"},0,{"$error":"#N/A"},{"$error":"#N/A"},null,{"$f":"VLOOKUP($J2318,Base!$A:$G,7,FALSE)","v":{"$error":"#N/A"}},{"$f":"VLOOKUP($J2318,Base!$A:$G,3,FALSE)","v":{"$error":"#N/A"}},{"$f":"'Участок 8'!$O$159","v":0},{"$f":"VLOOKUP($J2318,Base!$A:$G,2,FALSE)","v":{"$error":"#N/A"}},"ООО ''ОБО Беттерманн'', г.Липецк",{"$f":"VLOOKUP($J2318,Base!$A:$G,4,FALSE)","v":{"$error":"#N/A"}},{"$f":"'Участок 8'!$P$159","v":0},{"$f":"VLOOKUP($J2318,Base!$A:$G,5,FALSE)","v":{"$error":"#N/A"}},{"$f":"VLOOKUP($J2318,Base!$A:$G,6,FALSE)","v":{"$error":"#N/A"}}]
[{"$error":"#N/A"},{"$error":"#N/A"},{"$error":"#N/A"},0,{"$error":"#N/A"},{"$error":"#N/A"},null,{"$f":"VLOOKUP($J2319,Base!$A:$G,7,FALSE)","v":{"$error":"#N/A"}},{"$f":"VLOOKUP($J2319,Base!$A:$G,3,FALSE)","v":{"$error":"#N/A"}},{"$f":"'Участок 8'!$O$160","v":0},{"$f":"VLOOKUP($J2319,Base!$A:$G,2,FALSE)","v":{"$error":"#N/A"}},"ООО ''ОБО Беттерманн'', г.Липецк",{"$f":"VLOOKUP($J2319,Base!$A:$G,4,FALSE)","v":{"$error":"#N/A"}},{"$f":"'Участок 8'!$P$160","v":0},{"$f":"VLOOKUP($J2319,Base!$A:$G,5,FALSE)","v":{"$error":"#N/A"}},{"$f":"VLOOKUP($J2319,Base!$A:$G,6,FALSE)","v":{"$error":"#N/A"}}]
[{"$error":"#N/A"},{"$error":"#N/A"},{"$error":"#N/A"},0,{"$error":"#N/A"},{"$error":"#N/A"},null,{"$f":"VLOOKUP($J2320,Base!$A:$G,7,FALSE)","v":{"$error":"#N/A"}},{"$f":"VLOOKUP($J2320,Base!$A:$G,3,FALSE)","v":{"$error":"#N/A"}},{"$f":"'Участок 8'!$O$161","v":0},{"$f":"VLOOKUP($J2320,Base!$A:$G,2,FALSE)","v":{"$error":"#N/A"}},"ООО ''ОБО Беттерманн'', г.Липецк",{"$f":"VLOOKUP($J2320,Base!$A:$G,4,FALSE)","v":{"$error":"#N/A"}},{"$f":"'Участок 8'!$P$161","v":0},{"$f":"VLOOKUP($J2320,Base!$A:$G,5,FALSE)","v":{"$error":"#N/A"}},{"$f":"VLOOKUP($J2320,Base!$A:$G,6,FALSE)","v":{"$error":"#N/A"}}]
[{"$error":"#N/A"},{"$error":"#N/A"},{"$error":"#N/A"},0,{"$error":"#N/A"},{"$error":"#N/A"},null,{"$f":"VLOOKUP($J2321,Base!$A:$G,7,FALSE)","v":{"$error":"#N/A"}},{"$f":"VLOOKUP($J2321,Base!$A:$G,3,FALSE)","v":{"$error":"#N/A"}},{"$f":"'Участок 8'!$O$163","v":0},{"$f":"VLOOKUP($J2321,Base!$A:$G,2,FALSE)","v":{"$error":"#N/A"}},"ООО ''ОБО Беттерманн'', г.Липецк",{"$f":"VLOOKUP($J2321,Base!$A:$G,4,FALSE)","v":{"$error":"#N/A"}},{"$f":"'Участок 8'!$P$163","v":0},{"$f":"VLOOKUP($J2321,Base!$A:$G,5,FALSE)","v":{"$error":"#N/A"}},{"$f":"VLOOKUP($J2321,Base!$A:$G,6,FALSE)","v":{"$error":"#N/A"}}]
[{"$error":"#N/A"},{"$error":"#N/A"},{"$error":"#N/A"},0,{"$error":"#N/A"},{"$error":"#N/A"},null,{"$f":"VLOOKUP($J2322,Base!$A:$G,7,FALSE)","v":{"$error":"#N/A"}},{"$f":"VLOOKUP($J2322,Base!$A:$G,3,FALSE)","v":{"$error":"#N/A"}},{"$f":"'Участок 8'!$O$164","v":0},{"$f":"VLOOKUP($J2322,Base!$A:$G,2,FALSE)","v":{"$error":"#N/A"}},"ООО ''ОБО Беттерманн'', г.Липецк",{"$f":"VLOOKUP($J2322,Base!$A:$G,4,FALSE)","v":{"$error":"#N/A"}},{"$f":"'Участок 8'!$P$164","v":0},{"$f":"VLOOKUP($J2322,Base!$A:$G,5,FALSE)","v":{"$error":"#N/A"}},{"$f":"VLOOKUP($J2322,Base!$A:$G,6,FALSE)","v":{"$error":"#N/A"}}]
[{"$error":"#N/A"},{"$error":"#N/A"},{"$error":"#N/A"},0,{"$error":"#N/A"},{"$error":"#N/A"},null,{"$f":"VLOOKUP($J2323,Base!$A:$G,7,FALSE)","v":{"$error":"#N/A"}},{"$f":"VLOOKUP($J2323,Base!$A:$G,3,FALSE)","v":{"$error":"#N/A"}},{"$f":"'Участок 8'!$O$165","v":0},{"$f":"VLOOKUP($J2323,Base!$A:$G,2,FALSE)","v":{"$error":"#N/A"}},"ООО ''ОБО Беттерманн'', г.Липецк",{"$f":"VLOOKUP($J2323,Base!$A:$G,4,FALSE)","v":{"$error":"#N/A"}},{"$f":"'Участок 8'!$P$165","v":0},{"$f":"VLOOKUP($J2323,Base!$A:$G,5,FALSE)","v":{"$error":"#N/A"}},{"$f":"VLOOKUP($J2323,Base!$A:$G,6,FALSE)","v":{"$error":"#N/A"}}]
[{"$error":"#N/A"},{"$error":"#N/A"},{"$error":"#N/A"},0,{"$error":"#N/A"},{"$error":"#N/A"},null,{"$f":"VLOOKUP($J2324,Base!$A:$G,7,FALSE)","v":{"$error":"#N/A"}},{"$f":"VLOOKUP($J2324,Base!$A:$G,3,FALSE)","v":{"$error":"#N/A"}},{"$f":"'Участок 8'!$O$166","v":0},{"$f":"VLOOKUP($J2324,Base!$A:$G,2,FALSE)","v":{"$error":"#N/A"}},"ООО ''ОБО Беттерманн'', г.Липецк",{"$f":"VLOOKUP($J2324,Base!$A:$G,4,FALSE)","v":{"$error":"#N/A"}},{"$f":"'Участок 8'!$P$166","v":0},{"$f":"VLOOKUP($J2324,Base!$A:$G,5,FALSE)","v":{"$error":"#N/A"}},{"$f":"VLOOKUP($J2324,Base!$A:$G,6,FALSE)","v":{"$error":"#N/A"}}]
[{"$error":"#N/A"},{"$error":"#N/A"},{"$error":"#N/A"},0,{"$error":"#N/A"},{"$error":"#N/A"},null,{"$f":"VLOOKUP($J2325,Base!$A:$G,7,FALSE)","v":{"$error":"#N/A"}},{"$f":"VLOOKUP($J2325,Base!$A:$G,3,FALSE)","v":{"$error":"#N/A"}},{"$f":"'Участок 8'!$O$168","v":0},{"$f":"VLOOKUP($J2325,Base!$A:$G,2,FALSE)","v":{"$error":"#N/A"}},"ООО ''ОБО Беттерманн'', г.Липецк",{"$f":"VLOOKUP($J2325,Base!$A:$G,4,FALSE)","v":{"$error":"#N/A"}},{"$f":"'Участок 8'!$P$168","v":0},{"$f":"VLOOKUP($J2325,Base!$A:$G,5,FALSE)","v":{"$error":"#N/A"}},{"$f":"VLOOKUP($J2325,Base!$A:$G,6,FALSE)","v":{"$error":"#N/A"}}]
[{"$error":"#N/A"},{"$error":"#N/A"},{"$error":"#N/A"},0,{"$error":"#N/A"},{"$error":"#N/A"},null,{"$f":"VLOOKUP($J2326,Base!$A:$G,7,FALSE)","v":{"$error":"#N/A"}},{"$f":"VLOOKUP($J2326,Base!$A:$G,3,FALSE)","v":{"$error":"#N/A"}},{"$f":"'Участок 8'!$O$169","v":0},{"$f":"VLOOKUP($J2326,Base!$A:$G,2,FALSE)","v":{"$error":"#N/A"}},"ООО ''ОБО Беттерманн'', г.Липецк",{"$f":"VLOOKUP($J2326,Base!$A:$G,4,FALSE)","v":{"$error":"#N/A"}},{"$f":"'Участок 8'!$P$169","v":0},{"$f":"VLOOKUP($J2326,Base!$A:$G,5,FALSE)","v":{"$error":"#N/A"}},{"$f":"VLOOKUP($J2326,Base!$A:$G,6,FALSE)","v":{"$error":"#N/A"}}]
[{"$error":"#N/A"},{"$error":"#N/A"},{"$error":"#N/A"},0,{"$error":"#N/A"},{"$error":"#N/A"},null,{"$f":"VLOOKUP($J2327,Base!$A:$G,7,FALSE)","v":{"$error":"#N/A"}},{"$f":"VLOOKUP($J2327,Base!$A:$G,3,FALSE)","v":{"$error":"#N/A"}},{"$f":"'Участок 8'!$O$170","v":0},{"$f":"VLOOKUP($J2327,Base!$A:$G,2,FALSE)","v":{"$error":"#N/A"}},"ООО ''ОБО Беттерманн'', г.Липецк",{"$f":"VLOOKUP($J2327,Base!$A:$G,4,FALSE)","v":{"$error":"#N/A"}},{"$f":"'Участок 8'!$P$170","v":0},{"$f":"VLOOKUP($J2327,Base!$A:$G,5,FALSE)","v":{"$error":"#N/A"}},{"$f":"VLOOKUP($J2327,Base!$A:$G,6,FALSE)","v":{"$error":"#N/A"}}]
[{"$error":"#N/A"},{"$error":"#N/A"},{"$error":"#N/A"},0,{"$error":"#N/A"},{"$error":"#N/A"},null,{"$f":"VLOOKUP($J2328,Base!$A:$G,7,FALSE)","v":{"$error":"#N/A"}},{"$f":"VLOOKUP($J2328,Base!$A:$G,3,FALSE)","v":{"$error":"#N/A"}},{"$f":"'Участок 8'!$O$171","v":0},{"$f":"VLOOKUP($J2328,Base!$A:$G,2,FALSE)","v":{"$error":"#N/A"}},"ООО ''ОБО Беттерманн'', г.Липецк",{"$f":"VLOOKUP($J2328,Base!$A:$G,4,FALSE)","v":{"$error":"#N/A"}},{"$f":"'Участок 8'!$P$171","v":0},{"$f":"VLOOKUP($J2328,Base!$A:$G,5,FALSE)","v":{"$error":"#N/A"}},{"$f":"VLOOKUP($J2328,Base!$A:$G,6,FALSE)","v":{"$error":"#N/A"}}]
[{"$error":"#N/A"},{"$error":"#N/A"},{"$error":"#N/A"},0,{"$error":"#N/A"},{"$error":"#N/A"},null,{"$f":"VLOOKUP($J2329,Base!$A:$G,7,FALSE)","v":{"$error":"#N/A"}},{"$f":"VLOOKUP($J2329,Base!$A:$G,3,FALSE)","v":{"$error":"#N/A"}},{"$f":"'Участок 8'!$O$173","v":0},{"$f":"VLOOKUP($J2329,Base!$A:$G,2,FALSE)","v":{"$error":"#N/A"}},"ООО ''ОБО Беттерманн'', г.Липецк",{"$f":"VLOOKUP($J2329,Base!$A:$G,4,FALSE)","v":{"$error":"#N/A"}},{"$f":"'Участок 8'!$P$173","v":0},{"$f":"VLOOKUP($J2329,Base!$A:$G,5,FALSE)","v":{"$error":"#N/A"}},{"$f":"VLOOKUP($J2329,Base!$A:$G,6,FALSE)","v":{"$error":"#N/A"}}]
[{"$error":"#N/A"},{"$error":"#N/A"},{"$error":"#N/A"},0,{"$error":"#N/A"},{"$error":"#N/A"},null,{"$f":"VLOOKUP($J2330,Base!$A:$G,7,FALSE)","v":{"$error":"#N/A"}},{"$f":"VLOOKUP($J2330,Base!$A:$G,3,FALSE)","v":{"$error":"#N/A"}},{"$f":"'Участок 8'!$O$174","v":0},{"$f":"VLOOKUP($J2330,Base!$A:$G,2,FALSE)","v":{"$error":"#N/A"}},"ООО ''ОБО Беттерманн'', г.Липецк",{"$f":"VLOOKUP($J2330,Base!$A:$G,4,FALSE)","v":{"$error":"#N/A"}},{"$f":"'Участок 8'!$P$174","v":0},{"$f":"VLOOKUP($J2330,Base!$A:$G,5,FALSE)","v":{"$error":"#N/A"}},{"$f":"VLOOKUP($J2330,Base!$A:$G,6,FALSE)","v":{"$error":"#N/A"}}]
[{"$error":"#N/A"},{"$error":"#N/A"},{"$error":"#N/A"},0,{"$error":"#N/A"},{"$error":"#N/A"},null,{"$f":"VLOOKUP($J2331,Base!$A:$G,7,FALSE)","v":{"$error":"#N/A"}},{"$f":"VLOOKUP($J2331,Base!$A:$G,3,FALSE)","v":{"$error":"#N/A"}},{"$f":"'Участок 8'!$O$175","v":0},{"$f":"VLOOKUP($J2331,Base!$A:$G,2,FALSE)","v":{"$error":"#N/A"}},"ООО ''ОБО Беттерманн'', г.Липецк",{"$f":"VLOOKUP($J2331,Base!$A:$G,4,FALSE)","v":{"$error":"#N/A"}},{"$f":"'Участок 8'!$P$175","v":0},{"$f":"VLOOKUP($J2331,Base!$A:$G,5,FALSE)","v":{"$error":"#N/A"}},{"$f":"VLOOKUP($J2331,Base!$A:$G,6,FALSE)","v":{"$error":"#N/A"}}]
[{"$error":"#N/A"},{"$error":"#N/A"},{"$error":"#N/A"},0,{"$error":"#N/A"},{"$error":"#N/A"},null,{"$f":"VLOOKUP($J2332,Base!$A:$G,7,FALSE)","v":{"$error":"#N/A"}},{"$f":"VLOOKUP($J2332,Base!$A:$G,3,FALSE)","v":{"$error":"#N/A"}},{"$f":"'Участок 8'!$O$176","v":0},{"$f":"VLOOKUP($J2332,Base!$A:$G,2,FALSE)","v":{"$error":"#N/A"}},"ООО ''ОБО Беттерманн'', г.Липецк",{"$f":"VLOOKUP($J2332,Base!$A:$G,4,FALSE)","v":{"$error":"#N/A"}},{"$f":"'Участок 8'!$P$176","v":0},{"$f":"VLOOKUP($J2332,Base!$A:$G,5,FALSE)","v":{"$error":"#N/A"}},{"$f":"VLOOKUP($J2332,Base!$A:$G,6,FALSE)","v":{"$error":"#N/A"}}]
[{"$error":"#N/A"},{"$error":"#N/A"},{"$error":"#N/A"},0,{"$error":"#N/A"},{"$error":"#N/A"},null,{"$f":"VLOOKUP($J2333,Base!$A:$G,7,FALSE)","v":{"$error":"#N/A"}},{"$f":"VLOOKUP($J2333,Base!$A:$G,3,FALSE)","v":{"$error":"#N/A"}},{"$f":"'Участок 8'!$O$178","v":0},{"$f":"VLOOKUP($J2333,Base!$A:$G,2,FALSE)","v":{"$error":"#N/A"}},"ООО ''ОБО Беттерманн'', г.Липецк",{"$f":"VLOOKUP($J2333,Base!$A:$G,4,FALSE)","v":{"$error":"#N/A"}},{"$f":"'Участок 8'!$P$178","v":0},{"$f":"VLOOKUP($J2333,Base!$A:$G,5,FALSE)","v":{"$error":"#N/A"}},{"$f":"VLOOKUP($J2333,Base!$A:$G,6,FALSE)","v":{"$error":"#N/A"}}]
[{"$error":"#N/A"},{"$error":"#N/A"},{"$error":"#N/A"},0,{"$error":"#N/A"},{"$error":"#N/A"},null,{"$f":"VLOOKUP($J2334,Base!$A:$G,7,FALSE)","v":{"$error":"#N/A"}},{"$f":"VLOOKUP($J2334,Base!$A:$G,3,FALSE)","v":{"$error":"#N/A"}},{"$f":"'Участок 8'!$O$207","v":"---"},{"$f":"VLOOKUP($J2334,Base!$A:$G,2,FALSE)","v":{"$error":"#N/A"}},"ООО ''ОБО Беттерманн'', г.Липецк",{"$f":"VLOOKUP($J2334,Base!$A:$G,4,FALSE)","v":{"$error":"#N/A"}},{"$f":"'Участок 8'!$P$207","v":0},{"$f":"VLOOKUP($J2334,Base!$A:$G,5,FALSE)","v":{"$error":"#N/A"}},{"$f":"VLOOKUP($J2334,Base!$A:$G,6,FALSE)","v":{"$error":"#N/A"}}]
[{"$error":"#N/A"},{"$error":"#N/A"},{"$error":"#N/A"},0,{"$error":"#N/A"},{"$error":"#N/A"},null,{"$f":"VLOOKUP($J2335,Base!$A:$G,7,FALSE)","v":{"$error":"#N/A"}},{"$f":"VLOOKUP($J2335,Base!$A:$G,3,FALSE)","v":{"$error":"#N/A"}},{"$f":"'Участок 8'!$O$208","v":"---"},{"$f":"VLOOKUP($J2335,Base!$A:$G,2,FALSE)","v":{"$error":"#N/A"}},"ООО ''ОБО Беттерманн'', г.Липецк",{"$f":"VLOOKUP($J2335,Base!$A:$G,4,FALSE)","v":{"$error":"#N/A"}},{"$f":"'Участок 8'!$P$208","v":0},{"$f":"VLOOKUP($J2335,Base!$A:$G,5,FALSE)","v":{"$error":"#N/A"}},{"$f":"VLOOKUP($J2335,Base!$A:$G,6,FALSE)","v":{"$error":"#N/A"}}]
[{"$error":"#N/A"},{"$error":"#N/A"},{"$error":"#N/A"},0,{"$error":"#N/A"},{"$error":"#N/A"},null,{"$f":"VLOOKUP($J2336,Base!$A:$G,7,FALSE)","v":{"$error":"#N/A"}},{"$f":"VLOOKUP($J2336,Base!$A:$G,3,FALSE)","v":{"$error":"#N/A"}},{"$f":"'Участок 8'!$O$209","v":"---"},{"$f":"VLOOKUP($J2336,Base!$A:$G,2,FALSE)","v":{"$error":"#N/A"}},"ООО ''ОБО Беттерманн'', г.Липецк",{"$f":"VLOOKUP($J2336,Base!$A:$G,4,FALSE)","v":{"$error":"#N/A"}},{"$f":"'Участок 8'!$P$209","v":0},{"$f":"VLOOKUP($J2336,Base!$A:$G,5,FALSE)","v":{"$error":"#N/A"}},{"$f":"VLOOKUP($J2336,Base!$A:$G,6,FALSE)","v":{"$error":"#N/A"}}]
[{"$error":"#N/A"},{"$error":"#N/A"},{"$error":"#N/A"},0,{"$error":"#N/A"},{"$error":"#N/A"},null,{"$f":"VLOOKUP($J2337,Base!$A:$G,7,FALSE)","v":{"$error":"#N/A"}},{"$f":"VLOOKUP($J2337,Base!$A:$G,3,FALSE)","v":{"$error":"#N/A"}},{"$f":"'Участок 8'!$O$221","v":0},{"$f":"VLOOKUP($J2337,Base!$A:$G,2,FALSE)","v":{"$error":"#N/A"}},"ООО ''ОБО Беттерманн'', г.Липецк",{"$f":"VLOOKUP($J2337,Base!$A:$G,4,FALSE)","v":{"$error":"#N/A"}},{"$f":"'Участок 8'!$P$221","v":0},{"$f":"VLOOKUP($J2337,Base!$A:$G,5,FALSE)","v":{"$error":"#N/A"}},{"$f":"VLOOKUP($J2337,Base!$A:$G,6,FALSE)","v":{"$error":"#N/A"}}]
[{"$error":"#N/A"},{"$error":"#N/A"},{"$error":"#N/A"},0,{"$error":"#N/A"},{"$error":"#N/A"},null,{"$f":"VLOOKUP($J2338,Base!$A:$G,7,FALSE)","v":{"$error":"#N/A"}},{"$f":"VLOOKUP($J2338,Base!$A:$G,3,FALSE)","v":{"$error":"#N/A"}},{"$f":"'Участок 8'!$O$222","v":0},{"$f":"VLOOKUP($J2338,Base!$A:$G,2,FALSE)","v":{"$error":"#N/A"}},"ООО ''ОБО Беттерманн'', г.Липецк",{"$f":"VLOOKUP($J2338,Base!$A:$G,4,FALSE)","v":{"$error":"#N/A"}},{"$f":"'Участок 8'!$P$222","v":0},{"$f":"VLOOKUP($J2338,Base!$A:$G,5,FALSE)","v":{"$error":"#N/A"}},{"$f":"VLOOKUP($J2338,Base!$A:$G,6,FALSE)","v":{"$error":"#N/A"}}]
[{"$error":"#N/A"},{"$error":"#N/A"},{"$error":"#N/A"},0,{"$error":"#N/A"},{"$error":"#N/A"},null,{"$f":"VLOOKUP($J2339,Base!$A:$G,7,FALSE)","v":{"$error":"#N/A"}},{"$f":"VLOOKUP($J2339,Base!$A:$G,3,FALSE)","v":{"$error":"#N/A"}},{"$f":"'Участок 8'!$O$223","v":0},{"$f":"VLOOKUP($J2339,Base!$A:$G,2,FALSE)","v":{"$error":"#N/A"}},"ООО ''ОБО Беттерманн'', г.Липецк",{"$f":"VLOOKUP($J2339,Base!$A:$G,4,FALSE)","v":{"$error":"#N/A"}},{"$f":"'Участок 8'!$P$223","v":0},{"$f":"VLOOKUP($J2339,Base!$A:$G,5,FALSE)","v":{"$error":"#N/A"}},{"$f":"VLOOKUP($J2339,Base!$A:$G,6,FALSE)","v":{"$error":"#N/A"}}]
[{"$error":"#N/A"},{"$error":"#N/A"},{"$error":"#N/A"},0,{"$error":"#N/A"},{"$error":"#N/A"},null,{"$f":"VLOOKUP($J2340,Base!$A:$G,7,FALSE)","v":{"$error":"#N/A"}},{"$f":"VLOOKUP($J2340,Base!$A:$G,3,FALSE)","v":{"$error":"#N/A"}},{"$f":"'Участок 8'!$O$224","v":0},{"$f":"VLOOKUP($J2340,Base!$A:$G,2,FALSE)","v":{"$error":"#N/A"}},"ООО ''ОБО Беттерманн'', г.Липецк",{"$f":"VLOOKUP($J2340,Base!$A:$G,4,FALSE)","v":{"$error":"#N/A"}},{"$f":"'Участок 8'!$P$224","v":0},{"$f":"VLOOKUP($J2340,Base!$A:$G,5,FALSE)","v":{"$error":"#N/A"}},{"$f":"VLOOKUP($J2340,Base!$A:$G,6,FALSE)","v":{"$error":"#N/A"}}]
[{"$error":"#N/A"},{"$error":"#N/A"},{"$error":"#N/A"},0,{"$error":"#N/A"},{"$error":"#N/A"},null,{"$f":"VLOOKUP($J2341,Base!$A:$G,7,FALSE)","v":{"$error":"#N/A"}},{"$f":"VLOOKUP($J2341,Base!$A:$G,3,FALSE)","v":{"$error":"#N/A"}},{"$f":"'Участок 8'!$O$225","v":0},{"$f":"VLOOKUP($J2341,Base!$A:$G,2,FALSE)","v":{"$error":"#N/A"}},"ООО ''ОБО Беттерманн'', г.Липецк",{"$f":"VLOOKUP($J2341,Base!$A:$G,4,FALSE)","v":{"$error":"#N/A"}},{"$f":"'Участок 8'!$P$225","v":0},{"$f":"VLOOKUP($J2341,Base!$A:$G,5,FALSE)","v":{"$error":"#N/A"}},{"$f":"VLOOKUP($J2341,Base!$A:$G,6,FALSE)","v":{"$error":"#N/A"}}]
[{"$error":"#N/A"},{"$error":"#N/A"},{"$error":"#N/A"},0,{"$error":"#N/A"},{"$error":"#N/A"},null,{"$f":"VLOOKUP($J2342,Base!$A:$G,7,FALSE)","v":{"$error":"#N/A"}},{"$f":"VLOOKUP($J2342,Base!$A:$G,3,FALSE)","v":{"$error":"#N/A"}},{"$f":"'Участок 8'!$O$226","v":0},{"$f":"VLOOKUP($J2342,Base!$A:$G,2,FALSE)","v":{"$error":"#N/A"}},"ООО ''ОБО Беттерманн'', г.Липецк",{"$f":"VLOOKUP($J2342,Base!$A:$G,4,FALSE)","v":{"$error":"#N/A"}},{"$f":"'Участок 8'!$P$226","v":0},{"$f":"VLOOKUP($J2342,Base!$A:$G,5,FALSE)","v":{"$error":"#N/A"}},{"$f":"VLOOKUP($J2342,Base!$A:$G,6,FALSE)","v":{"$error":"#N/A"}}]
[{"$error":"#N/A"},{"$error":"#N/A"},{"$error":"#N/A"},0,{"$error":"#N/A"},{"$error":"#N/A"},null,{"$f":"VLOOKUP($J2343,Base!$A:$G,7,FALSE)","v":{"$error":"#N/A"}},{"$f":"VLOOKUP($J2343,Base!$A:$G,3,FALSE)","v":{"$error":"#N/A"}},{"$f":"'Участок 8'!$O$227","v":0},{"$f":"VLOOKUP($J2343,Base!$A:$G,2,FALSE)","v":{"$error":"#N/A"}},"ООО ''ОБО Беттерманн'', г.Липецк",{"$f":"VLOOKUP($J2343,Base!$A:$G,4,FALSE)","v":{"$error":"#N/A"}},{"$f":"'Участок 8'!$P$227","v":0},{"$f":"VLOOKUP($J2343,Base!$A:$G,5,FALSE)","v":{"$error":"#N/A"}},{"$f":"VLOOKUP($J2343,Base!$A:$G,6,FALSE)","v":{"$error":"#N/A"}}]
[{"$f":"$H2344","v":{"$error":"#N/A"}},{"$f":"CONCATENATE(J2344, \" (арт. \",K2344,\")\")","v":{"$error":"#N/A"}},{"$f":"$I2344","v":{"$error":"#N/A"}},{"$f":"$N2344","v":0},{"$f":"$O2344","v":{"$error":"#N/A"}},{"$f":"$P2344","v":{"$error":"#N/A"}},null,{"$f":"VLOOKUP($J2344,Base!$A:$G,7,FALSE)","v":{"$error":"#N/A"}},{"$f":"VLOOKUP($J2344,Base!$A:$G,3,FALSE)","v":{"$error":"#N/A"}},{"$f":"'Участок 8'!$O$228","v":0},{"$f":"VLOOKUP($J2344,Base!$A:$G,2,FALSE)","v":{"$error":"#N/A"}},"ООО ''ОБО Беттерманн'', г.Липецк",{"$f":"VLOOKUP($J2344,Base!$A:$G,4,FALSE)","v":{"$error":"#N/A"}},{"$f":"'Участок 8'!$P$228","v":0},{"$f":"VLOOKUP($J2344,Base!$A:$G,5,FALSE)","v":{"$error":"#N/A"}},{"$f":"VLOOKUP($J2344,Base!$A:$G,6,FALSE)","v":{"$error":"#N/A"}}]
[{"$error":"#N/A"},{"$error":"#N/A"},{"$error":"#N/A"},0,{"$error":"#N/A"},{"$error":"#N/A"},null,{"$f":"VLOOKUP($J2345,Base!$A:$G,7,FALSE)","v":{"$error":"#N/A"}},{"$f":"VLOOKUP($J2345,Base!$A:$G,3,FALSE)","v":{"$error":"#N/A"}},{"$f":"'Участок 8'!$O$229","v":0},{"$f":"VLOOKUP($J2345,Base!$A:$G,2,FALSE)","v":{"$error":"#N/A"}},"ООО ''ОБО Беттерманн'', г.Липецк",{"$f":"VLOOKUP($J2345,Base!$A:$G,4,FALSE)","v":{"$error":"#N/A"}},{"$f":"'Участок 8'!$P$229","v":0},{"$f":"VLOOKUP($J2345,Base!$A:$G,5,FALSE)","v":{"$error":"#N/A"}},{"$f":"VLOOKUP($J2345,Base!$A:$G,6,FALSE)","v":{"$error":"#N/A"}}]
[{"$error":"#N/A"},{"$error":"#N/A"},{"$error":"#N/A"},0,{"$error":"#N/A"},{"$error":"#N/A"},null,{"$f":"VLOOKUP($J2346,Base!$A:$G,7,FALSE)","v":{"$error":"#N/A"}},{"$f":"VLOOKUP($J2346,Base!$A:$G,3,FALSE)","v":{"$error":"#N/A"}},{"$f":"'Участок 8'!$O$230","v":0},{"$f":"VLOOKUP($J2346,Base!$A:$G,2,FALSE)","v":{"$error":"#N/A"}},"ООО ''ОБО Беттерманн'', г.Липецк",{"$f":"VLOOKUP($J2346,Base!$A:$G,4,FALSE)","v":{"$error":"#N/A"}},{"$f":"'Участок 8'!$P$230","v":0},{"$f":"VLOOKUP($J2346,Base!$A:$G,5,FALSE)","v":{"$error":"#N/A"}},{"$f":"VLOOKUP($J2346,Base!$A:$G,6,FALSE)","v":{"$error":"#N/A"}}]
[{"$error":"#N/A"},{"$error":"#N/A"},{"$error":"#N/A"},0,{"$error":"#N/A"},{"$error":"#N/A"},null,{"$f":"VLOOKUP($J2347,Base!$A:$G,7,FALSE)","v":{"$error":"#N/A"}},{"$f":"VLOOKUP($J2347,Base!$A:$G,3,FALSE)","v":{"$error":"#N/A"}},{"$f":"'Участок 8'!$O$231","v":0},{"$f":"VLOOKUP($J2347,Base!$A:$G,2,FALSE)","v":{"$error":"#N/A"}},"ООО ''ОБО Беттерманн'', г.Липецк",{"$f":"VLOOKUP($J2347,Base!$A:$G,4,FALSE)","v":{"$error":"#N/A"}},{"$f":"'Участок 8'!$P$231","v":0},{"$f":"VLOOKUP($J2347,Base!$A:$G,5,FALSE)","v":{"$error":"#N/A"}},{"$f":"VLOOKUP($J2347,Base!$A:$G,6,FALSE)","v":{"$error":"#N/A"}}]
[{"$error":"#N/A"},{"$error":"#N/A"},{"$error":"#N/A"},0,{"$error":"#N/A"},{"$error":"#N/A"},null,{"$f":"VLOOKUP($J2348,Base!$A:$G,7,FALSE)","v":{"$error":"#N/A"}},{"$f":"VLOOKUP($J2348,Base!$A:$G,3,FALSE)","v":{"$error":"#N/A"}},{"$f":"'Участок 8'!$O$236","v":0},{"$f":"VLOOKUP($J2348,Base!$A:$G,2,FALSE)","v":{"$error":"#N/A"}},"ООО ''ОБО Беттерманн'', г.Липецк",{"$f":"VLOOKUP($J2348,Base!$A:$G,4,FALSE)","v":{"$error":"#N/A"}},{"$f":"'Участок 8'!$P$236","v":0},{"$f":"VLOOKUP($J2348,Base!$A:$G,5,FALSE)","v":{"$error":"#N/A"}},{"$f":"VLOOKUP($J2348,Base!$A:$G,6,FALSE)","v":{"$error":"#N/A"}}]
[{"$error":"#N/A"},{"$error":"#N/A"},{"$error":"#N/A"},0,{"$error":"#N/A"},{"$error":"#N/A"},null,{"$f":"VLOOKUP($J2349,Base!$A:$G,7,FALSE)","v":{"$error":"#N/A"}},{"$f":"VLOOKUP($J2349,Base!$A:$G,3,FALSE)","v":{"$error":"#N/A"}},{"$f":"'Участок 8'!$O$237","v":0},{"$f":"VLOOKUP($J2349,Base!$A:$G,2,FALSE)","v":{"$error":"#N/A"}},"ООО ''ОБО Беттерманн'', г.Липецк",{"$f":"VLOOKUP($J2349,Base!$A:$G,4,FALSE)","v":{"$error":"#N/A"}},{"$f":"'Участок 8'!$P$237","v":0},{"$f":"VLOOKUP($J2349,Base!$A:$G,5,FALSE)","v":{"$error":"#N/A"}},{"$f":"VLOOKUP($J2349,Base!$A:$G,6,FALSE)","v":{"$error":"#N/A"}}]
[{"$error":"#N/A"},{"$error":"#N/A"},{"$error":"#N/A"},0,{"$error":"#N/A"},{"$error":"#N/A"},null,{"$f":"VLOOKUP($J2350,Base!$A:$G,7,FALSE)","v":{"$error":"#N/A"}},{"$f":"VLOOKUP($J2350,Base!$A:$G,3,FALSE)","v":{"$error":"#N/A"}},{"$f":"'Участок 8'!$O$238","v":0},{"$f":"VLOOKUP($J2350,Base!$A:$G,2,FALSE)","v":{"$error":"#N/A"}},"ООО ''ОБО Беттерманн'', г.Липецк",{"$f":"VLOOKUP($J2350,Base!$A:$G,4,FALSE)","v":{"$error":"#N/A"}},{"$f":"'Участок 8'!$P$238","v":0},{"$f":"VLOOKUP($J2350,Base!$A:$G,5,FALSE)","v":{"$error":"#N/A"}},{"$f":"VLOOKUP($J2350,Base!$A:$G,6,FALSE)","v":{"$error":"#N/A"}}]
[]
[]
[]
[{"$f":"$H2354","v":{"$error":"#N/A"}},{"$f":"CONCATENATE(J2354, \" (арт. \",K2354,\")\")","v":{"$error":"#N/A"}},{"$f":"$I2354","v":{"$error":"#N/A"}},{"$f":"$N2354","v":0},{"$f":"$O2354","v":{"$error":"#N/A"}},{"$f":"$P2354","v":{"$error":"#N/A"}},null,{"$f":"VLOOKUP($J2354,Base!$A:$G,7,FALSE)","v":{"$error":"#N/A"}},{"$f":"VLOOKUP($J2354,Base!$A:$G,3,FALSE)","v":{"$error":"#N/A"}},{"$f":"'Участок 9'!$F$113","v":0},{"$f":"VLOOKUP($J2354,Base!$A:$G,2,FALSE)","v":{"$error":"#N/A"}},"ООО ''ОБО Беттерманн'', г.Липецк",{"$f":"VLOOKUP($J2354,Base!$A:$G,4,FALSE)","v":{"$error":"#N/A"}},{"$f":"'Участок 9'!$G$113","v":0},{"$f":"VLOOKUP($J2354,Base!$A:$G,5,FALSE)","v":{"$error":"#N/A"}},{"$f":"VLOOKUP($J2354,Base!$A:$G,6,FALSE)","v":{"$error":"#N/A"}}]
[{"$f":"$H2355","v":{"$error":"#N/A"}},{"$f":"CONCATENATE(J2355, \" (арт. \",K2355,\")\")","v":{"$error":"#N/A"}},{"$f":"$I2355","v":{"$error":"#N/A"}},{"$f":"$N2355","v":0},{"$f":"$O2355","v":{"$error":"#N/A"}},{"$f":"$P2355","v":{"$error":"#N/A"}},null,{"$f":"VLOOKUP($J2355,Base!$A:$G,7,FALSE)","v":{"$error":"#N/A"}},{"$f":"VLOOKUP($J2355,Base!$A:$G,3,FALSE)","v":{"$error":"#N/A"}},{"$f":"'Участок 9'!$F$114","v":0},{"$f":"VLOOKUP($J2355,Base!$A:$G,2,FALSE)","v":{"$error":"#N/A"}},"ООО ''ОБО Беттерманн'', г.Липецк",{"$f":"VLOOKUP($J2355,Base!$A:$G,4,FALSE)","v":{"$error":"#N/A"}},{"$f":"'Участок 9'!$G$114","v":0},{"$f":"VLOOKUP($J2355,Base!$A:$G,5,FALSE)","v":{"$error":"#N/A"}},{"$f":"VLOOKUP($J2355,Base!$A:$G,6,FALSE)","v":{"$error":"#N/A"}}]
[{"$error":"#N/A"},{"$error":"#N/A"},{"$error":"#N/A"},0,{"$error":"#N/A"},{"$error":"#N/A"},null,{"$f":"VLOOKUP($J2356,Base!$A:$G,7,FALSE)","v":{"$error":"#N/A"}},{"$f":"VLOOKUP($J2356,Base!$A:$G,3,FALSE)","v":{"$error":"#N/A"}},{"$f":"'Участок 9'!$F$115","v":0},{"$f":"VLOOKUP($J2356,Base!$A:$G,2,FALSE)","v":{"$error":"#N/A"}},"ООО ''ОБО Беттерманн'', г.Липецк",{"$f":"VLOOKUP($J2356,Base!$A:$G,4,FALSE)","v":{"$error":"#N/A"}},{"$f":"'Участок 9'!$G$115","v":0},{"$f":"VLOOKUP($J2356,Base!$A:$G,5,FALSE)","v":{"$error":"#N/A"}},{"$f":"VLOOKUP($J2356,Base!$A:$G,6,FALSE)","v":{"$error":"#N/A"}}]
[{"$error":"#N/A"},{"$error":"#N/A"},{"$error":"#N/A"},0,{"$error":"#N/A"},{"$error":"#N/A"},null,{"$f":"VLOOKUP($J2357,Base!$A:$G,7,FALSE)","v":{"$error":"#N/A"}},{"$f":"VLOOKUP($J2357,Base!$A:$G,3,FALSE)","v":{"$error":"#N/A"}},{"$f":"'Участок 9'!$F$116","v":0},{"$f":"VLOOKUP($J2357,Base!$A:$G,2,FALSE)","v":{"$error":"#N/A"}},"ООО ''ОБО Беттерманн'', г.Липецк",{"$f":"VLOOKUP($J2357,Base!$A:$G,4,FALSE)","v":{"$error":"#N/A"}},{"$f":"'Участок 9'!$G$116","v":0},{"$f":"VLOOKUP($J2357,Base!$A:$G,5,FALSE)","v":{"$error":"#N/A"}},{"$f":"VLOOKUP($J2357,Base!$A:$G,6,FALSE)","v":{"$error":"#N/A"}}]
[{"$error":"#N/A"},{"$error":"#N/A"},{"$error":"#N/A"},0,{"$error":"#N/A"},{"$error":"#N/A"},null,{"$f":"VLOOKUP($J2358,Base!$A:$G,7,FALSE)","v":{"$error":"#N/A"}},{"$f":"VLOOKUP($J2358,Base!$A:$G,3,FALSE)","v":{"$error":"#N/A"}},{"$f":"'Участок 9'!$F$117","v":0},{"$f":"VLOOKUP($J2358,Base!$A:$G,2,FALSE)","v":{"$error":"#N/A"}},"ООО ''ОБО Беттерманн'', г.Липецк",{"$f":"VLOOKUP($J2358,Base!$A:$G,4,FALSE)","v":{"$error":"#N/A"}},{"$f":"'Участок 9'!$G$117","v":0},{"$f":"VLOOKUP($J2358,Base!$A:$G,5,FALSE)","v":{"$error":"#N/A"}},{"$f":"VLOOKUP($J2358,Base!$A:$G,6,FALSE)","v":{"$error":"#N/A"}}]
[{"$error":"#N/A"},{"$error":"#N/A"},{"$error":"#N/A"},0,{"$error":"#N/A"},{"$error":"#N/A"},null,{"$f":"VLOOKUP($J2359,Base!$A:$G,7,FALSE)","v":{"$error":"#N/A"}},{"$f":"VLOOKUP($J2359,Base!$A:$G,3,FALSE)","v":{"$error":"#N/A"}},{"$f":"'Участок 9'!$F$119","v":0},{"$f":"VLOOKUP($J2359,Base!$A:$G,2,FALSE)","v":{"$error":"#N/A"}},"ООО ''ОБО Беттерманн'', г.Липецк",{"$f":"VLOOKUP($J2359,Base!$A:$G,4,FALSE)","v":{"$error":"#N/A"}},{"$f":"'Участок 9'!$G$119","v":0},{"$f":"VLOOKUP($J2359,Base!$A:$G,5,FALSE)","v":{"$error":"#N/A"}},{"$f":"VLOOKUP($J2359,Base!$A:$G,6,FALSE)","v":{"$error":"#N/A"}}]
[{"$error":"#N/A"},{"$error":"#N/A"},{"$error":"#N/A"},0,{"$error":"#N/A"},{"$error":"#N/A"},null,{"$f":"VLOOKUP($J2360,Base!$A:$G,7,FALSE)","v":{"$error":"#N/A"}},{"$f":"VLOOKUP($J2360,Base!$A:$G,3,FALSE)","v":{"$error":"#N/A"}},{"$f":"'Участок 9'!$F$120","v":0},{"$f":"VLOOKUP($J2360,Base!$A:$G,2,FALSE)","v":{"$error":"#N/A"}},"ООО ''ОБО Беттерманн'', г.Липецк",{"$f":"VLOOKUP($J2360,Base!$A:$G,4,FALSE)","v":{"$error":"#N/A"}},{"$f":"'Участок 9'!$G$120","v":0},{"$f":"VLOOKUP($J2360,Base!$A:$G,5,FALSE)","v":{"$error":"#N/A"}},{"$f":"VLOOKUP($J2360,Base!$A:$G,6,FALSE)","v":{"$error":"#N/A"}}]
[{"$error":"#N/A"},{"$error":"#N/A"},{"$error":"#N/A"},0,{"$error":"#N/A"},{"$error":"#N/A"},null,{"$f":"VLOOKUP($J2361,Base!$A:$G,7,FALSE)","v":{"$error":"#N/A"}},{"$f":"VLOOKUP($J2361,Base!$A:$G,3,FALSE)","v":{"$error":"#N/A"}},{"$f":"'Участок 9'!$F$121","v":0},{"$f":"VLOOKUP($J2361,Base!$A:$G,2,FALSE)","v":{"$error":"#N/A"}},"ООО ''ОБО Беттерманн'', г.Липецк",{"$f":"VLOOKUP($J2361,Base!$A:$G,4,FALSE)","v":{"$error":"#N/A"}},{"$f":"'Участок 9'!$G$121","v":0},{"$f":"VLOOKUP($J2361,Base!$A:$G,5,FALSE)","v":{"$error":"#N/A"}},{"$f":"VLOOKUP($J2361,Base!$A:$G,6,FALSE)","v":{"$error":"#N/A"}}]
[{"$error":"#N/A"},{"$error":"#N/A"},{"$error":"#N/A"},0,{"$error":"#N/A"},{"$error":"#N/A"},null,{"$f":"VLOOKUP($J2362,Base!$A:$G,7,FALSE)","v":{"$error":"#N/A"}},{"$f":"VLOOKUP($J2362,Base!$A:$G,3,FALSE)","v":{"$error":"#N/A"}},{"$f":"'Участок 9'!$F$123","v":0},{"$f":"VLOOKUP($J2362,Base!$A:$G,2,FALSE)","v":{"$error":"#N/A"}},"ООО ''ОБО Беттерманн'', г.Липецк",{"$f":"VLOOKUP($J2362,Base!$A:$G,4,FALSE)","v":{"$error":"#N/A"}},{"$f":"'Участок 9'!$G$123","v":0},{"$f":"VLOOKUP($J2362,Base!$A:$G,5,FALSE)","v":{"$error":"#N/A"}},{"$f":"VLOOKUP($J2362,Base!$A:$G,6,FALSE)","v":{"$error":"#N/A"}}]
[{"$error":"#N/A"},{"$error":"#N/A"},{"$error":"#N/A"},0,{"$error":"#N/A"},{"$error":"#N/A"},null,{"$f":"VLOOKUP($J2363,Base!$A:$G,7,FALSE)","v":{"$error":"#N/A"}},{"$f":"VLOOKUP($J2363,Base!$A:$G,3,FALSE)","v":{"$error":"#N/A"}},{"$f":"'Участок 9'!$F$124","v":0},{"$f":"VLOOKUP($J2363,Base!$A:$G,2,FALSE)","v":{"$error":"#N/A"}},"ООО ''ОБО Беттерманн'', г.Липецк",{"$f":"VLOOKUP($J2363,Base!$A:$G,4,FALSE)","v":{"$error":"#N/A"}},{"$f":"'Участок 9'!$G$124","v":0},{"$f":"VLOOKUP($J2363,Base!$A:$G,5,FALSE)","v":{"$error":"#N/A"}},{"$f":"VLOOKUP($J2363,Base!$A:$G,6,FALSE)","v":{"$error":"#N/A"}}]
[{"$error":"#N/A"},{"$error":"#N/A"},{"$error":"#N/A"},0,{"$error":"#N/A"},{"$error":"#N/A"},null,{"$f":"VLOOKUP($J2364,Base!$A:$G,7,FALSE)","v":{"$error":"#N/A"}},{"$f":"VLOOKUP($J2364,Base!$A:$G,3,FALSE)","v":{"$error":"#N/A"}},{"$f":"'Участок 9'!$F$125","v":0},{"$f":"VLOOKUP($J2364,Base!$A:$G,2,FALSE)","v":{"$error":"#N/A"}},"ООО ''ОБО Беттерманн'', г.Липецк",{"$f":"VLOOKUP($J2364,Base!$A:$G,4,FALSE)","v":{"$error":"#N/A"}},{"$f":"'Участок 9'!$G$125","v":0},{"$f":"VLOOKUP($J2364,Base!$A:$G,5,FALSE)","v":{"$error":"#N/A"}},{"$f":"VLOOKUP($J2364,Base!$A:$G,6,FALSE)","v":{"$error":"#N/A"}}]
[{"$error":"#N/A"},{"$error":"#N/A"},{"$error":"#N/A"},0,{"$error":"#N/A"},{"$error":"#N/A"},null,{"$f":"VLOOKUP($J2365,Base!$A:$G,7,FALSE)","v":{"$error":"#N/A"}},{"$f":"VLOOKUP($J2365,Base!$A:$G,3,FALSE)","v":{"$error":"#N/A"}},{"$f":"'Участок 9'!$F$126","v":0},{"$f":"VLOOKUP($J2365,Base!$A:$G,2,FALSE)","v":{"$error":"#N/A"}},"ООО ''ОБО Беттерманн'', г.Липецк",{"$f":"VLOOKUP($J2365,Base!$A:$G,4,FALSE)","v":{"$error":"#N/A"}},{"$f":"'Участок 9'!$G$126","v":0},{"$f":"VLOOKUP($J2365,Base!$A:$G,5,FALSE)","v":{"$error":"#N/A"}},{"$f":"VLOOKUP($J2365,Base!$A:$G,6,FALSE)","v":{"$error":"#N/A"}}]
[{"$error":"#N/A"},{"$error":"#N/A"},{"$error":"#N/A"},0,{"$error":"#N/A"},{"$error":"#N/A"},null,{"$f":"VLOOKUP($J2366,Base!$A:$G,7,FALSE)","v":{"$error":"#N/A"}},{"$f":"VLOOKUP($J2366,Base!$A:$G,3,FALSE)","v":{"$error":"#N/A"}},{"$f":"'Участок 9'!$F$128","v":0},{"$f":"VLOOKUP($J2366,Base!$A:$G,2,FALSE)","v":{"$error":"#N/A"}},"ООО ''ОБО Беттерманн'', г.Липецк",{"$f":"VLOOKUP($J2366,Base!$A:$G,4,FALSE)","v":{"$error":"#N/A"}},{"$f":"'Участок 9'!$G$128","v":0},{"$f":"VLOOKUP($J2366,Base!$A:$G,5,FALSE)","v":{"$error":"#N/A"}},{"$f":"VLOOKUP($J2366,Base!$A:$G,6,FALSE)","v":{"$error":"#N/A"}}]
[{"$error":"#N/A"},{"$error":"#N/A"},{"$error":"#N/A"},0,{"$error":"#N/A"},{"$error":"#N/A"},null,{"$f":"VLOOKUP($J2367,Base!$A:$G,7,FALSE)","v":{"$error":"#N/A"}},{"$f":"VLOOKUP($J2367,Base!$A:$G,3,FALSE)","v":{"$error":"#N/A"}},{"$f":"'Участок 9'!$F$129","v":0},{"$f":"VLOOKUP($J2367,Base!$A:$G,2,FALSE)","v":{"$error":"#N/A"}},"ООО ''ОБО Беттерманн'', г.Липецк",{"$f":"VLOOKUP($J2367,Base!$A:$G,4,FALSE)","v":{"$error":"#N/A"}},{"$f":"'Участок 9'!$G$129","v":0},{"$f":"VLOOKUP($J2367,Base!$A:$G,5,FALSE)","v":{"$error":"#N/A"}},{"$f":"VLOOKUP($J2367,Base!$A:$G,6,FALSE)","v":{"$error":"#N/A"}}]
[{"$error":"#N/A"},{"$error":"#N/A"},{"$error":"#N/A"},0,{"$error":"#N/A"},{"$error":"#N/A"},null,{"$f":"VLOOKUP($J2368,Base!$A:$G,7,FALSE)","v":{"$error":"#N/A"}},{"$f":"VLOOKUP($J2368,Base!$A:$G,3,FALSE)","v":{"$error":"#N/A"}},{"$f":"'Участок 9'!$F$130","v":0},{"$f":"VLOOKUP($J2368,Base!$A:$G,2,FALSE)","v":{"$error":"#N/A"}},"ООО ''ОБО Беттерманн'', г.Липецк",{"$f":"VLOOKUP($J2368,Base!$A:$G,4,FALSE)","v":{"$error":"#N/A"}},{"$f":"'Участок 9'!$G$130","v":0},{"$f":"VLOOKUP($J2368,Base!$A:$G,5,FALSE)","v":{"$error":"#N/A"}},{"$f":"VLOOKUP($J2368,Base!$A:$G,6,FALSE)","v":{"$error":"#N/A"}}]
[{"$error":"#N/A"},{"$error":"#N/A"},{"$error":"#N/A"},0,{"$error":"#N/A"},{"$error":"#N/A"},null,{"$f":"VLOOKUP($J2369,Base!$A:$G,7,FALSE)","v":{"$error":"#N/A"}},{"$f":"VLOOKUP($J2369,Base!$A:$G,3,FALSE)","v":{"$error":"#N/A"}},{"$f":"'Участок 9'!$F$131","v":0},{"$f":"VLOOKUP($J2369,Base!$A:$G,2,FALSE)","v":{"$error":"#N/A"}},"ООО ''ОБО Беттерманн'', г.Липецк",{"$f":"VLOOKUP($J2369,Base!$A:$G,4,FALSE)","v":{"$error":"#N/A"}},{"$f":"'Участок 9'!$G$131","v":0},{"$f":"VLOOKUP($J2369,Base!$A:$G,5,FALSE)","v":{"$error":"#N/A"}},{"$f":"VLOOKUP($J2369,Base!$A:$G,6,FALSE)","v":{"$error":"#N/A"}}]
[{"$error":"#N/A"},{"$error":"#N/A"},{"$error":"#N/A"},0,{"$error":"#N/A"},{"$error":"#N/A"},null,{"$f":"VLOOKUP($J2370,Base!$A:$G,7,FALSE)","v":{"$error":"#N/A"}},{"$f":"VLOOKUP($J2370,Base!$A:$G,3,FALSE)","v":{"$error":"#N/A"}},{"$f":"'Участок 9'!$F$133","v":0},{"$f":"VLOOKUP($J2370,Base!$A:$G,2,FALSE)","v":{"$error":"#N/A"}},"ООО ''ОБО Беттерманн'', г.Липецк",{"$f":"VLOOKUP($J2370,Base!$A:$G,4,FALSE)","v":{"$error":"#N/A"}},{"$f":"'Участок 9'!$G$133","v":0},{"$f":"VLOOKUP($J2370,Base!$A:$G,5,FALSE)","v":{"$error":"#N/A"}},{"$f":"VLOOKUP($J2370,Base!$A:$G,6,FALSE)","v":{"$error":"#N/A"}}]
[{"$error":"#N/A"},{"$error":"#N/A"},{"$error":"#N/A"},0,{"$error":"#N/A"},{"$error":"#N/A"},null,{"$f":"VLOOKUP($J2371,Base!$A:$G,7,FALSE)","v":{"$error":"#N/A"}},{"$f":"VLOOKUP($J2371,Base!$A:$G,3,FALSE)","v":{"$error":"#N/A"}},{"$f":"'Участок 9'!$F$134","v":0},{"$f":"VLOOKUP($J2371,Base!$A:$G,2,FALSE)","v":{"$error":"#N/A"}},"ООО ''ОБО Беттерманн'', г.Липецк",{"$f":"VLOOKUP($J2371,Base!$A:$G,4,FALSE)","v":{"$error":"#N/A"}},{"$f":"'Участок 9'!$G$134","v":0},{"$f":"VLOOKUP($J2371,Base!$A:$G,5,FALSE)","v":{"$error":"#N/A"}},{"$f":"VLOOKUP($J2371,Base!$A:$G,6,FALSE)","v":{"$error":"#N/A"}}]
[{"$error":"#N/A"},{"$error":"#N/A"},{"$error":"#N/A"},0,{"$error":"#N/A"},{"$error":"#N/A"},null,{"$f":"VLOOKUP($J2372,Base!$A:$G,7,FALSE)","v":{"$error":"#N/A"}},{"$f":"VLOOKUP($J2372,Base!$A:$G,3,FALSE)","v":{"$error":"#N/A"}},{"$f":"'Участок 9'!$F$136","v":0},{"$f":"VLOOKUP($J2372,Base!$A:$G,2,FALSE)","v":{"$error":"#N/A"}},"ООО ''ОБО Беттерманн'', г.Липецк",{"$f":"VLOOKUP($J2372,Base!$A:$G,4,FALSE)","v":{"$error":"#N/A"}},{"$f":"'Участок 9'!$G$136","v":0},{"$f":"VLOOKUP($J2372,Base!$A:$G,5,FALSE)","v":{"$error":"#N/A"}},{"$f":"VLOOKUP($J2372,Base!$A:$G,6,FALSE)","v":{"$error":"#N/A"}}]
[{"$error":"#N/A"},{"$error":"#N/A"},{"$error":"#N/A"},0,{"$error":"#N/A"},{"$error":"#N/A"},null,{"$f":"VLOOKUP($J2373,Base!$A:$G,7,FALSE)","v":{"$error":"#N/A"}},{"$f":"VLOOKUP($J2373,Base!$A:$G,3,FALSE)","v":{"$error":"#N/A"}},{"$f":"'Участок 9'!$F$137","v":0},{"$f":"VLOOKUP($J2373,Base!$A:$G,2,FALSE)","v":{"$error":"#N/A"}},"ООО ''ОБО Беттерманн'', г.Липецк",{"$f":"VLOOKUP($J2373,Base!$A:$G,4,FALSE)","v":{"$error":"#N/A"}},{"$f":"'Участок 9'!$G$137","v":0},{"$f":"VLOOKUP($J2373,Base!$A:$G,5,FALSE)","v":{"$error":"#N/A"}},{"$f":"VLOOKUP($J2373,Base!$A:$G,6,FALSE)","v":{"$error":"#N/A"}}]
[{"$error":"#N/A"},{"$error":"#N/A"},{"$error":"#N/A"},0,{"$error":"#N/A"},{"$error":"#N/A"},null,{"$f":"VLOOKUP($J2374,Base!$A:$G,7,FALSE)","v":{"$error":"#N/A"}},{"$f":"VLOOKUP($J2374,Base!$A:$G,3,FALSE)","v":{"$error":"#N/A"}},{"$f":"'Участок 9'!$F$138","v":0},{"$f":"VLOOKUP($J2374,Base!$A:$G,2,FALSE)","v":{"$error":"#N/A"}},"ООО ''ОБО Беттерманн'', г.Липецк",{"$f":"VLOOKUP($J2374,Base!$A:$G,4,FALSE)","v":{"$error":"#N/A"}},{"$f":"'Участок 9'!$G$138","v":0},{"$f":"VLOOKUP($J2374,Base!$A:$G,5,FALSE)","v":{"$error":"#N/A"}},{"$f":"VLOOKUP($J2374,Base!$A:$G,6,FALSE)","v":{"$error":"#N/A"}}]
[{"$error":"#N/A"},{"$error":"#N/A"},{"$error":"#N/A"},0,{"$error":"#N/A"},{"$error":"#N/A"},null,{"$f":"VLOOKUP($J2375,Base!$A:$G,7,FALSE)","v":{"$error":"#N/A"}},{"$f":"VLOOKUP($J2375,Base!$A:$G,3,FALSE)","v":{"$error":"#N/A"}},{"$f":"'Участок 9'!$F$139","v":0},{"$f":"VLOOKUP($J2375,Base!$A:$G,2,FALSE)","v":{"$error":"#N/A"}},"ООО ''ОБО Беттерманн'', г.Липецк",{"$f":"VLOOKUP($J2375,Base!$A:$G,4,FALSE)","v":{"$error":"#N/A"}},{"$f":"'Участок 9'!$G$139","v":0},{"$f":"VLOOKUP($J2375,Base!$A:$G,5,FALSE)","v":{"$error":"#N/A"}},{"$f":"VLOOKUP($J2375,Base!$A:$G,6,FALSE)","v":{"$error":"#N/A"}}]
[{"$error":"#N/A"},{"$error":"#N/A"},{"$error":"#N/A"},0,{"$error":"#N/A"},{"$error":"#N/A"},null,{"$f":"VLOOKUP($J2376,Base!$A:$G,7,FALSE)","v":{"$error":"#N/A"}},{"$f":"VLOOKUP($J2376,Base!$A:$G,3,FALSE)","v":{"$error":"#N/A"}},{"$f":"'Участок 9'!$F$140","v":0},{"$f":"VLOOKUP($J2376,Base!$A:$G,2,FALSE)","v":{"$error":"#N/A"}},"ООО ''ОБО Беттерманн'', г.Липецк",{"$f":"VLOOKUP($J2376,Base!$A:$G,4,FALSE)","v":{"$error":"#N/A"}},{"$f":"'Участок 9'!$G$140","v":0},{"$f":"VLOOKUP($J2376,Base!$A:$G,5,FALSE)","v":{"$error":"#N/A"}},{"$f":"VLOOKUP($J2376,Base!$A:$G,6,FALSE)","v":{"$error":"#N/A"}}]
[{"$error":"#N/A"},{"$error":"#N/A"},{"$error":"#N/A"},0,{"$error":"#N/A"},{"$error":"#N/A"},null,{"$f":"VLOOKUP($J2377,Base!$A:$G,7,FALSE)","v":{"$error":"#N/A"}},{"$f":"VLOOKUP($J2377,Base!$A:$G,3,FALSE)","v":{"$error":"#N/A"}},{"$f":"'Участок 9'!$F$141","v":0},{"$f":"VLOOKUP($J2377,Base!$A:$G,2,FALSE)","v":{"$error":"#N/A"}},"ООО ''ОБО Беттерманн'', г.Липецк",{"$f":"VLOOKUP($J2377,Base!$A:$G,4,FALSE)","v":{"$error":"#N/A"}},{"$f":"'Участок 9'!$G$141","v":0},{"$f":"VLOOKUP($J2377,Base!$A:$G,5,FALSE)","v":{"$error":"#N/A"}},{"$f":"VLOOKUP($J2377,Base!$A:$G,6,FALSE)","v":{"$error":"#N/A"}}]
[{"$error":"#N/A"},{"$error":"#N/A"},{"$error":"#N/A"},0,{"$error":"#N/A"},{"$error":"#N/A"},null,{"$f":"VLOOKUP($J2378,Base!$A:$G,7,FALSE)","v":{"$error":"#N/A"}},{"$f":"VLOOKUP($J2378,Base!$A:$G,3,FALSE)","v":{"$error":"#N/A"}},{"$f":"'Участок 9'!$F$142","v":0},{"$f":"VLOOKUP($J2378,Base!$A:$G,2,FALSE)","v":{"$error":"#N/A"}},"ООО ''ОБО Беттерманн'', г.Липецк",{"$f":"VLOOKUP($J2378,Base!$A:$G,4,FALSE)","v":{"$error":"#N/A"}},{"$f":"'Участок 9'!$G$142","v":0},{"$f":"VLOOKUP($J2378,Base!$A:$G,5,FALSE)","v":{"$error":"#N/A"}},{"$f":"VLOOKUP($J2378,Base!$A:$G,6,FALSE)","v":{"$error":"#N/A"}}]
[{"$error":"#N/A"},{"$error":"#N/A"},{"$error":"#N/A"},0,{"$error":"#N/A"},{"$error":"#N/A"},null,{"$f":"VLOOKUP($J2379,Base!$A:$G,7,FALSE)","v":{"$error":"#N/A"}},{"$f":"VLOOKUP($J2379,Base!$A:$G,3,FALSE)","v":{"$error":"#N/A"}},{"$f":"'Участок 9'!$F$143","v":0},{"$f":"VLOOKUP($J2379,Base!$A:$G,2,FALSE)","v":{"$error":"#N/A"}},"ООО ''ОБО Беттерманн'', г.Липецк",{"$f":"VLOOKUP($J2379,Base!$A:$G,4,FALSE)","v":{"$error":"#N/A"}},{"$f":"'Участок 9'!$G$143","v":0},{"$f":"VLOOKUP($J2379,Base!$A:$G,5,FALSE)","v":{"$error":"#N/A"}},{"$f":"VLOOKUP($J2379,Base!$A:$G,6,FALSE)","v":{"$error":"#N/A"}}]
[{"$error":"#N/A"},{"$error":"#N/A"},{"$error":"#N/A"},0,{"$error":"#N/A"},{"$error":"#N/A"},null,{"$f":"VLOOKUP($J2380,Base!$A:$G,7,FALSE)","v":{"$error":"#N/A"}},{"$f":"VLOOKUP($J2380,Base!$A:$G,3,FALSE)","v":{"$error":"#N/A"}},{"$f":"'Участок 9'!$F$145","v":0},{"$f":"VLOOKUP($J2380,Base!$A:$G,2,FALSE)","v":{"$error":"#N/A"}},"ООО ''ОБО Беттерманн'', г.Липецк",{"$f":"VLOOKUP($J2380,Base!$A:$G,4,FALSE)","v":{"$error":"#N/A"}},{"$f":"'Участок 9'!$G$145","v":0},{"$f":"VLOOKUP($J2380,Base!$A:$G,5,FALSE)","v":{"$error":"#N/A"}},{"$f":"VLOOKUP($J2380,Base!$A:$G,6,FALSE)","v":{"$error":"#N/A"}}]
[{"$error":"#N/A"},{"$error":"#N/A"},{"$error":"#N/A"},0,{"$error":"#N/A"},{"$error":"#N/A"},null,{"$f":"VLOOKUP($J2381,Base!$A:$G,7,FALSE)","v":{"$error":"#N/A"}},{"$f":"VLOOKUP($J2381,Base!$A:$G,3,FALSE)","v":{"$error":"#N/A"}},{"$f":"'Участок 9'!$F$146","v":0},{"$f":"VLOOKUP($J2381,Base!$A:$G,2,FALSE)","v":{"$error":"#N/A"}},"ООО ''ОБО Беттерманн'', г.Липецк",{"$f":"VLOOKUP($J2381,Base!$A:$G,4,FALSE)","v":{"$error":"#N/A"}},{"$f":"'Участок 9'!$G$146","v":0},{"$f":"VLOOKUP($J2381,Base!$A:$G,5,FALSE)","v":{"$error":"#N/A"}},{"$f":"VLOOKUP($J2381,Base!$A:$G,6,FALSE)","v":{"$error":"#N/A"}}]
[{"$error":"#N/A"},{"$error":"#N/A"},{"$error":"#N/A"},0,{"$error":"#N/A"},{"$error":"#N/A"},null,{"$f":"VLOOKUP($J2382,Base!$A:$G,7,FALSE)","v":{"$error":"#N/A"}},{"$f":"VLOOKUP($J2382,Base!$A:$G,3,FALSE)","v":{"$error":"#N/A"}},{"$f":"'Участок 9'!$F$147","v":0},{"$f":"VLOOKUP($J2382,Base!$A:$G,2,FALSE)","v":{"$error":"#N/A"}},"ООО ''ОБО Беттерманн'', г.Липецк",{"$f":"VLOOKUP($J2382,Base!$A:$G,4,FALSE)","v":{"$error":"#N/A"}},{"$f":"'Участок 9'!$G$147","v":0},{"$f":"VLOOKUP($J2382,Base!$A:$G,5,FALSE)","v":{"$error":"#N/A"}},{"$f":"VLOOKUP($J2382,Base!$A:$G,6,FALSE)","v":{"$error":"#N/A"}}]
[{"$error":"#N/A"},{"$error":"#N/A"},{"$error":"#N/A"},0,{"$error":"#N/A"},{"$error":"#N/A"},null,{"$f":"VLOOKUP($J2383,Base!$A:$G,7,FALSE)","v":{"$error":"#N/A"}},{"$f":"VLOOKUP($J2383,Base!$A:$G,3,FALSE)","v":{"$error":"#N/A"}},{"$f":"'Участок 9'!$F$148","v":0},{"$f":"VLOOKUP($J2383,Base!$A:$G,2,FALSE)","v":{"$error":"#N/A"}},"ООО ''ОБО Беттерманн'', г.Липецк",{"$f":"VLOOKUP($J2383,Base!$A:$G,4,FALSE)","v":{"$error":"#N/A"}},{"$f":"'Участок 9'!$G$148","v":0},{"$f":"VLOOKUP($J2383,Base!$A:$G,5,FALSE)","v":{"$error":"#N/A"}},{"$f":"VLOOKUP($J2383,Base!$A:$G,6,FALSE)","v":{"$error":"#N/A"}}]
[{"$error":"#N/A"},{"$error":"#N/A"},{"$error":"#N/A"},0,{"$error":"#N/A"},{"$error":"#N/A"},null,{"$f":"VLOOKUP($J2384,Base!$A:$G,7,FALSE)","v":{"$error":"#N/A"}},{"$f":"VLOOKUP($J2384,Base!$A:$G,3,FALSE)","v":{"$error":"#N/A"}},{"$f":"'Участок 9'!$F$149","v":0},{"$f":"VLOOKUP($J2384,Base!$A:$G,2,FALSE)","v":{"$error":"#N/A"}},"ООО ''ОБО Беттерманн'', г.Липецк",{"$f":"VLOOKUP($J2384,Base!$A:$G,4,FALSE)","v":{"$error":"#N/A"}},{"$f":"'Участок 9'!$G$149","v":0},{"$f":"VLOOKUP($J2384,Base!$A:$G,5,FALSE)","v":{"$error":"#N/A"}},{"$f":"VLOOKUP($J2384,Base!$A:$G,6,FALSE)","v":{"$error":"#N/A"}}]
[{"$error":"#N/A"},{"$error":"#N/A"},{"$error":"#N/A"},0,{"$error":"#N/A"},{"$error":"#N/A"},null,{"$f":"VLOOKUP($J2385,Base!$A:$G,7,FALSE)","v":{"$error":"#N/A"}},{"$f":"VLOOKUP($J2385,Base!$A:$G,3,FALSE)","v":{"$error":"#N/A"}},{"$f":"'Участок 9'!$F$150","v":0},{"$f":"VLOOKUP($J2385,Base!$A:$G,2,FALSE)","v":{"$error":"#N/A"}},"ООО ''ОБО Беттерманн'', г.Липецк",{"$f":"VLOOKUP($J2385,Base!$A:$G,4,FALSE)","v":{"$error":"#N/A"}},{"$f":"'Участок 9'!$G$150","v":0},{"$f":"VLOOKUP($J2385,Base!$A:$G,5,FALSE)","v":{"$error":"#N/A"}},{"$f":"VLOOKUP($J2385,Base!$A:$G,6,FALSE)","v":{"$error":"#N/A"}}]
[{"$error":"#N/A"},{"$error":"#N/A"},{"$error":"#N/A"},0,{"$error":"#N/A"},{"$error":"#N/A"},null,{"$f":"VLOOKUP($J2386,Base!$A:$G,7,FALSE)","v":{"$error":"#N/A"}},{"$f":"VLOOKUP($J2386,Base!$A:$G,3,FALSE)","v":{"$error":"#N/A"}},{"$f":"'Участок 9'!$F$151","v":0},{"$f":"VLOOKUP($J2386,Base!$A:$G,2,FALSE)","v":{"$error":"#N/A"}},"ООО ''ОБО Беттерманн'', г.Липецк",{"$f":"VLOOKUP($J2386,Base!$A:$G,4,FALSE)","v":{"$error":"#N/A"}},{"$f":"'Участок 9'!$G$151","v":0},{"$f":"VLOOKUP($J2386,Base!$A:$G,5,FALSE)","v":{"$error":"#N/A"}},{"$f":"VLOOKUP($J2386,Base!$A:$G,6,FALSE)","v":{"$error":"#N/A"}}]
[{"$error":"#N/A"},{"$error":"#N/A"},{"$error":"#N/A"},0,{"$error":"#N/A"},{"$error":"#N/A"},null,{"$f":"VLOOKUP($J2387,Base!$A:$G,7,FALSE)","v":{"$error":"#N/A"}},{"$f":"VLOOKUP($J2387,Base!$A:$G,3,FALSE)","v":{"$error":"#N/A"}},{"$f":"'Участок 9'!$F$152","v":0},{"$f":"VLOOKUP($J2387,Base!$A:$G,2,FALSE)","v":{"$error":"#N/A"}},"ООО ''ОБО Беттерманн'', г.Липецк",{"$f":"VLOOKUP($J2387,Base!$A:$G,4,FALSE)","v":{"$error":"#N/A"}},{"$f":"'Участок 9'!$G$152","v":0},{"$f":"VLOOKUP($J2387,Base!$A:$G,5,FALSE)","v":{"$error":"#N/A"}},{"$f":"VLOOKUP($J2387,Base!$A:$G,6,FALSE)","v":{"$error":"#N/A"}}]
[{"$error":"#N/A"},{"$error":"#N/A"},{"$error":"#N/A"},0,{"$error":"#N/A"},{"$error":"#N/A"},null,{"$f":"VLOOKUP($J2388,Base!$A:$G,7,FALSE)","v":{"$error":"#N/A"}},{"$f":"VLOOKUP($J2388,Base!$A:$G,3,FALSE)","v":{"$error":"#N/A"}},{"$f":"'Участок 9'!$F$154","v":0},{"$f":"VLOOKUP($J2388,Base!$A:$G,2,FALSE)","v":{"$error":"#N/A"}},"ООО ''ОБО Беттерманн'', г.Липецк",{"$f":"VLOOKUP($J2388,Base!$A:$G,4,FALSE)","v":{"$error":"#N/A"}},{"$f":"'Участок 9'!$G$154","v":0},{"$f":"VLOOKUP($J2388,Base!$A:$G,5,FALSE)","v":{"$error":"#N/A"}},{"$f":"VLOOKUP($J2388,Base!$A:$G,6,FALSE)","v":{"$error":"#N/A"}}]
[{"$error":"#N/A"},{"$error":"#N/A"},{"$error":"#N/A"},0,{"$error":"#N/A"},{"$error":"#N/A"},null,{"$f":"VLOOKUP($J2389,Base!$A:$G,7,FALSE)","v":{"$error":"#N/A"}},{"$f":"VLOOKUP($J2389,Base!$A:$G,3,FALSE)","v":{"$error":"#N/A"}},{"$f":"'Участок 9'!$F$155","v":0},{"$f":"VLOOKUP($J2389,Base!$A:$G,2,FALSE)","v":{"$error":"#N/A"}},"ООО ''ОБО Беттерманн'', г.Липецк",{"$f":"VLOOKUP($J2389,Base!$A:$G,4,FALSE)","v":{"$error":"#N/A"}},{"$f":"'Участок 9'!$G$155","v":0},{"$f":"VLOOKUP($J2389,Base!$A:$G,5,FALSE)","v":{"$error":"#N/A"}},{"$f":"VLOOKUP($J2389,Base!$A:$G,6,FALSE)","v":{"$error":"#N/A"}}]
[{"$error":"#N/A"},{"$error":"#N/A"},{"$error":"#N/A"},0,{"$error":"#N/A"},{"$error":"#N/A"},null,{"$f":"VLOOKUP($J2390,Base!$A:$G,7,FALSE)","v":{"$error":"#N/A"}},{"$f":"VLOOKUP($J2390,Base!$A:$G,3,FALSE)","v":{"$error":"#N/A"}},{"$f":"'Участок 9'!$F$156","v":0},{"$f":"VLOOKUP($J2390,Base!$A:$G,2,FALSE)","v":{"$error":"#N/A"}},"ООО ''ОБО Беттерманн'', г.Липецк",{"$f":"VLOOKUP($J2390,Base!$A:$G,4,FALSE)","v":{"$error":"#N/A"}},{"$f":"'Участок 9'!$G$156","v":0},{"$f":"VLOOKUP($J2390,Base!$A:$G,5,FALSE)","v":{"$error":"#N/A"}},{"$f":"VLOOKUP($J2390,Base!$A:$G,6,FALSE)","v":{"$error":"#N/A"}}]
[{"$error":"#N/A"},{"$error":"#N/A"},{"$error":"#N/A"},0,{"$error":"#N/A"},{"$error":"#N/A"},null,{"$f":"VLOOKUP($J2391,Base!$A:$G,7,FALSE)","v":{"$error":"#N/A"}},{"$f":"VLOOKUP($J2391,Base!$A:$G,3,FALSE)","v":{"$error":"#N/A"}},{"$f":"'Участок 9'!$F$157","v":0},{"$f":"VLOOKUP($J2391,Base!$A:$G,2,FALSE)","v":{"$error":"#N/A"}},"ООО ''ОБО Беттерманн'', г.Липецк",{"$f":"VLOOKUP($J2391,Base!$A:$G,4,FALSE)","v":{"$error":"#N/A"}},{"$f":"'Участок 9'!$G$157","v":0},{"$f":"VLOOKUP($J2391,Base!$A:$G,5,FALSE)","v":{"$error":"#N/A"}},{"$f":"VLOOKUP($J2391,Base!$A:$G,6,FALSE)","v":{"$error":"#N/A"}}]
[{"$error":"#N/A"},{"$error":"#N/A"},{"$error":"#N/A"},0,{"$error":"#N/A"},{"$error":"#N/A"},null,{"$f":"VLOOKUP($J2392,Base!$A:$G,7,FALSE)","v":{"$error":"#N/A"}},{"$f":"VLOOKUP($J2392,Base!$A:$G,3,FALSE)","v":{"$error":"#N/A"}},{"$f":"'Участок 9'!$F$158","v":0},{"$f":"VLOOKUP($J2392,Base!$A:$G,2,FALSE)","v":{"$error":"#N/A"}},"ООО ''ОБО Беттерманн'', г.Липецк",{"$f":"VLOOKUP($J2392,Base!$A:$G,4,FALSE)","v":{"$error":"#N/A"}},{"$f":"'Участок 9'!$G$158","v":0},{"$f":"VLOOKUP($J2392,Base!$A:$G,5,FALSE)","v":{"$error":"#N/A"}},{"$f":"VLOOKUP($J2392,Base!$A:$G,6,FALSE)","v":{"$error":"#N/A"}}]
[{"$error":"#N/A"},{"$error":"#N/A"},{"$error":"#N/A"},0,{"$error":"#N/A"},{"$error":"#N/A"},null,{"$f":"VLOOKUP($J2393,Base!$A:$G,7,FALSE)","v":{"$error":"#N/A"}},{"$f":"VLOOKUP($J2393,Base!$A:$G,3,FALSE)","v":{"$error":"#N/A"}},{"$f":"'Участок 9'!$F$159","v":0},{"$f":"VLOOKUP($J2393,Base!$A:$G,2,FALSE)","v":{"$error":"#N/A"}},"ООО ''ОБО Беттерманн'', г.Липецк",{"$f":"VLOOKUP($J2393,Base!$A:$G,4,FALSE)","v":{"$error":"#N/A"}},{"$f":"'Участок 9'!$G$159","v":0},{"$f":"VLOOKUP($J2393,Base!$A:$G,5,FALSE)","v":{"$error":"#N/A"}},{"$f":"VLOOKUP($J2393,Base!$A:$G,6,FALSE)","v":{"$error":"#N/A"}}]
[{"$error":"#N/A"},{"$error":"#N/A"},{"$error":"#N/A"},0,{"$error":"#N/A"},{"$error":"#N/A"},null,{"$f":"VLOOKUP($J2394,Base!$A:$G,7,FALSE)","v":{"$error":"#N/A"}},{"$f":"VLOOKUP($J2394,Base!$A:$G,3,FALSE)","v":{"$error":"#N/A"}},{"$f":"'Участок 9'!$F$160","v":0},{"$f":"VLOOKUP($J2394,Base!$A:$G,2,FALSE)","v":{"$error":"#N/A"}},"ООО ''ОБО Беттерманн'', г.Липецк",{"$f":"VLOOKUP($J2394,Base!$A:$G,4,FALSE)","v":{"$error":"#N/A"}},{"$f":"'Участок 9'!$G$160","v":0},{"$f":"VLOOKUP($J2394,Base!$A:$G,5,FALSE)","v":{"$error":"#N/A"}},{"$f":"VLOOKUP($J2394,Base!$A:$G,6,FALSE)","v":{"$error":"#N/A"}}]
[{"$error":"#N/A"},{"$error":"#N/A"},{"$error":"#N/A"},0,{"$error":"#N/A"},{"$error":"#N/A"},null,{"$f":"VLOOKUP($J2395,Base!$A:$G,7,FALSE)","v":{"$error":"#N/A"}},{"$f":"VLOOKUP($J2395,Base!$A:$G,3,FALSE)","v":{"$error":"#N/A"}},{"$f":"'Участок 9'!$F$161","v":0},{"$f":"VLOOKUP($J2395,Base!$A:$G,2,FALSE)","v":{"$error":"#N/A"}},"ООО ''ОБО Беттерманн'', г.Липецк",{"$f":"VLOOKUP($J2395,Base!$A:$G,4,FALSE)","v":{"$error":"#N/A"}},{"$f":"'Участок 9'!$G$161","v":0},{"$f":"VLOOKUP($J2395,Base!$A:$G,5,FALSE)","v":{"$error":"#N/A"}},{"$f":"VLOOKUP($J2395,Base!$A:$G,6,FALSE)","v":{"$error":"#N/A"}}]
[{"$error":"#N/A"},{"$error":"#N/A"},{"$error":"#N/A"},0,{"$error":"#N/A"},{"$error":"#N/A"},null,{"$f":"VLOOKUP($J2396,Base!$A:$G,7,FALSE)","v":{"$error":"#N/A"}},{"$f":"VLOOKUP($J2396,Base!$A:$G,3,FALSE)","v":{"$error":"#N/A"}},{"$f":"'Участок 9'!$F$163","v":0},{"$f":"VLOOKUP($J2396,Base!$A:$G,2,FALSE)","v":{"$error":"#N/A"}},"ООО ''ОБО Беттерманн'', г.Липецк",{"$f":"VLOOKUP($J2396,Base!$A:$G,4,FALSE)","v":{"$error":"#N/A"}},{"$f":"'Участок 9'!$G$163","v":0},{"$f":"VLOOKUP($J2396,Base!$A:$G,5,FALSE)","v":{"$error":"#N/A"}},{"$f":"VLOOKUP($J2396,Base!$A:$G,6,FALSE)","v":{"$error":"#N/A"}}]
[{"$error":"#N/A"},{"$error":"#N/A"},{"$error":"#N/A"},0,{"$error":"#N/A"},{"$error":"#N/A"},null,{"$f":"VLOOKUP($J2397,Base!$A:$G,7,FALSE)","v":{"$error":"#N/A"}},{"$f":"VLOOKUP($J2397,Base!$A:$G,3,FALSE)","v":{"$error":"#N/A"}},{"$f":"'Участок 9'!$F$164","v":0},{"$f":"VLOOKUP($J2397,Base!$A:$G,2,FALSE)","v":{"$error":"#N/A"}},"ООО ''ОБО Беттерманн'', г.Липецк",{"$f":"VLOOKUP($J2397,Base!$A:$G,4,FALSE)","v":{"$error":"#N/A"}},{"$f":"'Участок 9'!$G$164","v":0},{"$f":"VLOOKUP($J2397,Base!$A:$G,5,FALSE)","v":{"$error":"#N/A"}},{"$f":"VLOOKUP($J2397,Base!$A:$G,6,FALSE)","v":{"$error":"#N/A"}}]
[{"$error":"#N/A"},{"$error":"#N/A"},{"$error":"#N/A"},0,{"$error":"#N/A"},{"$error":"#N/A"},null,{"$f":"VLOOKUP($J2398,Base!$A:$G,7,FALSE)","v":{"$error":"#N/A"}},{"$f":"VLOOKUP($J2398,Base!$A:$G,3,FALSE)","v":{"$error":"#N/A"}},{"$f":"'Участок 9'!$F$165","v":0},{"$f":"VLOOKUP($J2398,Base!$A:$G,2,FALSE)","v":{"$error":"#N/A"}},"ООО ''ОБО Беттерманн'', г.Липецк",{"$f":"VLOOKUP($J2398,Base!$A:$G,4,FALSE)","v":{"$error":"#N/A"}},{"$f":"'Участок 9'!$G$165","v":0},{"$f":"VLOOKUP($J2398,Base!$A:$G,5,FALSE)","v":{"$error":"#N/A"}},{"$f":"VLOOKUP($J2398,Base!$A:$G,6,FALSE)","v":{"$error":"#N/A"}}]
[{"$error":"#N/A"},{"$error":"#N/A"},{"$error":"#N/A"},0,{"$error":"#N/A"},{"$error":"#N/A"},null,{"$f":"VLOOKUP($J2399,Base!$A:$G,7,FALSE)","v":{"$error":"#N/A"}},{"$f":"VLOOKUP($J2399,Base!$A:$G,3,FALSE)","v":{"$error":"#N/A"}},{"$f":"'Участок 9'!$F$166","v":0},{"$f":"VLOOKUP($J2399,Base!$A:$G,2,FALSE)","v":{"$error":"#N/A"}},"ООО ''ОБО Беттерманн'', г.Липецк",{"$f":"VLOOKUP($J2399,Base!$A:$G,4,FALSE)","v":{"$error":"#N/A"}},{"$f":"'Участок 9'!$G$166","v":0},{"$f":"VLOOKUP($J2399,Base!$A:$G,5,FALSE)","v":{"$error":"#N/A"}},{"$f":"VLOOKUP($J2399,Base!$A:$G,6,FALSE)","v":{"$error":"#N/A"}}]
[{"$error":"#N/A"},{"$error":"#N/A"},{"$error":"#N/A"},0,{"$error":"#N/A"},{"$error":"#N/A"},null,{"$f":"VLOOKUP($J2400,Base!$A:$G,7,FALSE)","v":{"$error":"#N/A"}},{"$f":"VLOOKUP($J2400,Base!$A:$G,3,FALSE)","v":{"$error":"#N/A"}},{"$f":"'Участок 9'!$F$168","v":0},{"$f":"VLOOKUP($J2400,Base!$A:$G,2,FALSE)","v":{"$error":"#N/A"}},"ООО ''ОБО Беттерманн'', г.Липецк",{"$f":"VLOOKUP($J2400,Base!$A:$G,4,FALSE)","v":{"$error":"#N/A"}},{"$f":"'Участок 9'!$G$168","v":0},{"$f":"VLOOKUP($J2400,Base!$A:$G,5,FALSE)","v":{"$error":"#N/A"}},{"$f":"VLOOKUP($J2400,Base!$A:$G,6,FALSE)","v":{"$error":"#N/A"}}]
[{"$error":"#N/A"},{"$error":"#N/A"},{"$error":"#N/A"},0,{"$error":"#N/A"},{"$error":"#N/A"},null,{"$f":"VLOOKUP($J2401,Base!$A:$G,7,FALSE)","v":{"$error":"#N/A"}},{"$f":"VLOOKUP($J2401,Base!$A:$G,3,FALSE)","v":{"$error":"#N/A"}},{"$f":"'Участок 9'!$F$169","v":0},{"$f":"VLOOKUP($J2401,Base!$A:$G,2,FALSE)","v":{"$error":"#N/A"}},"ООО ''ОБО Беттерманн'', г.Липецк",{"$f":"VLOOKUP($J2401,Base!$A:$G,4,FALSE)","v":{"$error":"#N/A"}},{"$f":"'Участок 9'!$G$169","v":0},{"$f":"VLOOKUP($J2401,Base!$A:$G,5,FALSE)","v":{"$error":"#N/A"}},{"$f":"VLOOKUP($J2401,Base!$A:$G,6,FALSE)","v":{"$error":"#N/A"}}]
[{"$error":"#N/A"},{"$error":"#N/A"},{"$error":"#N/A"},0,{"$error":"#N/A"},{"$error":"#N/A"},null,{"$f":"VLOOKUP($J2402,Base!$A:$G,7,FALSE)","v":{"$error":"#N/A"}},{"$f":"VLOOKUP($J2402,Base!$A:$G,3,FALSE)","v":{"$error":"#N/A"}},{"$f":"'Участок 9'!$F$170","v":0},{"$f":"VLOOKUP($J2402,Base!$A:$G,2,FALSE)","v":{"$error":"#N/A"}},"ООО ''ОБО Беттерманн'', г.Липецк",{"$f":"VLOOKUP($J2402,Base!$A:$G,4,FALSE)","v":{"$error":"#N/A"}},{"$f":"'Участок 9'!$G$170","v":0},{"$f":"VLOOKUP($J2402,Base!$A:$G,5,FALSE)","v":{"$error":"#N/A"}},{"$f":"VLOOKUP($J2402,Base!$A:$G,6,FALSE)","v":{"$error":"#N/A"}}]
[{"$error":"#N/A"},{"$error":"#N/A"},{"$error":"#N/A"},0,{"$error":"#N/A"},{"$error":"#N/A"},null,{"$f":"VLOOKUP($J2403,Base!$A:$G,7,FALSE)","v":{"$error":"#N/A"}},{"$f":"VLOOKUP($J2403,Base!$A:$G,3,FALSE)","v":{"$error":"#N/A"}},{"$f":"'Участок 9'!$F$171","v":0},{"$f":"VLOOKUP($J2403,Base!$A:$G,2,FALSE)","v":{"$error":"#N/A"}},"ООО ''ОБО Беттерманн'', г.Липецк",{"$f":"VLOOKUP($J2403,Base!$A:$G,4,FALSE)","v":{"$error":"#N/A"}},{"$f":"'Участок 9'!$G$171","v":0},{"$f":"VLOOKUP($J2403,Base!$A:$G,5,FALSE)","v":{"$error":"#N/A"}},{"$f":"VLOOKUP($J2403,Base!$A:$G,6,FALSE)","v":{"$error":"#N/A"}}]
[{"$error":"#N/A"},{"$error":"#N/A"},{"$error":"#N/A"},0,{"$error":"#N/A"},{"$error":"#N/A"},null,{"$f":"VLOOKUP($J2404,Base!$A:$G,7,FALSE)","v":{"$error":"#N/A"}},{"$f":"VLOOKUP($J2404,Base!$A:$G,3,FALSE)","v":{"$error":"#N/A"}},{"$f":"'Участок 9'!$F$173","v":0},{"$f":"VLOOKUP($J2404,Base!$A:$G,2,FALSE)","v":{"$error":"#N/A"}},"ООО ''ОБО Беттерманн'', г.Липецк",{"$f":"VLOOKUP($J2404,Base!$A:$G,4,FALSE)","v":{"$error":"#N/A"}},{"$f":"'Участок 9'!$G$173","v":0},{"$f":"VLOOKUP($J2404,Base!$A:$G,5,FALSE)","v":{"$error":"#N/A"}},{"$f":"VLOOKUP($J2404,Base!$A:$G,6,FALSE)","v":{"$error":"#N/A"}}]
[{"$error":"#N/A"},{"$error":"#N/A"},{"$error":"#N/A"},0,{"$error":"#N/A"},{"$error":"#N/A"},null,{"$f":"VLOOKUP($J2405,Base!$A:$G,7,FALSE)","v":{"$error":"#N/A"}},{"$f":"VLOOKUP($J2405,Base!$A:$G,3,FALSE)","v":{"$error":"#N/A"}},{"$f":"'Участок 9'!$F$174","v":0},{"$f":"VLOOKUP($J2405,Base!$A:$G,2,FALSE)","v":{"$error":"#N/A"}},"ООО ''ОБО Беттерманн'', г.Липецк",{"$f":"VLOOKUP($J2405,Base!$A:$G,4,FALSE)","v":{"$error":"#N/A"}},{"$f":"'Участок 9'!$G$174","v":0},{"$f":"VLOOKUP($J2405,Base!$A:$G,5,FALSE)","v":{"$error":"#N/A"}},{"$f":"VLOOKUP($J2405,Base!$A:$G,6,FALSE)","v":{"$error":"#N/A"}}]
[{"$error":"#N/A"},{"$error":"#N/A"},{"$error":"#N/A"},0,{"$error":"#N/A"},{"$error":"#N/A"},null,{"$f":"VLOOKUP($J2406,Base!$A:$G,7,FALSE)","v":{"$error":"#N/A"}},{"$f":"VLOOKUP($J2406,Base!$A:$G,3,FALSE)","v":{"$error":"#N/A"}},{"$f":"'Участок 9'!$F$175","v":0},{"$f":"VLOOKUP($J2406,Base!$A:$G,2,FALSE)","v":{"$error":"#N/A"}},"ООО ''ОБО Беттерманн'', г.Липецк",{"$f":"VLOOKUP($J2406,Base!$A:$G,4,FALSE)","v":{"$error":"#N/A"}},{"$f":"'Участок 9'!$G$175","v":0},{"$f":"VLOOKUP($J2406,Base!$A:$G,5,FALSE)","v":{"$error":"#N/A"}},{"$f":"VLOOKUP($J2406,Base!$A:$G,6,FALSE)","v":{"$error":"#N/A"}}]
[{"$error":"#N/A"},{"$error":"#N/A"},{"$error":"#N/A"},0,{"$error":"#N/A"},{"$error":"#N/A"},null,{"$f":"VLOOKUP($J2407,Base!$A:$G,7,FALSE)","v":{"$error":"#N/A"}},{"$f":"VLOOKUP($J2407,Base!$A:$G,3,FALSE)","v":{"$error":"#N/A"}},{"$f":"'Участок 9'!$F$176","v":0},{"$f":"VLOOKUP($J2407,Base!$A:$G,2,FALSE)","v":{"$error":"#N/A"}},"ООО ''ОБО Беттерманн'', г.Липецк",{"$f":"VLOOKUP($J2407,Base!$A:$G,4,FALSE)","v":{"$error":"#N/A"}},{"$f":"'Участок 9'!$G$176","v":0},{"$f":"VLOOKUP($J2407,Base!$A:$G,5,FALSE)","v":{"$error":"#N/A"}},{"$f":"VLOOKUP($J2407,Base!$A:$G,6,FALSE)","v":{"$error":"#N/A"}}]
[{"$error":"#N/A"},{"$error":"#N/A"},{"$error":"#N/A"},0,{"$error":"#N/A"},{"$error":"#N/A"},null,{"$f":"VLOOKUP($J2408,Base!$A:$G,7,FALSE)","v":{"$error":"#N/A"}},{"$f":"VLOOKUP($J2408,Base!$A:$G,3,FALSE)","v":{"$error":"#N/A"}},{"$f":"'Участок 9'!$F$178","v":0},{"$f":"VLOOKUP($J2408,Base!$A:$G,2,FALSE)","v":{"$error":"#N/A"}},"ООО ''ОБО Беттерманн'', г.Липецк",{"$f":"VLOOKUP($J2408,Base!$A:$G,4,FALSE)","v":{"$error":"#N/A"}},{"$f":"'Участок 9'!$G$178","v":0},{"$f":"VLOOKUP($J2408,Base!$A:$G,5,FALSE)","v":{"$error":"#N/A"}},{"$f":"VLOOKUP($J2408,Base!$A:$G,6,FALSE)","v":{"$error":"#N/A"}}]
[{"$error":"#N/A"},{"$error":"#N/A"},{"$error":"#N/A"},0,{"$error":"#N/A"},{"$error":"#N/A"},null,{"$f":"VLOOKUP($J2409,Base!$A:$G,7,FALSE)","v":{"$error":"#N/A"}},{"$f":"VLOOKUP($J2409,Base!$A:$G,3,FALSE)","v":{"$error":"#N/A"}},{"$f":"'Участок 9'!$F$207","v":"---"},{"$f":"VLOOKUP($J2409,Base!$A:$G,2,FALSE)","v":{"$error":"#N/A"}},"ООО ''ОБО Беттерманн'', г.Липецк",{"$f":"VLOOKUP($J2409,Base!$A:$G,4,FALSE)","v":{"$error":"#N/A"}},{"$f":"'Участок 9'!$G$207","v":0},{"$f":"VLOOKUP($J2409,Base!$A:$G,5,FALSE)","v":{"$error":"#N/A"}},{"$f":"VLOOKUP($J2409,Base!$A:$G,6,FALSE)","v":{"$error":"#N/A"}}]
[{"$error":"#N/A"},{"$error":"#N/A"},{"$error":"#N/A"},0,{"$error":"#N/A"},{"$error":"#N/A"},null,{"$f":"VLOOKUP($J2410,Base!$A:$G,7,FALSE)","v":{"$error":"#N/A"}},{"$f":"VLOOKUP($J2410,Base!$A:$G,3,FALSE)","v":{"$error":"#N/A"}},{"$f":"'Участок 9'!$F$208","v":"---"},{"$f":"VLOOKUP($J2410,Base!$A:$G,2,FALSE)","v":{"$error":"#N/A"}},"ООО ''ОБО Беттерманн'', г.Липецк",{"$f":"VLOOKUP($J2410,Base!$A:$G,4,FALSE)","v":{"$error":"#N/A"}},{"$f":"'Участок 9'!$G$208","v":0},{"$f":"VLOOKUP($J2410,Base!$A:$G,5,FALSE)","v":{"$error":"#N/A"}},{"$f":"VLOOKUP($J2410,Base!$A:$G,6,FALSE)","v":{"$error":"#N/A"}}]
[{"$error":"#N/A"},{"$error":"#N/A"},{"$error":"#N/A"},0,{"$error":"#N/A"},{"$error":"#N/A"},null,{"$f":"VLOOKUP($J2411,Base!$A:$G,7,FALSE)","v":{"$error":"#N/A"}},{"$f":"VLOOKUP($J2411,Base!$A:$G,3,FALSE)","v":{"$error":"#N/A"}},{"$f":"'Участок 9'!$F$209","v":"---"},{"$f":"VLOOKUP($J2411,Base!$A:$G,2,FALSE)","v":{"$error":"#N/A"}},"ООО ''ОБО Беттерманн'', г.Липецк",{"$f":"VLOOKUP($J2411,Base!$A:$G,4,FALSE)","v":{"$error":"#N/A"}},{"$f":"'Участок 9'!$G$209","v":0},{"$f":"VLOOKUP($J2411,Base!$A:$G,5,FALSE)","v":{"$error":"#N/A"}},{"$f":"VLOOKUP($J2411,Base!$A:$G,6,FALSE)","v":{"$error":"#N/A"}}]
[{"$error":"#N/A"},{"$error":"#N/A"},{"$error":"#N/A"},0,{"$error":"#N/A"},{"$error":"#N/A"},null,{"$f":"VLOOKUP($J2412,Base!$A:$G,7,FALSE)","v":{"$error":"#N/A"}},{"$f":"VLOOKUP($J2412,Base!$A:$G,3,FALSE)","v":{"$error":"#N/A"}},{"$f":"'Участок 9'!$F$221","v":"---"},{"$f":"VLOOKUP($J2412,Base!$A:$G,2,FALSE)","v":{"$error":"#N/A"}},"ООО ''ОБО Беттерманн'', г.Липецк",{"$f":"VLOOKUP($J2412,Base!$A:$G,4,FALSE)","v":{"$error":"#N/A"}},{"$f":"'Участок 9'!$G$221","v":0},{"$f":"VLOOKUP($J2412,Base!$A:$G,5,FALSE)","v":{"$error":"#N/A"}},{"$f":"VLOOKUP($J2412,Base!$A:$G,6,FALSE)","v":{"$error":"#N/A"}}]
[{"$error":"#N/A"},{"$error":"#N/A"},{"$error":"#N/A"},0,{"$error":"#N/A"},{"$error":"#N/A"},null,{"$f":"VLOOKUP($J2413,Base!$A:$G,7,FALSE)","v":{"$error":"#N/A"}},{"$f":"VLOOKUP($J2413,Base!$A:$G,3,FALSE)","v":{"$error":"#N/A"}},{"$f":"'Участок 9'!$F$222","v":"---"},{"$f":"VLOOKUP($J2413,Base!$A:$G,2,FALSE)","v":{"$error":"#N/A"}},"ООО ''ОБО Беттерманн'', г.Липецк",{"$f":"VLOOKUP($J2413,Base!$A:$G,4,FALSE)","v":{"$error":"#N/A"}},{"$f":"'Участок 9'!$G$222","v":0},{"$f":"VLOOKUP($J2413,Base!$A:$G,5,FALSE)","v":{"$error":"#N/A"}},{"$f":"VLOOKUP($J2413,Base!$A:$G,6,FALSE)","v":{"$error":"#N/A"}}]
[{"$error":"#N/A"},{"$error":"#N/A"},{"$error":"#N/A"},0,{"$error":"#N/A"},{"$error":"#N/A"},null,{"$f":"VLOOKUP($J2414,Base!$A:$G,7,FALSE)","v":{"$error":"#N/A"}},{"$f":"VLOOKUP($J2414,Base!$A:$G,3,FALSE)","v":{"$error":"#N/A"}},{"$f":"'Участок 9'!$F$223","v":"---"},{"$f":"VLOOKUP($J2414,Base!$A:$G,2,FALSE)","v":{"$error":"#N/A"}},"ООО ''ОБО Беттерманн'', г.Липецк",{"$f":"VLOOKUP($J2414,Base!$A:$G,4,FALSE)","v":{"$error":"#N/A"}},{"$f":"'Участок 9'!$G$223","v":0},{"$f":"VLOOKUP($J2414,Base!$A:$G,5,FALSE)","v":{"$error":"#N/A"}},{"$f":"VLOOKUP($J2414,Base!$A:$G,6,FALSE)","v":{"$error":"#N/A"}}]
[{"$error":"#N/A"},{"$error":"#N/A"},{"$error":"#N/A"},0,{"$error":"#N/A"},{"$error":"#N/A"},null,{"$f":"VLOOKUP($J2415,Base!$A:$G,7,FALSE)","v":{"$error":"#N/A"}},{"$f":"VLOOKUP($J2415,Base!$A:$G,3,FALSE)","v":{"$error":"#N/A"}},{"$f":"'Участок 9'!$F$224","v":"---"},{"$f":"VLOOKUP($J2415,Base!$A:$G,2,FALSE)","v":{"$error":"#N/A"}},"ООО ''ОБО Беттерманн'', г.Липецк",{"$f":"VLOOKUP($J2415,Base!$A:$G,4,FALSE)","v":{"$error":"#N/A"}},{"$f":"'Участок 9'!$G$224","v":0},{"$f":"VLOOKUP($J2415,Base!$A:$G,5,FALSE)","v":{"$error":"#N/A"}},{"$f":"VLOOKUP($J2415,Base!$A:$G,6,FALSE)","v":{"$error":"#N/A"}}]
[{"$error":"#N/A"},{"$error":"#N/A"},{"$error":"#N/A"},0,{"$error":"#N/A"},{"$error":"#N/A"},null,{"$f":"VLOOKUP($J2416,Base!$A:$G,7,FALSE)","v":{"$error":"#N/A"}},{"$f":"VLOOKUP($J2416,Base!$A:$G,3,FALSE)","v":{"$error":"#N/A"}},{"$f":"'Участок 9'!$F$225","v":"---"},{"$f":"VLOOKUP($J2416,Base!$A:$G,2,FALSE)","v":{"$error":"#N/A"}},"ООО ''ОБО Беттерманн'', г.Липецк",{"$f":"VLOOKUP($J2416,Base!$A:$G,4,FALSE)","v":{"$error":"#N/A"}},{"$f":"'Участок 9'!$G$225","v":0},{"$f":"VLOOKUP($J2416,Base!$A:$G,5,FALSE)","v":{"$error":"#N/A"}},{"$f":"VLOOKUP($J2416,Base!$A:$G,6,FALSE)","v":{"$error":"#N/A"}}]
[{"$error":"#N/A"},{"$error":"#N/A"},{"$error":"#N/A"},0,{"$error":"#N/A"},{"$error":"#N/A"},null,{"$f":"VLOOKUP($J2417,Base!$A:$G,7,FALSE)","v":{"$error":"#N/A"}},{"$f":"VLOOKUP($J2417,Base!$A:$G,3,FALSE)","v":{"$error":"#N/A"}},{"$f":"'Участок 9'!$F$226","v":"---"},{"$f":"VLOOKUP($J2417,Base!$A:$G,2,FALSE)","v":{"$error":"#N/A"}},"ООО ''ОБО Беттерманн'', г.Липецк",{"$f":"VLOOKUP($J2417,Base!$A:$G,4,FALSE)","v":{"$error":"#N/A"}},{"$f":"'Участок 9'!$G$226","v":0},{"$f":"VLOOKUP($J2417,Base!$A:$G,5,FALSE)","v":{"$error":"#N/A"}},{"$f":"VLOOKUP($J2417,Base!$A:$G,6,FALSE)","v":{"$error":"#N/A"}}]
[{"$error":"#N/A"},{"$error":"#N/A"},{"$error":"#N/A"},0,{"$error":"#N/A"},{"$error":"#N/A"},null,{"$f":"VLOOKUP($J2418,Base!$A:$G,7,FALSE)","v":{"$error":"#N/A"}},{"$f":"VLOOKUP($J2418,Base!$A:$G,3,FALSE)","v":{"$error":"#N/A"}},{"$f":"'Участок 9'!$F$227","v":"---"},{"$f":"VLOOKUP($J2418,Base!$A:$G,2,FALSE)","v":{"$error":"#N/A"}},"ООО ''ОБО Беттерманн'', г.Липецк",{"$f":"VLOOKUP($J2418,Base!$A:$G,4,FALSE)","v":{"$error":"#N/A"}},{"$f":"'Участок 9'!$G$227","v":0},{"$f":"VLOOKUP($J2418,Base!$A:$G,5,FALSE)","v":{"$error":"#N/A"}},{"$f":"VLOOKUP($J2418,Base!$A:$G,6,FALSE)","v":{"$error":"#N/A"}}]
[{"$f":"$H2419","v":{"$error":"#N/A"}},{"$f":"CONCATENATE(J2419, \" (арт. \",K2419,\")\")","v":{"$error":"#N/A"}},{"$f":"$I2419","v":{"$error":"#N/A"}},{"$f":"$N2419","v":0},{"$f":"$O2419","v":{"$error":"#N/A"}},{"$f":"$P2419","v":{"$error":"#N/A"}},null,{"$f":"VLOOKUP($J2419,Base!$A:$G,7,FALSE)","v":{"$error":"#N/A"}},{"$f":"VLOOKUP($J2419,Base!$A:$G,3,FALSE)","v":{"$error":"#N/A"}},{"$f":"'Участок 9'!$F$228","v":"---"},{"$f":"VLOOKUP($J2419,Base!$A:$G,2,FALSE)","v":{"$error":"#N/A"}},"ООО ''ОБО Беттерманн'', г.Липецк",{"$f":"VLOOKUP($J2419,Base!$A:$G,4,FALSE)","v":{"$error":"#N/A"}},{"$f":"'Участок 9'!$G$228","v":0},{"$f":"VLOOKUP($J2419,Base!$A:$G,5,FALSE)","v":{"$error":"#N/A"}},{"$f":"VLOOKUP($J2419,Base!$A:$G,6,FALSE)","v":{"$error":"#N/A"}}]
[{"$error":"#N/A"},{"$error":"#N/A"},{"$error":"#N/A"},0,{"$error":"#N/A"},{"$error":"#N/A"},null,{"$f":"VLOOKUP($J2420,Base!$A:$G,7,FALSE)","v":{"$error":"#N/A"}},{"$f":"VLOOKUP($J2420,Base!$A:$G,3,FALSE)","v":{"$error":"#N/A"}},{"$f":"'Участок 9'!$F$229","v":"---"},{"$f":"VLOOKUP($J2420,Base!$A:$G,2,FALSE)","v":{"$error":"#N/A"}},"ООО ''ОБО Беттерманн'', г.Липецк",{"$f":"VLOOKUP($J2420,Base!$A:$G,4,FALSE)","v":{"$error":"#N/A"}},{"$f":"'Участок 9'!$G$229","v":0},{"$f":"VLOOKUP($J2420,Base!$A:$G,5,FALSE)","v":{"$error":"#N/A"}},{"$f":"VLOOKUP($J2420,Base!$A:$G,6,FALSE)","v":{"$error":"#N/A"}}]
[{"$error":"#N/A"},{"$error":"#N/A"},{"$error":"#N/A"},0,{"$error":"#N/A"},{"$error":"#N/A"},null,{"$f":"VLOOKUP($J2421,Base!$A:$G,7,FALSE)","v":{"$error":"#N/A"}},{"$f":"VLOOKUP($J2421,Base!$A:$G,3,FALSE)","v":{"$error":"#N/A"}},{"$f":"'Участок 9'!$F$230","v":"---"},{"$f":"VLOOKUP($J2421,Base!$A:$G,2,FALSE)","v":{"$error":"#N/A"}},"ООО ''ОБО Беттерманн'', г.Липецк",{"$f":"VLOOKUP($J2421,Base!$A:$G,4,FALSE)","v":{"$error":"#N/A"}},{"$f":"'Участок 9'!$G$230","v":0},{"$f":"VLOOKUP($J2421,Base!$A:$G,5,FALSE)","v":{"$error":"#N/A"}},{"$f":"VLOOKUP($J2421,Base!$A:$G,6,FALSE)","v":{"$error":"#N/A"}}]
[{"$error":"#N/A"},{"$error":"#N/A"},{"$error":"#N/A"},0,{"$error":"#N/A"},{"$error":"#N/A"},null,{"$f":"VLOOKUP($J2422,Base!$A:$G,7,FALSE)","v":{"$error":"#N/A"}},{"$f":"VLOOKUP($J2422,Base!$A:$G,3,FALSE)","v":{"$error":"#N/A"}},{"$f":"'Участок 9'!$F$231","v":0},{"$f":"VLOOKUP($J2422,Base!$A:$G,2,FALSE)","v":{"$error":"#N/A"}},"ООО ''ОБО Беттерманн'', г.Липецк",{"$f":"VLOOKUP($J2422,Base!$A:$G,4,FALSE)","v":{"$error":"#N/A"}},{"$f":"'Участок 9'!$G$231","v":0},{"$f":"VLOOKUP($J2422,Base!$A:$G,5,FALSE)","v":{"$error":"#N/A"}},{"$f":"VLOOKUP($J2422,Base!$A:$G,6,FALSE)","v":{"$error":"#N/A"}}]
[{"$error":"#N/A"},{"$error":"#N/A"},{"$error":"#N/A"},0,{"$error":"#N/A"},{"$error":"#N/A"},null,{"$f":"VLOOKUP($J2423,Base!$A:$G,7,FALSE)","v":{"$error":"#N/A"}},{"$f":"VLOOKUP($J2423,Base!$A:$G,3,FALSE)","v":{"$error":"#N/A"}},{"$f":"'Участок 9'!$F$236","v":0},{"$f":"VLOOKUP($J2423,Base!$A:$G,2,FALSE)","v":{"$error":"#N/A"}},"ООО ''ОБО Беттерманн'', г.Липецк",{"$f":"VLOOKUP($J2423,Base!$A:$G,4,FALSE)","v":{"$error":"#N/A"}},{"$f":"'Участок 9'!$G$236","v":0},{"$f":"VLOOKUP($J2423,Base!$A:$G,5,FALSE)","v":{"$error":"#N/A"}},{"$f":"VLOOKUP($J2423,Base!$A:$G,6,FALSE)","v":{"$error":"#N/A"}}]
[{"$error":"#N/A"},{"$error":"#N/A"},{"$error":"#N/A"},0,{"$error":"#N/A"},{"$error":"#N/A"},null,{"$f":"VLOOKUP($J2424,Base!$A:$G,7,FALSE)","v":{"$error":"#N/A"}},{"$f":"VLOOKUP($J2424,Base!$A:$G,3,FALSE)","v":{"$error":"#N/A"}},{"$f":"'Участок 9'!$F$237","v":0},{"$f":"VLOOKUP($J2424,Base!$A:$G,2,FALSE)","v":{"$error":"#N/A"}},"ООО ''ОБО Беттерманн'', г.Липецк",{"$f":"VLOOKUP($J2424,Base!$A:$G,4,FALSE)","v":{"$error":"#N/A"}},{"$f":"'Участок 9'!$G$237","v":0},{"$f":"VLOOKUP($J2424,Base!$A:$G,5,FALSE)","v":{"$error":"#N/A"}},{"$f":"VLOOKUP($J2424,Base!$A:$G,6,FALSE)","v":{"$error":"#N/A"}}]
[{"$error":"#N/A"},{"$error":"#N/A"},{"$error":"#N/A"},0,{"$error":"#N/A"},{"$error":"#N/A"},null,{"$f":"VLOOKUP($J2425,Base!$A:$G,7,FALSE)","v":{"$error":"#N/A"}},{"$f":"VLOOKUP($J2425,Base!$A:$G,3,FALSE)","v":{"$error":"#N/A"}},{"$f":"'Участок 9'!$F$238","v":0},{"$f":"VLOOKUP($J2425,Base!$A:$G,2,FALSE)","v":{"$error":"#N/A"}},"ООО ''ОБО Беттерманн'', г.Липецк",{"$f":"VLOOKUP($J2425,Base!$A:$G,4,FALSE)","v":{"$error":"#N/A"}},{"$f":"'Участок 9'!$G$238","v":0},{"$f":"VLOOKUP($J2425,Base!$A:$G,5,FALSE)","v":{"$error":"#N/A"}},{"$f":"VLOOKUP($J2425,Base!$A:$G,6,FALSE)","v":{"$error":"#N/A"}}]
[]
[{"$f":"$H2427","v":{"$error":"#N/A"}},{"$f":"CONCATENATE(J2427, \" (арт. \",K2427,\")\")","v":{"$error":"#N/A"}},{"$f":"$I2427","v":{"$error":"#N/A"}},{"$f":"$N2427","v":0},{"$f":"$O2427","v":{"$error":"#N/A"}},{"$f":"$P2427","v":{"$error":"#N/A"}},null,{"$f":"VLOOKUP($J2427,Base!$A:$G,7,FALSE)","v":{"$error":"#N/A"}},{"$f":"VLOOKUP($J2427,Base!$A:$G,3,FALSE)","v":{"$error":"#N/A"}},{"$f":"'Участок 9'!$I$113","v":0},{"$f":"VLOOKUP($J2427,Base!$A:$G,2,FALSE)","v":{"$error":"#N/A"}},"ООО ''ОБО Беттерманн'', г.Липецк",{"$f":"VLOOKUP($J2427,Base!$A:$G,4,FALSE)","v":{"$error":"#N/A"}},{"$f":"'Участок 9'!$J$113","v":0},{"$f":"VLOOKUP($J2427,Base!$A:$G,5,FALSE)","v":{"$error":"#N/A"}},{"$f":"VLOOKUP($J2427,Base!$A:$G,6,FALSE)","v":{"$error":"#N/A"}}]
[{"$f":"$H2428","v":{"$error":"#N/A"}},{"$f":"CONCATENATE(J2428, \" (арт. \",K2428,\")\")","v":{"$error":"#N/A"}},{"$f":"$I2428","v":{"$error":"#N/A"}},{"$f":"$N2428","v":0},{"$f":"$O2428","v":{"$error":"#N/A"}},{"$f":"$P2428","v":{"$error":"#N/A"}},null,{"$f":"VLOOKUP($J2428,Base!$A:$G,7,FALSE)","v":{"$error":"#N/A"}},{"$f":"VLOOKUP($J2428,Base!$A:$G,3,FALSE)","v":{"$error":"#N/A"}},{"$f":"'Участок 9'!$I$114","v":0},{"$f":"VLOOKUP($J2428,Base!$A:$G,2,FALSE)","v":{"$error":"#N/A"}},"ООО ''ОБО Беттерманн'', г.Липецк",{"$f":"VLOOKUP($J2428,Base!$A:$G,4,FALSE)","v":{"$error":"#N/A"}},{"$f":"'Участок 9'!$J$114","v":0},{"$f":"VLOOKUP($J2428,Base!$A:$G,5,FALSE)","v":{"$error":"#N/A"}},{"$f":"VLOOKUP($J2428,Base!$A:$G,6,FALSE)","v":{"$error":"#N/A"}}]
[{"$error":"#N/A"},{"$error":"#N/A"},{"$error":"#N/A"},0,{"$error":"#N/A"},{"$error":"#N/A"},null,{"$f":"VLOOKUP($J2429,Base!$A:$G,7,FALSE)","v":{"$error":"#N/A"}},{"$f":"VLOOKUP($J2429,Base!$A:$G,3,FALSE)","v":{"$error":"#N/A"}},{"$f":"'Участок 9'!$I$115","v":0},{"$f":"VLOOKUP($J2429,Base!$A:$G,2,FALSE)","v":{"$error":"#N/A"}},"ООО ''ОБО Беттерманн'', г.Липецк",{"$f":"VLOOKUP($J2429,Base!$A:$G,4,FALSE)","v":{"$error":"#N/A"}},{"$f":"'Участок 9'!$J$115","v":0},{"$f":"VLOOKUP($J2429,Base!$A:$G,5,FALSE)","v":{"$error":"#N/A"}},{"$f":"VLOOKUP($J2429,Base!$A:$G,6,FALSE)","v":{"$error":"#N/A"}}]
[{"$error":"#N/A"},{"$error":"#N/A"},{"$error":"#N/A"},0,{"$error":"#N/A"},{"$error":"#N/A"},null,{"$f":"VLOOKUP($J2430,Base!$A:$G,7,FALSE)","v":{"$error":"#N/A"}},{"$f":"VLOOKUP($J2430,Base!$A:$G,3,FALSE)","v":{"$error":"#N/A"}},{"$f":"'Участок 9'!$I$116","v":0},{"$f":"VLOOKUP($J2430,Base!$A:$G,2,FALSE)","v":{"$error":"#N/A"}},"ООО ''ОБО Беттерманн'', г.Липецк",{"$f":"VLOOKUP($J2430,Base!$A:$G,4,FALSE)","v":{"$error":"#N/A"}},{"$f":"'Участок 9'!$J$116","v":0},{"$f":"VLOOKUP($J2430,Base!$A:$G,5,FALSE)","v":{"$error":"#N/A"}},{"$f":"VLOOKUP($J2430,Base!$A:$G,6,FALSE)","v":{"$error":"#N/A"}}]
[{"$error":"#N/A"},{"$error":"#N/A"},{"$error":"#N/A"},0,{"$error":"#N/A"},{"$error":"#N/A"},null,{"$f":"VLOOKUP($J2431,Base!$A:$G,7,FALSE)","v":{"$error":"#N/A"}},{"$f":"VLOOKUP($J2431,Base!$A:$G,3,FALSE)","v":{"$error":"#N/A"}},{"$f":"'Участок 9'!$I$117","v":0},{"$f":"VLOOKUP($J2431,Base!$A:$G,2,FALSE)","v":{"$error":"#N/A"}},"ООО ''ОБО Беттерманн'', г.Липецк",{"$f":"VLOOKUP($J2431,Base!$A:$G,4,FALSE)","v":{"$error":"#N/A"}},{"$f":"'Участок 9'!$J$117","v":0},{"$f":"VLOOKUP($J2431,Base!$A:$G,5,FALSE)","v":{"$error":"#N/A"}},{"$f":"VLOOKUP($J2431,Base!$A:$G,6,FALSE)","v":{"$error":"#N/A"}}]
[{"$error":"#N/A"},{"$error":"#N/A"},{"$error":"#N/A"},0,{"$error":"#N/A"},{"$error":"#N/A"},null,{"$f":"VLOOKUP($J2432,Base!$A:$G,7,FALSE)","v":{"$error":"#N/A"}},{"$f":"VLOOKUP($J2432,Base!$A:$G,3,FALSE)","v":{"$error":"#N/A"}},{"$f":"'Участок 9'!$I$119","v":0},{"$f":"VLOOKUP($J2432,Base!$A:$G,2,FALSE)","v":{"$error":"#N/A"}},"ООО ''ОБО Беттерманн'', г.Липецк",{"$f":"VLOOKUP($J2432,Base!$A:$G,4,FALSE)","v":{"$error":"#N/A"}},{"$f":"'Участок 9'!$J$119","v":0},{"$f":"VLOOKUP($J2432,Base!$A:$G,5,FALSE)","v":{"$error":"#N/A"}},{"$f":"VLOOKUP($J2432,Base!$A:$G,6,FALSE)","v":{"$error":"#N/A"}}]
[{"$error":"#N/A"},{"$error":"#N/A"},{"$error":"#N/A"},0,{"$error":"#N/A"},{"$error":"#N/A"},null,{"$f":"VLOOKUP($J2433,Base!$A:$G,7,FALSE)","v":{"$error":"#N/A"}},{"$f":"VLOOKUP($J2433,Base!$A:$G,3,FALSE)","v":{"$error":"#N/A"}},{"$f":"'Участок 9'!$I$120","v":0},{"$f":"VLOOKUP($J2433,Base!$A:$G,2,FALSE)","v":{"$error":"#N/A"}},"ООО ''ОБО Беттерманн'', г.Липецк",{"$f":"VLOOKUP($J2433,Base!$A:$G,4,FALSE)","v":{"$error":"#N/A"}},{"$f":"'Участок 9'!$J$120","v":0},{"$f":"VLOOKUP($J2433,Base!$A:$G,5,FALSE)","v":{"$error":"#N/A"}},{"$f":"VLOOKUP($J2433,Base!$A:$G,6,FALSE)","v":{"$error":"#N/A"}}]
[{"$error":"#N/A"},{"$error":"#N/A"},{"$error":"#N/A"},0,{"$error":"#N/A"},{"$error":"#N/A"},null,{"$f":"VLOOKUP($J2434,Base!$A:$G,7,FALSE)","v":{"$error":"#N/A"}},{"$f":"VLOOKUP($J2434,Base!$A:$G,3,FALSE)","v":{"$error":"#N/A"}},{"$f":"'Участок 9'!$I$121","v":0},{"$f":"VLOOKUP($J2434,Base!$A:$G,2,FALSE)","v":{"$error":"#N/A"}},"ООО ''ОБО Беттерманн'', г.Липецк",{"$f":"VLOOKUP($J2434,Base!$A:$G,4,FALSE)","v":{"$error":"#N/A"}},{"$f":"'Участок 9'!$J$121","v":0},{"$f":"VLOOKUP($J2434,Base!$A:$G,5,FALSE)","v":{"$error":"#N/A"}},{"$f":"VLOOKUP($J2434,Base!$A:$G,6,FALSE)","v":{"$error":"#N/A"}}]
[{"$error":"#N/A"},{"$error":"#N/A"},{"$error":"#N/A"},0,{"$error":"#N/A"},{"$error":"#N/A"},null,{"$f":"VLOOKUP($J2435,Base!$A:$G,7,FALSE)","v":{"$error":"#N/A"}},{"$f":"VLOOKUP($J2435,Base!$A:$G,3,FALSE)","v":{"$error":"#N/A"}},{"$f":"'Участок 9'!$I$123","v":0},{"$f":"VLOOKUP($J2435,Base!$A:$G,2,FALSE)","v":{"$error":"#N/A"}},"ООО ''ОБО Беттерманн'', г.Липецк",{"$f":"VLOOKUP($J2435,Base!$A:$G,4,FALSE)","v":{"$error":"#N/A"}},{"$f":"'Участок 9'!$J$123","v":0},{"$f":"VLOOKUP($J2435,Base!$A:$G,5,FALSE)","v":{"$error":"#N/A"}},{"$f":"VLOOKUP($J2435,Base!$A:$G,6,FALSE)","v":{"$error":"#N/A"}}]
[{"$error":"#N/A"},{"$error":"#N/A"},{"$error":"#N/A"},0,{"$error":"#N/A"},{"$error":"#N/A"},null,{"$f":"VLOOKUP($J2436,Base!$A:$G,7,FALSE)","v":{"$error":"#N/A"}},{"$f":"VLOOKUP($J2436,Base!$A:$G,3,FALSE)","v":{"$error":"#N/A"}},{"$f":"'Участок 9'!$I$124","v":0},{"$f":"VLOOKUP($J2436,Base!$A:$G,2,FALSE)","v":{"$error":"#N/A"}},"ООО ''ОБО Беттерманн'', г.Липецк",{"$f":"VLOOKUP($J2436,Base!$A:$G,4,FALSE)","v":{"$error":"#N/A"}},{"$f":"'Участок 9'!$J$124","v":0},{"$f":"VLOOKUP($J2436,Base!$A:$G,5,FALSE)","v":{"$error":"#N/A"}},{"$f":"VLOOKUP($J2436,Base!$A:$G,6,FALSE)","v":{"$error":"#N/A"}}]
[{"$error":"#N/A"},{"$error":"#N/A"},{"$error":"#N/A"},0,{"$error":"#N/A"},{"$error":"#N/A"},null,{"$f":"VLOOKUP($J2437,Base!$A:$G,7,FALSE)","v":{"$error":"#N/A"}},{"$f":"VLOOKUP($J2437,Base!$A:$G,3,FALSE)","v":{"$error":"#N/A"}},{"$f":"'Участок 9'!$I$125","v":0},{"$f":"VLOOKUP($J2437,Base!$A:$G,2,FALSE)","v":{"$error":"#N/A"}},"ООО ''ОБО Беттерманн'', г.Липецк",{"$f":"VLOOKUP($J2437,Base!$A:$G,4,FALSE)","v":{"$error":"#N/A"}},{"$f":"'Участок 9'!$J$125","v":0},{"$f":"VLOOKUP($J2437,Base!$A:$G,5,FALSE)","v":{"$error":"#N/A"}},{"$f":"VLOOKUP($J2437,Base!$A:$G,6,FALSE)","v":{"$error":"#N/A"}}]
[{"$error":"#N/A"},{"$error":"#N/A"},{"$error":"#N/A"},0,{"$error":"#N/A"},{"$error":"#N/A"},null,{"$f":"VLOOKUP($J2438,Base!$A:$G,7,FALSE)","v":{"$error":"#N/A"}},{"$f":"VLOOKUP($J2438,Base!$A:$G,3,FALSE)","v":{"$error":"#N/A"}},{"$f":"'Участок 9'!$I$126","v":0},{"$f":"VLOOKUP($J2438,Base!$A:$G,2,FALSE)","v":{"$error":"#N/A"}},"ООО ''ОБО Беттерманн'', г.Липецк",{"$f":"VLOOKUP($J2438,Base!$A:$G,4,FALSE)","v":{"$error":"#N/A"}},{"$f":"'Участок 9'!$J$126","v":0},{"$f":"VLOOKUP($J2438,Base!$A:$G,5,FALSE)","v":{"$error":"#N/A"}},{"$f":"VLOOKUP($J2438,Base!$A:$G,6,FALSE)","v":{"$error":"#N/A"}}]
[{"$error":"#N/A"},{"$error":"#N/A"},{"$error":"#N/A"},0,{"$error":"#N/A"},{"$error":"#N/A"},null,{"$f":"VLOOKUP($J2439,Base!$A:$G,7,FALSE)","v":{"$error":"#N/A"}},{"$f":"VLOOKUP($J2439,Base!$A:$G,3,FALSE)","v":{"$error":"#N/A"}},{"$f":"'Участок 9'!$I$128","v":0},{"$f":"VLOOKUP($J2439,Base!$A:$G,2,FALSE)","v":{"$error":"#N/A"}},"ООО ''ОБО Беттерманн'', г.Липецк",{"$f":"VLOOKUP($J2439,Base!$A:$G,4,FALSE)","v":{"$error":"#N/A"}},{"$f":"'Участок 9'!$J$128","v":0},{"$f":"VLOOKUP($J2439,Base!$A:$G,5,FALSE)","v":{"$error":"#N/A"}},{"$f":"VLOOKUP($J2439,Base!$A:$G,6,FALSE)","v":{"$error":"#N/A"}}]
[{"$error":"#N/A"},{"$error":"#N/A"},{"$error":"#N/A"},0,{"$error":"#N/A"},{"$error":"#N/A"},null,{"$f":"VLOOKUP($J2440,Base!$A:$G,7,FALSE)","v":{"$error":"#N/A"}},{"$f":"VLOOKUP($J2440,Base!$A:$G,3,FALSE)","v":{"$error":"#N/A"}},{"$f":"'Участок 9'!$I$129","v":0},{"$f":"VLOOKUP($J2440,Base!$A:$G,2,FALSE)","v":{"$error":"#N/A"}},"ООО ''ОБО Беттерманн'', г.Липецк",{"$f":"VLOOKUP($J2440,Base!$A:$G,4,FALSE)","v":{"$error":"#N/A"}},{"$f":"'Участок 9'!$J$129","v":0},{"$f":"VLOOKUP($J2440,Base!$A:$G,5,FALSE)","v":{"$error":"#N/A"}},{"$f":"VLOOKUP($J2440,Base!$A:$G,6,FALSE)","v":{"$error":"#N/A"}}]
[{"$error":"#N/A"},{"$error":"#N/A"},{"$error":"#N/A"},0,{"$error":"#N/A"},{"$error":"#N/A"},null,{"$f":"VLOOKUP($J2441,Base!$A:$G,7,FALSE)","v":{"$error":"#N/A"}},{"$f":"VLOOKUP($J2441,Base!$A:$G,3,FALSE)","v":{"$error":"#N/A"}},{"$f":"'Участок 9'!$I$130","v":0},{"$f":"VLOOKUP($J2441,Base!$A:$G,2,FALSE)","v":{"$error":"#N/A"}},"ООО ''ОБО Беттерманн'', г.Липецк",{"$f":"VLOOKUP($J2441,Base!$A:$G,4,FALSE)","v":{"$error":"#N/A"}},{"$f":"'Участок 9'!$J$130","v":0},{"$f":"VLOOKUP($J2441,Base!$A:$G,5,FALSE)","v":{"$error":"#N/A"}},{"$f":"VLOOKUP($J2441,Base!$A:$G,6,FALSE)","v":{"$error":"#N/A"}}]
[{"$error":"#N/A"},{"$error":"#N/A"},{"$error":"#N/A"},0,{"$error":"#N/A"},{"$error":"#N/A"},null,{"$f":"VLOOKUP($J2442,Base!$A:$G,7,FALSE)","v":{"$error":"#N/A"}},{"$f":"VLOOKUP($J2442,Base!$A:$G,3,FALSE)","v":{"$error":"#N/A"}},{"$f":"'Участок 9'!$I$131","v":0},{"$f":"VLOOKUP($J2442,Base!$A:$G,2,FALSE)","v":{"$error":"#N/A"}},"ООО ''ОБО Беттерманн'', г.Липецк",{"$f":"VLOOKUP($J2442,Base!$A:$G,4,FALSE)","v":{"$error":"#N/A"}},{"$f":"'Участок 9'!$J$131","v":0},{"$f":"VLOOKUP($J2442,Base!$A:$G,5,FALSE)","v":{"$error":"#N/A"}},{"$f":"VLOOKUP($J2442,Base!$A:$G,6,FALSE)","v":{"$error":"#N/A"}}]
[{"$error":"#N/A"},{"$error":"#N/A"},{"$error":"#N/A"},0,{"$error":"#N/A"},{"$error":"#N/A"},null,{"$f":"VLOOKUP($J2443,Base!$A:$G,7,FALSE)","v":{"$error":"#N/A"}},{"$f":"VLOOKUP($J2443,Base!$A:$G,3,FALSE)","v":{"$error":"#N/A"}},{"$f":"'Участок 9'!$I$133","v":0},{"$f":"VLOOKUP($J2443,Base!$A:$G,2,FALSE)","v":{"$error":"#N/A"}},"ООО ''ОБО Беттерманн'', г.Липецк",{"$f":"VLOOKUP($J2443,Base!$A:$G,4,FALSE)","v":{"$error":"#N/A"}},{"$f":"'Участок 9'!$J$133","v":0},{"$f":"VLOOKUP($J2443,Base!$A:$G,5,FALSE)","v":{"$error":"#N/A"}},{"$f":"VLOOKUP($J2443,Base!$A:$G,6,FALSE)","v":{"$error":"#N/A"}}]
[{"$error":"#N/A"},{"$error":"#N/A"},{"$error":"#N/A"},0,{"$error":"#N/A"},{"$error":"#N/A"},null,{"$f":"VLOOKUP($J2444,Base!$A:$G,7,FALSE)","v":{"$error":"#N/A"}},{"$f":"VLOOKUP($J2444,Base!$A:$G,3,FALSE)","v":{"$error":"#N/A"}},{"$f":"'Участок 9'!$I$134","v":0},{"$f":"VLOOKUP($J2444,Base!$A:$G,2,FALSE)","v":{"$error":"#N/A"}},"ООО ''ОБО Беттерманн'', г.Липецк",{"$f":"VLOOKUP($J2444,Base!$A:$G,4,FALSE)","v":{"$error":"#N/A"}},{"$f":"'Участок 9'!$J$134","v":0},{"$f":"VLOOKUP($J2444,Base!$A:$G,5,FALSE)","v":{"$error":"#N/A"}},{"$f":"VLOOKUP($J2444,Base!$A:$G,6,FALSE)","v":{"$error":"#N/A"}}]
[{"$error":"#N/A"},{"$error":"#N/A"},{"$error":"#N/A"},0,{"$error":"#N/A"},{"$error":"#N/A"},null,{"$f":"VLOOKUP($J2445,Base!$A:$G,7,FALSE)","v":{"$error":"#N/A"}},{"$f":"VLOOKUP($J2445,Base!$A:$G,3,FALSE)","v":{"$error":"#N/A"}},{"$f":"'Участок 9'!$I$136","v":0},{"$f":"VLOOKUP($J2445,Base!$A:$G,2,FALSE)","v":{"$error":"#N/A"}},"ООО ''ОБО Беттерманн'', г.Липецк",{"$f":"VLOOKUP($J2445,Base!$A:$G,4,FALSE)","v":{"$error":"#N/A"}},{"$f":"'Участок 9'!$J$136","v":0},{"$f":"VLOOKUP($J2445,Base!$A:$G,5,FALSE)","v":{"$error":"#N/A"}},{"$f":"VLOOKUP($J2445,Base!$A:$G,6,FALSE)","v":{"$error":"#N/A"}}]
[{"$error":"#N/A"},{"$error":"#N/A"},{"$error":"#N/A"},0,{"$error":"#N/A"},{"$error":"#N/A"},null,{"$f":"VLOOKUP($J2446,Base!$A:$G,7,FALSE)","v":{"$error":"#N/A"}},{"$f":"VLOOKUP($J2446,Base!$A:$G,3,FALSE)","v":{"$error":"#N/A"}},{"$f":"'Участок 9'!$I$137","v":0},{"$f":"VLOOKUP($J2446,Base!$A:$G,2,FALSE)","v":{"$error":"#N/A"}},"ООО ''ОБО Беттерманн'', г.Липецк",{"$f":"VLOOKUP($J2446,Base!$A:$G,4,FALSE)","v":{"$error":"#N/A"}},{"$f":"'Участок 9'!$J$137","v":0},{"$f":"VLOOKUP($J2446,Base!$A:$G,5,FALSE)","v":{"$error":"#N/A"}},{"$f":"VLOOKUP($J2446,Base!$A:$G,6,FALSE)","v":{"$error":"#N/A"}}]
[{"$error":"#N/A"},{"$error":"#N/A"},{"$error":"#N/A"},0,{"$error":"#N/A"},{"$error":"#N/A"},null,{"$f":"VLOOKUP($J2447,Base!$A:$G,7,FALSE)","v":{"$error":"#N/A"}},{"$f":"VLOOKUP($J2447,Base!$A:$G,3,FALSE)","v":{"$error":"#N/A"}},{"$f":"'Участок 9'!$I$138","v":0},{"$f":"VLOOKUP($J2447,Base!$A:$G,2,FALSE)","v":{"$error":"#N/A"}},"ООО ''ОБО Беттерманн'', г.Липецк",{"$f":"VLOOKUP($J2447,Base!$A:$G,4,FALSE)","v":{"$error":"#N/A"}},{"$f":"'Участок 9'!$J$138","v":0},{"$f":"VLOOKUP($J2447,Base!$A:$G,5,FALSE)","v":{"$error":"#N/A"}},{"$f":"VLOOKUP($J2447,Base!$A:$G,6,FALSE)","v":{"$error":"#N/A"}}]
[{"$error":"#N/A"},{"$error":"#N/A"},{"$error":"#N/A"},0,{"$error":"#N/A"},{"$error":"#N/A"},null,{"$f":"VLOOKUP($J2448,Base!$A:$G,7,FALSE)","v":{"$error":"#N/A"}},{"$f":"VLOOKUP($J2448,Base!$A:$G,3,FALSE)","v":{"$error":"#N/A"}},{"$f":"'Участок 9'!$I$139","v":0},{"$f":"VLOOKUP($J2448,Base!$A:$G,2,FALSE)","v":{"$error":"#N/A"}},"ООО ''ОБО Беттерманн'', г.Липецк",{"$f":"VLOOKUP($J2448,Base!$A:$G,4,FALSE)","v":{"$error":"#N/A"}},{"$f":"'Участок 9'!$J$139","v":0},{"$f":"VLOOKUP($J2448,Base!$A:$G,5,FALSE)","v":{"$error":"#N/A"}},{"$f":"VLOOKUP($J2448,Base!$A:$G,6,FALSE)","v":{"$error":"#N/A"}}]
[{"$error":"#N/A"},{"$error":"#N/A"},{"$error":"#N/A"},0,{"$error":"#N/A"},{"$error":"#N/A"},null,{"$f":"VLOOKUP($J2449,Base!$A:$G,7,FALSE)","v":{"$error":"#N/A"}},{"$f":"VLOOKUP($J2449,Base!$A:$G,3,FALSE)","v":{"$error":"#N/A"}},{"$f":"'Участок 9'!$I$140","v":0},{"$f":"VLOOKUP($J2449,Base!$A:$G,2,FALSE)","v":{"$error":"#N/A"}},"ООО ''ОБО Беттерманн'', г.Липецк",{"$f":"VLOOKUP($J2449,Base!$A:$G,4,FALSE)","v":{"$error":"#N/A"}},{"$f":"'Участок 9'!$J$140","v":0},{"$f":"VLOOKUP($J2449,Base!$A:$G,5,FALSE)","v":{"$error":"#N/A"}},{"$f":"VLOOKUP($J2449,Base!$A:$G,6,FALSE)","v":{"$error":"#N/A"}}]
[{"$error":"#N/A"},{"$error":"#N/A"},{"$error":"#N/A"},0,{"$error":"#N/A"},{"$error":"#N/A"},null,{"$f":"VLOOKUP($J2450,Base!$A:$G,7,FALSE)","v":{"$error":"#N/A"}},{"$f":"VLOOKUP($J2450,Base!$A:$G,3,FALSE)","v":{"$error":"#N/A"}},{"$f":"'Участок 9'!$I$141","v":0},{"$f":"VLOOKUP($J2450,Base!$A:$G,2,FALSE)","v":{"$error":"#N/A"}},"ООО ''ОБО Беттерманн'', г.Липецк",{"$f":"VLOOKUP($J2450,Base!$A:$G,4,FALSE)","v":{"$error":"#N/A"}},{"$f":"'Участок 9'!$J$141","v":0},{"$f":"VLOOKUP($J2450,Base!$A:$G,5,FALSE)","v":{"$error":"#N/A"}},{"$f":"VLOOKUP($J2450,Base!$A:$G,6,FALSE)","v":{"$error":"#N/A"}}]
[{"$error":"#N/A"},{"$error":"#N/A"},{"$error":"#N/A"},0,{"$error":"#N/A"},{"$error":"#N/A"},null,{"$f":"VLOOKUP($J2451,Base!$A:$G,7,FALSE)","v":{"$error":"#N/A"}},{"$f":"VLOOKUP($J2451,Base!$A:$G,3,FALSE)","v":{"$error":"#N/A"}},{"$f":"'Участок 9'!$I$142","v":0},{"$f":"VLOOKUP($J2451,Base!$A:$G,2,FALSE)","v":{"$error":"#N/A"}},"ООО ''ОБО Беттерманн'', г.Липецк",{"$f":"VLOOKUP($J2451,Base!$A:$G,4,FALSE)","v":{"$error":"#N/A"}},{"$f":"'Участок 9'!$J$142","v":0},{"$f":"VLOOKUP($J2451,Base!$A:$G,5,FALSE)","v":{"$error":"#N/A"}},{"$f":"VLOOKUP($J2451,Base!$A:$G,6,FALSE)","v":{"$error":"#N/A"}}]
[{"$error":"#N/A"},{"$error":"#N/A"},{"$error":"#N/A"},0,{"$error":"#N/A"},{"$error":"#N/A"},null,{"$f":"VLOOKUP($J2452,Base!$A:$G,7,FALSE)","v":{"$error":"#N/A"}},{"$f":"VLOOKUP($J2452,Base!$A:$G,3,FALSE)","v":{"$error":"#N/A"}},{"$f":"'Участок 9'!$I$143","v":0},{"$f":"VLOOKUP($J2452,Base!$A:$G,2,FALSE)","v":{"$error":"#N/A"}},"ООО ''ОБО Беттерманн'', г.Липецк",{"$f":"VLOOKUP($J2452,Base!$A:$G,4,FALSE)","v":{"$error":"#N/A"}},{"$f":"'Участок 9'!$J$143","v":0},{"$f":"VLOOKUP($J2452,Base!$A:$G,5,FALSE)","v":{"$error":"#N/A"}},{"$f":"VLOOKUP($J2452,Base!$A:$G,6,FALSE)","v":{"$error":"#N/A"}}]
[{"$error":"#N/A"},{"$error":"#N/A"},{"$error":"#N/A"},0,{"$error":"#N/A"},{"$error":"#N/A"},null,{"$f":"VLOOKUP($J2453,Base!$A:$G,7,FALSE)","v":{"$error":"#N/A"}},{"$f":"VLOOKUP($J2453,Base!$A:$G,3,FALSE)","v":{"$error":"#N/A"}},{"$f":"'Участок 9'!$I$145","v":0},{"$f":"VLOOKUP($J2453,Base!$A:$G,2,FALSE)","v":{"$error":"#N/A"}},"ООО ''ОБО Беттерманн'', г.Липецк",{"$f":"VLOOKUP($J2453,Base!$A:$G,4,FALSE)","v":{"$error":"#N/A"}},{"$f":"'Участок 9'!$J$145","v":0},{"$f":"VLOOKUP($J2453,Base!$A:$G,5,FALSE)","v":{"$error":"#N/A"}},{"$f":"VLOOKUP($J2453,Base!$A:$G,6,FALSE)","v":{"$error":"#N/A"}}]
[{"$error":"#N/A"},{"$error":"#N/A"},{"$error":"#N/A"},0,{"$error":"#N/A"},{"$error":"#N/A"},null,{"$f":"VLOOKUP($J2454,Base!$A:$G,7,FALSE)","v":{"$error":"#N/A"}},{"$f":"VLOOKUP($J2454,Base!$A:$G,3,FALSE)","v":{"$error":"#N/A"}},{"$f":"'Участок 9'!$I$146","v":0},{"$f":"VLOOKUP($J2454,Base!$A:$G,2,FALSE)","v":{"$error":"#N/A"}},"ООО ''ОБО Беттерманн'', г.Липецк",{"$f":"VLOOKUP($J2454,Base!$A:$G,4,FALSE)","v":{"$error":"#N/A"}},{"$f":"'Участок 9'!$J$146","v":0},{"$f":"VLOOKUP($J2454,Base!$A:$G,5,FALSE)","v":{"$error":"#N/A"}},{"$f":"VLOOKUP($J2454,Base!$A:$G,6,FALSE)","v":{"$error":"#N/A"}}]
[{"$error":"#N/A"},{"$error":"#N/A"},{"$error":"#N/A"},0,{"$error":"#N/A"},{"$error":"#N/A"},null,{"$f":"VLOOKUP($J2455,Base!$A:$G,7,FALSE)","v":{"$error":"#N/A"}},{"$f":"VLOOKUP($J2455,Base!$A:$G,3,FALSE)","v":{"$error":"#N/A"}},{"$f":"'Участок 9'!$I$147","v":0},{"$f":"VLOOKUP($J2455,Base!$A:$G,2,FALSE)","v":{"$error":"#N/A"}},"ООО ''ОБО Беттерманн'', г.Липецк",{"$f":"VLOOKUP($J2455,Base!$A:$G,4,FALSE)","v":{"$error":"#N/A"}},{"$f":"'Участок 9'!$J$147","v":0},{"$f":"VLOOKUP($J2455,Base!$A:$G,5,FALSE)","v":{"$error":"#N/A"}},{"$f":"VLOOKUP($J2455,Base!$A:$G,6,FALSE)","v":{"$error":"#N/A"}}]
[{"$error":"#N/A"},{"$error":"#N/A"},{"$error":"#N/A"},0,{"$error":"#N/A"},{"$error":"#N/A"},null,{"$f":"VLOOKUP($J2456,Base!$A:$G,7,FALSE)","v":{"$error":"#N/A"}},{"$f":"VLOOKUP($J2456,Base!$A:$G,3,FALSE)","v":{"$error":"#N/A"}},{"$f":"'Участок 9'!$I$148","v":0},{"$f":"VLOOKUP($J2456,Base!$A:$G,2,FALSE)","v":{"$error":"#N/A"}},"ООО ''ОБО Беттерманн'', г.Липецк",{"$f":"VLOOKUP($J2456,Base!$A:$G,4,FALSE)","v":{"$error":"#N/A"}},{"$f":"'Участок 9'!$J$148","v":0},{"$f":"VLOOKUP($J2456,Base!$A:$G,5,FALSE)","v":{"$error":"#N/A"}},{"$f":"VLOOKUP($J2456,Base!$A:$G,6,FALSE)","v":{"$error":"#N/A"}}]
[{"$error":"#N/A"},{"$error":"#N/A"},{"$error":"#N/A"},0,{"$error":"#N/A"},{"$error":"#N/A"},null,{"$f":"VLOOKUP($J2457,Base!$A:$G,7,FALSE)","v":{"$error":"#N/A"}},{"$f":"VLOOKUP($J2457,Base!$A:$G,3,FALSE)","v":{"$error":"#N/A"}},{"$f":"'Участок 9'!$I$149","v":0},{"$f":"VLOOKUP($J2457,Base!$A:$G,2,FALSE)","v":{"$error":"#N/A"}},"ООО ''ОБО Беттерманн'', г.Липецк",{"$f":"VLOOKUP($J2457,Base!$A:$G,4,FALSE)","v":{"$error":"#N/A"}},{"$f":"'Участок 9'!$J$149","v":0},{"$f":"VLOOKUP($J2457,Base!$A:$G,5,FALSE)","v":{"$error":"#N/A"}},{"$f":"VLOOKUP($J2457,Base!$A:$G,6,FALSE)","v":{"$error":"#N/A"}}]
[{"$error":"#N/A"},{"$error":"#N/A"},{"$error":"#N/A"},0,{"$error":"#N/A"},{"$error":"#N/A"},null,{"$f":"VLOOKUP($J2458,Base!$A:$G,7,FALSE)","v":{"$error":"#N/A"}},{"$f":"VLOOKUP($J2458,Base!$A:$G,3,FALSE)","v":{"$error":"#N/A"}},{"$f":"'Участок 9'!$I$150","v":0},{"$f":"VLOOKUP($J2458,Base!$A:$G,2,FALSE)","v":{"$error":"#N/A"}},"ООО ''ОБО Беттерманн'', г.Липецк",{"$f":"VLOOKUP($J2458,Base!$A:$G,4,FALSE)","v":{"$error":"#N/A"}},{"$f":"'Участок 9'!$J$150","v":0},{"$f":"VLOOKUP($J2458,Base!$A:$G,5,FALSE)","v":{"$error":"#N/A"}},{"$f":"VLOOKUP($J2458,Base!$A:$G,6,FALSE)","v":{"$error":"#N/A"}}]
[{"$error":"#N/A"},{"$error":"#N/A"},{"$error":"#N/A"},0,{"$error":"#N/A"},{"$error":"#N/A"},null,{"$f":"VLOOKUP($J2459,Base!$A:$G,7,FALSE)","v":{"$error":"#N/A"}},{"$f":"VLOOKUP($J2459,Base!$A:$G,3,FALSE)","v":{"$error":"#N/A"}},{"$f":"'Участок 9'!$I$151","v":0},{"$f":"VLOOKUP($J2459,Base!$A:$G,2,FALSE)","v":{"$error":"#N/A"}},"ООО ''ОБО Беттерманн'', г.Липецк",{"$f":"VLOOKUP($J2459,Base!$A:$G,4,FALSE)","v":{"$error":"#N/A"}},{"$f":"'Участок 9'!$J$151","v":0},{"$f":"VLOOKUP($J2459,Base!$A:$G,5,FALSE)","v":{"$error":"#N/A"}},{"$f":"VLOOKUP($J2459,Base!$A:$G,6,FALSE)","v":{"$error":"#N/A"}}]
[{"$error":"#N/A"},{"$error":"#N/A"},{"$error":"#N/A"},0,{"$error":"#N/A"},{"$error":"#N/A"},null,{"$f":"VLOOKUP($J2460,Base!$A:$G,7,FALSE)","v":{"$error":"#N/A"}},{"$f":"VLOOKUP($J2460,Base!$A:$G,3,FALSE)","v":{"$error":"#N/A"}},{"$f":"'Участок 9'!$I$152","v":0},{"$f":"VLOOKUP($J2460,Base!$A:$G,2,FALSE)","v":{"$error":"#N/A"}},"ООО ''ОБО Беттерманн'', г.Липецк",{"$f":"VLOOKUP($J2460,Base!$A:$G,4,FALSE)","v":{"$error":"#N/A"}},{"$f":"'Участок 9'!$J$152","v":0},{"$f":"VLOOKUP($J2460,Base!$A:$G,5,FALSE)","v":{"$error":"#N/A"}},{"$f":"VLOOKUP($J2460,Base!$A:$G,6,FALSE)","v":{"$error":"#N/A"}}]
[{"$error":"#N/A"},{"$error":"#N/A"},{"$error":"#N/A"},0,{"$error":"#N/A"},{"$error":"#N/A"},null,{"$f":"VLOOKUP($J2461,Base!$A:$G,7,FALSE)","v":{"$error":"#N/A"}},{"$f":"VLOOKUP($J2461,Base!$A:$G,3,FALSE)","v":{"$error":"#N/A"}},{"$f":"'Участок 9'!$I$154","v":0},{"$f":"VLOOKUP($J2461,Base!$A:$G,2,FALSE)","v":{"$error":"#N/A"}},"ООО ''ОБО Беттерманн'', г.Липецк",{"$f":"VLOOKUP($J2461,Base!$A:$G,4,FALSE)","v":{"$error":"#N/A"}},{"$f":"'Участок 9'!$J$154","v":0},{"$f":"VLOOKUP($J2461,Base!$A:$G,5,FALSE)","v":{"$error":"#N/A"}},{"$f":"VLOOKUP($J2461,Base!$A:$G,6,FALSE)","v":{"$error":"#N/A"}}]
[{"$error":"#N/A"},{"$error":"#N/A"},{"$error":"#N/A"},0,{"$error":"#N/A"},{"$error":"#N/A"},null,{"$f":"VLOOKUP($J2462,Base!$A:$G,7,FALSE)","v":{"$error":"#N/A"}},{"$f":"VLOOKUP($J2462,Base!$A:$G,3,FALSE)","v":{"$error":"#N/A"}},{"$f":"'Участок 9'!$I$155","v":0},{"$f":"VLOOKUP($J2462,Base!$A:$G,2,FALSE)","v":{"$error":"#N/A"}},"ООО ''ОБО Беттерманн'', г.Липецк",{"$f":"VLOOKUP($J2462,Base!$A:$G,4,FALSE)","v":{"$error":"#N/A"}},{"$f":"'Участок 9'!$J$155","v":0},{"$f":"VLOOKUP($J2462,Base!$A:$G,5,FALSE)","v":{"$error":"#N/A"}},{"$f":"VLOOKUP($J2462,Base!$A:$G,6,FALSE)","v":{"$error":"#N/A"}}]
[{"$error":"#N/A"},{"$error":"#N/A"},{"$error":"#N/A"},0,{"$error":"#N/A"},{"$error":"#N/A"},null,{"$f":"VLOOKUP($J2463,Base!$A:$G,7,FALSE)","v":{"$error":"#N/A"}},{"$f":"VLOOKUP($J2463,Base!$A:$G,3,FALSE)","v":{"$error":"#N/A"}},{"$f":"'Участок 9'!$I$156","v":0},{"$f":"VLOOKUP($J2463,Base!$A:$G,2,FALSE)","v":{"$error":"#N/A"}},"ООО ''ОБО Беттерманн'', г.Липецк",{"$f":"VLOOKUP($J2463,Base!$A:$G,4,FALSE)","v":{"$error":"#N/A"}},{"$f":"'Участок 9'!$J$156","v":0},{"$f":"VLOOKUP($J2463,Base!$A:$G,5,FALSE)","v":{"$error":"#N/A"}},{"$f":"VLOOKUP($J2463,Base!$A:$G,6,FALSE)","v":{"$error":"#N/A"}}]
[{"$error":"#N/A"},{"$error":"#N/A"},{"$error":"#N/A"},0,{"$error":"#N/A"},{"$error":"#N/A"},null,{"$f":"VLOOKUP($J2464,Base!$A:$G,7,FALSE)","v":{"$error":"#N/A"}},{"$f":"VLOOKUP($J2464,Base!$A:$G,3,FALSE)","v":{"$error":"#N/A"}},{"$f":"'Участок 9'!$I$157","v":0},{"$f":"VLOOKUP($J2464,Base!$A:$G,2,FALSE)","v":{"$error":"#N/A"}},"ООО ''ОБО Беттерманн'', г.Липецк",{"$f":"VLOOKUP($J2464,Base!$A:$G,4,FALSE)","v":{"$error":"#N/A"}},{"$f":"'Участок 9'!$J$157","v":0},{"$f":"VLOOKUP($J2464,Base!$A:$G,5,FALSE)","v":{"$error":"#N/A"}},{"$f":"VLOOKUP($J2464,Base!$A:$G,6,FALSE)","v":{"$error":"#N/A"}}]
[{"$error":"#N/A"},{"$error":"#N/A"},{"$error":"#N/A"},0,{"$error":"#N/A"},{"$error":"#N/A"},null,{"$f":"VLOOKUP($J2465,Base!$A:$G,7,FALSE)","v":{"$error":"#N/A"}},{"$f":"VLOOKUP($J2465,Base!$A:$G,3,FALSE)","v":{"$error":"#N/A"}},{"$f":"'Участок 9'!$I$158","v":0},{"$f":"VLOOKUP($J2465,Base!$A:$G,2,FALSE)","v":{"$error":"#N/A"}},"ООО ''ОБО Беттерманн'', г.Липецк",{"$f":"VLOOKUP($J2465,Base!$A:$G,4,FALSE)","v":{"$error":"#N/A"}},{"$f":"'Участок 9'!$J$158","v":0},{"$f":"VLOOKUP($J2465,Base!$A:$G,5,FALSE)","v":{"$error":"#N/A"}},{"$f":"VLOOKUP($J2465,Base!$A:$G,6,FALSE)","v":{"$error":"#N/A"}}]
[{"$error":"#N/A"},{"$error":"#N/A"},{"$error":"#N/A"},0,{"$error":"#N/A"},{"$error":"#N/A"},null,{"$f":"VLOOKUP($J2466,Base!$A:$G,7,FALSE)","v":{"$error":"#N/A"}},{"$f":"VLOOKUP($J2466,Base!$A:$G,3,FALSE)","v":{"$error":"#N/A"}},{"$f":"'Участок 9'!$I$159","v":0},{"$f":"VLOOKUP($J2466,Base!$A:$G,2,FALSE)","v":{"$error":"#N/A"}},"ООО ''ОБО Беттерманн'', г.Липецк",{"$f":"VLOOKUP($J2466,Base!$A:$G,4,FALSE)","v":{"$error":"#N/A"}},{"$f":"'Участок 9'!$J$159","v":0},{"$f":"VLOOKUP($J2466,Base!$A:$G,5,FALSE)","v":{"$error":"#N/A"}},{"$f":"VLOOKUP($J2466,Base!$A:$G,6,FALSE)","v":{"$error":"#N/A"}}]
[{"$error":"#N/A"},{"$error":"#N/A"},{"$error":"#N/A"},0,{"$error":"#N/A"},{"$error":"#N/A"},null,{"$f":"VLOOKUP($J2467,Base!$A:$G,7,FALSE)","v":{"$error":"#N/A"}},{"$f":"VLOOKUP($J2467,Base!$A:$G,3,FALSE)","v":{"$error":"#N/A"}},{"$f":"'Участок 9'!$I$160","v":0},{"$f":"VLOOKUP($J2467,Base!$A:$G,2,FALSE)","v":{"$error":"#N/A"}},"ООО ''ОБО Беттерманн'', г.Липецк",{"$f":"VLOOKUP($J2467,Base!$A:$G,4,FALSE)","v":{"$error":"#N/A"}},{"$f":"'Участок 9'!$J$160","v":0},{"$f":"VLOOKUP($J2467,Base!$A:$G,5,FALSE)","v":{"$error":"#N/A"}},{"$f":"VLOOKUP($J2467,Base!$A:$G,6,FALSE)","v":{"$error":"#N/A"}}]
[{"$error":"#N/A"},{"$error":"#N/A"},{"$error":"#N/A"},0,{"$error":"#N/A"},{"$error":"#N/A"},null,{"$f":"VLOOKUP($J2468,Base!$A:$G,7,FALSE)","v":{"$error":"#N/A"}},{"$f":"VLOOKUP($J2468,Base!$A:$G,3,FALSE)","v":{"$error":"#N/A"}},{"$f":"'Участок 9'!$I$161","v":0},{"$f":"VLOOKUP($J2468,Base!$A:$G,2,FALSE)","v":{"$error":"#N/A"}},"ООО ''ОБО Беттерманн'', г.Липецк",{"$f":"VLOOKUP($J2468,Base!$A:$G,4,FALSE)","v":{"$error":"#N/A"}},{"$f":"'Участок 9'!$J$161","v":0},{"$f":"VLOOKUP($J2468,Base!$A:$G,5,FALSE)","v":{"$error":"#N/A"}},{"$f":"VLOOKUP($J2468,Base!$A:$G,6,FALSE)","v":{"$error":"#N/A"}}]
[{"$error":"#N/A"},{"$error":"#N/A"},{"$error":"#N/A"},0,{"$error":"#N/A"},{"$error":"#N/A"},null,{"$f":"VLOOKUP($J2469,Base!$A:$G,7,FALSE)","v":{"$error":"#N/A"}},{"$f":"VLOOKUP($J2469,Base!$A:$G,3,FALSE)","v":{"$error":"#N/A"}},{"$f":"'Участок 9'!$I$163","v":0},{"$f":"VLOOKUP($J2469,Base!$A:$G,2,FALSE)","v":{"$error":"#N/A"}},"ООО ''ОБО Беттерманн'', г.Липецк",{"$f":"VLOOKUP($J2469,Base!$A:$G,4,FALSE)","v":{"$error":"#N/A"}},{"$f":"'Участок 9'!$J$163","v":0},{"$f":"VLOOKUP($J2469,Base!$A:$G,5,FALSE)","v":{"$error":"#N/A"}},{"$f":"VLOOKUP($J2469,Base!$A:$G,6,FALSE)","v":{"$error":"#N/A"}}]
[{"$error":"#N/A"},{"$error":"#N/A"},{"$error":"#N/A"},0,{"$error":"#N/A"},{"$error":"#N/A"},null,{"$f":"VLOOKUP($J2470,Base!$A:$G,7,FALSE)","v":{"$error":"#N/A"}},{"$f":"VLOOKUP($J2470,Base!$A:$G,3,FALSE)","v":{"$error":"#N/A"}},{"$f":"'Участок 9'!$I$164","v":0},{"$f":"VLOOKUP($J2470,Base!$A:$G,2,FALSE)","v":{"$error":"#N/A"}},"ООО ''ОБО Беттерманн'', г.Липецк",{"$f":"VLOOKUP($J2470,Base!$A:$G,4,FALSE)","v":{"$error":"#N/A"}},{"$f":"'Участок 9'!$J$164","v":0},{"$f":"VLOOKUP($J2470,Base!$A:$G,5,FALSE)","v":{"$error":"#N/A"}},{"$f":"VLOOKUP($J2470,Base!$A:$G,6,FALSE)","v":{"$error":"#N/A"}}]
[{"$error":"#N/A"},{"$error":"#N/A"},{"$error":"#N/A"},0,{"$error":"#N/A"},{"$error":"#N/A"},null,{"$f":"VLOOKUP($J2471,Base!$A:$G,7,FALSE)","v":{"$error":"#N/A"}},{"$f":"VLOOKUP($J2471,Base!$A:$G,3,FALSE)","v":{"$error":"#N/A"}},{"$f":"'Участок 9'!$I$165","v":0},{"$f":"VLOOKUP($J2471,Base!$A:$G,2,FALSE)","v":{"$error":"#N/A"}},"ООО ''ОБО Беттерманн'', г.Липецк",{"$f":"VLOOKUP($J2471,Base!$A:$G,4,FALSE)","v":{"$error":"#N/A"}},{"$f":"'Участок 9'!$J$165","v":0},{"$f":"VLOOKUP($J2471,Base!$A:$G,5,FALSE)","v":{"$error":"#N/A"}},{"$f":"VLOOKUP($J2471,Base!$A:$G,6,FALSE)","v":{"$error":"#N/A"}}]
[{"$error":"#N/A"},{"$error":"#N/A"},{"$error":"#N/A"},0,{"$error":"#N/A"},{"$error":"#N/A"},null,{"$f":"VLOOKUP($J2472,Base!$A:$G,7,FALSE)","v":{"$error":"#N/A"}},{"$f":"VLOOKUP($J2472,Base!$A:$G,3,FALSE)","v":{"$error":"#N/A"}},{"$f":"'Участок 9'!$I$166","v":0},{"$f":"VLOOKUP($J2472,Base!$A:$G,2,FALSE)","v":{"$error":"#N/A"}},"ООО ''ОБО Беттерманн'', г.Липецк",{"$f":"VLOOKUP($J2472,Base!$A:$G,4,FALSE)","v":{"$error":"#N/A"}},{"$f":"'Участок 9'!$J$166","v":0},{"$f":"VLOOKUP($J2472,Base!$A:$G,5,FALSE)","v":{"$error":"#N/A"}},{"$f":"VLOOKUP($J2472,Base!$A:$G,6,FALSE)","v":{"$error":"#N/A"}}]
[{"$error":"#N/A"},{"$error":"#N/A"},{"$error":"#N/A"},0,{"$error":"#N/A"},{"$error":"#N/A"},null,{"$f":"VLOOKUP($J2473,Base!$A:$G,7,FALSE)","v":{"$error":"#N/A"}},{"$f":"VLOOKUP($J2473,Base!$A:$G,3,FALSE)","v":{"$error":"#N/A"}},{"$f":"'Участок 9'!$I$168","v":0},{"$f":"VLOOKUP($J2473,Base!$A:$G,2,FALSE)","v":{"$error":"#N/A"}},"ООО ''ОБО Беттерманн'', г.Липецк",{"$f":"VLOOKUP($J2473,Base!$A:$G,4,FALSE)","v":{"$error":"#N/A"}},{"$f":"'Участок 9'!$J$168","v":0},{"$f":"VLOOKUP($J2473,Base!$A:$G,5,FALSE)","v":{"$error":"#N/A"}},{"$f":"VLOOKUP($J2473,Base!$A:$G,6,FALSE)","v":{"$error":"#N/A"}}]
[{"$error":"#N/A"},{"$error":"#N/A"},{"$error":"#N/A"},0,{"$error":"#N/A"},{"$error":"#N/A"},null,{"$f":"VLOOKUP($J2474,Base!$A:$G,7,FALSE)","v":{"$error":"#N/A"}},{"$f":"VLOOKUP($J2474,Base!$A:$G,3,FALSE)","v":{"$error":"#N/A"}},{"$f":"'Участок 9'!$I$169","v":0},{"$f":"VLOOKUP($J2474,Base!$A:$G,2,FALSE)","v":{"$error":"#N/A"}},"ООО ''ОБО Беттерманн'', г.Липецк",{"$f":"VLOOKUP($J2474,Base!$A:$G,4,FALSE)","v":{"$error":"#N/A"}},{"$f":"'Участок 9'!$J$169","v":0},{"$f":"VLOOKUP($J2474,Base!$A:$G,5,FALSE)","v":{"$error":"#N/A"}},{"$f":"VLOOKUP($J2474,Base!$A:$G,6,FALSE)","v":{"$error":"#N/A"}}]
[{"$error":"#N/A"},{"$error":"#N/A"},{"$error":"#N/A"},0,{"$error":"#N/A"},{"$error":"#N/A"},null,{"$f":"VLOOKUP($J2475,Base!$A:$G,7,FALSE)","v":{"$error":"#N/A"}},{"$f":"VLOOKUP($J2475,Base!$A:$G,3,FALSE)","v":{"$error":"#N/A"}},{"$f":"'Участок 9'!$I$170","v":0},{"$f":"VLOOKUP($J2475,Base!$A:$G,2,FALSE)","v":{"$error":"#N/A"}},"ООО ''ОБО Беттерманн'', г.Липецк",{"$f":"VLOOKUP($J2475,Base!$A:$G,4,FALSE)","v":{"$error":"#N/A"}},{"$f":"'Участок 9'!$J$170","v":0},{"$f":"VLOOKUP($J2475,Base!$A:$G,5,FALSE)","v":{"$error":"#N/A"}},{"$f":"VLOOKUP($J2475,Base!$A:$G,6,FALSE)","v":{"$error":"#N/A"}}]
[{"$error":"#N/A"},{"$error":"#N/A"},{"$error":"#N/A"},0,{"$error":"#N/A"},{"$error":"#N/A"},null,{"$f":"VLOOKUP($J2476,Base!$A:$G,7,FALSE)","v":{"$error":"#N/A"}},{"$f":"VLOOKUP($J2476,Base!$A:$G,3,FALSE)","v":{"$error":"#N/A"}},{"$f":"'Участок 9'!$I$171","v":0},{"$f":"VLOOKUP($J2476,Base!$A:$G,2,FALSE)","v":{"$error":"#N/A"}},"ООО ''ОБО Беттерманн'', г.Липецк",{"$f":"VLOOKUP($J2476,Base!$A:$G,4,FALSE)","v":{"$error":"#N/A"}},{"$f":"'Участок 9'!$J$171","v":0},{"$f":"VLOOKUP($J2476,Base!$A:$G,5,FALSE)","v":{"$error":"#N/A"}},{"$f":"VLOOKUP($J2476,Base!$A:$G,6,FALSE)","v":{"$error":"#N/A"}}]
[{"$error":"#N/A"},{"$error":"#N/A"},{"$error":"#N/A"},0,{"$error":"#N/A"},{"$error":"#N/A"},null,{"$f":"VLOOKUP($J2477,Base!$A:$G,7,FALSE)","v":{"$error":"#N/A"}},{"$f":"VLOOKUP($J2477,Base!$A:$G,3,FALSE)","v":{"$error":"#N/A"}},{"$f":"'Участок 9'!$I$173","v":0},{"$f":"VLOOKUP($J2477,Base!$A:$G,2,FALSE)","v":{"$error":"#N/A"}},"ООО ''ОБО Беттерманн'', г.Липецк",{"$f":"VLOOKUP($J2477,Base!$A:$G,4,FALSE)","v":{"$error":"#N/A"}},{"$f":"'Участок 9'!$J$173","v":0},{"$f":"VLOOKUP($J2477,Base!$A:$G,5,FALSE)","v":{"$error":"#N/A"}},{"$f":"VLOOKUP($J2477,Base!$A:$G,6,FALSE)","v":{"$error":"#N/A"}}]
[{"$error":"#N/A"},{"$error":"#N/A"},{"$error":"#N/A"},0,{"$error":"#N/A"},{"$error":"#N/A"},null,{"$f":"VLOOKUP($J2478,Base!$A:$G,7,FALSE)","v":{"$error":"#N/A"}},{"$f":"VLOOKUP($J2478,Base!$A:$G,3,FALSE)","v":{"$error":"#N/A"}},{"$f":"'Участок 9'!$I$174","v":0},{"$f":"VLOOKUP($J2478,Base!$A:$G,2,FALSE)","v":{"$error":"#N/A"}},"ООО ''ОБО Беттерманн'', г.Липецк",{"$f":"VLOOKUP($J2478,Base!$A:$G,4,FALSE)","v":{"$error":"#N/A"}},{"$f":"'Участок 9'!$J$174","v":0},{"$f":"VLOOKUP($J2478,Base!$A:$G,5,FALSE)","v":{"$error":"#N/A"}},{"$f":"VLOOKUP($J2478,Base!$A:$G,6,FALSE)","v":{"$error":"#N/A"}}]
[{"$error":"#N/A"},{"$error":"#N/A"},{"$error":"#N/A"},0,{"$error":"#N/A"},{"$error":"#N/A"},null,{"$f":"VLOOKUP($J2479,Base!$A:$G,7,FALSE)","v":{"$error":"#N/A"}},{"$f":"VLOOKUP($J2479,Base!$A:$G,3,FALSE)","v":{"$error":"#N/A"}},{"$f":"'Участок 9'!$I$175","v":0},{"$f":"VLOOKUP($J2479,Base!$A:$G,2,FALSE)","v":{"$error":"#N/A"}},"ООО ''ОБО Беттерманн'', г.Липецк",{"$f":"VLOOKUP($J2479,Base!$A:$G,4,FALSE)","v":{"$error":"#N/A"}},{"$f":"'Участок 9'!$J$175","v":0},{"$f":"VLOOKUP($J2479,Base!$A:$G,5,FALSE)","v":{"$error":"#N/A"}},{"$f":"VLOOKUP($J2479,Base!$A:$G,6,FALSE)","v":{"$error":"#N/A"}}]
[{"$error":"#N/A"},{"$error":"#N/A"},{"$error":"#N/A"},0,{"$error":"#N/A"},{"$error":"#N/A"},null,{"$f":"VLOOKUP($J2480,Base!$A:$G,7,FALSE)","v":{"$error":"#N/A"}},{"$f":"VLOOKUP($J2480,Base!$A:$G,3,FALSE)","v":{"$error":"#N/A"}},{"$f":"'Участок 9'!$I$176","v":0},{"$f":"VLOOKUP($J2480,Base!$A:$G,2,FALSE)","v":{"$error":"#N/A"}},"ООО ''ОБО Беттерманн'', г.Липецк",{"$f":"VLOOKUP($J2480,Base!$A:$G,4,FALSE)","v":{"$error":"#N/A"}},{"$f":"'Участок 9'!$J$176","v":0},{"$f":"VLOOKUP($J2480,Base!$A:$G,5,FALSE)","v":{"$error":"#N/A"}},{"$f":"VLOOKUP($J2480,Base!$A:$G,6,FALSE)","v":{"$error":"#N/A"}}]
[{"$error":"#N/A"},{"$error":"#N/A"},{"$error":"#N/A"},0,{"$error":"#N/A"},{"$error":"#N/A"},null,{"$f":"VLOOKUP($J2481,Base!$A:$G,7,FALSE)","v":{"$error":"#N/A"}},{"$f":"VLOOKUP($J2481,Base!$A:$G,3,FALSE)","v":{"$error":"#N/A"}},{"$f":"'Участок 9'!$I$178","v":0},{"$f":"VLOOKUP($J2481,Base!$A:$G,2,FALSE)","v":{"$error":"#N/A"}},"ООО ''ОБО Беттерманн'', г.Липецк",{"$f":"VLOOKUP($J2481,Base!$A:$G,4,FALSE)","v":{"$error":"#N/A"}},{"$f":"'Участок 9'!$J$178","v":0},{"$f":"VLOOKUP($J2481,Base!$A:$G,5,FALSE)","v":{"$error":"#N/A"}},{"$f":"VLOOKUP($J2481,Base!$A:$G,6,FALSE)","v":{"$error":"#N/A"}}]
[{"$error":"#N/A"},{"$error":"#N/A"},{"$error":"#N/A"},0,{"$error":"#N/A"},{"$error":"#N/A"},null,{"$f":"VLOOKUP($J2482,Base!$A:$G,7,FALSE)","v":{"$error":"#N/A"}},{"$f":"VLOOKUP($J2482,Base!$A:$G,3,FALSE)","v":{"$error":"#N/A"}},{"$f":"'Участок 9'!$I$207","v":"---"},{"$f":"VLOOKUP($J2482,Base!$A:$G,2,FALSE)","v":{"$error":"#N/A"}},"ООО ''ОБО Беттерманн'', г.Липецк",{"$f":"VLOOKUP($J2482,Base!$A:$G,4,FALSE)","v":{"$error":"#N/A"}},{"$f":"'Участок 9'!$J$207","v":0},{"$f":"VLOOKUP($J2482,Base!$A:$G,5,FALSE)","v":{"$error":"#N/A"}},{"$f":"VLOOKUP($J2482,Base!$A:$G,6,FALSE)","v":{"$error":"#N/A"}}]
[{"$error":"#N/A"},{"$error":"#N/A"},{"$error":"#N/A"},0,{"$error":"#N/A"},{"$error":"#N/A"},null,{"$f":"VLOOKUP($J2483,Base!$A:$G,7,FALSE)","v":{"$error":"#N/A"}},{"$f":"VLOOKUP($J2483,Base!$A:$G,3,FALSE)","v":{"$error":"#N/A"}},{"$f":"'Участок 9'!$I$208","v":"---"},{"$f":"VLOOKUP($J2483,Base!$A:$G,2,FALSE)","v":{"$error":"#N/A"}},"ООО ''ОБО Беттерманн'', г.Липецк",{"$f":"VLOOKUP($J2483,Base!$A:$G,4,FALSE)","v":{"$error":"#N/A"}},{"$f":"'Участок 9'!$J$208","v":0},{"$f":"VLOOKUP($J2483,Base!$A:$G,5,FALSE)","v":{"$error":"#N/A"}},{"$f":"VLOOKUP($J2483,Base!$A:$G,6,FALSE)","v":{"$error":"#N/A"}}]
[{"$error":"#N/A"},{"$error":"#N/A"},{"$error":"#N/A"},0,{"$error":"#N/A"},{"$error":"#N/A"},null,{"$f":"VLOOKUP($J2484,Base!$A:$G,7,FALSE)","v":{"$error":"#N/A"}},{"$f":"VLOOKUP($J2484,Base!$A:$G,3,FALSE)","v":{"$error":"#N/A"}},{"$f":"'Участок 9'!$I$209","v":"---"},{"$f":"VLOOKUP($J2484,Base!$A:$G,2,FALSE)","v":{"$error":"#N/A"}},"ООО ''ОБО Беттерманн'', г.Липецк",{"$f":"VLOOKUP($J2484,Base!$A:$G,4,FALSE)","v":{"$error":"#N/A"}},{"$f":"'Участок 9'!$J$209","v":0},{"$f":"VLOOKUP($J2484,Base!$A:$G,5,FALSE)","v":{"$error":"#N/A"}},{"$f":"VLOOKUP($J2484,Base!$A:$G,6,FALSE)","v":{"$error":"#N/A"}}]
[{"$error":"#N/A"},{"$error":"#N/A"},{"$error":"#N/A"},0,{"$error":"#N/A"},{"$error":"#N/A"},null,{"$f":"VLOOKUP($J2485,Base!$A:$G,7,FALSE)","v":{"$error":"#N/A"}},{"$f":"VLOOKUP($J2485,Base!$A:$G,3,FALSE)","v":{"$error":"#N/A"}},{"$f":"'Участок 9'!$I$221","v":0},{"$f":"VLOOKUP($J2485,Base!$A:$G,2,FALSE)","v":{"$error":"#N/A"}},"ООО ''ОБО Беттерманн'', г.Липецк",{"$f":"VLOOKUP($J2485,Base!$A:$G,4,FALSE)","v":{"$error":"#N/A"}},{"$f":"'Участок 9'!$J$221","v":0},{"$f":"VLOOKUP($J2485,Base!$A:$G,5,FALSE)","v":{"$error":"#N/A"}},{"$f":"VLOOKUP($J2485,Base!$A:$G,6,FALSE)","v":{"$error":"#N/A"}}]
[{"$error":"#N/A"},{"$error":"#N/A"},{"$error":"#N/A"},0,{"$error":"#N/A"},{"$error":"#N/A"},null,{"$f":"VLOOKUP($J2486,Base!$A:$G,7,FALSE)","v":{"$error":"#N/A"}},{"$f":"VLOOKUP($J2486,Base!$A:$G,3,FALSE)","v":{"$error":"#N/A"}},{"$f":"'Участок 9'!$I$222","v":0},{"$f":"VLOOKUP($J2486,Base!$A:$G,2,FALSE)","v":{"$error":"#N/A"}},"ООО ''ОБО Беттерманн'', г.Липецк",{"$f":"VLOOKUP($J2486,Base!$A:$G,4,FALSE)","v":{"$error":"#N/A"}},{"$f":"'Участок 9'!$J$222","v":0},{"$f":"VLOOKUP($J2486,Base!$A:$G,5,FALSE)","v":{"$error":"#N/A"}},{"$f":"VLOOKUP($J2486,Base!$A:$G,6,FALSE)","v":{"$error":"#N/A"}}]
[{"$error":"#N/A"},{"$error":"#N/A"},{"$error":"#N/A"},0,{"$error":"#N/A"},{"$error":"#N/A"},null,{"$f":"VLOOKUP($J2487,Base!$A:$G,7,FALSE)","v":{"$error":"#N/A"}},{"$f":"VLOOKUP($J2487,Base!$A:$G,3,FALSE)","v":{"$error":"#N/A"}},{"$f":"'Участок 9'!$I$223","v":0},{"$f":"VLOOKUP($J2487,Base!$A:$G,2,FALSE)","v":{"$error":"#N/A"}},"ООО ''ОБО Беттерманн'', г.Липецк",{"$f":"VLOOKUP($J2487,Base!$A:$G,4,FALSE)","v":{"$error":"#N/A"}},{"$f":"'Участок 9'!$J$223","v":0},{"$f":"VLOOKUP($J2487,Base!$A:$G,5,FALSE)","v":{"$error":"#N/A"}},{"$f":"VLOOKUP($J2487,Base!$A:$G,6,FALSE)","v":{"$error":"#N/A"}}]
[{"$error":"#N/A"},{"$error":"#N/A"},{"$error":"#N/A"},0,{"$error":"#N/A"},{"$error":"#N/A"},null,{"$f":"VLOOKUP($J2488,Base!$A:$G,7,FALSE)","v":{"$error":"#N/A"}},{"$f":"VLOOKUP($J2488,Base!$A:$G,3,FALSE)","v":{"$error":"#N/A"}},{"$f":"'Участок 9'!$I$224","v":0},{"$f":"VLOOKUP($J2488,Base!$A:$G,2,FALSE)","v":{"$error":"#N/A"}},"ООО ''ОБО Беттерманн'', г.Липецк",{"$f":"VLOOKUP($J2488,Base!$A:$G,4,FALSE)","v":{"$error":"#N/A"}},{"$f":"'Участок 9'!$J$224","v":0},{"$f":"VLOOKUP($J2488,Base!$A:$G,5,FALSE)","v":{"$error":"#N/A"}},{"$f":"VLOOKUP($J2488,Base!$A:$G,6,FALSE)","v":{"$error":"#N/A"}}]
[{"$error":"#N/A"},{"$error":"#N/A"},{"$error":"#N/A"},0,{"$error":"#N/A"},{"$error":"#N/A"},null,{"$f":"VLOOKUP($J2489,Base!$A:$G,7,FALSE)","v":{"$error":"#N/A"}},{"$f":"VLOOKUP($J2489,Base!$A:$G,3,FALSE)","v":{"$error":"#N/A"}},{"$f":"'Участок 9'!$I$225","v":0},{"$f":"VLOOKUP($J2489,Base!$A:$G,2,FALSE)","v":{"$error":"#N/A"}},"ООО ''ОБО Беттерманн'', г.Липецк",{"$f":"VLOOKUP($J2489,Base!$A:$G,4,FALSE)","v":{"$error":"#N/A"}},{"$f":"'Участок 9'!$J$225","v":0},{"$f":"VLOOKUP($J2489,Base!$A:$G,5,FALSE)","v":{"$error":"#N/A"}},{"$f":"VLOOKUP($J2489,Base!$A:$G,6,FALSE)","v":{"$error":"#N/A"}}]
[{"$error":"#N/A"},{"$error":"#N/A"},{"$error":"#N/A"},0,{"$error":"#N/A"},{"$error":"#N/A"},null,{"$f":"VLOOKUP($J2490,Base!$A:$G,7,FALSE)","v":{"$error":"#N/A"}},{"$f":"VLOOKUP($J2490,Base!$A:$G,3,FALSE)","v":{"$error":"#N/A"}},{"$f":"'Участок 9'!$I$226","v":0},{"$f":"VLOOKUP($J2490,Base!$A:$G,2,FALSE)","v":{"$error":"#N/A"}},"ООО ''ОБО Беттерманн'', г.Липецк",{"$f":"VLOOKUP($J2490,Base!$A:$G,4,FALSE)","v":{"$error":"#N/A"}},{"$f":"'Участок 9'!$J$226","v":0},{"$f":"VLOOKUP($J2490,Base!$A:$G,5,FALSE)","v":{"$error":"#N/A"}},{"$f":"VLOOKUP($J2490,Base!$A:$G,6,FALSE)","v":{"$error":"#N/A"}}]
[{"$error":"#N/A"},{"$error":"#N/A"},{"$error":"#N/A"},0,{"$error":"#N/A"},{"$error":"#N/A"},null,{"$f":"VLOOKUP($J2491,Base!$A:$G,7,FALSE)","v":{"$error":"#N/A"}},{"$f":"VLOOKUP($J2491,Base!$A:$G,3,FALSE)","v":{"$error":"#N/A"}},{"$f":"'Участок 9'!$I$227","v":0},{"$f":"VLOOKUP($J2491,Base!$A:$G,2,FALSE)","v":{"$error":"#N/A"}},"ООО ''ОБО Беттерманн'', г.Липецк",{"$f":"VLOOKUP($J2491,Base!$A:$G,4,FALSE)","v":{"$error":"#N/A"}},{"$f":"'Участок 9'!$J$227","v":0},{"$f":"VLOOKUP($J2491,Base!$A:$G,5,FALSE)","v":{"$error":"#N/A"}},{"$f":"VLOOKUP($J2491,Base!$A:$G,6,FALSE)","v":{"$error":"#N/A"}}]
[{"$f":"$H2492","v":{"$error":"#N/A"}},{"$f":"CONCATENATE(J2492, \" (арт. \",K2492,\")\")","v":{"$error":"#N/A"}},{"$f":"$I2492","v":{"$error":"#N/A"}},{"$f":"$N2492","v":0},{"$f":"$O2492","v":{"$error":"#N/A"}},{"$f":"$P2492","v":{"$error":"#N/A"}},null,{"$f":"VLOOKUP($J2492,Base!$A:$G,7,FALSE)","v":{"$error":"#N/A"}},{"$f":"VLOOKUP($J2492,Base!$A:$G,3,FALSE)","v":{"$error":"#N/A"}},{"$f":"'Участок 9'!$I$228","v":0},{"$f":"VLOOKUP($J2492,Base!$A:$G,2,FALSE)","v":{"$error":"#N/A"}},"ООО ''ОБО Беттерманн'', г.Липецк",{"$f":"VLOOKUP($J2492,Base!$A:$G,4,FALSE)","v":{"$error":"#N/A"}},{"$f":"'Участок 9'!$J$228","v":0},{"$f":"VLOOKUP($J2492,Base!$A:$G,5,FALSE)","v":{"$error":"#N/A"}},{"$f":"VLOOKUP($J2492,Base!$A:$G,6,FALSE)","v":{"$error":"#N/A"}}]
[{"$error":"#N/A"},{"$error":"#N/A"},{"$error":"#N/A"},0,{"$error":"#N/A"},{"$error":"#N/A"},null,{"$f":"VLOOKUP($J2493,Base!$A:$G,7,FALSE)","v":{"$error":"#N/A"}},{"$f":"VLOOKUP($J2493,Base!$A:$G,3,FALSE)","v":{"$error":"#N/A"}},{"$f":"'Участок 9'!$I$229","v":0},{"$f":"VLOOKUP($J2493,Base!$A:$G,2,FALSE)","v":{"$error":"#N/A"}},"ООО ''ОБО Беттерманн'', г.Липецк",{"$f":"VLOOKUP($J2493,Base!$A:$G,4,FALSE)","v":{"$error":"#N/A"}},{"$f":"'Участок 9'!$J$229","v":0},{"$f":"VLOOKUP($J2493,Base!$A:$G,5,FALSE)","v":{"$error":"#N/A"}},{"$f":"VLOOKUP($J2493,Base!$A:$G,6,FALSE)","v":{"$error":"#N/A"}}]
[{"$error":"#N/A"},{"$error":"#N/A"},{"$error":"#N/A"},0,{"$error":"#N/A"},{"$error":"#N/A"},null,{"$f":"VLOOKUP($J2494,Base!$A:$G,7,FALSE)","v":{"$error":"#N/A"}},{"$f":"VLOOKUP($J2494,Base!$A:$G,3,FALSE)","v":{"$error":"#N/A"}},{"$f":"'Участок 9'!$I$230","v":0},{"$f":"VLOOKUP($J2494,Base!$A:$G,2,FALSE)","v":{"$error":"#N/A"}},"ООО ''ОБО Беттерманн'', г.Липецк",{"$f":"VLOOKUP($J2494,Base!$A:$G,4,FALSE)","v":{"$error":"#N/A"}},{"$f":"'Участок 9'!$J$230","v":0},{"$f":"VLOOKUP($J2494,Base!$A:$G,5,FALSE)","v":{"$error":"#N/A"}},{"$f":"VLOOKUP($J2494,Base!$A:$G,6,FALSE)","v":{"$error":"#N/A"}}]
[{"$error":"#N/A"},{"$error":"#N/A"},{"$error":"#N/A"},0,{"$error":"#N/A"},{"$error":"#N/A"},null,{"$f":"VLOOKUP($J2495,Base!$A:$G,7,FALSE)","v":{"$error":"#N/A"}},{"$f":"VLOOKUP($J2495,Base!$A:$G,3,FALSE)","v":{"$error":"#N/A"}},{"$f":"'Участок 9'!$I$231","v":0},{"$f":"VLOOKUP($J2495,Base!$A:$G,2,FALSE)","v":{"$error":"#N/A"}},"ООО ''ОБО Беттерманн'', г.Липецк",{"$f":"VLOOKUP($J2495,Base!$A:$G,4,FALSE)","v":{"$error":"#N/A"}},{"$f":"'Участок 9'!$J$231","v":0},{"$f":"VLOOKUP($J2495,Base!$A:$G,5,FALSE)","v":{"$error":"#N/A"}},{"$f":"VLOOKUP($J2495,Base!$A:$G,6,FALSE)","v":{"$error":"#N/A"}}]
[{"$error":"#N/A"},{"$error":"#N/A"},{"$error":"#N/A"},0,{"$error":"#N/A"},{"$error":"#N/A"},null,{"$f":"VLOOKUP($J2496,Base!$A:$G,7,FALSE)","v":{"$error":"#N/A"}},{"$f":"VLOOKUP($J2496,Base!$A:$G,3,FALSE)","v":{"$error":"#N/A"}},{"$f":"'Участок 9'!$I$236","v":0},{"$f":"VLOOKUP($J2496,Base!$A:$G,2,FALSE)","v":{"$error":"#N/A"}},"ООО ''ОБО Беттерманн'', г.Липецк",{"$f":"VLOOKUP($J2496,Base!$A:$G,4,FALSE)","v":{"$error":"#N/A"}},{"$f":"'Участок 9'!$J$236","v":0},{"$f":"VLOOKUP($J2496,Base!$A:$G,5,FALSE)","v":{"$error":"#N/A"}},{"$f":"VLOOKUP($J2496,Base!$A:$G,6,FALSE)","v":{"$error":"#N/A"}}]
[{"$error":"#N/A"},{"$error":"#N/A"},{"$error":"#N/A"},0,{"$error":"#N/A"},{"$error":"#N/A"},null,{"$f":"VLOOKUP($J2497,Base!$A:$G,7,FALSE)","v":{"$error":"#N/A"}},{"$f":"VLOOKUP($J2497,Base!$A:$G,3,FALSE)","v":{"$error":"#N/A"}},{"$f":"'Участок 9'!$I$237","v":0},{"$f":"VLOOKUP($J2497,Base!$A:$G,2,FALSE)","v":{"$error":"#N/A"}},"ООО ''ОБО Беттерманн'', г.Липецк",{"$f":"VLOOKUP($J2497,Base!$A:$G,4,FALSE)","v":{"$error":"#N/A"}},{"$f":"'Участок 9'!$J$237","v":0},{"$f":"VLOOKUP($J2497,Base!$A:$G,5,FALSE)","v":{"$error":"#N/A"}},{"$f":"VLOOKUP($J2497,Base!$A:$G,6,FALSE)","v":{"$error":"#N/A"}}]
[{"$error":"#N/A"},{"$error":"#N/A"},{"$error":"#N/A"},0,{"$error":"#N/A"},{"$error":"#N/A"},null,{"$f":"VLOOKUP($J2498,Base!$A:$G,7,FALSE)","v":{"$error":"#N/A"}},{"$f":"VLOOKUP($J2498,Base!$A:$G,3,FALSE)","v":{"$error":"#N/A"}},{"$f":"'Участок 9'!$I$238","v":0},{"$f":"VLOOKUP($J2498,Base!$A:$G,2,FALSE)","v":{"$error":"#N/A"}},"ООО ''ОБО Беттерманн'', г.Липецк",{"$f":"VLOOKUP($J2498,Base!$A:$G,4,FALSE)","v":{"$error":"#N/A"}},{"$f":"'Участок 9'!$J$238","v":0},{"$f":"VLOOKUP($J2498,Base!$A:$G,5,FALSE)","v":{"$error":"#N/A"}},{"$f":"VLOOKUP($J2498,Base!$A:$G,6,FALSE)","v":{"$error":"#N/A"}}]
[]
[{"$f":"$H2500","v":{"$error":"#N/A"}},{"$f":"CONCATENATE(J2500, \" (арт. \",K2500,\")\")","v":{"$error":"#N/A"}},{"$f":"$I2500","v":{"$error":"#N/A"}},{"$f":"$N2500","v":0},{"$f":"$O2500","v":{"$error":"#N/A"}},{"$f":"$P2500","v":{"$error":"#N/A"}},null,{"$f":"VLOOKUP($J2500,Base!$A:$G,7,FALSE)","v":{"$error":"#N/A"}},{"$f":"VLOOKUP($J2500,Base!$A:$G,3,FALSE)","v":{"$error":"#N/A"}},{"$f":"'Участок 9'!$L$113","v":0},{"$f":"VLOOKUP($J2500,Base!$A:$G,2,FALSE)","v":{"$error":"#N/A"}},"ООО ''ОБО Беттерманн'', г.Липецк",{"$f":"VLOOKUP($J2500,Base!$A:$G,4,FALSE)","v":{"$error":"#N/A"}},{"$f":"'Участок 9'!$M$113","v":0},{"$f":"VLOOKUP($J2500,Base!$A:$G,5,FALSE)","v":{"$error":"#N/A"}},{"$f":"VLOOKUP($J2500,Base!$A:$G,6,FALSE)","v":{"$error":"#N/A"}}]
[{"$f":"$H2501","v":{"$error":"#N/A"}},{"$f":"CONCATENATE(J2501, \" (арт. \",K2501,\")\")","v":{"$error":"#N/A"}},{"$f":"$I2501","v":{"$error":"#N/A"}},{"$f":"$N2501","v":0},{"$f":"$O2501","v":{"$error":"#N/A"}},{"$f":"$P2501","v":{"$error":"#N/A"}},null,{"$f":"VLOOKUP($J2501,Base!$A:$G,7,FALSE)","v":{"$error":"#N/A"}},{"$f":"VLOOKUP($J2501,Base!$A:$G,3,FALSE)","v":{"$error":"#N/A"}},{"$f":"'Участок 9'!$L$114","v":0},{"$f":"VLOOKUP($J2501,Base!$A:$G,2,FALSE)","v":{"$error":"#N/A"}},"ООО ''ОБО Беттерманн'', г.Липецк",{"$f":"VLOOKUP($J2501,Base!$A:$G,4,FALSE)","v":{"$error":"#N/A"}},{"$f":"'Участок 9'!$M$114","v":0},{"$f":"VLOOKUP($J2501,Base!$A:$G,5,FALSE)","v":{"$error":"#N/A"}},{"$f":"VLOOKUP($J2501,Base!$A:$G,6,FALSE)","v":{"$error":"#N/A"}}]
[{"$error":"#N/A"},{"$error":"#N/A"},{"$error":"#N/A"},0,{"$error":"#N/A"},{"$error":"#N/A"},null,{"$f":"VLOOKUP($J2502,Base!$A:$G,7,FALSE)","v":{"$error":"#N/A"}},{"$f":"VLOOKUP($J2502,Base!$A:$G,3,FALSE)","v":{"$error":"#N/A"}},{"$f":"'Участок 9'!$L$115","v":0},{"$f":"VLOOKUP($J2502,Base!$A:$G,2,FALSE)","v":{"$error":"#N/A"}},"ООО ''ОБО Беттерманн'', г.Липецк",{"$f":"VLOOKUP($J2502,Base!$A:$G,4,FALSE)","v":{"$error":"#N/A"}},{"$f":"'Участок 9'!$M$115","v":0},{"$f":"VLOOKUP($J2502,Base!$A:$G,5,FALSE)","v":{"$error":"#N/A"}},{"$f":"VLOOKUP($J2502,Base!$A:$G,6,FALSE)","v":{"$error":"#N/A"}}]
[{"$error":"#N/A"},{"$error":"#N/A"},{"$error":"#N/A"},0,{"$error":"#N/A"},{"$error":"#N/A"},null,{"$f":"VLOOKUP($J2503,Base!$A:$G,7,FALSE)","v":{"$error":"#N/A"}},{"$f":"VLOOKUP($J2503,Base!$A:$G,3,FALSE)","v":{"$error":"#N/A"}},{"$f":"'Участок 9'!$L$116","v":0},{"$f":"VLOOKUP($J2503,Base!$A:$G,2,FALSE)","v":{"$error":"#N/A"}},"ООО ''ОБО Беттерманн'', г.Липецк",{"$f":"VLOOKUP($J2503,Base!$A:$G,4,FALSE)","v":{"$error":"#N/A"}},{"$f":"'Участок 9'!$M$116","v":0},{"$f":"VLOOKUP($J2503,Base!$A:$G,5,FALSE)","v":{"$error":"#N/A"}},{"$f":"VLOOKUP($J2503,Base!$A:$G,6,FALSE)","v":{"$error":"#N/A"}}]
[{"$error":"#N/A"},{"$error":"#N/A"},{"$error":"#N/A"},0,{"$error":"#N/A"},{"$error":"#N/A"},null,{"$f":"VLOOKUP($J2504,Base!$A:$G,7,FALSE)","v":{"$error":"#N/A"}},{"$f":"VLOOKUP($J2504,Base!$A:$G,3,FALSE)","v":{"$error":"#N/A"}},{"$f":"'Участок 9'!$L$117","v":0},{"$f":"VLOOKUP($J2504,Base!$A:$G,2,FALSE)","v":{"$error":"#N/A"}},"ООО ''ОБО Беттерманн'', г.Липецк",{"$f":"VLOOKUP($J2504,Base!$A:$G,4,FALSE)","v":{"$error":"#N/A"}},{"$f":"'Участок 9'!$M$117","v":0},{"$f":"VLOOKUP($J2504,Base!$A:$G,5,FALSE)","v":{"$error":"#N/A"}},{"$f":"VLOOKUP($J2504,Base!$A:$G,6,FALSE)","v":{"$error":"#N/A"}}]
[{"$error":"#N/A"},{"$error":"#N/A"},{"$error":"#N/A"},0,{"$error":"#N/A"},{"$error":"#N/A"},null,{"$f":"VLOOKUP($J2505,Base!$A:$G,7,FALSE)","v":{"$error":"#N/A"}},{"$f":"VLOOKUP($J2505,Base!$A:$G,3,FALSE)","v":{"$error":"#N/A"}},{"$f":"'Участок 9'!$L$119","v":0},{"$f":"VLOOKUP($J2505,Base!$A:$G,2,FALSE)","v":{"$error":"#N/A"}},"ООО ''ОБО Беттерманн'', г.Липецк",{"$f":"VLOOKUP($J2505,Base!$A:$G,4,FALSE)","v":{"$error":"#N/A"}},{"$f":"'Участок 9'!$M$119","v":0},{"$f":"VLOOKUP($J2505,Base!$A:$G,5,FALSE)","v":{"$error":"#N/A"}},{"$f":"VLOOKUP($J2505,Base!$A:$G,6,FALSE)","v":{"$error":"#N/A"}}]
[{"$error":"#N/A"},{"$error":"#N/A"},{"$error":"#N/A"},0,{"$error":"#N/A"},{"$error":"#N/A"},null,{"$f":"VLOOKUP($J2506,Base!$A:$G,7,FALSE)","v":{"$error":"#N/A"}},{"$f":"VLOOKUP($J2506,Base!$A:$G,3,FALSE)","v":{"$error":"#N/A"}},{"$f":"'Участок 9'!$L$120","v":0},{"$f":"VLOOKUP($J2506,Base!$A:$G,2,FALSE)","v":{"$error":"#N/A"}},"ООО ''ОБО Беттерманн'', г.Липецк",{"$f":"VLOOKUP($J2506,Base!$A:$G,4,FALSE)","v":{"$error":"#N/A"}},{"$f":"'Участок 9'!$M$120","v":0},{"$f":"VLOOKUP($J2506,Base!$A:$G,5,FALSE)","v":{"$error":"#N/A"}},{"$f":"VLOOKUP($J2506,Base!$A:$G,6,FALSE)","v":{"$error":"#N/A"}}]
[{"$error":"#N/A"},{"$error":"#N/A"},{"$error":"#N/A"},0,{"$error":"#N/A"},{"$error":"#N/A"},null,{"$f":"VLOOKUP($J2507,Base!$A:$G,7,FALSE)","v":{"$error":"#N/A"}},{"$f":"VLOOKUP($J2507,Base!$A:$G,3,FALSE)","v":{"$error":"#N/A"}},{"$f":"'Участок 9'!$L$121","v":0},{"$f":"VLOOKUP($J2507,Base!$A:$G,2,FALSE)","v":{"$error":"#N/A"}},"ООО ''ОБО Беттерманн'', г.Липецк",{"$f":"VLOOKUP($J2507,Base!$A:$G,4,FALSE)","v":{"$error":"#N/A"}},{"$f":"'Участок 9'!$M$121","v":0},{"$f":"VLOOKUP($J2507,Base!$A:$G,5,FALSE)","v":{"$error":"#N/A"}},{"$f":"VLOOKUP($J2507,Base!$A:$G,6,FALSE)","v":{"$error":"#N/A"}}]
[{"$error":"#N/A"},{"$error":"#N/A"},{"$error":"#N/A"},0,{"$error":"#N/A"},{"$error":"#N/A"},null,{"$f":"VLOOKUP($J2508,Base!$A:$G,7,FALSE)","v":{"$error":"#N/A"}},{"$f":"VLOOKUP($J2508,Base!$A:$G,3,FALSE)","v":{"$error":"#N/A"}},{"$f":"'Участок 9'!$L$123","v":0},{"$f":"VLOOKUP($J2508,Base!$A:$G,2,FALSE)","v":{"$error":"#N/A"}},"ООО ''ОБО Беттерманн'', г.Липецк",{"$f":"VLOOKUP($J2508,Base!$A:$G,4,FALSE)","v":{"$error":"#N/A"}},{"$f":"'Участок 9'!$M$123","v":0},{"$f":"VLOOKUP($J2508,Base!$A:$G,5,FALSE)","v":{"$error":"#N/A"}},{"$f":"VLOOKUP($J2508,Base!$A:$G,6,FALSE)","v":{"$error":"#N/A"}}]
[{"$error":"#N/A"},{"$error":"#N/A"},{"$error":"#N/A"},0,{"$error":"#N/A"},{"$error":"#N/A"},null,{"$f":"VLOOKUP($J2509,Base!$A:$G,7,FALSE)","v":{"$error":"#N/A"}},{"$f":"VLOOKUP($J2509,Base!$A:$G,3,FALSE)","v":{"$error":"#N/A"}},{"$f":"'Участок 9'!$L$124","v":0},{"$f":"VLOOKUP($J2509,Base!$A:$G,2,FALSE)","v":{"$error":"#N/A"}},"ООО ''ОБО Беттерманн'', г.Липецк",{"$f":"VLOOKUP($J2509,Base!$A:$G,4,FALSE)","v":{"$error":"#N/A"}},{"$f":"'Участок 9'!$M$124","v":0},{"$f":"VLOOKUP($J2509,Base!$A:$G,5,FALSE)","v":{"$error":"#N/A"}},{"$f":"VLOOKUP($J2509,Base!$A:$G,6,FALSE)","v":{"$error":"#N/A"}}]
[{"$error":"#N/A"},{"$error":"#N/A"},{"$error":"#N/A"},0,{"$error":"#N/A"},{"$error":"#N/A"},null,{"$f":"VLOOKUP($J2510,Base!$A:$G,7,FALSE)","v":{"$error":"#N/A"}},{"$f":"VLOOKUP($J2510,Base!$A:$G,3,FALSE)","v":{"$error":"#N/A"}},{"$f":"'Участок 9'!$L$125","v":0},{"$f":"VLOOKUP($J2510,Base!$A:$G,2,FALSE)","v":{"$error":"#N/A"}},"ООО ''ОБО Беттерманн'', г.Липецк",{"$f":"VLOOKUP($J2510,Base!$A:$G,4,FALSE)","v":{"$error":"#N/A"}},{"$f":"'Участок 9'!$M$125","v":0},{"$f":"VLOOKUP($J2510,Base!$A:$G,5,FALSE)","v":{"$error":"#N/A"}},{"$f":"VLOOKUP($J2510,Base!$A:$G,6,FALSE)","v":{"$error":"#N/A"}}]
[{"$error":"#N/A"},{"$error":"#N/A"},{"$error":"#N/A"},0,{"$error":"#N/A"},{"$error":"#N/A"},null,{"$f":"VLOOKUP($J2511,Base!$A:$G,7,FALSE)","v":{"$error":"#N/A"}},{"$f":"VLOOKUP($J2511,Base!$A:$G,3,FALSE)","v":{"$error":"#N/A"}},{"$f":"'Участок 9'!$L$126","v":0},{"$f":"VLOOKUP($J2511,Base!$A:$G,2,FALSE)","v":{"$error":"#N/A"}},"ООО ''ОБО Беттерманн'', г.Липецк",{"$f":"VLOOKUP($J2511,Base!$A:$G,4,FALSE)","v":{"$error":"#N/A"}},{"$f":"'Участок 9'!$M$126","v":0},{"$f":"VLOOKUP($J2511,Base!$A:$G,5,FALSE)","v":{"$error":"#N/A"}},{"$f":"VLOOKUP($J2511,Base!$A:$G,6,FALSE)","v":{"$error":"#N/A"}}]
[{"$error":"#N/A"},{"$error":"#N/A"},{"$error":"#N/A"},0,{"$error":"#N/A"},{"$error":"#N/A"},null,{"$f":"VLOOKUP($J2512,Base!$A:$G,7,FALSE)","v":{"$error":"#N/A"}},{"$f":"VLOOKUP($J2512,Base!$A:$G,3,FALSE)","v":{"$error":"#N/A"}},{"$f":"'Участок 9'!$L$128","v":0},{"$f":"VLOOKUP($J2512,Base!$A:$G,2,FALSE)","v":{"$error":"#N/A"}},"ООО ''ОБО Беттерманн'', г.Липецк",{"$f":"VLOOKUP($J2512,Base!$A:$G,4,FALSE)","v":{"$error":"#N/A"}},{"$f":"'Участок 9'!$M$128","v":0},{"$f":"VLOOKUP($J2512,Base!$A:$G,5,FALSE)","v":{"$error":"#N/A"}},{"$f":"VLOOKUP($J2512,Base!$A:$G,6,FALSE)","v":{"$error":"#N/A"}}]
[{"$error":"#N/A"},{"$error":"#N/A"},{"$error":"#N/A"},0,{"$error":"#N/A"},{"$error":"#N/A"},null,{"$f":"VLOOKUP($J2513,Base!$A:$G,7,FALSE)","v":{"$error":"#N/A"}},{"$f":"VLOOKUP($J2513,Base!$A:$G,3,FALSE)","v":{"$error":"#N/A"}},{"$f":"'Участок 9'!$L$129","v":0},{"$f":"VLOOKUP($J2513,Base!$A:$G,2,FALSE)","v":{"$error":"#N/A"}},"ООО ''ОБО Беттерманн'', г.Липецк",{"$f":"VLOOKUP($J2513,Base!$A:$G,4,FALSE)","v":{"$error":"#N/A"}},{"$f":"'Участок 9'!$M$129","v":0},{"$f":"VLOOKUP($J2513,Base!$A:$G,5,FALSE)","v":{"$error":"#N/A"}},{"$f":"VLOOKUP($J2513,Base!$A:$G,6,FALSE)","v":{"$error":"#N/A"}}]
[{"$error":"#N/A"},{"$error":"#N/A"},{"$error":"#N/A"},0,{"$error":"#N/A"},{"$error":"#N/A"},null,{"$f":"VLOOKUP($J2514,Base!$A:$G,7,FALSE)","v":{"$error":"#N/A"}},{"$f":"VLOOKUP($J2514,Base!$A:$G,3,FALSE)","v":{"$error":"#N/A"}},{"$f":"'Участок 9'!$L$130","v":0},{"$f":"VLOOKUP($J2514,Base!$A:$G,2,FALSE)","v":{"$error":"#N/A"}},"ООО ''ОБО Беттерманн'', г.Липецк",{"$f":"VLOOKUP($J2514,Base!$A:$G,4,FALSE)","v":{"$error":"#N/A"}},{"$f":"'Участок 9'!$M$130","v":0},{"$f":"VLOOKUP($J2514,Base!$A:$G,5,FALSE)","v":{"$error":"#N/A"}},{"$f":"VLOOKUP($J2514,Base!$A:$G,6,FALSE)","v":{"$error":"#N/A"}}]
[{"$error":"#N/A"},{"$error":"#N/A"},{"$error":"#N/A"},0,{"$error":"#N/A"},{"$error":"#N/A"},null,{"$f":"VLOOKUP($J2515,Base!$A:$G,7,FALSE)","v":{"$error":"#N/A"}},{"$f":"VLOOKUP($J2515,Base!$A:$G,3,FALSE)","v":{"$error":"#N/A"}},{"$f":"'Участок 9'!$L$131","v":0},{"$f":"VLOOKUP($J2515,Base!$A:$G,2,FALSE)","v":{"$error":"#N/A"}},"ООО ''ОБО Беттерманн'', г.Липецк",{"$f":"VLOOKUP($J2515,Base!$A:$G,4,FALSE)","v":{"$error":"#N/A"}},{"$f":"'Участок 9'!$M$131","v":0},{"$f":"VLOOKUP($J2515,Base!$A:$G,5,FALSE)","v":{"$error":"#N/A"}},{"$f":"VLOOKUP($J2515,Base!$A:$G,6,FALSE)","v":{"$error":"#N/A"}}]
[{"$error":"#N/A"},{"$error":"#N/A"},{"$error":"#N/A"},0,{"$error":"#N/A"},{"$error":"#N/A"},null,{"$f":"VLOOKUP($J2516,Base!$A:$G,7,FALSE)","v":{"$error":"#N/A"}},{"$f":"VLOOKUP($J2516,Base!$A:$G,3,FALSE)","v":{"$error":"#N/A"}},{"$f":"'Участок 9'!$L$133","v":0},{"$f":"VLOOKUP($J2516,Base!$A:$G,2,FALSE)","v":{"$error":"#N/A"}},"ООО ''ОБО Беттерманн'', г.Липецк",{"$f":"VLOOKUP($J2516,Base!$A:$G,4,FALSE)","v":{"$error":"#N/A"}},{"$f":"'Участок 9'!$M$133","v":0},{"$f":"VLOOKUP($J2516,Base!$A:$G,5,FALSE)","v":{"$error":"#N/A"}},{"$f":"VLOOKUP($J2516,Base!$A:$G,6,FALSE)","v":{"$error":"#N/A"}}]
[{"$error":"#N/A"},{"$error":"#N/A"},{"$error":"#N/A"},0,{"$error":"#N/A"},{"$error":"#N/A"},null,{"$f":"VLOOKUP($J2517,Base!$A:$G,7,FALSE)","v":{"$error":"#N/A"}},{"$f":"VLOOKUP($J2517,Base!$A:$G,3,FALSE)","v":{"$error":"#N/A"}},{"$f":"'Участок 9'!$L$134","v":0},{"$f":"VLOOKUP($J2517,Base!$A:$G,2,FALSE)","v":{"$error":"#N/A"}},"ООО ''ОБО Беттерманн'', г.Липецк",{"$f":"VLOOKUP($J2517,Base!$A:$G,4,FALSE)","v":{"$error":"#N/A"}},{"$f":"'Участок 9'!$M$134","v":0},{"$f":"VLOOKUP($J2517,Base!$A:$G,5,FALSE)","v":{"$error":"#N/A"}},{"$f":"VLOOKUP($J2517,Base!$A:$G,6,FALSE)","v":{"$error":"#N/A"}}]
[{"$error":"#N/A"},{"$error":"#N/A"},{"$error":"#N/A"},0,{"$error":"#N/A"},{"$error":"#N/A"},null,{"$f":"VLOOKUP($J2518,Base!$A:$G,7,FALSE)","v":{"$error":"#N/A"}},{"$f":"VLOOKUP($J2518,Base!$A:$G,3,FALSE)","v":{"$error":"#N/A"}},{"$f":"'Участок 9'!$L$136","v":0},{"$f":"VLOOKUP($J2518,Base!$A:$G,2,FALSE)","v":{"$error":"#N/A"}},"ООО ''ОБО Беттерманн'', г.Липецк",{"$f":"VLOOKUP($J2518,Base!$A:$G,4,FALSE)","v":{"$error":"#N/A"}},{"$f":"'Участок 9'!$M$136","v":0},{"$f":"VLOOKUP($J2518,Base!$A:$G,5,FALSE)","v":{"$error":"#N/A"}},{"$f":"VLOOKUP($J2518,Base!$A:$G,6,FALSE)","v":{"$error":"#N/A"}}]
[{"$error":"#N/A"},{"$error":"#N/A"},{"$error":"#N/A"},0,{"$error":"#N/A"},{"$error":"#N/A"},null,{"$f":"VLOOKUP($J2519,Base!$A:$G,7,FALSE)","v":{"$error":"#N/A"}},{"$f":"VLOOKUP($J2519,Base!$A:$G,3,FALSE)","v":{"$error":"#N/A"}},{"$f":"'Участок 9'!$L$137","v":0},{"$f":"VLOOKUP($J2519,Base!$A:$G,2,FALSE)","v":{"$error":"#N/A"}},"ООО ''ОБО Беттерманн'', г.Липецк",{"$f":"VLOOKUP($J2519,Base!$A:$G,4,FALSE)","v":{"$error":"#N/A"}},{"$f":"'Участок 9'!$M$137","v":0},{"$f":"VLOOKUP($J2519,Base!$A:$G,5,FALSE)","v":{"$error":"#N/A"}},{"$f":"VLOOKUP($J2519,Base!$A:$G,6,FALSE)","v":{"$error":"#N/A"}}]
[{"$error":"#N/A"},{"$error":"#N/A"},{"$error":"#N/A"},0,{"$error":"#N/A"},{"$error":"#N/A"},null,{"$f":"VLOOKUP($J2520,Base!$A:$G,7,FALSE)","v":{"$error":"#N/A"}},{"$f":"VLOOKUP($J2520,Base!$A:$G,3,FALSE)","v":{"$error":"#N/A"}},{"$f":"'Участок 9'!$L$138","v":0},{"$f":"VLOOKUP($J2520,Base!$A:$G,2,FALSE)","v":{"$error":"#N/A"}},"ООО ''ОБО Беттерманн'', г.Липецк",{"$f":"VLOOKUP($J2520,Base!$A:$G,4,FALSE)","v":{"$error":"#N/A"}},{"$f":"'Участок 9'!$M$138","v":0},{"$f":"VLOOKUP($J2520,Base!$A:$G,5,FALSE)","v":{"$error":"#N/A"}},{"$f":"VLOOKUP($J2520,Base!$A:$G,6,FALSE)","v":{"$error":"#N/A"}}]
[{"$error":"#N/A"},{"$error":"#N/A"},{"$error":"#N/A"},0,{"$error":"#N/A"},{"$error":"#N/A"},null,{"$f":"VLOOKUP($J2521,Base!$A:$G,7,FALSE)","v":{"$error":"#N/A"}},{"$f":"VLOOKUP($J2521,Base!$A:$G,3,FALSE)","v":{"$error":"#N/A"}},{"$f":"'Участок 9'!$L$139","v":0},{"$f":"VLOOKUP($J2521,Base!$A:$G,2,FALSE)","v":{"$error":"#N/A"}},"ООО ''ОБО Беттерманн'', г.Липецк",{"$f":"VLOOKUP($J2521,Base!$A:$G,4,FALSE)","v":{"$error":"#N/A"}},{"$f":"'Участок 9'!$M$139","v":0},{"$f":"VLOOKUP($J2521,Base!$A:$G,5,FALSE)","v":{"$error":"#N/A"}},{"$f":"VLOOKUP($J2521,Base!$A:$G,6,FALSE)","v":{"$error":"#N/A"}}]
[{"$error":"#N/A"},{"$error":"#N/A"},{"$error":"#N/A"},0,{"$error":"#N/A"},{"$error":"#N/A"},null,{"$f":"VLOOKUP($J2522,Base!$A:$G,7,FALSE)","v":{"$error":"#N/A"}},{"$f":"VLOOKUP($J2522,Base!$A:$G,3,FALSE)","v":{"$error":"#N/A"}},{"$f":"'Участок 9'!$L$140","v":0},{"$f":"VLOOKUP($J2522,Base!$A:$G,2,FALSE)","v":{"$error":"#N/A"}},"ООО ''ОБО Беттерманн'', г.Липецк",{"$f":"VLOOKUP($J2522,Base!$A:$G,4,FALSE)","v":{"$error":"#N/A"}},{"$f":"'Участок 9'!$M$140","v":0},{"$f":"VLOOKUP($J2522,Base!$A:$G,5,FALSE)","v":{"$error":"#N/A"}},{"$f":"VLOOKUP($J2522,Base!$A:$G,6,FALSE)","v":{"$error":"#N/A"}}]
[{"$error":"#N/A"},{"$error":"#N/A"},{"$error":"#N/A"},0,{"$error":"#N/A"},{"$error":"#N/A"},null,{"$f":"VLOOKUP($J2523,Base!$A:$G,7,FALSE)","v":{"$error":"#N/A"}},{"$f":"VLOOKUP($J2523,Base!$A:$G,3,FALSE)","v":{"$error":"#N/A"}},{"$f":"'Участок 9'!$L$141","v":0},{"$f":"VLOOKUP($J2523,Base!$A:$G,2,FALSE)","v":{"$error":"#N/A"}},"ООО ''ОБО Беттерманн'', г.Липецк",{"$f":"VLOOKUP($J2523,Base!$A:$G,4,FALSE)","v":{"$error":"#N/A"}},{"$f":"'Участок 9'!$M$141","v":0},{"$f":"VLOOKUP($J2523,Base!$A:$G,5,FALSE)","v":{"$error":"#N/A"}},{"$f":"VLOOKUP($J2523,Base!$A:$G,6,FALSE)","v":{"$error":"#N/A"}}]
[{"$error":"#N/A"},{"$error":"#N/A"},{"$error":"#N/A"},0,{"$error":"#N/A"},{"$error":"#N/A"},null,{"$f":"VLOOKUP($J2524,Base!$A:$G,7,FALSE)","v":{"$error":"#N/A"}},{"$f":"VLOOKUP($J2524,Base!$A:$G,3,FALSE)","v":{"$error":"#N/A"}},{"$f":"'Участок 9'!$L$142","v":0},{"$f":"VLOOKUP($J2524,Base!$A:$G,2,FALSE)","v":{"$error":"#N/A"}},"ООО ''ОБО Беттерманн'', г.Липецк",{"$f":"VLOOKUP($J2524,Base!$A:$G,4,FALSE)","v":{"$error":"#N/A"}},{"$f":"'Участок 9'!$M$142","v":0},{"$f":"VLOOKUP($J2524,Base!$A:$G,5,FALSE)","v":{"$error":"#N/A"}},{"$f":"VLOOKUP($J2524,Base!$A:$G,6,FALSE)","v":{"$error":"#N/A"}}]
[{"$error":"#N/A"},{"$error":"#N/A"},{"$error":"#N/A"},0,{"$error":"#N/A"},{"$error":"#N/A"},null,{"$f":"VLOOKUP($J2525,Base!$A:$G,7,FALSE)","v":{"$error":"#N/A"}},{"$f":"VLOOKUP($J2525,Base!$A:$G,3,FALSE)","v":{"$error":"#N/A"}},{"$f":"'Участок 9'!$L$143","v":0},{"$f":"VLOOKUP($J2525,Base!$A:$G,2,FALSE)","v":{"$error":"#N/A"}},"ООО ''ОБО Беттерманн'', г.Липецк",{"$f":"VLOOKUP($J2525,Base!$A:$G,4,FALSE)","v":{"$error":"#N/A"}},{"$f":"'Участок 9'!$M$143","v":0},{"$f":"VLOOKUP($J2525,Base!$A:$G,5,FALSE)","v":{"$error":"#N/A"}},{"$f":"VLOOKUP($J2525,Base!$A:$G,6,FALSE)","v":{"$error":"#N/A"}}]
[{"$error":"#N/A"},{"$error":"#N/A"},{"$error":"#N/A"},0,{"$error":"#N/A"},{"$error":"#N/A"},null,{"$f":"VLOOKUP($J2526,Base!$A:$G,7,FALSE)","v":{"$error":"#N/A"}},{"$f":"VLOOKUP($J2526,Base!$A:$G,3,FALSE)","v":{"$error":"#N/A"}},{"$f":"'Участок 9'!$L$145","v":0},{"$f":"VLOOKUP($J2526,Base!$A:$G,2,FALSE)","v":{"$error":"#N/A"}},"ООО ''ОБО Беттерманн'', г.Липецк",{"$f":"VLOOKUP($J2526,Base!$A:$G,4,FALSE)","v":{"$error":"#N/A"}},{"$f":"'Участок 9'!$M$145","v":0},{"$f":"VLOOKUP($J2526,Base!$A:$G,5,FALSE)","v":{"$error":"#N/A"}},{"$f":"VLOOKUP($J2526,Base!$A:$G,6,FALSE)","v":{"$error":"#N/A"}}]
[{"$error":"#N/A"},{"$error":"#N/A"},{"$error":"#N/A"},0,{"$error":"#N/A"},{"$error":"#N/A"},null,{"$f":"VLOOKUP($J2527,Base!$A:$G,7,FALSE)","v":{"$error":"#N/A"}},{"$f":"VLOOKUP($J2527,Base!$A:$G,3,FALSE)","v":{"$error":"#N/A"}},{"$f":"'Участок 9'!$L$146","v":0},{"$f":"VLOOKUP($J2527,Base!$A:$G,2,FALSE)","v":{"$error":"#N/A"}},"ООО ''ОБО Беттерманн'', г.Липецк",{"$f":"VLOOKUP($J2527,Base!$A:$G,4,FALSE)","v":{"$error":"#N/A"}},{"$f":"'Участок 9'!$M$146","v":0},{"$f":"VLOOKUP($J2527,Base!$A:$G,5,FALSE)","v":{"$error":"#N/A"}},{"$f":"VLOOKUP($J2527,Base!$A:$G,6,FALSE)","v":{"$error":"#N/A"}}]
[{"$error":"#N/A"},{"$error":"#N/A"},{"$error":"#N/A"},0,{"$error":"#N/A"},{"$error":"#N/A"},null,{"$f":"VLOOKUP($J2528,Base!$A:$G,7,FALSE)","v":{"$error":"#N/A"}},{"$f":"VLOOKUP($J2528,Base!$A:$G,3,FALSE)","v":{"$error":"#N/A"}},{"$f":"'Участок 9'!$L$147","v":0},{"$f":"VLOOKUP($J2528,Base!$A:$G,2,FALSE)","v":{"$error":"#N/A"}},"ООО ''ОБО Беттерманн'', г.Липецк",{"$f":"VLOOKUP($J2528,Base!$A:$G,4,FALSE)","v":{"$error":"#N/A"}},{"$f":"'Участок 9'!$M$147","v":0},{"$f":"VLOOKUP($J2528,Base!$A:$G,5,FALSE)","v":{"$error":"#N/A"}},{"$f":"VLOOKUP($J2528,Base!$A:$G,6,FALSE)","v":{"$error":"#N/A"}}]
[{"$error":"#N/A"},{"$error":"#N/A"},{"$error":"#N/A"},0,{"$error":"#N/A"},{"$error":"#N/A"},null,{"$f":"VLOOKUP($J2529,Base!$A:$G,7,FALSE)","v":{"$error":"#N/A"}},{"$f":"VLOOKUP($J2529,Base!$A:$G,3,FALSE)","v":{"$error":"#N/A"}},{"$f":"'Участок 9'!$L$148","v":0},{"$f":"VLOOKUP($J2529,Base!$A:$G,2,FALSE)","v":{"$error":"#N/A"}},"ООО ''ОБО Беттерманн'', г.Липецк",{"$f":"VLOOKUP($J2529,Base!$A:$G,4,FALSE)","v":{"$error":"#N/A"}},{"$f":"'Участок 9'!$M$148","v":0},{"$f":"VLOOKUP($J2529,Base!$A:$G,5,FALSE)","v":{"$error":"#N/A"}},{"$f":"VLOOKUP($J2529,Base!$A:$G,6,FALSE)","v":{"$error":"#N/A"}}]
[{"$error":"#N/A"},{"$error":"#N/A"},{"$error":"#N/A"},0,{"$error":"#N/A"},{"$error":"#N/A"},null,{"$f":"VLOOKUP($J2530,Base!$A:$G,7,FALSE)","v":{"$error":"#N/A"}},{"$f":"VLOOKUP($J2530,Base!$A:$G,3,FALSE)","v":{"$error":"#N/A"}},{"$f":"'Участок 9'!$L$149","v":0},{"$f":"VLOOKUP($J2530,Base!$A:$G,2,FALSE)","v":{"$error":"#N/A"}},"ООО ''ОБО Беттерманн'', г.Липецк",{"$f":"VLOOKUP($J2530,Base!$A:$G,4,FALSE)","v":{"$error":"#N/A"}},{"$f":"'Участок 9'!$M$149","v":0},{"$f":"VLOOKUP($J2530,Base!$A:$G,5,FALSE)","v":{"$error":"#N/A"}},{"$f":"VLOOKUP($J2530,Base!$A:$G,6,FALSE)","v":{"$error":"#N/A"}}]
[{"$error":"#N/A"},{"$error":"#N/A"},{"$error":"#N/A"},0,{"$error":"#N/A"},{"$error":"#N/A"},null,{"$f":"VLOOKUP($J2531,Base!$A:$G,7,FALSE)","v":{"$error":"#N/A"}},{"$f":"VLOOKUP($J2531,Base!$A:$G,3,FALSE)","v":{"$error":"#N/A"}},{"$f":"'Участок 9'!$L$150","v":0},{"$f":"VLOOKUP($J2531,Base!$A:$G,2,FALSE)","v":{"$error":"#N/A"}},"ООО ''ОБО Беттерманн'', г.Липецк",{"$f":"VLOOKUP($J2531,Base!$A:$G,4,FALSE)","v":{"$error":"#N/A"}},{"$f":"'Участок 9'!$M$150","v":0},{"$f":"VLOOKUP($J2531,Base!$A:$G,5,FALSE)","v":{"$error":"#N/A"}},{"$f":"VLOOKUP($J2531,Base!$A:$G,6,FALSE)","v":{"$error":"#N/A"}}]
[{"$error":"#N/A"},{"$error":"#N/A"},{"$error":"#N/A"},0,{"$error":"#N/A"},{"$error":"#N/A"},null,{"$f":"VLOOKUP($J2532,Base!$A:$G,7,FALSE)","v":{"$error":"#N/A"}},{"$f":"VLOOKUP($J2532,Base!$A:$G,3,FALSE)","v":{"$error":"#N/A"}},{"$f":"'Участок 9'!$L$151","v":0},{"$f":"VLOOKUP($J2532,Base!$A:$G,2,FALSE)","v":{"$error":"#N/A"}},"ООО ''ОБО Беттерманн'', г.Липецк",{"$f":"VLOOKUP($J2532,Base!$A:$G,4,FALSE)","v":{"$error":"#N/A"}},{"$f":"'Участок 9'!$M$151","v":0},{"$f":"VLOOKUP($J2532,Base!$A:$G,5,FALSE)","v":{"$error":"#N/A"}},{"$f":"VLOOKUP($J2532,Base!$A:$G,6,FALSE)","v":{"$error":"#N/A"}}]
[{"$error":"#N/A"},{"$error":"#N/A"},{"$error":"#N/A"},0,{"$error":"#N/A"},{"$error":"#N/A"},null,{"$f":"VLOOKUP($J2533,Base!$A:$G,7,FALSE)","v":{"$error":"#N/A"}},{"$f":"VLOOKUP($J2533,Base!$A:$G,3,FALSE)","v":{"$error":"#N/A"}},{"$f":"'Участок 9'!$L$152","v":0},{"$f":"VLOOKUP($J2533,Base!$A:$G,2,FALSE)","v":{"$error":"#N/A"}},"ООО ''ОБО Беттерманн'', г.Липецк",{"$f":"VLOOKUP($J2533,Base!$A:$G,4,FALSE)","v":{"$error":"#N/A"}},{"$f":"'Участок 9'!$M$152","v":0},{"$f":"VLOOKUP($J2533,Base!$A:$G,5,FALSE)","v":{"$error":"#N/A"}},{"$f":"VLOOKUP($J2533,Base!$A:$G,6,FALSE)","v":{"$error":"#N/A"}}]
[{"$error":"#N/A"},{"$error":"#N/A"},{"$error":"#N/A"},0,{"$error":"#N/A"},{"$error":"#N/A"},null,{"$f":"VLOOKUP($J2534,Base!$A:$G,7,FALSE)","v":{"$error":"#N/A"}},{"$f":"VLOOKUP($J2534,Base!$A:$G,3,FALSE)","v":{"$error":"#N/A"}},{"$f":"'Участок 9'!$L$154","v":0},{"$f":"VLOOKUP($J2534,Base!$A:$G,2,FALSE)","v":{"$error":"#N/A"}},"ООО ''ОБО Беттерманн'', г.Липецк",{"$f":"VLOOKUP($J2534,Base!$A:$G,4,FALSE)","v":{"$error":"#N/A"}},{"$f":"'Участок 9'!$M$154","v":0},{"$f":"VLOOKUP($J2534,Base!$A:$G,5,FALSE)","v":{"$error":"#N/A"}},{"$f":"VLOOKUP($J2534,Base!$A:$G,6,FALSE)","v":{"$error":"#N/A"}}]
[{"$error":"#N/A"},{"$error":"#N/A"},{"$error":"#N/A"},0,{"$error":"#N/A"},{"$error":"#N/A"},null,{"$f":"VLOOKUP($J2535,Base!$A:$G,7,FALSE)","v":{"$error":"#N/A"}},{"$f":"VLOOKUP($J2535,Base!$A:$G,3,FALSE)","v":{"$error":"#N/A"}},{"$f":"'Участок 9'!$L$155","v":0},{"$f":"VLOOKUP($J2535,Base!$A:$G,2,FALSE)","v":{"$error":"#N/A"}},"ООО ''ОБО Беттерманн'', г.Липецк",{"$f":"VLOOKUP($J2535,Base!$A:$G,4,FALSE)","v":{"$error":"#N/A"}},{"$f":"'Участок 9'!$M$155","v":0},{"$f":"VLOOKUP($J2535,Base!$A:$G,5,FALSE)","v":{"$error":"#N/A"}},{"$f":"VLOOKUP($J2535,Base!$A:$G,6,FALSE)","v":{"$error":"#N/A"}}]
[{"$error":"#N/A"},{"$error":"#N/A"},{"$error":"#N/A"},0,{"$error":"#N/A"},{"$error":"#N/A"},null,{"$f":"VLOOKUP($J2536,Base!$A:$G,7,FALSE)","v":{"$error":"#N/A"}},{"$f":"VLOOKUP($J2536,Base!$A:$G,3,FALSE)","v":{"$error":"#N/A"}},{"$f":"'Участок 9'!$L$156","v":0},{"$f":"VLOOKUP($J2536,Base!$A:$G,2,FALSE)","v":{"$error":"#N/A"}},"ООО ''ОБО Беттерманн'', г.Липецк",{"$f":"VLOOKUP($J2536,Base!$A:$G,4,FALSE)","v":{"$error":"#N/A"}},{"$f":"'Участок 9'!$M$156","v":0},{"$f":"VLOOKUP($J2536,Base!$A:$G,5,FALSE)","v":{"$error":"#N/A"}},{"$f":"VLOOKUP($J2536,Base!$A:$G,6,FALSE)","v":{"$error":"#N/A"}}]
[{"$error":"#N/A"},{"$error":"#N/A"},{"$error":"#N/A"},0,{"$error":"#N/A"},{"$error":"#N/A"},null,{"$f":"VLOOKUP($J2537,Base!$A:$G,7,FALSE)","v":{"$error":"#N/A"}},{"$f":"VLOOKUP($J2537,Base!$A:$G,3,FALSE)","v":{"$error":"#N/A"}},{"$f":"'Участок 9'!$L$157","v":0},{"$f":"VLOOKUP($J2537,Base!$A:$G,2,FALSE)","v":{"$error":"#N/A"}},"ООО ''ОБО Беттерманн'', г.Липецк",{"$f":"VLOOKUP($J2537,Base!$A:$G,4,FALSE)","v":{"$error":"#N/A"}},{"$f":"'Участок 9'!$M$157","v":0},{"$f":"VLOOKUP($J2537,Base!$A:$G,5,FALSE)","v":{"$error":"#N/A"}},{"$f":"VLOOKUP($J2537,Base!$A:$G,6,FALSE)","v":{"$error":"#N/A"}}]
[{"$error":"#N/A"},{"$error":"#N/A"},{"$error":"#N/A"},0,{"$error":"#N/A"},{"$error":"#N/A"},null,{"$f":"VLOOKUP($J2538,Base!$A:$G,7,FALSE)","v":{"$error":"#N/A"}},{"$f":"VLOOKUP($J2538,Base!$A:$G,3,FALSE)","v":{"$error":"#N/A"}},{"$f":"'Участок 9'!$L$158","v":0},{"$f":"VLOOKUP($J2538,Base!$A:$G,2,FALSE)","v":{"$error":"#N/A"}},"ООО ''ОБО Беттерманн'', г.Липецк",{"$f":"VLOOKUP($J2538,Base!$A:$G,4,FALSE)","v":{"$error":"#N/A"}},{"$f":"'Участок 9'!$M$158","v":0},{"$f":"VLOOKUP($J2538,Base!$A:$G,5,FALSE)","v":{"$error":"#N/A"}},{"$f":"VLOOKUP($J2538,Base!$A:$G,6,FALSE)","v":{"$error":"#N/A"}}]
[{"$error":"#N/A"},{"$error":"#N/A"},{"$error":"#N/A"},0,{"$error":"#N/A"},{"$error":"#N/A"},null,{"$f":"VLOOKUP($J2539,Base!$A:$G,7,FALSE)","v":{"$error":"#N/A"}},{"$f":"VLOOKUP($J2539,Base!$A:$G,3,FALSE)","v":{"$error":"#N/A"}},{"$f":"'Участок 9'!$L$159","v":0},{"$f":"VLOOKUP($J2539,Base!$A:$G,2,FALSE)","v":{"$error":"#N/A"}},"ООО ''ОБО Беттерманн'', г.Липецк",{"$f":"VLOOKUP($J2539,Base!$A:$G,4,FALSE)","v":{"$error":"#N/A"}},{"$f":"'Участок 9'!$M$159","v":0},{"$f":"VLOOKUP($J2539,Base!$A:$G,5,FALSE)","v":{"$error":"#N/A"}},{"$f":"VLOOKUP($J2539,Base!$A:$G,6,FALSE)","v":{"$error":"#N/A"}}]
[{"$error":"#N/A"},{"$error":"#N/A"},{"$error":"#N/A"},0,{"$error":"#N/A"},{"$error":"#N/A"},null,{"$f":"VLOOKUP($J2540,Base!$A:$G,7,FALSE)","v":{"$error":"#N/A"}},{"$f":"VLOOKUP($J2540,Base!$A:$G,3,FALSE)","v":{"$error":"#N/A"}},{"$f":"'Участок 9'!$L$160","v":0},{"$f":"VLOOKUP($J2540,Base!$A:$G,2,FALSE)","v":{"$error":"#N/A"}},"ООО ''ОБО Беттерманн'', г.Липецк",{"$f":"VLOOKUP($J2540,Base!$A:$G,4,FALSE)","v":{"$error":"#N/A"}},{"$f":"'Участок 9'!$M$160","v":0},{"$f":"VLOOKUP($J2540,Base!$A:$G,5,FALSE)","v":{"$error":"#N/A"}},{"$f":"VLOOKUP($J2540,Base!$A:$G,6,FALSE)","v":{"$error":"#N/A"}}]
[{"$error":"#N/A"},{"$error":"#N/A"},{"$error":"#N/A"},0,{"$error":"#N/A"},{"$error":"#N/A"},null,{"$f":"VLOOKUP($J2541,Base!$A:$G,7,FALSE)","v":{"$error":"#N/A"}},{"$f":"VLOOKUP($J2541,Base!$A:$G,3,FALSE)","v":{"$error":"#N/A"}},{"$f":"'Участок 9'!$L$161","v":0},{"$f":"VLOOKUP($J2541,Base!$A:$G,2,FALSE)","v":{"$error":"#N/A"}},"ООО ''ОБО Беттерманн'', г.Липецк",{"$f":"VLOOKUP($J2541,Base!$A:$G,4,FALSE)","v":{"$error":"#N/A"}},{"$f":"'Участок 9'!$M$161","v":0},{"$f":"VLOOKUP($J2541,Base!$A:$G,5,FALSE)","v":{"$error":"#N/A"}},{"$f":"VLOOKUP($J2541,Base!$A:$G,6,FALSE)","v":{"$error":"#N/A"}}]
[{"$error":"#N/A"},{"$error":"#N/A"},{"$error":"#N/A"},0,{"$error":"#N/A"},{"$error":"#N/A"},null,{"$f":"VLOOKUP($J2542,Base!$A:$G,7,FALSE)","v":{"$error":"#N/A"}},{"$f":"VLOOKUP($J2542,Base!$A:$G,3,FALSE)","v":{"$error":"#N/A"}},{"$f":"'Участок 9'!$L$163","v":0},{"$f":"VLOOKUP($J2542,Base!$A:$G,2,FALSE)","v":{"$error":"#N/A"}},"ООО ''ОБО Беттерманн'', г.Липецк",{"$f":"VLOOKUP($J2542,Base!$A:$G,4,FALSE)","v":{"$error":"#N/A"}},{"$f":"'Участок 9'!$M$163","v":0},{"$f":"VLOOKUP($J2542,Base!$A:$G,5,FALSE)","v":{"$error":"#N/A"}},{"$f":"VLOOKUP($J2542,Base!$A:$G,6,FALSE)","v":{"$error":"#N/A"}}]
[{"$error":"#N/A"},{"$error":"#N/A"},{"$error":"#N/A"},0,{"$error":"#N/A"},{"$error":"#N/A"},null,{"$f":"VLOOKUP($J2543,Base!$A:$G,7,FALSE)","v":{"$error":"#N/A"}},{"$f":"VLOOKUP($J2543,Base!$A:$G,3,FALSE)","v":{"$error":"#N/A"}},{"$f":"'Участок 9'!$L$164","v":0},{"$f":"VLOOKUP($J2543,Base!$A:$G,2,FALSE)","v":{"$error":"#N/A"}},"ООО ''ОБО Беттерманн'', г.Липецк",{"$f":"VLOOKUP($J2543,Base!$A:$G,4,FALSE)","v":{"$error":"#N/A"}},{"$f":"'Участок 9'!$M$164","v":0},{"$f":"VLOOKUP($J2543,Base!$A:$G,5,FALSE)","v":{"$error":"#N/A"}},{"$f":"VLOOKUP($J2543,Base!$A:$G,6,FALSE)","v":{"$error":"#N/A"}}]
[{"$error":"#N/A"},{"$error":"#N/A"},{"$error":"#N/A"},0,{"$error":"#N/A"},{"$error":"#N/A"},null,{"$f":"VLOOKUP($J2544,Base!$A:$G,7,FALSE)","v":{"$error":"#N/A"}},{"$f":"VLOOKUP($J2544,Base!$A:$G,3,FALSE)","v":{"$error":"#N/A"}},{"$f":"'Участок 9'!$L$165","v":0},{"$f":"VLOOKUP($J2544,Base!$A:$G,2,FALSE)","v":{"$error":"#N/A"}},"ООО ''ОБО Беттерманн'', г.Липецк",{"$f":"VLOOKUP($J2544,Base!$A:$G,4,FALSE)","v":{"$error":"#N/A"}},{"$f":"'Участок 9'!$M$165","v":0},{"$f":"VLOOKUP($J2544,Base!$A:$G,5,FALSE)","v":{"$error":"#N/A"}},{"$f":"VLOOKUP($J2544,Base!$A:$G,6,FALSE)","v":{"$error":"#N/A"}}]
[{"$error":"#N/A"},{"$error":"#N/A"},{"$error":"#N/A"},0,{"$error":"#N/A"},{"$error":"#N/A"},null,{"$f":"VLOOKUP($J2545,Base!$A:$G,7,FALSE)","v":{"$error":"#N/A"}},{"$f":"VLOOKUP($J2545,Base!$A:$G,3,FALSE)","v":{"$error":"#N/A"}},{"$f":"'Участок 9'!$L$166","v":0},{"$f":"VLOOKUP($J2545,Base!$A:$G,2,FALSE)","v":{"$error":"#N/A"}},"ООО ''ОБО Беттерманн'', г.Липецк",{"$f":"VLOOKUP($J2545,Base!$A:$G,4,FALSE)","v":{"$error":"#N/A"}},{"$f":"'Участок 9'!$M$166","v":0},{"$f":"VLOOKUP($J2545,Base!$A:$G,5,FALSE)","v":{"$error":"#N/A"}},{"$f":"VLOOKUP($J2545,Base!$A:$G,6,FALSE)","v":{"$error":"#N/A"}}]
[{"$error":"#N/A"},{"$error":"#N/A"},{"$error":"#N/A"},0,{"$error":"#N/A"},{"$error":"#N/A"},null,{"$f":"VLOOKUP($J2546,Base!$A:$G,7,FALSE)","v":{"$error":"#N/A"}},{"$f":"VLOOKUP($J2546,Base!$A:$G,3,FALSE)","v":{"$error":"#N/A"}},{"$f":"'Участок 9'!$L$168","v":0},{"$f":"VLOOKUP($J2546,Base!$A:$G,2,FALSE)","v":{"$error":"#N/A"}},"ООО ''ОБО Беттерманн'', г.Липецк",{"$f":"VLOOKUP($J2546,Base!$A:$G,4,FALSE)","v":{"$error":"#N/A"}},{"$f":"'Участок 9'!$M$168","v":0},{"$f":"VLOOKUP($J2546,Base!$A:$G,5,FALSE)","v":{"$error":"#N/A"}},{"$f":"VLOOKUP($J2546,Base!$A:$G,6,FALSE)","v":{"$error":"#N/A"}}]
[{"$error":"#N/A"},{"$error":"#N/A"},{"$error":"#N/A"},0,{"$error":"#N/A"},{"$error":"#N/A"},null,{"$f":"VLOOKUP($J2547,Base!$A:$G,7,FALSE)","v":{"$error":"#N/A"}},{"$f":"VLOOKUP($J2547,Base!$A:$G,3,FALSE)","v":{"$error":"#N/A"}},{"$f":"'Участок 9'!$L$169","v":0},{"$f":"VLOOKUP($J2547,Base!$A:$G,2,FALSE)","v":{"$error":"#N/A"}},"ООО ''ОБО Беттерманн'', г.Липецк",{"$f":"VLOOKUP($J2547,Base!$A:$G,4,FALSE)","v":{"$error":"#N/A"}},{"$f":"'Участок 9'!$M$169","v":0},{"$f":"VLOOKUP($J2547,Base!$A:$G,5,FALSE)","v":{"$error":"#N/A"}},{"$f":"VLOOKUP($J2547,Base!$A:$G,6,FALSE)","v":{"$error":"#N/A"}}]
[{"$error":"#N/A"},{"$error":"#N/A"},{"$error":"#N/A"},0,{"$error":"#N/A"},{"$error":"#N/A"},null,{"$f":"VLOOKUP($J2548,Base!$A:$G,7,FALSE)","v":{"$error":"#N/A"}},{"$f":"VLOOKUP($J2548,Base!$A:$G,3,FALSE)","v":{"$error":"#N/A"}},{"$f":"'Участок 9'!$L$170","v":0},{"$f":"VLOOKUP($J2548,Base!$A:$G,2,FALSE)","v":{"$error":"#N/A"}},"ООО ''ОБО Беттерманн'', г.Липецк",{"$f":"VLOOKUP($J2548,Base!$A:$G,4,FALSE)","v":{"$error":"#N/A"}},{"$f":"'Участок 9'!$M$170","v":0},{"$f":"VLOOKUP($J2548,Base!$A:$G,5,FALSE)","v":{"$error":"#N/A"}},{"$f":"VLOOKUP($J2548,Base!$A:$G,6,FALSE)","v":{"$error":"#N/A"}}]
[{"$error":"#N/A"},{"$error":"#N/A"},{"$error":"#N/A"},0,{"$error":"#N/A"},{"$error":"#N/A"},null,{"$f":"VLOOKUP($J2549,Base!$A:$G,7,FALSE)","v":{"$error":"#N/A"}},{"$f":"VLOOKUP($J2549,Base!$A:$G,3,FALSE)","v":{"$error":"#N/A"}},{"$f":"'Участок 9'!$L$171","v":0},{"$f":"VLOOKUP($J2549,Base!$A:$G,2,FALSE)","v":{"$error":"#N/A"}},"ООО ''ОБО Беттерманн'', г.Липецк",{"$f":"VLOOKUP($J2549,Base!$A:$G,4,FALSE)","v":{"$error":"#N/A"}},{"$f":"'Участок 9'!$M$171","v":0},{"$f":"VLOOKUP($J2549,Base!$A:$G,5,FALSE)","v":{"$error":"#N/A"}},{"$f":"VLOOKUP($J2549,Base!$A:$G,6,FALSE)","v":{"$error":"#N/A"}}]
[{"$error":"#N/A"},{"$error":"#N/A"},{"$error":"#N/A"},0,{"$error":"#N/A"},{"$error":"#N/A"},null,{"$f":"VLOOKUP($J2550,Base!$A:$G,7,FALSE)","v":{"$error":"#N/A"}},{"$f":"VLOOKUP($J2550,Base!$A:$G,3,FALSE)","v":{"$error":"#N/A"}},{"$f":"'Участок 9'!$L$173","v":0},{"$f":"VLOOKUP($J2550,Base!$A:$G,2,FALSE)","v":{"$error":"#N/A"}},"ООО ''ОБО Беттерманн'', г.Липецк",{"$f":"VLOOKUP($J2550,Base!$A:$G,4,FALSE)","v":{"$error":"#N/A"}},{"$f":"'Участок 9'!$M$173","v":0},{"$f":"VLOOKUP($J2550,Base!$A:$G,5,FALSE)","v":{"$error":"#N/A"}},{"$f":"VLOOKUP($J2550,Base!$A:$G,6,FALSE)","v":{"$error":"#N/A"}}]
[{"$error":"#N/A"},{"$error":"#N/A"},{"$error":"#N/A"},0,{"$error":"#N/A"},{"$error":"#N/A"},null,{"$f":"VLOOKUP($J2551,Base!$A:$G,7,FALSE)","v":{"$error":"#N/A"}},{"$f":"VLOOKUP($J2551,Base!$A:$G,3,FALSE)","v":{"$error":"#N/A"}},{"$f":"'Участок 9'!$L$174","v":0},{"$f":"VLOOKUP($J2551,Base!$A:$G,2,FALSE)","v":{"$error":"#N/A"}},"ООО ''ОБО Беттерманн'', г.Липецк",{"$f":"VLOOKUP($J2551,Base!$A:$G,4,FALSE)","v":{"$error":"#N/A"}},{"$f":"'Участок 9'!$M$174","v":0},{"$f":"VLOOKUP($J2551,Base!$A:$G,5,FALSE)","v":{"$error":"#N/A"}},{"$f":"VLOOKUP($J2551,Base!$A:$G,6,FALSE)","v":{"$error":"#N/A"}}]
[{"$error":"#N/A"},{"$error":"#N/A"},{"$error":"#N/A"},0,{"$error":"#N/A"},{"$error":"#N/A"},null,{"$f":"VLOOKUP($J2552,Base!$A:$G,7,FALSE)","v":{"$error":"#N/A"}},{"$f":"VLOOKUP($J2552,Base!$A:$G,3,FALSE)","v":{"$error":"#N/A"}},{"$f":"'Участок 9'!$L$175","v":0},{"$f":"VLOOKUP($J2552,Base!$A:$G,2,FALSE)","v":{"$error":"#N/A"}},"ООО ''ОБО Беттерманн'', г.Липецк",{"$f":"VLOOKUP($J2552,Base!$A:$G,4,FALSE)","v":{"$error":"#N/A"}},{"$f":"'Участок 9'!$M$175","v":0},{"$f":"VLOOKUP($J2552,Base!$A:$G,5,FALSE)","v":{"$error":"#N/A"}},{"$f":"VLOOKUP($J2552,Base!$A:$G,6,FALSE)","v":{"$error":"#N/A"}}]
[{"$error":"#N/A"},{"$error":"#N/A"},{"$error":"#N/A"},0,{"$error":"#N/A"},{"$error":"#N/A"},null,{"$f":"VLOOKUP($J2553,Base!$A:$G,7,FALSE)","v":{"$error":"#N/A"}},{"$f":"VLOOKUP($J2553,Base!$A:$G,3,FALSE)","v":{"$error":"#N/A"}},{"$f":"'Участок 9'!$L$176","v":0},{"$f":"VLOOKUP($J2553,Base!$A:$G,2,FALSE)","v":{"$error":"#N/A"}},"ООО ''ОБО Беттерманн'', г.Липецк",{"$f":"VLOOKUP($J2553,Base!$A:$G,4,FALSE)","v":{"$error":"#N/A"}},{"$f":"'Участок 9'!$M$176","v":0},{"$f":"VLOOKUP($J2553,Base!$A:$G,5,FALSE)","v":{"$error":"#N/A"}},{"$f":"VLOOKUP($J2553,Base!$A:$G,6,FALSE)","v":{"$error":"#N/A"}}]
[{"$error":"#N/A"},{"$error":"#N/A"},{"$error":"#N/A"},0,{"$error":"#N/A"},{"$error":"#N/A"},null,{"$f":"VLOOKUP($J2554,Base!$A:$G,7,FALSE)","v":{"$error":"#N/A"}},{"$f":"VLOOKUP($J2554,Base!$A:$G,3,FALSE)","v":{"$error":"#N/A"}},{"$f":"'Участок 9'!$L$178","v":0},{"$f":"VLOOKUP($J2554,Base!$A:$G,2,FALSE)","v":{"$error":"#N/A"}},"ООО ''ОБО Беттерманн'', г.Липецк",{"$f":"VLOOKUP($J2554,Base!$A:$G,4,FALSE)","v":{"$error":"#N/A"}},{"$f":"'Участок 9'!$M$178","v":0},{"$f":"VLOOKUP($J2554,Base!$A:$G,5,FALSE)","v":{"$error":"#N/A"}},{"$f":"VLOOKUP($J2554,Base!$A:$G,6,FALSE)","v":{"$error":"#N/A"}}]
[{"$error":"#N/A"},{"$error":"#N/A"},{"$error":"#N/A"},0,{"$error":"#N/A"},{"$error":"#N/A"},null,{"$f":"VLOOKUP($J2555,Base!$A:$G,7,FALSE)","v":{"$error":"#N/A"}},{"$f":"VLOOKUP($J2555,Base!$A:$G,3,FALSE)","v":{"$error":"#N/A"}},{"$f":"'Участок 9'!$L$207","v":"---"},{"$f":"VLOOKUP($J2555,Base!$A:$G,2,FALSE)","v":{"$error":"#N/A"}},"ООО ''ОБО Беттерманн'', г.Липецк",{"$f":"VLOOKUP($J2555,Base!$A:$G,4,FALSE)","v":{"$error":"#N/A"}},{"$f":"'Участок 9'!$M$207","v":0},{"$f":"VLOOKUP($J2555,Base!$A:$G,5,FALSE)","v":{"$error":"#N/A"}},{"$f":"VLOOKUP($J2555,Base!$A:$G,6,FALSE)","v":{"$error":"#N/A"}}]
[{"$error":"#N/A"},{"$error":"#N/A"},{"$error":"#N/A"},0,{"$error":"#N/A"},{"$error":"#N/A"},null,{"$f":"VLOOKUP($J2556,Base!$A:$G,7,FALSE)","v":{"$error":"#N/A"}},{"$f":"VLOOKUP($J2556,Base!$A:$G,3,FALSE)","v":{"$error":"#N/A"}},{"$f":"'Участок 9'!$L$208","v":"---"},{"$f":"VLOOKUP($J2556,Base!$A:$G,2,FALSE)","v":{"$error":"#N/A"}},"ООО ''ОБО Беттерманн'', г.Липецк",{"$f":"VLOOKUP($J2556,Base!$A:$G,4,FALSE)","v":{"$error":"#N/A"}},{"$f":"'Участок 9'!$M$208","v":0},{"$f":"VLOOKUP($J2556,Base!$A:$G,5,FALSE)","v":{"$error":"#N/A"}},{"$f":"VLOOKUP($J2556,Base!$A:$G,6,FALSE)","v":{"$error":"#N/A"}}]
[{"$error":"#N/A"},{"$error":"#N/A"},{"$error":"#N/A"},0,{"$error":"#N/A"},{"$error":"#N/A"},null,{"$f":"VLOOKUP($J2557,Base!$A:$G,7,FALSE)","v":{"$error":"#N/A"}},{"$f":"VLOOKUP($J2557,Base!$A:$G,3,FALSE)","v":{"$error":"#N/A"}},{"$f":"'Участок 9'!$L$209","v":"---"},{"$f":"VLOOKUP($J2557,Base!$A:$G,2,FALSE)","v":{"$error":"#N/A"}},"ООО ''ОБО Беттерманн'', г.Липецк",{"$f":"VLOOKUP($J2557,Base!$A:$G,4,FALSE)","v":{"$error":"#N/A"}},{"$f":"'Участок 9'!$M$209","v":0},{"$f":"VLOOKUP($J2557,Base!$A:$G,5,FALSE)","v":{"$error":"#N/A"}},{"$f":"VLOOKUP($J2557,Base!$A:$G,6,FALSE)","v":{"$error":"#N/A"}}]
[{"$error":"#N/A"},{"$error":"#N/A"},{"$error":"#N/A"},0,{"$error":"#N/A"},{"$error":"#N/A"},null,{"$f":"VLOOKUP($J2558,Base!$A:$G,7,FALSE)","v":{"$error":"#N/A"}},{"$f":"VLOOKUP($J2558,Base!$A:$G,3,FALSE)","v":{"$error":"#N/A"}},{"$f":"'Участок 9'!$L$221","v":0},{"$f":"VLOOKUP($J2558,Base!$A:$G,2,FALSE)","v":{"$error":"#N/A"}},"ООО ''ОБО Беттерманн'', г.Липецк",{"$f":"VLOOKUP($J2558,Base!$A:$G,4,FALSE)","v":{"$error":"#N/A"}},{"$f":"'Участок 9'!$M$221","v":0},{"$f":"VLOOKUP($J2558,Base!$A:$G,5,FALSE)","v":{"$error":"#N/A"}},{"$f":"VLOOKUP($J2558,Base!$A:$G,6,FALSE)","v":{"$error":"#N/A"}}]
[{"$error":"#N/A"},{"$error":"#N/A"},{"$error":"#N/A"},0,{"$error":"#N/A"},{"$error":"#N/A"},null,{"$f":"VLOOKUP($J2559,Base!$A:$G,7,FALSE)","v":{"$error":"#N/A"}},{"$f":"VLOOKUP($J2559,Base!$A:$G,3,FALSE)","v":{"$error":"#N/A"}},{"$f":"'Участок 9'!$L$222","v":0},{"$f":"VLOOKUP($J2559,Base!$A:$G,2,FALSE)","v":{"$error":"#N/A"}},"ООО ''ОБО Беттерманн'', г.Липецк",{"$f":"VLOOKUP($J2559,Base!$A:$G,4,FALSE)","v":{"$error":"#N/A"}},{"$f":"'Участок 9'!$M$222","v":0},{"$f":"VLOOKUP($J2559,Base!$A:$G,5,FALSE)","v":{"$error":"#N/A"}},{"$f":"VLOOKUP($J2559,Base!$A:$G,6,FALSE)","v":{"$error":"#N/A"}}]
[{"$error":"#N/A"},{"$error":"#N/A"},{"$error":"#N/A"},0,{"$error":"#N/A"},{"$error":"#N/A"},null,{"$f":"VLOOKUP($J2560,Base!$A:$G,7,FALSE)","v":{"$error":"#N/A"}},{"$f":"VLOOKUP($J2560,Base!$A:$G,3,FALSE)","v":{"$error":"#N/A"}},{"$f":"'Участок 9'!$L$223","v":0},{"$f":"VLOOKUP($J2560,Base!$A:$G,2,FALSE)","v":{"$error":"#N/A"}},"ООО ''ОБО Беттерманн'', г.Липецк",{"$f":"VLOOKUP($J2560,Base!$A:$G,4,FALSE)","v":{"$error":"#N/A"}},{"$f":"'Участок 9'!$M$223","v":0},{"$f":"VLOOKUP($J2560,Base!$A:$G,5,FALSE)","v":{"$error":"#N/A"}},{"$f":"VLOOKUP($J2560,Base!$A:$G,6,FALSE)","v":{"$error":"#N/A"}}]
[{"$error":"#N/A"},{"$error":"#N/A"},{"$error":"#N/A"},0,{"$error":"#N/A"},{"$error":"#N/A"},null,{"$f":"VLOOKUP($J2561,Base!$A:$G,7,FALSE)","v":{"$error":"#N/A"}},{"$f":"VLOOKUP($J2561,Base!$A:$G,3,FALSE)","v":{"$error":"#N/A"}},{"$f":"'Участок 9'!$L$224","v":0},{"$f":"VLOOKUP($J2561,Base!$A:$G,2,FALSE)","v":{"$error":"#N/A"}},"ООО ''ОБО Беттерманн'', г.Липецк",{"$f":"VLOOKUP($J2561,Base!$A:$G,4,FALSE)","v":{"$error":"#N/A"}},{"$f":"'Участок 9'!$M$224","v":0},{"$f":"VLOOKUP($J2561,Base!$A:$G,5,FALSE)","v":{"$error":"#N/A"}},{"$f":"VLOOKUP($J2561,Base!$A:$G,6,FALSE)","v":{"$error":"#N/A"}}]
[{"$error":"#N/A"},{"$error":"#N/A"},{"$error":"#N/A"},0,{"$error":"#N/A"},{"$error":"#N/A"},null,{"$f":"VLOOKUP($J2562,Base!$A:$G,7,FALSE)","v":{"$error":"#N/A"}},{"$f":"VLOOKUP($J2562,Base!$A:$G,3,FALSE)","v":{"$error":"#N/A"}},{"$f":"'Участок 9'!$L$225","v":0},{"$f":"VLOOKUP($J2562,Base!$A:$G,2,FALSE)","v":{"$error":"#N/A"}},"ООО ''ОБО Беттерманн'', г.Липецк",{"$f":"VLOOKUP($J2562,Base!$A:$G,4,FALSE)","v":{"$error":"#N/A"}},{"$f":"'Участок 9'!$M$225","v":0},{"$f":"VLOOKUP($J2562,Base!$A:$G,5,FALSE)","v":{"$error":"#N/A"}},{"$f":"VLOOKUP($J2562,Base!$A:$G,6,FALSE)","v":{"$error":"#N/A"}}]
[{"$error":"#N/A"},{"$error":"#N/A"},{"$error":"#N/A"},0,{"$error":"#N/A"},{"$error":"#N/A"},null,{"$f":"VLOOKUP($J2563,Base!$A:$G,7,FALSE)","v":{"$error":"#N/A"}},{"$f":"VLOOKUP($J2563,Base!$A:$G,3,FALSE)","v":{"$error":"#N/A"}},{"$f":"'Участок 9'!$L$226","v":0},{"$f":"VLOOKUP($J2563,Base!$A:$G,2,FALSE)","v":{"$error":"#N/A"}},"ООО ''ОБО Беттерманн'', г.Липецк",{"$f":"VLOOKUP($J2563,Base!$A:$G,4,FALSE)","v":{"$error":"#N/A"}},{"$f":"'Участок 9'!$M$226","v":0},{"$f":"VLOOKUP($J2563,Base!$A:$G,5,FALSE)","v":{"$error":"#N/A"}},{"$f":"VLOOKUP($J2563,Base!$A:$G,6,FALSE)","v":{"$error":"#N/A"}}]
[{"$error":"#N/A"},{"$error":"#N/A"},{"$error":"#N/A"},0,{"$error":"#N/A"},{"$error":"#N/A"},null,{"$f":"VLOOKUP($J2564,Base!$A:$G,7,FALSE)","v":{"$error":"#N/A"}},{"$f":"VLOOKUP($J2564,Base!$A:$G,3,FALSE)","v":{"$error":"#N/A"}},{"$f":"'Участок 9'!$L$227","v":0},{"$f":"VLOOKUP($J2564,Base!$A:$G,2,FALSE)","v":{"$error":"#N/A"}},"ООО ''ОБО Беттерманн'', г.Липецк",{"$f":"VLOOKUP($J2564,Base!$A:$G,4,FALSE)","v":{"$error":"#N/A"}},{"$f":"'Участок 9'!$M$227","v":0},{"$f":"VLOOKUP($J2564,Base!$A:$G,5,FALSE)","v":{"$error":"#N/A"}},{"$f":"VLOOKUP($J2564,Base!$A:$G,6,FALSE)","v":{"$error":"#N/A"}}]
[{"$f":"$H2565","v":{"$error":"#N/A"}},{"$f":"CONCATENATE(J2565, \" (арт. \",K2565,\")\")","v":{"$error":"#N/A"}},{"$f":"$I2565","v":{"$error":"#N/A"}},{"$f":"$N2565","v":0},{"$f":"$O2565","v":{"$error":"#N/A"}},{"$f":"$P2565","v":{"$error":"#N/A"}},null,{"$f":"VLOOKUP($J2565,Base!$A:$G,7,FALSE)","v":{"$error":"#N/A"}},{"$f":"VLOOKUP($J2565,Base!$A:$G,3,FALSE)","v":{"$error":"#N/A"}},{"$f":"'Участок 9'!$L$228","v":0},{"$f":"VLOOKUP($J2565,Base!$A:$G,2,FALSE)","v":{"$error":"#N/A"}},"ООО ''ОБО Беттерманн'', г.Липецк",{"$f":"VLOOKUP($J2565,Base!$A:$G,4,FALSE)","v":{"$error":"#N/A"}},{"$f":"'Участок 9'!$M$228","v":0},{"$f":"VLOOKUP($J2565,Base!$A:$G,5,FALSE)","v":{"$error":"#N/A"}},{"$f":"VLOOKUP($J2565,Base!$A:$G,6,FALSE)","v":{"$error":"#N/A"}}]
[{"$error":"#N/A"},{"$error":"#N/A"},{"$error":"#N/A"},0,{"$error":"#N/A"},{"$error":"#N/A"},null,{"$f":"VLOOKUP($J2566,Base!$A:$G,7,FALSE)","v":{"$error":"#N/A"}},{"$f":"VLOOKUP($J2566,Base!$A:$G,3,FALSE)","v":{"$error":"#N/A"}},{"$f":"'Участок 9'!$L$229","v":0},{"$f":"VLOOKUP($J2566,Base!$A:$G,2,FALSE)","v":{"$error":"#N/A"}},"ООО ''ОБО Беттерманн'', г.Липецк",{"$f":"VLOOKUP($J2566,Base!$A:$G,4,FALSE)","v":{"$error":"#N/A"}},{"$f":"'Участок 9'!$M$229","v":0},{"$f":"VLOOKUP($J2566,Base!$A:$G,5,FALSE)","v":{"$error":"#N/A"}},{"$f":"VLOOKUP($J2566,Base!$A:$G,6,FALSE)","v":{"$error":"#N/A"}}]
[{"$error":"#N/A"},{"$error":"#N/A"},{"$error":"#N/A"},0,{"$error":"#N/A"},{"$error":"#N/A"},null,{"$f":"VLOOKUP($J2567,Base!$A:$G,7,FALSE)","v":{"$error":"#N/A"}},{"$f":"VLOOKUP($J2567,Base!$A:$G,3,FALSE)","v":{"$error":"#N/A"}},{"$f":"'Участок 9'!$L$230","v":0},{"$f":"VLOOKUP($J2567,Base!$A:$G,2,FALSE)","v":{"$error":"#N/A"}},"ООО ''ОБО Беттерманн'', г.Липецк",{"$f":"VLOOKUP($J2567,Base!$A:$G,4,FALSE)","v":{"$error":"#N/A"}},{"$f":"'Участок 9'!$M$230","v":0},{"$f":"VLOOKUP($J2567,Base!$A:$G,5,FALSE)","v":{"$error":"#N/A"}},{"$f":"VLOOKUP($J2567,Base!$A:$G,6,FALSE)","v":{"$error":"#N/A"}}]
[{"$error":"#N/A"},{"$error":"#N/A"},{"$error":"#N/A"},0,{"$error":"#N/A"},{"$error":"#N/A"},null,{"$f":"VLOOKUP($J2568,Base!$A:$G,7,FALSE)","v":{"$error":"#N/A"}},{"$f":"VLOOKUP($J2568,Base!$A:$G,3,FALSE)","v":{"$error":"#N/A"}},{"$f":"'Участок 9'!$L$231","v":0},{"$f":"VLOOKUP($J2568,Base!$A:$G,2,FALSE)","v":{"$error":"#N/A"}},"ООО ''ОБО Беттерманн'', г.Липецк",{"$f":"VLOOKUP($J2568,Base!$A:$G,4,FALSE)","v":{"$error":"#N/A"}},{"$f":"'Участок 9'!$M$231","v":0},{"$f":"VLOOKUP($J2568,Base!$A:$G,5,FALSE)","v":{"$error":"#N/A"}},{"$f":"VLOOKUP($J2568,Base!$A:$G,6,FALSE)","v":{"$error":"#N/A"}}]
[{"$error":"#N/A"},{"$error":"#N/A"},{"$error":"#N/A"},0,{"$error":"#N/A"},{"$error":"#N/A"},null,{"$f":"VLOOKUP($J2569,Base!$A:$G,7,FALSE)","v":{"$error":"#N/A"}},{"$f":"VLOOKUP($J2569,Base!$A:$G,3,FALSE)","v":{"$error":"#N/A"}},{"$f":"'Участок 9'!$L$236","v":0},{"$f":"VLOOKUP($J2569,Base!$A:$G,2,FALSE)","v":{"$error":"#N/A"}},"ООО ''ОБО Беттерманн'', г.Липецк",{"$f":"VLOOKUP($J2569,Base!$A:$G,4,FALSE)","v":{"$error":"#N/A"}},{"$f":"'Участок 9'!$M$236","v":0},{"$f":"VLOOKUP($J2569,Base!$A:$G,5,FALSE)","v":{"$error":"#N/A"}},{"$f":"VLOOKUP($J2569,Base!$A:$G,6,FALSE)","v":{"$error":"#N/A"}}]
[{"$error":"#N/A"},{"$error":"#N/A"},{"$error":"#N/A"},0,{"$error":"#N/A"},{"$error":"#N/A"},null,{"$f":"VLOOKUP($J2570,Base!$A:$G,7,FALSE)","v":{"$error":"#N/A"}},{"$f":"VLOOKUP($J2570,Base!$A:$G,3,FALSE)","v":{"$error":"#N/A"}},{"$f":"'Участок 9'!$L$237","v":0},{"$f":"VLOOKUP($J2570,Base!$A:$G,2,FALSE)","v":{"$error":"#N/A"}},"ООО ''ОБО Беттерманн'', г.Липецк",{"$f":"VLOOKUP($J2570,Base!$A:$G,4,FALSE)","v":{"$error":"#N/A"}},{"$f":"'Участок 9'!$M$237","v":0},{"$f":"VLOOKUP($J2570,Base!$A:$G,5,FALSE)","v":{"$error":"#N/A"}},{"$f":"VLOOKUP($J2570,Base!$A:$G,6,FALSE)","v":{"$error":"#N/A"}}]
[{"$error":"#N/A"},{"$error":"#N/A"},{"$error":"#N/A"},0,{"$error":"#N/A"},{"$error":"#N/A"},null,{"$f":"VLOOKUP($J2571,Base!$A:$G,7,FALSE)","v":{"$error":"#N/A"}},{"$f":"VLOOKUP($J2571,Base!$A:$G,3,FALSE)","v":{"$error":"#N/A"}},{"$f":"'Участок 9'!$L$238","v":0},{"$f":"VLOOKUP($J2571,Base!$A:$G,2,FALSE)","v":{"$error":"#N/A"}},"ООО ''ОБО Беттерманн'', г.Липецк",{"$f":"VLOOKUP($J2571,Base!$A:$G,4,FALSE)","v":{"$error":"#N/A"}},{"$f":"'Участок 9'!$M$238","v":0},{"$f":"VLOOKUP($J2571,Base!$A:$G,5,FALSE)","v":{"$error":"#N/A"}},{"$f":"VLOOKUP($J2571,Base!$A:$G,6,FALSE)","v":{"$error":"#N/A"}}]
[]
[{"$f":"$H2573","v":{"$error":"#N/A"}},{"$f":"CONCATENATE(J2573, \" (арт. \",K2573,\")\")","v":{"$error":"#N/A"}},{"$f":"$I2573","v":{"$error":"#N/A"}},{"$f":"$N2573","v":0},{"$f":"$O2573","v":{"$error":"#N/A"}},{"$f":"$P2573","v":{"$error":"#N/A"}},null,{"$f":"VLOOKUP($J2573,Base!$A:$G,7,FALSE)","v":{"$error":"#N/A"}},{"$f":"VLOOKUP($J2573,Base!$A:$G,3,FALSE)","v":{"$error":"#N/A"}},{"$f":"'Участок 9'!$O$113","v":0},{"$f":"VLOOKUP($J2573,Base!$A:$G,2,FALSE)","v":{"$error":"#N/A"}},"ООО ''ОБО Беттерманн'', г.Липецк",{"$f":"VLOOKUP($J2573,Base!$A:$G,4,FALSE)","v":{"$error":"#N/A"}},{"$f":"'Участок 9'!$P$113","v":0},{"$f":"VLOOKUP($J2573,Base!$A:$G,5,FALSE)","v":{"$error":"#N/A"}},{"$f":"VLOOKUP($J2573,Base!$A:$G,6,FALSE)","v":{"$error":"#N/A"}}]
[{"$f":"$H2574","v":{"$error":"#N/A"}},{"$f":"CONCATENATE(J2574, \" (арт. \",K2574,\")\")","v":{"$error":"#N/A"}},{"$f":"$I2574","v":{"$error":"#N/A"}},{"$f":"$N2574","v":0},{"$f":"$O2574","v":{"$error":"#N/A"}},{"$f":"$P2574","v":{"$error":"#N/A"}},null,{"$f":"VLOOKUP($J2574,Base!$A:$G,7,FALSE)","v":{"$error":"#N/A"}},{"$f":"VLOOKUP($J2574,Base!$A:$G,3,FALSE)","v":{"$error":"#N/A"}},{"$f":"'Участок 9'!$O$114","v":0},{"$f":"VLOOKUP($J2574,Base!$A:$G,2,FALSE)","v":{"$error":"#N/A"}},"ООО ''ОБО Беттерманн'', г.Липецк",{"$f":"VLOOKUP($J2574,Base!$A:$G,4,FALSE)","v":{"$error":"#N/A"}},{"$f":"'Участок 9'!$P$114","v":0},{"$f":"VLOOKUP($J2574,Base!$A:$G,5,FALSE)","v":{"$error":"#N/A"}},{"$f":"VLOOKUP($J2574,Base!$A:$G,6,FALSE)","v":{"$error":"#N/A"}}]
[{"$error":"#N/A"},{"$error":"#N/A"},{"$error":"#N/A"},0,{"$error":"#N/A"},{"$error":"#N/A"},null,{"$f":"VLOOKUP($J2575,Base!$A:$G,7,FALSE)","v":{"$error":"#N/A"}},{"$f":"VLOOKUP($J2575,Base!$A:$G,3,FALSE)","v":{"$error":"#N/A"}},{"$f":"'Участок 9'!$O$115","v":0},{"$f":"VLOOKUP($J2575,Base!$A:$G,2,FALSE)","v":{"$error":"#N/A"}},"ООО ''ОБО Беттерманн'', г.Липецк",{"$f":"VLOOKUP($J2575,Base!$A:$G,4,FALSE)","v":{"$error":"#N/A"}},{"$f":"'Участок 9'!$P$115","v":0},{"$f":"VLOOKUP($J2575,Base!$A:$G,5,FALSE)","v":{"$error":"#N/A"}},{"$f":"VLOOKUP($J2575,Base!$A:$G,6,FALSE)","v":{"$error":"#N/A"}}]
[{"$error":"#N/A"},{"$error":"#N/A"},{"$error":"#N/A"},0,{"$error":"#N/A"},{"$error":"#N/A"},null,{"$f":"VLOOKUP($J2576,Base!$A:$G,7,FALSE)","v":{"$error":"#N/A"}},{"$f":"VLOOKUP($J2576,Base!$A:$G,3,FALSE)","v":{"$error":"#N/A"}},{"$f":"'Участок 9'!$O$116","v":0},{"$f":"VLOOKUP($J2576,Base!$A:$G,2,FALSE)","v":{"$error":"#N/A"}},"ООО ''ОБО Беттерманн'', г.Липецк",{"$f":"VLOOKUP($J2576,Base!$A:$G,4,FALSE)","v":{"$error":"#N/A"}},{"$f":"'Участок 9'!$P$116","v":0},{"$f":"VLOOKUP($J2576,Base!$A:$G,5,FALSE)","v":{"$error":"#N/A"}},{"$f":"VLOOKUP($J2576,Base!$A:$G,6,FALSE)","v":{"$error":"#N/A"}}]
[{"$error":"#N/A"},{"$error":"#N/A"},{"$error":"#N/A"},0,{"$error":"#N/A"},{"$error":"#N/A"},null,{"$f":"VLOOKUP($J2577,Base!$A:$G,7,FALSE)","v":{"$error":"#N/A"}},{"$f":"VLOOKUP($J2577,Base!$A:$G,3,FALSE)","v":{"$error":"#N/A"}},{"$f":"'Участок 9'!$O$117","v":0},{"$f":"VLOOKUP($J2577,Base!$A:$G,2,FALSE)","v":{"$error":"#N/A"}},"ООО ''ОБО Беттерманн'', г.Липецк",{"$f":"VLOOKUP($J2577,Base!$A:$G,4,FALSE)","v":{"$error":"#N/A"}},{"$f":"'Участок 9'!$P$117","v":0},{"$f":"VLOOKUP($J2577,Base!$A:$G,5,FALSE)","v":{"$error":"#N/A"}},{"$f":"VLOOKUP($J2577,Base!$A:$G,6,FALSE)","v":{"$error":"#N/A"}}]
[{"$error":"#N/A"},{"$error":"#N/A"},{"$error":"#N/A"},0,{"$error":"#N/A"},{"$error":"#N/A"},null,{"$f":"VLOOKUP($J2578,Base!$A:$G,7,FALSE)","v":{"$error":"#N/A"}},{"$f":"VLOOKUP($J2578,Base!$A:$G,3,FALSE)","v":{"$error":"#N/A"}},{"$f":"'Участок 9'!$O$119","v":0},{"$f":"VLOOKUP($J2578,Base!$A:$G,2,FALSE)","v":{"$error":"#N/A"}},"ООО ''ОБО Беттерманн'', г.Липецк",{"$f":"VLOOKUP($J2578,Base!$A:$G,4,FALSE)","v":{"$error":"#N/A"}},{"$f":"'Участок 9'!$P$119","v":0},{"$f":"VLOOKUP($J2578,Base!$A:$G,5,FALSE)","v":{"$error":"#N/A"}},{"$f":"VLOOKUP($J2578,Base!$A:$G,6,FALSE)","v":{"$error":"#N/A"}}]
[{"$error":"#N/A"},{"$error":"#N/A"},{"$error":"#N/A"},0,{"$error":"#N/A"},{"$error":"#N/A"},null,{"$f":"VLOOKUP($J2579,Base!$A:$G,7,FALSE)","v":{"$error":"#N/A"}},{"$f":"VLOOKUP($J2579,Base!$A:$G,3,FALSE)","v":{"$error":"#N/A"}},{"$f":"'Участок 9'!$O$120","v":0},{"$f":"VLOOKUP($J2579,Base!$A:$G,2,FALSE)","v":{"$error":"#N/A"}},"ООО ''ОБО Беттерманн'', г.Липецк",{"$f":"VLOOKUP($J2579,Base!$A:$G,4,FALSE)","v":{"$error":"#N/A"}},{"$f":"'Участок 9'!$P$120","v":0},{"$f":"VLOOKUP($J2579,Base!$A:$G,5,FALSE)","v":{"$error":"#N/A"}},{"$f":"VLOOKUP($J2579,Base!$A:$G,6,FALSE)","v":{"$error":"#N/A"}}]
[{"$error":"#N/A"},{"$error":"#N/A"},{"$error":"#N/A"},0,{"$error":"#N/A"},{"$error":"#N/A"},null,{"$f":"VLOOKUP($J2580,Base!$A:$G,7,FALSE)","v":{"$error":"#N/A"}},{"$f":"VLOOKUP($J2580,Base!$A:$G,3,FALSE)","v":{"$error":"#N/A"}},{"$f":"'Участок 9'!$O$121","v":0},{"$f":"VLOOKUP($J2580,Base!$A:$G,2,FALSE)","v":{"$error":"#N/A"}},"ООО ''ОБО Беттерманн'', г.Липецк",{"$f":"VLOOKUP($J2580,Base!$A:$G,4,FALSE)","v":{"$error":"#N/A"}},{"$f":"'Участок 9'!$P$121","v":0},{"$f":"VLOOKUP($J2580,Base!$A:$G,5,FALSE)","v":{"$error":"#N/A"}},{"$f":"VLOOKUP($J2580,Base!$A:$G,6,FALSE)","v":{"$error":"#N/A"}}]
[{"$error":"#N/A"},{"$error":"#N/A"},{"$error":"#N/A"},0,{"$error":"#N/A"},{"$error":"#N/A"},null,{"$f":"VLOOKUP($J2581,Base!$A:$G,7,FALSE)","v":{"$error":"#N/A"}},{"$f":"VLOOKUP($J2581,Base!$A:$G,3,FALSE)","v":{"$error":"#N/A"}},{"$f":"'Участок 9'!$O$123","v":0},{"$f":"VLOOKUP($J2581,Base!$A:$G,2,FALSE)","v":{"$error":"#N/A"}},"ООО ''ОБО Беттерманн'', г.Липецк",{"$f":"VLOOKUP($J2581,Base!$A:$G,4,FALSE)","v":{"$error":"#N/A"}},{"$f":"'Участок 9'!$P$123","v":0},{"$f":"VLOOKUP($J2581,Base!$A:$G,5,FALSE)","v":{"$error":"#N/A"}},{"$f":"VLOOKUP($J2581,Base!$A:$G,6,FALSE)","v":{"$error":"#N/A"}}]
[{"$error":"#N/A"},{"$error":"#N/A"},{"$error":"#N/A"},0,{"$error":"#N/A"},{"$error":"#N/A"},null,{"$f":"VLOOKUP($J2582,Base!$A:$G,7,FALSE)","v":{"$error":"#N/A"}},{"$f":"VLOOKUP($J2582,Base!$A:$G,3,FALSE)","v":{"$error":"#N/A"}},{"$f":"'Участок 9'!$O$124","v":0},{"$f":"VLOOKUP($J2582,Base!$A:$G,2,FALSE)","v":{"$error":"#N/A"}},"ООО ''ОБО Беттерманн'', г.Липецк",{"$f":"VLOOKUP($J2582,Base!$A:$G,4,FALSE)","v":{"$error":"#N/A"}},{"$f":"'Участок 9'!$P$124","v":0},{"$f":"VLOOKUP($J2582,Base!$A:$G,5,FALSE)","v":{"$error":"#N/A"}},{"$f":"VLOOKUP($J2582,Base!$A:$G,6,FALSE)","v":{"$error":"#N/A"}}]
[{"$error":"#N/A"},{"$error":"#N/A"},{"$error":"#N/A"},0,{"$error":"#N/A"},{"$error":"#N/A"},null,{"$f":"VLOOKUP($J2583,Base!$A:$G,7,FALSE)","v":{"$error":"#N/A"}},{"$f":"VLOOKUP($J2583,Base!$A:$G,3,FALSE)","v":{"$error":"#N/A"}},{"$f":"'Участок 9'!$O$125","v":0},{"$f":"VLOOKUP($J2583,Base!$A:$G,2,FALSE)","v":{"$error":"#N/A"}},"ООО ''ОБО Беттерманн'', г.Липецк",{"$f":"VLOOKUP($J2583,Base!$A:$G,4,FALSE)","v":{"$error":"#N/A"}},{"$f":"'Участок 9'!$P$125","v":0},{"$f":"VLOOKUP($J2583,Base!$A:$G,5,FALSE)","v":{"$error":"#N/A"}},{"$f":"VLOOKUP($J2583,Base!$A:$G,6,FALSE)","v":{"$error":"#N/A"}}]
[{"$error":"#N/A"},{"$error":"#N/A"},{"$error":"#N/A"},0,{"$error":"#N/A"},{"$error":"#N/A"},null,{"$f":"VLOOKUP($J2584,Base!$A:$G,7,FALSE)","v":{"$error":"#N/A"}},{"$f":"VLOOKUP($J2584,Base!$A:$G,3,FALSE)","v":{"$error":"#N/A"}},{"$f":"'Участок 9'!$O$126","v":0},{"$f":"VLOOKUP($J2584,Base!$A:$G,2,FALSE)","v":{"$error":"#N/A"}},"ООО ''ОБО Беттерманн'', г.Липецк",{"$f":"VLOOKUP($J2584,Base!$A:$G,4,FALSE)","v":{"$error":"#N/A"}},{"$f":"'Участок 9'!$P$126","v":0},{"$f":"VLOOKUP($J2584,Base!$A:$G,5,FALSE)","v":{"$error":"#N/A"}},{"$f":"VLOOKUP($J2584,Base!$A:$G,6,FALSE)","v":{"$error":"#N/A"}}]
[{"$error":"#N/A"},{"$error":"#N/A"},{"$error":"#N/A"},0,{"$error":"#N/A"},{"$error":"#N/A"},null,{"$f":"VLOOKUP($J2585,Base!$A:$G,7,FALSE)","v":{"$error":"#N/A"}},{"$f":"VLOOKUP($J2585,Base!$A:$G,3,FALSE)","v":{"$error":"#N/A"}},{"$f":"'Участок 9'!$O$128","v":0},{"$f":"VLOOKUP($J2585,Base!$A:$G,2,FALSE)","v":{"$error":"#N/A"}},"ООО ''ОБО Беттерманн'', г.Липецк",{"$f":"VLOOKUP($J2585,Base!$A:$G,4,FALSE)","v":{"$error":"#N/A"}},{"$f":"'Участок 9'!$P$128","v":0},{"$f":"VLOOKUP($J2585,Base!$A:$G,5,FALSE)","v":{"$error":"#N/A"}},{"$f":"VLOOKUP($J2585,Base!$A:$G,6,FALSE)","v":{"$error":"#N/A"}}]
[{"$error":"#N/A"},{"$error":"#N/A"},{"$error":"#N/A"},0,{"$error":"#N/A"},{"$error":"#N/A"},null,{"$f":"VLOOKUP($J2586,Base!$A:$G,7,FALSE)","v":{"$error":"#N/A"}},{"$f":"VLOOKUP($J2586,Base!$A:$G,3,FALSE)","v":{"$error":"#N/A"}},{"$f":"'Участок 9'!$O$129","v":0},{"$f":"VLOOKUP($J2586,Base!$A:$G,2,FALSE)","v":{"$error":"#N/A"}},"ООО ''ОБО Беттерманн'', г.Липецк",{"$f":"VLOOKUP($J2586,Base!$A:$G,4,FALSE)","v":{"$error":"#N/A"}},{"$f":"'Участок 9'!$P$129","v":0},{"$f":"VLOOKUP($J2586,Base!$A:$G,5,FALSE)","v":{"$error":"#N/A"}},{"$f":"VLOOKUP($J2586,Base!$A:$G,6,FALSE)","v":{"$error":"#N/A"}}]
[{"$error":"#N/A"},{"$error":"#N/A"},{"$error":"#N/A"},0,{"$error":"#N/A"},{"$error":"#N/A"},null,{"$f":"VLOOKUP($J2587,Base!$A:$G,7,FALSE)","v":{"$error":"#N/A"}},{"$f":"VLOOKUP($J2587,Base!$A:$G,3,FALSE)","v":{"$error":"#N/A"}},{"$f":"'Участок 9'!$O$130","v":0},{"$f":"VLOOKUP($J2587,Base!$A:$G,2,FALSE)","v":{"$error":"#N/A"}},"ООО ''ОБО Беттерманн'', г.Липецк",{"$f":"VLOOKUP($J2587,Base!$A:$G,4,FALSE)","v":{"$error":"#N/A"}},{"$f":"'Участок 9'!$P$130","v":0},{"$f":"VLOOKUP($J2587,Base!$A:$G,5,FALSE)","v":{"$error":"#N/A"}},{"$f":"VLOOKUP($J2587,Base!$A:$G,6,FALSE)","v":{"$error":"#N/A"}}]
[{"$error":"#N/A"},{"$error":"#N/A"},{"$error":"#N/A"},0,{"$error":"#N/A"},{"$error":"#N/A"},null,{"$f":"VLOOKUP($J2588,Base!$A:$G,7,FALSE)","v":{"$error":"#N/A"}},{"$f":"VLOOKUP($J2588,Base!$A:$G,3,FALSE)","v":{"$error":"#N/A"}},{"$f":"'Участок 9'!$O$131","v":0},{"$f":"VLOOKUP($J2588,Base!$A:$G,2,FALSE)","v":{"$error":"#N/A"}},"ООО ''ОБО Беттерманн'', г.Липецк",{"$f":"VLOOKUP($J2588,Base!$A:$G,4,FALSE)","v":{"$error":"#N/A"}},{"$f":"'Участок 9'!$P$131","v":0},{"$f":"VLOOKUP($J2588,Base!$A:$G,5,FALSE)","v":{"$error":"#N/A"}},{"$f":"VLOOKUP($J2588,Base!$A:$G,6,FALSE)","v":{"$error":"#N/A"}}]
[{"$error":"#N/A"},{"$error":"#N/A"},{"$error":"#N/A"},0,{"$error":"#N/A"},{"$error":"#N/A"},null,{"$f":"VLOOKUP($J2589,Base!$A:$G,7,FALSE)","v":{"$error":"#N/A"}},{"$f":"VLOOKUP($J2589,Base!$A:$G,3,FALSE)","v":{"$error":"#N/A"}},{"$f":"'Участок 9'!$O$133","v":0},{"$f":"VLOOKUP($J2589,Base!$A:$G,2,FALSE)","v":{"$error":"#N/A"}},"ООО ''ОБО Беттерманн'', г.Липецк",{"$f":"VLOOKUP($J2589,Base!$A:$G,4,FALSE)","v":{"$error":"#N/A"}},{"$f":"'Участок 9'!$P$133","v":0},{"$f":"VLOOKUP($J2589,Base!$A:$G,5,FALSE)","v":{"$error":"#N/A"}},{"$f":"VLOOKUP($J2589,Base!$A:$G,6,FALSE)","v":{"$error":"#N/A"}}]
[{"$error":"#N/A"},{"$error":"#N/A"},{"$error":"#N/A"},0,{"$error":"#N/A"},{"$error":"#N/A"},null,{"$f":"VLOOKUP($J2590,Base!$A:$G,7,FALSE)","v":{"$error":"#N/A"}},{"$f":"VLOOKUP($J2590,Base!$A:$G,3,FALSE)","v":{"$error":"#N/A"}},{"$f":"'Участок 9'!$O$134","v":0},{"$f":"VLOOKUP($J2590,Base!$A:$G,2,FALSE)","v":{"$error":"#N/A"}},"ООО ''ОБО Беттерманн'', г.Липецк",{"$f":"VLOOKUP($J2590,Base!$A:$G,4,FALSE)","v":{"$error":"#N/A"}},{"$f":"'Участок 9'!$P$134","v":0},{"$f":"VLOOKUP($J2590,Base!$A:$G,5,FALSE)","v":{"$error":"#N/A"}},{"$f":"VLOOKUP($J2590,Base!$A:$G,6,FALSE)","v":{"$error":"#N/A"}}]
[{"$error":"#N/A"},{"$error":"#N/A"},{"$error":"#N/A"},0,{"$error":"#N/A"},{"$error":"#N/A"},null,{"$f":"VLOOKUP($J2591,Base!$A:$G,7,FALSE)","v":{"$error":"#N/A"}},{"$f":"VLOOKUP($J2591,Base!$A:$G,3,FALSE)","v":{"$error":"#N/A"}},{"$f":"'Участок 9'!$O$136","v":0},{"$f":"VLOOKUP($J2591,Base!$A:$G,2,FALSE)","v":{"$error":"#N/A"}},"ООО ''ОБО Беттерманн'', г.Липецк",{"$f":"VLOOKUP($J2591,Base!$A:$G,4,FALSE)","v":{"$error":"#N/A"}},{"$f":"'Участок 9'!$P$136","v":0},{"$f":"VLOOKUP($J2591,Base!$A:$G,5,FALSE)","v":{"$error":"#N/A"}},{"$f":"VLOOKUP($J2591,Base!$A:$G,6,FALSE)","v":{"$error":"#N/A"}}]
[{"$error":"#N/A"},{"$error":"#N/A"},{"$error":"#N/A"},0,{"$error":"#N/A"},{"$error":"#N/A"},null,{"$f":"VLOOKUP($J2592,Base!$A:$G,7,FALSE)","v":{"$error":"#N/A"}},{"$f":"VLOOKUP($J2592,Base!$A:$G,3,FALSE)","v":{"$error":"#N/A"}},{"$f":"'Участок 9'!$O$137","v":0},{"$f":"VLOOKUP($J2592,Base!$A:$G,2,FALSE)","v":{"$error":"#N/A"}},"ООО ''ОБО Беттерманн'', г.Липецк",{"$f":"VLOOKUP($J2592,Base!$A:$G,4,FALSE)","v":{"$error":"#N/A"}},{"$f":"'Участок 9'!$P$137","v":0},{"$f":"VLOOKUP($J2592,Base!$A:$G,5,FALSE)","v":{"$error":"#N/A"}},{"$f":"VLOOKUP($J2592,Base!$A:$G,6,FALSE)","v":{"$error":"#N/A"}}]
[{"$error":"#N/A"},{"$error":"#N/A"},{"$error":"#N/A"},0,{"$error":"#N/A"},{"$error":"#N/A"},null,{"$f":"VLOOKUP($J2593,Base!$A:$G,7,FALSE)","v":{"$error":"#N/A"}},{"$f":"VLOOKUP($J2593,Base!$A:$G,3,FALSE)","v":{"$error":"#N/A"}},{"$f":"'Участок 9'!$O$138","v":0},{"$f":"VLOOKUP($J2593,Base!$A:$G,2,FALSE)","v":{"$error":"#N/A"}},"ООО ''ОБО Беттерманн'', г.Липецк",{"$f":"VLOOKUP($J2593,Base!$A:$G,4,FALSE)","v":{"$error":"#N/A"}},{"$f":"'Участок 9'!$P$138","v":0},{"$f":"VLOOKUP($J2593,Base!$A:$G,5,FALSE)","v":{"$error":"#N/A"}},{"$f":"VLOOKUP($J2593,Base!$A:$G,6,FALSE)","v":{"$error":"#N/A"}}]
[{"$error":"#N/A"},{"$error":"#N/A"},{"$error":"#N/A"},0,{"$error":"#N/A"},{"$error":"#N/A"},null,{"$f":"VLOOKUP($J2594,Base!$A:$G,7,FALSE)","v":{"$error":"#N/A"}},{"$f":"VLOOKUP($J2594,Base!$A:$G,3,FALSE)","v":{"$error":"#N/A"}},{"$f":"'Участок 9'!$O$139","v":0},{"$f":"VLOOKUP($J2594,Base!$A:$G,2,FALSE)","v":{"$error":"#N/A"}},"ООО ''ОБО Беттерманн'', г.Липецк",{"$f":"VLOOKUP($J2594,Base!$A:$G,4,FALSE)","v":{"$error":"#N/A"}},{"$f":"'Участок 9'!$P$139","v":0},{"$f":"VLOOKUP($J2594,Base!$A:$G,5,FALSE)","v":{"$error":"#N/A"}},{"$f":"VLOOKUP($J2594,Base!$A:$G,6,FALSE)","v":{"$error":"#N/A"}}]
[{"$error":"#N/A"},{"$error":"#N/A"},{"$error":"#N/A"},0,{"$error":"#N/A"},{"$error":"#N/A"},null,{"$f":"VLOOKUP($J2595,Base!$A:$G,7,FALSE)","v":{"$error":"#N/A"}},{"$f":"VLOOKUP($J2595,Base!$A:$G,3,FALSE)","v":{"$error":"#N/A"}},{"$f":"'Участок 9'!$O$140","v":0},{"$f":"VLOOKUP($J2595,Base!$A:$G,2,FALSE)","v":{"$error":"#N/A"}},"ООО ''ОБО Беттерманн'', г.Липецк",{"$f":"VLOOKUP($J2595,Base!$A:$G,4,FALSE)","v":{"$error":"#N/A"}},{"$f":"'Участок 9'!$P$140","v":0},{"$f":"VLOOKUP($J2595,Base!$A:$G,5,FALSE)","v":{"$error":"#N/A"}},{"$f":"VLOOKUP($J2595,Base!$A:$G,6,FALSE)","v":{"$error":"#N/A"}}]
[{"$error":"#N/A"},{"$error":"#N/A"},{"$error":"#N/A"},0,{"$error":"#N/A"},{"$error":"#N/A"},null,{"$f":"VLOOKUP($J2596,Base!$A:$G,7,FALSE)","v":{"$error":"#N/A"}},{"$f":"VLOOKUP($J2596,Base!$A:$G,3,FALSE)","v":{"$error":"#N/A"}},{"$f":"'Участок 9'!$O$141","v":0},{"$f":"VLOOKUP($J2596,Base!$A:$G,2,FALSE)","v":{"$error":"#N/A"}},"ООО ''ОБО Беттерманн'', г.Липецк",{"$f":"VLOOKUP($J2596,Base!$A:$G,4,FALSE)","v":{"$error":"#N/A"}},{"$f":"'Участок 9'!$P$141","v":0},{"$f":"VLOOKUP($J2596,Base!$A:$G,5,FALSE)","v":{"$error":"#N/A"}},{"$f":"VLOOKUP($J2596,Base!$A:$G,6,FALSE)","v":{"$error":"#N/A"}}]
[{"$error":"#N/A"},{"$error":"#N/A"},{"$error":"#N/A"},0,{"$error":"#N/A"},{"$error":"#N/A"},null,{"$f":"VLOOKUP($J2597,Base!$A:$G,7,FALSE)","v":{"$error":"#N/A"}},{"$f":"VLOOKUP($J2597,Base!$A:$G,3,FALSE)","v":{"$error":"#N/A"}},{"$f":"'Участок 9'!$O$142","v":0},{"$f":"VLOOKUP($J2597,Base!$A:$G,2,FALSE)","v":{"$error":"#N/A"}},"ООО ''ОБО Беттерманн'', г.Липецк",{"$f":"VLOOKUP($J2597,Base!$A:$G,4,FALSE)","v":{"$error":"#N/A"}},{"$f":"'Участок 9'!$P$142","v":0},{"$f":"VLOOKUP($J2597,Base!$A:$G,5,FALSE)","v":{"$error":"#N/A"}},{"$f":"VLOOKUP($J2597,Base!$A:$G,6,FALSE)","v":{"$error":"#N/A"}}]
[{"$error":"#N/A"},{"$error":"#N/A"},{"$error":"#N/A"},0,{"$error":"#N/A"},{"$error":"#N/A"},null,{"$f":"VLOOKUP($J2598,Base!$A:$G,7,FALSE)","v":{"$error":"#N/A"}},{"$f":"VLOOKUP($J2598,Base!$A:$G,3,FALSE)","v":{"$error":"#N/A"}},{"$f":"'Участок 9'!$O$143","v":0},{"$f":"VLOOKUP($J2598,Base!$A:$G,2,FALSE)","v":{"$error":"#N/A"}},"ООО ''ОБО Беттерманн'', г.Липецк",{"$f":"VLOOKUP($J2598,Base!$A:$G,4,FALSE)","v":{"$error":"#N/A"}},{"$f":"'Участок 9'!$P$143","v":0},{"$f":"VLOOKUP($J2598,Base!$A:$G,5,FALSE)","v":{"$error":"#N/A"}},{"$f":"VLOOKUP($J2598,Base!$A:$G,6,FALSE)","v":{"$error":"#N/A"}}]
[{"$error":"#N/A"},{"$error":"#N/A"},{"$error":"#N/A"},0,{"$error":"#N/A"},{"$error":"#N/A"},null,{"$f":"VLOOKUP($J2599,Base!$A:$G,7,FALSE)","v":{"$error":"#N/A"}},{"$f":"VLOOKUP($J2599,Base!$A:$G,3,FALSE)","v":{"$error":"#N/A"}},{"$f":"'Участок 9'!$O$145","v":0},{"$f":"VLOOKUP($J2599,Base!$A:$G,2,FALSE)","v":{"$error":"#N/A"}},"ООО ''ОБО Беттерманн'', г.Липецк",{"$f":"VLOOKUP($J2599,Base!$A:$G,4,FALSE)","v":{"$error":"#N/A"}},{"$f":"'Участок 9'!$P$145","v":0},{"$f":"VLOOKUP($J2599,Base!$A:$G,5,FALSE)","v":{"$error":"#N/A"}},{"$f":"VLOOKUP($J2599,Base!$A:$G,6,FALSE)","v":{"$error":"#N/A"}}]
[{"$error":"#N/A"},{"$error":"#N/A"},{"$error":"#N/A"},0,{"$error":"#N/A"},{"$error":"#N/A"},null,{"$f":"VLOOKUP($J2600,Base!$A:$G,7,FALSE)","v":{"$error":"#N/A"}},{"$f":"VLOOKUP($J2600,Base!$A:$G,3,FALSE)","v":{"$error":"#N/A"}},{"$f":"'Участок 9'!$O$146","v":0},{"$f":"VLOOKUP($J2600,Base!$A:$G,2,FALSE)","v":{"$error":"#N/A"}},"ООО ''ОБО Беттерманн'', г.Липецк",{"$f":"VLOOKUP($J2600,Base!$A:$G,4,FALSE)","v":{"$error":"#N/A"}},{"$f":"'Участок 9'!$P$146","v":0},{"$f":"VLOOKUP($J2600,Base!$A:$G,5,FALSE)","v":{"$error":"#N/A"}},{"$f":"VLOOKUP($J2600,Base!$A:$G,6,FALSE)","v":{"$error":"#N/A"}}]
[{"$error":"#N/A"},{"$error":"#N/A"},{"$error":"#N/A"},0,{"$error":"#N/A"},{"$error":"#N/A"},null,{"$f":"VLOOKUP($J2601,Base!$A:$G,7,FALSE)","v":{"$error":"#N/A"}},{"$f":"VLOOKUP($J2601,Base!$A:$G,3,FALSE)","v":{"$error":"#N/A"}},{"$f":"'Участок 9'!$O$147","v":0},{"$f":"VLOOKUP($J2601,Base!$A:$G,2,FALSE)","v":{"$error":"#N/A"}},"ООО ''ОБО Беттерманн'', г.Липецк",{"$f":"VLOOKUP($J2601,Base!$A:$G,4,FALSE)","v":{"$error":"#N/A"}},{"$f":"'Участок 9'!$P$147","v":0},{"$f":"VLOOKUP($J2601,Base!$A:$G,5,FALSE)","v":{"$error":"#N/A"}},{"$f":"VLOOKUP($J2601,Base!$A:$G,6,FALSE)","v":{"$error":"#N/A"}}]
[{"$error":"#N/A"},{"$error":"#N/A"},{"$error":"#N/A"},0,{"$error":"#N/A"},{"$error":"#N/A"},null,{"$f":"VLOOKUP($J2602,Base!$A:$G,7,FALSE)","v":{"$error":"#N/A"}},{"$f":"VLOOKUP($J2602,Base!$A:$G,3,FALSE)","v":{"$error":"#N/A"}},{"$f":"'Участок 9'!$O$148","v":0},{"$f":"VLOOKUP($J2602,Base!$A:$G,2,FALSE)","v":{"$error":"#N/A"}},"ООО ''ОБО Беттерманн'', г.Липецк",{"$f":"VLOOKUP($J2602,Base!$A:$G,4,FALSE)","v":{"$error":"#N/A"}},{"$f":"'Участок 9'!$P$148","v":0},{"$f":"VLOOKUP($J2602,Base!$A:$G,5,FALSE)","v":{"$error":"#N/A"}},{"$f":"VLOOKUP($J2602,Base!$A:$G,6,FALSE)","v":{"$error":"#N/A"}}]
[{"$error":"#N/A"},{"$error":"#N/A"},{"$error":"#N/A"},0,{"$error":"#N/A"},{"$error":"#N/A"},null,{"$f":"VLOOKUP($J2603,Base!$A:$G,7,FALSE)","v":{"$error":"#N/A"}},{"$f":"VLOOKUP($J2603,Base!$A:$G,3,FALSE)","v":{"$error":"#N/A"}},{"$f":"'Участок 9'!$O$149","v":0},{"$f":"VLOOKUP($J2603,Base!$A:$G,2,FALSE)","v":{"$error":"#N/A"}},"ООО ''ОБО Беттерманн'', г.Липецк",{"$f":"VLOOKUP($J2603,Base!$A:$G,4,FALSE)","v":{"$error":"#N/A"}},{"$f":"'Участок 9'!$P$149","v":0},{"$f":"VLOOKUP($J2603,Base!$A:$G,5,FALSE)","v":{"$error":"#N/A"}},{"$f":"VLOOKUP($J2603,Base!$A:$G,6,FALSE)","v":{"$error":"#N/A"}}]
[{"$error":"#N/A"},{"$error":"#N/A"},{"$error":"#N/A"},0,{"$error":"#N/A"},{"$error":"#N/A"},null,{"$f":"VLOOKUP($J2604,Base!$A:$G,7,FALSE)","v":{"$error":"#N/A"}},{"$f":"VLOOKUP($J2604,Base!$A:$G,3,FALSE)","v":{"$error":"#N/A"}},{"$f":"'Участок 9'!$O$150","v":0},{"$f":"VLOOKUP($J2604,Base!$A:$G,2,FALSE)","v":{"$error":"#N/A"}},"ООО ''ОБО Беттерманн'', г.Липецк",{"$f":"VLOOKUP($J2604,Base!$A:$G,4,FALSE)","v":{"$error":"#N/A"}},{"$f":"'Участок 9'!$P$150","v":0},{"$f":"VLOOKUP($J2604,Base!$A:$G,5,FALSE)","v":{"$error":"#N/A"}},{"$f":"VLOOKUP($J2604,Base!$A:$G,6,FALSE)","v":{"$error":"#N/A"}}]
[{"$error":"#N/A"},{"$error":"#N/A"},{"$error":"#N/A"},0,{"$error":"#N/A"},{"$error":"#N/A"},null,{"$f":"VLOOKUP($J2605,Base!$A:$G,7,FALSE)","v":{"$error":"#N/A"}},{"$f":"VLOOKUP($J2605,Base!$A:$G,3,FALSE)","v":{"$error":"#N/A"}},{"$f":"'Участок 9'!$O$151","v":0},{"$f":"VLOOKUP($J2605,Base!$A:$G,2,FALSE)","v":{"$error":"#N/A"}},"ООО ''ОБО Беттерманн'', г.Липецк",{"$f":"VLOOKUP($J2605,Base!$A:$G,4,FALSE)","v":{"$error":"#N/A"}},{"$f":"'Участок 9'!$P$151","v":0},{"$f":"VLOOKUP($J2605,Base!$A:$G,5,FALSE)","v":{"$error":"#N/A"}},{"$f":"VLOOKUP($J2605,Base!$A:$G,6,FALSE)","v":{"$error":"#N/A"}}]
[{"$error":"#N/A"},{"$error":"#N/A"},{"$error":"#N/A"},0,{"$error":"#N/A"},{"$error":"#N/A"},null,{"$f":"VLOOKUP($J2606,Base!$A:$G,7,FALSE)","v":{"$error":"#N/A"}},{"$f":"VLOOKUP($J2606,Base!$A:$G,3,FALSE)","v":{"$error":"#N/A"}},{"$f":"'Участок 9'!$O$152","v":0},{"$f":"VLOOKUP($J2606,Base!$A:$G,2,FALSE)","v":{"$error":"#N/A"}},"ООО ''ОБО Беттерманн'', г.Липецк",{"$f":"VLOOKUP($J2606,Base!$A:$G,4,FALSE)","v":{"$error":"#N/A"}},{"$f":"'Участок 9'!$P$152","v":0},{"$f":"VLOOKUP($J2606,Base!$A:$G,5,FALSE)","v":{"$error":"#N/A"}},{"$f":"VLOOKUP($J2606,Base!$A:$G,6,FALSE)","v":{"$error":"#N/A"}}]
[{"$error":"#N/A"},{"$error":"#N/A"},{"$error":"#N/A"},0,{"$error":"#N/A"},{"$error":"#N/A"},null,{"$f":"VLOOKUP($J2607,Base!$A:$G,7,FALSE)","v":{"$error":"#N/A"}},{"$f":"VLOOKUP($J2607,Base!$A:$G,3,FALSE)","v":{"$error":"#N/A"}},{"$f":"'Участок 9'!$O$154","v":0},{"$f":"VLOOKUP($J2607,Base!$A:$G,2,FALSE)","v":{"$error":"#N/A"}},"ООО ''ОБО Беттерманн'', г.Липецк",{"$f":"VLOOKUP($J2607,Base!$A:$G,4,FALSE)","v":{"$error":"#N/A"}},{"$f":"'Участок 9'!$P$154","v":0},{"$f":"VLOOKUP($J2607,Base!$A:$G,5,FALSE)","v":{"$error":"#N/A"}},{"$f":"VLOOKUP($J2607,Base!$A:$G,6,FALSE)","v":{"$error":"#N/A"}}]
[{"$error":"#N/A"},{"$error":"#N/A"},{"$error":"#N/A"},0,{"$error":"#N/A"},{"$error":"#N/A"},null,{"$f":"VLOOKUP($J2608,Base!$A:$G,7,FALSE)","v":{"$error":"#N/A"}},{"$f":"VLOOKUP($J2608,Base!$A:$G,3,FALSE)","v":{"$error":"#N/A"}},{"$f":"'Участок 9'!$O$155","v":0},{"$f":"VLOOKUP($J2608,Base!$A:$G,2,FALSE)","v":{"$error":"#N/A"}},"ООО ''ОБО Беттерманн'', г.Липецк",{"$f":"VLOOKUP($J2608,Base!$A:$G,4,FALSE)","v":{"$error":"#N/A"}},{"$f":"'Участок 9'!$P$155","v":0},{"$f":"VLOOKUP($J2608,Base!$A:$G,5,FALSE)","v":{"$error":"#N/A"}},{"$f":"VLOOKUP($J2608,Base!$A:$G,6,FALSE)","v":{"$error":"#N/A"}}]
[{"$error":"#N/A"},{"$error":"#N/A"},{"$error":"#N/A"},0,{"$error":"#N/A"},{"$error":"#N/A"},null,{"$f":"VLOOKUP($J2609,Base!$A:$G,7,FALSE)","v":{"$error":"#N/A"}},{"$f":"VLOOKUP($J2609,Base!$A:$G,3,FALSE)","v":{"$error":"#N/A"}},{"$f":"'Участок 9'!$O$156","v":0},{"$f":"VLOOKUP($J2609,Base!$A:$G,2,FALSE)","v":{"$error":"#N/A"}},"ООО ''ОБО Беттерманн'', г.Липецк",{"$f":"VLOOKUP($J2609,Base!$A:$G,4,FALSE)","v":{"$error":"#N/A"}},{"$f":"'Участок 9'!$P$156","v":0},{"$f":"VLOOKUP($J2609,Base!$A:$G,5,FALSE)","v":{"$error":"#N/A"}},{"$f":"VLOOKUP($J2609,Base!$A:$G,6,FALSE)","v":{"$error":"#N/A"}}]
[{"$error":"#N/A"},{"$error":"#N/A"},{"$error":"#N/A"},0,{"$error":"#N/A"},{"$error":"#N/A"},null,{"$f":"VLOOKUP($J2610,Base!$A:$G,7,FALSE)","v":{"$error":"#N/A"}},{"$f":"VLOOKUP($J2610,Base!$A:$G,3,FALSE)","v":{"$error":"#N/A"}},{"$f":"'Участок 9'!$O$157","v":0},{"$f":"VLOOKUP($J2610,Base!$A:$G,2,FALSE)","v":{"$error":"#N/A"}},"ООО ''ОБО Беттерманн'', г.Липецк",{"$f":"VLOOKUP($J2610,Base!$A:$G,4,FALSE)","v":{"$error":"#N/A"}},{"$f":"'Участок 9'!$P$157","v":0},{"$f":"VLOOKUP($J2610,Base!$A:$G,5,FALSE)","v":{"$error":"#N/A"}},{"$f":"VLOOKUP($J2610,Base!$A:$G,6,FALSE)","v":{"$error":"#N/A"}}]
[{"$error":"#N/A"},{"$error":"#N/A"},{"$error":"#N/A"},0,{"$error":"#N/A"},{"$error":"#N/A"},null,{"$f":"VLOOKUP($J2611,Base!$A:$G,7,FALSE)","v":{"$error":"#N/A"}},{"$f":"VLOOKUP($J2611,Base!$A:$G,3,FALSE)","v":{"$error":"#N/A"}},{"$f":"'Участок 9'!$O$158","v":0},{"$f":"VLOOKUP($J2611,Base!$A:$G,2,FALSE)","v":{"$error":"#N/A"}},"ООО ''ОБО Беттерманн'', г.Липецк",{"$f":"VLOOKUP($J2611,Base!$A:$G,4,FALSE)","v":{"$error":"#N/A"}},{"$f":"'Участок 9'!$P$158","v":0},{"$f":"VLOOKUP($J2611,Base!$A:$G,5,FALSE)","v":{"$error":"#N/A"}},{"$f":"VLOOKUP($J2611,Base!$A:$G,6,FALSE)","v":{"$error":"#N/A"}}]
[{"$error":"#N/A"},{"$error":"#N/A"},{"$error":"#N/A"},0,{"$error":"#N/A"},{"$error":"#N/A"},null,{"$f":"VLOOKUP($J2612,Base!$A:$G,7,FALSE)","v":{"$error":"#N/A"}},{"$f":"VLOOKUP($J2612,Base!$A:$G,3,FALSE)","v":{"$error":"#N/A"}},{"$f":"'Участок 9'!$O$159","v":0},{"$f":"VLOOKUP($J2612,Base!$A:$G,2,FALSE)","v":{"$error":"#N/A"}},"ООО ''ОБО Беттерманн'', г.Липецк",{"$f":"VLOOKUP($J2612,Base!$A:$G,4,FALSE)","v":{"$error":"#N/A"}},{"$f":"'Участок 9'!$P$159","v":0},{"$f":"VLOOKUP($J2612,Base!$A:$G,5,FALSE)","v":{"$error":"#N/A"}},{"$f":"VLOOKUP($J2612,Base!$A:$G,6,FALSE)","v":{"$error":"#N/A"}}]
[{"$error":"#N/A"},{"$error":"#N/A"},{"$error":"#N/A"},0,{"$error":"#N/A"},{"$error":"#N/A"},null,{"$f":"VLOOKUP($J2613,Base!$A:$G,7,FALSE)","v":{"$error":"#N/A"}},{"$f":"VLOOKUP($J2613,Base!$A:$G,3,FALSE)","v":{"$error":"#N/A"}},{"$f":"'Участок 9'!$O$160","v":0},{"$f":"VLOOKUP($J2613,Base!$A:$G,2,FALSE)","v":{"$error":"#N/A"}},"ООО ''ОБО Беттерманн'', г.Липецк",{"$f":"VLOOKUP($J2613,Base!$A:$G,4,FALSE)","v":{"$error":"#N/A"}},{"$f":"'Участок 9'!$P$160","v":0},{"$f":"VLOOKUP($J2613,Base!$A:$G,5,FALSE)","v":{"$error":"#N/A"}},{"$f":"VLOOKUP($J2613,Base!$A:$G,6,FALSE)","v":{"$error":"#N/A"}}]
[{"$error":"#N/A"},{"$error":"#N/A"},{"$error":"#N/A"},0,{"$error":"#N/A"},{"$error":"#N/A"},null,{"$f":"VLOOKUP($J2614,Base!$A:$G,7,FALSE)","v":{"$error":"#N/A"}},{"$f":"VLOOKUP($J2614,Base!$A:$G,3,FALSE)","v":{"$error":"#N/A"}},{"$f":"'Участок 9'!$O$161","v":0},{"$f":"VLOOKUP($J2614,Base!$A:$G,2,FALSE)","v":{"$error":"#N/A"}},"ООО ''ОБО Беттерманн'', г.Липецк",{"$f":"VLOOKUP($J2614,Base!$A:$G,4,FALSE)","v":{"$error":"#N/A"}},{"$f":"'Участок 9'!$P$161","v":0},{"$f":"VLOOKUP($J2614,Base!$A:$G,5,FALSE)","v":{"$error":"#N/A"}},{"$f":"VLOOKUP($J2614,Base!$A:$G,6,FALSE)","v":{"$error":"#N/A"}}]
[{"$error":"#N/A"},{"$error":"#N/A"},{"$error":"#N/A"},0,{"$error":"#N/A"},{"$error":"#N/A"},null,{"$f":"VLOOKUP($J2615,Base!$A:$G,7,FALSE)","v":{"$error":"#N/A"}},{"$f":"VLOOKUP($J2615,Base!$A:$G,3,FALSE)","v":{"$error":"#N/A"}},{"$f":"'Участок 9'!$O$163","v":0},{"$f":"VLOOKUP($J2615,Base!$A:$G,2,FALSE)","v":{"$error":"#N/A"}},"ООО ''ОБО Беттерманн'', г.Липецк",{"$f":"VLOOKUP($J2615,Base!$A:$G,4,FALSE)","v":{"$error":"#N/A"}},{"$f":"'Участок 9'!$P$163","v":0},{"$f":"VLOOKUP($J2615,Base!$A:$G,5,FALSE)","v":{"$error":"#N/A"}},{"$f":"VLOOKUP($J2615,Base!$A:$G,6,FALSE)","v":{"$error":"#N/A"}}]
[{"$error":"#N/A"},{"$error":"#N/A"},{"$error":"#N/A"},0,{"$error":"#N/A"},{"$error":"#N/A"},null,{"$f":"VLOOKUP($J2616,Base!$A:$G,7,FALSE)","v":{"$error":"#N/A"}},{"$f":"VLOOKUP($J2616,Base!$A:$G,3,FALSE)","v":{"$error":"#N/A"}},{"$f":"'Участок 9'!$O$164","v":0},{"$f":"VLOOKUP($J2616,Base!$A:$G,2,FALSE)","v":{"$error":"#N/A"}},"ООО ''ОБО Беттерманн'', г.Липецк",{"$f":"VLOOKUP($J2616,Base!$A:$G,4,FALSE)","v":{"$error":"#N/A"}},{"$f":"'Участок 9'!$P$164","v":0},{"$f":"VLOOKUP($J2616,Base!$A:$G,5,FALSE)","v":{"$error":"#N/A"}},{"$f":"VLOOKUP($J2616,Base!$A:$G,6,FALSE)","v":{"$error":"#N/A"}}]
[{"$error":"#N/A"},{"$error":"#N/A"},{"$error":"#N/A"},0,{"$error":"#N/A"},{"$error":"#N/A"},null,{"$f":"VLOOKUP($J2617,Base!$A:$G,7,FALSE)","v":{"$error":"#N/A"}},{"$f":"VLOOKUP($J2617,Base!$A:$G,3,FALSE)","v":{"$error":"#N/A"}},{"$f":"'Участок 9'!$O$165","v":0},{"$f":"VLOOKUP($J2617,Base!$A:$G,2,FALSE)","v":{"$error":"#N/A"}},"ООО ''ОБО Беттерманн'', г.Липецк",{"$f":"VLOOKUP($J2617,Base!$A:$G,4,FALSE)","v":{"$error":"#N/A"}},{"$f":"'Участок 9'!$P$165","v":0},{"$f":"VLOOKUP($J2617,Base!$A:$G,5,FALSE)","v":{"$error":"#N/A"}},{"$f":"VLOOKUP($J2617,Base!$A:$G,6,FALSE)","v":{"$error":"#N/A"}}]
[{"$error":"#N/A"},{"$error":"#N/A"},{"$error":"#N/A"},0,{"$error":"#N/A"},{"$error":"#N/A"},null,{"$f":"VLOOKUP($J2618,Base!$A:$G,7,FALSE)","v":{"$error":"#N/A"}},{"$f":"VLOOKUP($J2618,Base!$A:$G,3,FALSE)","v":{"$error":"#N/A"}},{"$f":"'Участок 9'!$O$166","v":0},{"$f":"VLOOKUP($J2618,Base!$A:$G,2,FALSE)","v":{"$error":"#N/A"}},"ООО ''ОБО Беттерманн'', г.Липецк",{"$f":"VLOOKUP($J2618,Base!$A:$G,4,FALSE)","v":{"$error":"#N/A"}},{"$f":"'Участок 9'!$P$166","v":0},{"$f":"VLOOKUP($J2618,Base!$A:$G,5,FALSE)","v":{"$error":"#N/A"}},{"$f":"VLOOKUP($J2618,Base!$A:$G,6,FALSE)","v":{"$error":"#N/A"}}]
[{"$error":"#N/A"},{"$error":"#N/A"},{"$error":"#N/A"},0,{"$error":"#N/A"},{"$error":"#N/A"},null,{"$f":"VLOOKUP($J2619,Base!$A:$G,7,FALSE)","v":{"$error":"#N/A"}},{"$f":"VLOOKUP($J2619,Base!$A:$G,3,FALSE)","v":{"$error":"#N/A"}},{"$f":"'Участок 9'!$O$168","v":0},{"$f":"VLOOKUP($J2619,Base!$A:$G,2,FALSE)","v":{"$error":"#N/A"}},"ООО ''ОБО Беттерманн'', г.Липецк",{"$f":"VLOOKUP($J2619,Base!$A:$G,4,FALSE)","v":{"$error":"#N/A"}},{"$f":"'Участок 9'!$P$168","v":0},{"$f":"VLOOKUP($J2619,Base!$A:$G,5,FALSE)","v":{"$error":"#N/A"}},{"$f":"VLOOKUP($J2619,Base!$A:$G,6,FALSE)","v":{"$error":"#N/A"}}]
[{"$error":"#N/A"},{"$error":"#N/A"},{"$error":"#N/A"},0,{"$error":"#N/A"},{"$error":"#N/A"},null,{"$f":"VLOOKUP($J2620,Base!$A:$G,7,FALSE)","v":{"$error":"#N/A"}},{"$f":"VLOOKUP($J2620,Base!$A:$G,3,FALSE)","v":{"$error":"#N/A"}},{"$f":"'Участок 9'!$O$169","v":0},{"$f":"VLOOKUP($J2620,Base!$A:$G,2,FALSE)","v":{"$error":"#N/A"}},"ООО ''ОБО Беттерманн'', г.Липецк",{"$f":"VLOOKUP($J2620,Base!$A:$G,4,FALSE)","v":{"$error":"#N/A"}},{"$f":"'Участок 9'!$P$169","v":0},{"$f":"VLOOKUP($J2620,Base!$A:$G,5,FALSE)","v":{"$error":"#N/A"}},{"$f":"VLOOKUP($J2620,Base!$A:$G,6,FALSE)","v":{"$error":"#N/A"}}]
[{"$error":"#N/A"},{"$error":"#N/A"},{"$error":"#N/A"},0,{"$error":"#N/A"},{"$error":"#N/A"},null,{"$f":"VLOOKUP($J2621,Base!$A:$G,7,FALSE)","v":{"$error":"#N/A"}},{"$f":"VLOOKUP($J2621,Base!$A:$G,3,FALSE)","v":{"$error":"#N/A"}},{"$f":"'Участок 9'!$O$170","v":0},{"$f":"VLOOKUP($J2621,Base!$A:$G,2,FALSE)","v":{"$error":"#N/A"}},"ООО ''ОБО Беттерманн'', г.Липецк",{"$f":"VLOOKUP($J2621,Base!$A:$G,4,FALSE)","v":{"$error":"#N/A"}},{"$f":"'Участок 9'!$P$170","v":0},{"$f":"VLOOKUP($J2621,Base!$A:$G,5,FALSE)","v":{"$error":"#N/A"}},{"$f":"VLOOKUP($J2621,Base!$A:$G,6,FALSE)","v":{"$error":"#N/A"}}]
[{"$error":"#N/A"},{"$error":"#N/A"},{"$error":"#N/A"},0,{"$error":"#N/A"},{"$error":"#N/A"},null,{"$f":"VLOOKUP($J2622,Base!$A:$G,7,FALSE)","v":{"$error":"#N/A"}},{"$f":"VLOOKUP($J2622,Base!$A:$G,3,FALSE)","v":{"$error":"#N/A"}},{"$f":"'Участок 9'!$O$171","v":0},{"$f":"VLOOKUP($J2622,Base!$A:$G,2,FALSE)","v":{"$error":"#N/A"}},"ООО ''ОБО Беттерманн'', г.Липецк",{"$f":"VLOOKUP($J2622,Base!$A:$G,4,FALSE)","v":{"$error":"#N/A"}},{"$f":"'Участок 9'!$P$171","v":0},{"$f":"VLOOKUP($J2622,Base!$A:$G,5,FALSE)","v":{"$error":"#N/A"}},{"$f":"VLOOKUP($J2622,Base!$A:$G,6,FALSE)","v":{"$error":"#N/A"}}]
[{"$error":"#N/A"},{"$error":"#N/A"},{"$error":"#N/A"},0,{"$error":"#N/A"},{"$error":"#N/A"},null,{"$f":"VLOOKUP($J2623,Base!$A:$G,7,FALSE)","v":{"$error":"#N/A"}},{"$f":"VLOOKUP($J2623,Base!$A:$G,3,FALSE)","v":{"$error":"#N/A"}},{"$f":"'Участок 9'!$O$173","v":0},{"$f":"VLOOKUP($J2623,Base!$A:$G,2,FALSE)","v":{"$error":"#N/A"}},"ООО ''ОБО Беттерманн'', г.Липецк",{"$f":"VLOOKUP($J2623,Base!$A:$G,4,FALSE)","v":{"$error":"#N/A"}},{"$f":"'Участок 9'!$P$173","v":0},{"$f":"VLOOKUP($J2623,Base!$A:$G,5,FALSE)","v":{"$error":"#N/A"}},{"$f":"VLOOKUP($J2623,Base!$A:$G,6,FALSE)","v":{"$error":"#N/A"}}]
[{"$error":"#N/A"},{"$error":"#N/A"},{"$error":"#N/A"},0,{"$error":"#N/A"},{"$error":"#N/A"},null,{"$f":"VLOOKUP($J2624,Base!$A:$G,7,FALSE)","v":{"$error":"#N/A"}},{"$f":"VLOOKUP($J2624,Base!$A:$G,3,FALSE)","v":{"$error":"#N/A"}},{"$f":"'Участок 9'!$O$174","v":0},{"$f":"VLOOKUP($J2624,Base!$A:$G,2,FALSE)","v":{"$error":"#N/A"}},"ООО ''ОБО Беттерманн'', г.Липецк",{"$f":"VLOOKUP($J2624,Base!$A:$G,4,FALSE)","v":{"$error":"#N/A"}},{"$f":"'Участок 9'!$P$174","v":0},{"$f":"VLOOKUP($J2624,Base!$A:$G,5,FALSE)","v":{"$error":"#N/A"}},{"$f":"VLOOKUP($J2624,Base!$A:$G,6,FALSE)","v":{"$error":"#N/A"}}]
[{"$error":"#N/A"},{"$error":"#N/A"},{"$error":"#N/A"},0,{"$error":"#N/A"},{"$error":"#N/A"},null,{"$f":"VLOOKUP($J2625,Base!$A:$G,7,FALSE)","v":{"$error":"#N/A"}},{"$f":"VLOOKUP($J2625,Base!$A:$G,3,FALSE)","v":{"$error":"#N/A"}},{"$f":"'Участок 9'!$O$175","v":0},{"$f":"VLOOKUP($J2625,Base!$A:$G,2,FALSE)","v":{"$error":"#N/A"}},"ООО ''ОБО Беттерманн'', г.Липецк",{"$f":"VLOOKUP($J2625,Base!$A:$G,4,FALSE)","v":{"$error":"#N/A"}},{"$f":"'Участок 9'!$P$175","v":0},{"$f":"VLOOKUP($J2625,Base!$A:$G,5,FALSE)","v":{"$error":"#N/A"}},{"$f":"VLOOKUP($J2625,Base!$A:$G,6,FALSE)","v":{"$error":"#N/A"}}]
[{"$error":"#N/A"},{"$error":"#N/A"},{"$error":"#N/A"},0,{"$error":"#N/A"},{"$error":"#N/A"},null,{"$f":"VLOOKUP($J2626,Base!$A:$G,7,FALSE)","v":{"$error":"#N/A"}},{"$f":"VLOOKUP($J2626,Base!$A:$G,3,FALSE)","v":{"$error":"#N/A"}},{"$f":"'Участок 9'!$O$176","v":0},{"$f":"VLOOKUP($J2626,Base!$A:$G,2,FALSE)","v":{"$error":"#N/A"}},"ООО ''ОБО Беттерманн'', г.Липецк",{"$f":"VLOOKUP($J2626,Base!$A:$G,4,FALSE)","v":{"$error":"#N/A"}},{"$f":"'Участок 9'!$P$176","v":0},{"$f":"VLOOKUP($J2626,Base!$A:$G,5,FALSE)","v":{"$error":"#N/A"}},{"$f":"VLOOKUP($J2626,Base!$A:$G,6,FALSE)","v":{"$error":"#N/A"}}]
[{"$error":"#N/A"},{"$error":"#N/A"},{"$error":"#N/A"},0,{"$error":"#N/A"},{"$error":"#N/A"},null,{"$f":"VLOOKUP($J2627,Base!$A:$G,7,FALSE)","v":{"$error":"#N/A"}},{"$f":"VLOOKUP($J2627,Base!$A:$G,3,FALSE)","v":{"$error":"#N/A"}},{"$f":"'Участок 9'!$O$178","v":0},{"$f":"VLOOKUP($J2627,Base!$A:$G,2,FALSE)","v":{"$error":"#N/A"}},"ООО ''ОБО Беттерманн'', г.Липецк",{"$f":"VLOOKUP($J2627,Base!$A:$G,4,FALSE)","v":{"$error":"#N/A"}},{"$f":"'Участок 9'!$P$178","v":0},{"$f":"VLOOKUP($J2627,Base!$A:$G,5,FALSE)","v":{"$error":"#N/A"}},{"$f":"VLOOKUP($J2627,Base!$A:$G,6,FALSE)","v":{"$error":"#N/A"}}]
[{"$error":"#N/A"},{"$error":"#N/A"},{"$error":"#N/A"},0,{"$error":"#N/A"},{"$error":"#N/A"},null,{"$f":"VLOOKUP($J2628,Base!$A:$G,7,FALSE)","v":{"$error":"#N/A"}},{"$f":"VLOOKUP($J2628,Base!$A:$G,3,FALSE)","v":{"$error":"#N/A"}},{"$f":"'Участок 9'!$O$207","v":"---"},{"$f":"VLOOKUP($J2628,Base!$A:$G,2,FALSE)","v":{"$error":"#N/A"}},"ООО ''ОБО Беттерманн'', г.Липецк",{"$f":"VLOOKUP($J2628,Base!$A:$G,4,FALSE)","v":{"$error":"#N/A"}},{"$f":"'Участок 9'!$P$207","v":0},{"$f":"VLOOKUP($J2628,Base!$A:$G,5,FALSE)","v":{"$error":"#N/A"}},{"$f":"VLOOKUP($J2628,Base!$A:$G,6,FALSE)","v":{"$error":"#N/A"}}]
[{"$error":"#N/A"},{"$error":"#N/A"},{"$error":"#N/A"},0,{"$error":"#N/A"},{"$error":"#N/A"},null,{"$f":"VLOOKUP($J2629,Base!$A:$G,7,FALSE)","v":{"$error":"#N/A"}},{"$f":"VLOOKUP($J2629,Base!$A:$G,3,FALSE)","v":{"$error":"#N/A"}},{"$f":"'Участок 9'!$O$208","v":"---"},{"$f":"VLOOKUP($J2629,Base!$A:$G,2,FALSE)","v":{"$error":"#N/A"}},"ООО ''ОБО Беттерманн'', г.Липецк",{"$f":"VLOOKUP($J2629,Base!$A:$G,4,FALSE)","v":{"$error":"#N/A"}},{"$f":"'Участок 9'!$P$208","v":0},{"$f":"VLOOKUP($J2629,Base!$A:$G,5,FALSE)","v":{"$error":"#N/A"}},{"$f":"VLOOKUP($J2629,Base!$A:$G,6,FALSE)","v":{"$error":"#N/A"}}]
[{"$error":"#N/A"},{"$error":"#N/A"},{"$error":"#N/A"},0,{"$error":"#N/A"},{"$error":"#N/A"},null,{"$f":"VLOOKUP($J2630,Base!$A:$G,7,FALSE)","v":{"$error":"#N/A"}},{"$f":"VLOOKUP($J2630,Base!$A:$G,3,FALSE)","v":{"$error":"#N/A"}},{"$f":"'Участок 9'!$O$209","v":"---"},{"$f":"VLOOKUP($J2630,Base!$A:$G,2,FALSE)","v":{"$error":"#N/A"}},"ООО ''ОБО Беттерманн'', г.Липецк",{"$f":"VLOOKUP($J2630,Base!$A:$G,4,FALSE)","v":{"$error":"#N/A"}},{"$f":"'Участок 9'!$P$209","v":0},{"$f":"VLOOKUP($J2630,Base!$A:$G,5,FALSE)","v":{"$error":"#N/A"}},{"$f":"VLOOKUP($J2630,Base!$A:$G,6,FALSE)","v":{"$error":"#N/A"}}]
[{"$error":"#N/A"},{"$error":"#N/A"},{"$error":"#N/A"},0,{"$error":"#N/A"},{"$error":"#N/A"},null,{"$f":"VLOOKUP($J2631,Base!$A:$G,7,FALSE)","v":{"$error":"#N/A"}},{"$f":"VLOOKUP($J2631,Base!$A:$G,3,FALSE)","v":{"$error":"#N/A"}},{"$f":"'Участок 9'!$O$221","v":0},{"$f":"VLOOKUP($J2631,Base!$A:$G,2,FALSE)","v":{"$error":"#N/A"}},"ООО ''ОБО Беттерманн'', г.Липецк",{"$f":"VLOOKUP($J2631,Base!$A:$G,4,FALSE)","v":{"$error":"#N/A"}},{"$f":"'Участок 9'!$P$221","v":0},{"$f":"VLOOKUP($J2631,Base!$A:$G,5,FALSE)","v":{"$error":"#N/A"}},{"$f":"VLOOKUP($J2631,Base!$A:$G,6,FALSE)","v":{"$error":"#N/A"}}]
[{"$error":"#N/A"},{"$error":"#N/A"},{"$error":"#N/A"},0,{"$error":"#N/A"},{"$error":"#N/A"},null,{"$f":"VLOOKUP($J2632,Base!$A:$G,7,FALSE)","v":{"$error":"#N/A"}},{"$f":"VLOOKUP($J2632,Base!$A:$G,3,FALSE)","v":{"$error":"#N/A"}},{"$f":"'Участок 9'!$O$222","v":0},{"$f":"VLOOKUP($J2632,Base!$A:$G,2,FALSE)","v":{"$error":"#N/A"}},"ООО ''ОБО Беттерманн'', г.Липецк",{"$f":"VLOOKUP($J2632,Base!$A:$G,4,FALSE)","v":{"$error":"#N/A"}},{"$f":"'Участок 9'!$P$222","v":0},{"$f":"VLOOKUP($J2632,Base!$A:$G,5,FALSE)","v":{"$error":"#N/A"}},{"$f":"VLOOKUP($J2632,Base!$A:$G,6,FALSE)","v":{"$error":"#N/A"}}]
[{"$error":"#N/A"},{"$error":"#N/A"},{"$error":"#N/A"},0,{"$error":"#N/A"},{"$error":"#N/A"},null,{"$f":"VLOOKUP($J2633,Base!$A:$G,7,FALSE)","v":{"$error":"#N/A"}},{"$f":"VLOOKUP($J2633,Base!$A:$G,3,FALSE)","v":{"$error":"#N/A"}},{"$f":"'Участок 9'!$O$223","v":0},{"$f":"VLOOKUP($J2633,Base!$A:$G,2,FALSE)","v":{"$error":"#N/A"}},"ООО ''ОБО Беттерманн'', г.Липецк",{"$f":"VLOOKUP($J2633,Base!$A:$G,4,FALSE)","v":{"$error":"#N/A"}},{"$f":"'Участок 9'!$P$223","v":0},{"$f":"VLOOKUP($J2633,Base!$A:$G,5,FALSE)","v":{"$error":"#N/A"}},{"$f":"VLOOKUP($J2633,Base!$A:$G,6,FALSE)","v":{"$error":"#N/A"}}]
[{"$error":"#N/A"},{"$error":"#N/A"},{"$error":"#N/A"},0,{"$error":"#N/A"},{"$error":"#N/A"},null,{"$f":"VLOOKUP($J2634,Base!$A:$G,7,FALSE)","v":{"$error":"#N/A"}},{"$f":"VLOOKUP($J2634,Base!$A:$G,3,FALSE)","v":{"$error":"#N/A"}},{"$f":"'Участок 9'!$O$224","v":0},{"$f":"VLOOKUP($J2634,Base!$A:$G,2,FALSE)","v":{"$error":"#N/A"}},"ООО ''ОБО Беттерманн'', г.Липецк",{"$f":"VLOOKUP($J2634,Base!$A:$G,4,FALSE)","v":{"$error":"#N/A"}},{"$f":"'Участок 9'!$P$224","v":0},{"$f":"VLOOKUP($J2634,Base!$A:$G,5,FALSE)","v":{"$error":"#N/A"}},{"$f":"VLOOKUP($J2634,Base!$A:$G,6,FALSE)","v":{"$error":"#N/A"}}]
[{"$error":"#N/A"},{"$error":"#N/A"},{"$error":"#N/A"},0,{"$error":"#N/A"},{"$error":"#N/A"},null,{"$f":"VLOOKUP($J2635,Base!$A:$G,7,FALSE)","v":{"$error":"#N/A"}},{"$f":"VLOOKUP($J2635,Base!$A:$G,3,FALSE)","v":{"$error":"#N/A"}},{"$f":"'Участок 9'!$O$225","v":0},{"$f":"VLOOKUP($J2635,Base!$A:$G,2,FALSE)","v":{"$error":"#N/A"}},"ООО ''ОБО Беттерманн'', г.Липецк",{"$f":"VLOOKUP($J2635,Base!$A:$G,4,FALSE)","v":{"$error":"#N/A"}},{"$f":"'Участок 9'!$P$225","v":0},{"$f":"VLOOKUP($J2635,Base!$A:$G,5,FALSE)","v":{"$error":"#N/A"}},{"$f":"VLOOKUP($J2635,Base!$A:$G,6,FALSE)","v":{"$error":"#N/A"}}]
[{"$error":"#N/A"},{"$error":"#N/A"},{"$error":"#N/A"},0,{"$error":"#N/A"},{"$error":"#N/A"},null,{"$f":"VLOOKUP($J2636,Base!$A:$G,7,FALSE)","v":{"$error":"#N/A"}},{"$f":"VLOOKUP($J2636,Base!$A:$G,3,FALSE)","v":{"$error":"#N/A"}},{"$f":"'Участок 9'!$O$226","v":0},{"$f":"VLOOKUP($J2636,Base!$A:$G,2,FALSE)","v":{"$error":"#N/A"}},"ООО ''ОБО Беттерманн'', г.Липецк",{"$f":"VLOOKUP($J2636,Base!$A:$G,4,FALSE)","v":{"$error":"#N/A"}},{"$f":"'Участок 9'!$P$226","v":0},{"$f":"VLOOKUP($J2636,Base!$A:$G,5,FALSE)","v":{"$error":"#N/A"}},{"$f":"VLOOKUP($J2636,Base!$A:$G,6,FALSE)","v":{"$error":"#N/A"}}]
[{"$error":"#N/A"},{"$error":"#N/A"},{"$error":"#N/A"},0,{"$error":"#N/A"},{"$error":"#N/A"},null,{"$f":"VLOOKUP($J2637,Base!$A:$G,7,FALSE)","v":{"$error":"#N/A"}},{"$f":"VLOOKUP($J2637,Base!$A:$G,3,FALSE)","v":{"$error":"#N/A"}},{"$f":"'Участок 9'!$O$227","v":0},{"$f":"VLOOKUP($J2637,Base!$A:$G,2,FALSE)","v":{"$error":"#N/A"}},"ООО ''ОБО Беттерманн'', г.Липецк",{"$f":"VLOOKUP($J2637,Base!$A:$G,4,FALSE)","v":{"$error":"#N/A"}},{"$f":"'Участок 9'!$P$227","v":0},{"$f":"VLOOKUP($J2637,Base!$A:$G,5,FALSE)","v":{"$error":"#N/A"}},{"$f":"VLOOKUP($J2637,Base!$A:$G,6,FALSE)","v":{"$error":"#N/A"}}]
[{"$f":"$H2638","v":{"$error":"#N/A"}},{"$f":"CONCATENATE(J2638, \" (арт. \",K2638,\")\")","v":{"$error":"#N/A"}},{"$f":"$I2638","v":{"$error":"#N/A"}},{"$f":"$N2638","v":0},{"$f":"$O2638","v":{"$error":"#N/A"}},{"$f":"$P2638","v":{"$error":"#N/A"}},null,{"$f":"VLOOKUP($J2638,Base!$A:$G,7,FALSE)","v":{"$error":"#N/A"}},{"$f":"VLOOKUP($J2638,Base!$A:$G,3,FALSE)","v":{"$error":"#N/A"}},{"$f":"'Участок 9'!$O$228","v":0},{"$f":"VLOOKUP($J2638,Base!$A:$G,2,FALSE)","v":{"$error":"#N/A"}},"ООО ''ОБО Беттерманн'', г.Липецк",{"$f":"VLOOKUP($J2638,Base!$A:$G,4,FALSE)","v":{"$error":"#N/A"}},{"$f":"'Участок 9'!$P$228","v":0},{"$f":"VLOOKUP($J2638,Base!$A:$G,5,FALSE)","v":{"$error":"#N/A"}},{"$f":"VLOOKUP($J2638,Base!$A:$G,6,FALSE)","v":{"$error":"#N/A"}}]
[{"$error":"#N/A"},{"$error":"#N/A"},{"$error":"#N/A"},0,{"$error":"#N/A"},{"$error":"#N/A"},null,{"$f":"VLOOKUP($J2639,Base!$A:$G,7,FALSE)","v":{"$error":"#N/A"}},{"$f":"VLOOKUP($J2639,Base!$A:$G,3,FALSE)","v":{"$error":"#N/A"}},{"$f":"'Участок 9'!$O$229","v":0},{"$f":"VLOOKUP($J2639,Base!$A:$G,2,FALSE)","v":{"$error":"#N/A"}},"ООО ''ОБО Беттерманн'', г.Липецк",{"$f":"VLOOKUP($J2639,Base!$A:$G,4,FALSE)","v":{"$error":"#N/A"}},{"$f":"'Участок 9'!$P$229","v":0},{"$f":"VLOOKUP($J2639,Base!$A:$G,5,FALSE)","v":{"$error":"#N/A"}},{"$f":"VLOOKUP($J2639,Base!$A:$G,6,FALSE)","v":{"$error":"#N/A"}}]
[{"$error":"#N/A"},{"$error":"#N/A"},{"$error":"#N/A"},0,{"$error":"#N/A"},{"$error":"#N/A"},null,{"$f":"VLOOKUP($J2640,Base!$A:$G,7,FALSE)","v":{"$error":"#N/A"}},{"$f":"VLOOKUP($J2640,Base!$A:$G,3,FALSE)","v":{"$error":"#N/A"}},{"$f":"'Участок 9'!$O$230","v":0},{"$f":"VLOOKUP($J2640,Base!$A:$G,2,FALSE)","v":{"$error":"#N/A"}},"ООО ''ОБО Беттерманн'', г.Липецк",{"$f":"VLOOKUP($J2640,Base!$A:$G,4,FALSE)","v":{"$error":"#N/A"}},{"$f":"'Участок 9'!$P$230","v":0},{"$f":"VLOOKUP($J2640,Base!$A:$G,5,FALSE)","v":{"$error":"#N/A"}},{"$f":"VLOOKUP($J2640,Base!$A:$G,6,FALSE)","v":{"$error":"#N/A"}}]
[{"$error":"#N/A"},{"$error":"#N/A"},{"$error":"#N/A"},0,{"$error":"#N/A"},{"$error":"#N/A"},null,{"$f":"VLOOKUP($J2641,Base!$A:$G,7,FALSE)","v":{"$error":"#N/A"}},{"$f":"VLOOKUP($J2641,Base!$A:$G,3,FALSE)","v":{"$error":"#N/A"}},{"$f":"'Участок 9'!$O$231","v":0},{"$f":"VLOOKUP($J2641,Base!$A:$G,2,FALSE)","v":{"$error":"#N/A"}},"ООО ''ОБО Беттерманн'', г.Липецк",{"$f":"VLOOKUP($J2641,Base!$A:$G,4,FALSE)","v":{"$error":"#N/A"}},{"$f":"'Участок 9'!$P$231","v":0},{"$f":"VLOOKUP($J2641,Base!$A:$G,5,FALSE)","v":{"$error":"#N/A"}},{"$f":"VLOOKUP($J2641,Base!$A:$G,6,FALSE)","v":{"$error":"#N/A"}}]
[{"$error":"#N/A"},{"$error":"#N/A"},{"$error":"#N/A"},0,{"$error":"#N/A"},{"$error":"#N/A"},null,{"$f":"VLOOKUP($J2642,Base!$A:$G,7,FALSE)","v":{"$error":"#N/A"}},{"$f":"VLOOKUP($J2642,Base!$A:$G,3,FALSE)","v":{"$error":"#N/A"}},{"$f":"'Участок 9'!$O$236","v":0},{"$f":"VLOOKUP($J2642,Base!$A:$G,2,FALSE)","v":{"$error":"#N/A"}},"ООО ''ОБО Беттерманн'', г.Липецк",{"$f":"VLOOKUP($J2642,Base!$A:$G,4,FALSE)","v":{"$error":"#N/A"}},{"$f":"'Участок 9'!$P$236","v":0},{"$f":"VLOOKUP($J2642,Base!$A:$G,5,FALSE)","v":{"$error":"#N/A"}},{"$f":"VLOOKUP($J2642,Base!$A:$G,6,FALSE)","v":{"$error":"#N/A"}}]
[{"$error":"#N/A"},{"$error":"#N/A"},{"$error":"#N/A"},0,{"$error":"#N/A"},{"$error":"#N/A"},null,{"$f":"VLOOKUP($J2643,Base!$A:$G,7,FALSE)","v":{"$error":"#N/A"}},{"$f":"VLOOKUP($J2643,Base!$A:$G,3,FALSE)","v":{"$error":"#N/A"}},{"$f":"'Участок 9'!$O$237","v":0},{"$f":"VLOOKUP($J2643,Base!$A:$G,2,FALSE)","v":{"$error":"#N/A"}},"ООО ''ОБО Беттерманн'', г.Липецк",{"$f":"VLOOKUP($J2643,Base!$A:$G,4,FALSE)","v":{"$error":"#N/A"}},{"$f":"'Участок 9'!$P$237","v":0},{"$f":"VLOOKUP($J2643,Base!$A:$G,5,FALSE)","v":{"$error":"#N/A"}},{"$f":"VLOOKUP($J2643,Base!$A:$G,6,FALSE)","v":{"$error":"#N/A"}}]
[{"$error":"#N/A"},{"$error":"#N/A"},{"$error":"#N/A"},0,{"$error":"#N/A"},{"$error":"#N/A"},null,{"$f":"VLOOKUP($J2644,Base!$A:$G,7,FALSE)","v":{"$error":"#N/A"}},{"$f":"VLOOKUP($J2644,Base!$A:$G,3,FALSE)","v":{"$error":"#N/A"}},{"$f":"'Участок 9'!$O$238","v":0},{"$f":"VLOOKUP($J2644,Base!$A:$G,2,FALSE)","v":{"$error":"#N/A"}},"ООО ''ОБО Беттерманн'', г.Липецк",{"$f":"VLOOKUP($J2644,Base!$A:$G,4,FALSE)","v":{"$error":"#N/A"}},{"$f":"'Участок 9'!$P$238","v":0},{"$f":"VLOOKUP($J2644,Base!$A:$G,5,FALSE)","v":{"$error":"#N/A"}},{"$f":"VLOOKUP($J2644,Base!$A:$G,6,FALSE)","v":{"$error":"#N/A"}}]
[]
[]
[]
[{"$f":"$H2648","v":{"$error":"#N/A"}},{"$f":"CONCATENATE(J2648, \" (арт. \",K2648,\")\")","v":{"$error":"#N/A"}},{"$f":"$I2648","v":{"$error":"#N/A"}},{"$f":"$N2648","v":0},{"$f":"$O2648","v":{"$error":"#N/A"}},{"$f":"$P2648","v":{"$error":"#N/A"}},null,{"$f":"VLOOKUP($J2648,Base!$A:$G,7,FALSE)","v":{"$error":"#N/A"}},{"$f":"VLOOKUP($J2648,Base!$A:$G,3,FALSE)","v":{"$error":"#N/A"}},{"$f":"'Участок 10'!$F$113","v":0},{"$f":"VLOOKUP($J2648,Base!$A:$G,2,FALSE)","v":{"$error":"#N/A"}},"ООО ''ОБО Беттерманн'', г.Липецк",{"$f":"VLOOKUP($J2648,Base!$A:$G,4,FALSE)","v":{"$error":"#N/A"}},{"$f":"'Участок 10'!$G$113","v":0},{"$f":"VLOOKUP($J2648,Base!$A:$G,5,FALSE)","v":{"$error":"#N/A"}},{"$f":"VLOOKUP($J2648,Base!$A:$G,6,FALSE)","v":{"$error":"#N/A"}}]
[{"$f":"$H2649","v":{"$error":"#N/A"}},{"$f":"CONCATENATE(J2649, \" (арт. \",K2649,\")\")","v":{"$error":"#N/A"}},{"$f":"$I2649","v":{"$error":"#N/A"}},{"$f":"$N2649","v":0},{"$f":"$O2649","v":{"$error":"#N/A"}},{"$f":"$P2649","v":{"$error":"#N/A"}},null,{"$f":"VLOOKUP($J2649,Base!$A:$G,7,FALSE)","v":{"$error":"#N/A"}},{"$f":"VLOOKUP($J2649,Base!$A:$G,3,FALSE)","v":{"$error":"#N/A"}},{"$f":"'Участок 10'!$F$114","v":0},{"$f":"VLOOKUP($J2649,Base!$A:$G,2,FALSE)","v":{"$error":"#N/A"}},"ООО ''ОБО Беттерманн'', г.Липецк",{"$f":"VLOOKUP($J2649,Base!$A:$G,4,FALSE)","v":{"$error":"#N/A"}},{"$f":"'Участок 10'!$G$114","v":0},{"$f":"VLOOKUP($J2649,Base!$A:$G,5,FALSE)","v":{"$error":"#N/A"}},{"$f":"VLOOKUP($J2649,Base!$A:$G,6,FALSE)","v":{"$error":"#N/A"}}]
[{"$error":"#N/A"},{"$error":"#N/A"},{"$error":"#N/A"},0,{"$error":"#N/A"},{"$error":"#N/A"},null,{"$f":"VLOOKUP($J2650,Base!$A:$G,7,FALSE)","v":{"$error":"#N/A"}},{"$f":"VLOOKUP($J2650,Base!$A:$G,3,FALSE)","v":{"$error":"#N/A"}},{"$f":"'Участок 10'!$F$115","v":0},{"$f":"VLOOKUP($J2650,Base!$A:$G,2,FALSE)","v":{"$error":"#N/A"}},"ООО ''ОБО Беттерманн'', г.Липецк",{"$f":"VLOOKUP($J2650,Base!$A:$G,4,FALSE)","v":{"$error":"#N/A"}},{"$f":"'Участок 10'!$G$115","v":0},{"$f":"VLOOKUP($J2650,Base!$A:$G,5,FALSE)","v":{"$error":"#N/A"}},{"$f":"VLOOKUP($J2650,Base!$A:$G,6,FALSE)","v":{"$error":"#N/A"}}]
[{"$error":"#N/A"},{"$error":"#N/A"},{"$error":"#N/A"},0,{"$error":"#N/A"},{"$error":"#N/A"},null,{"$f":"VLOOKUP($J2651,Base!$A:$G,7,FALSE)","v":{"$error":"#N/A"}},{"$f":"VLOOKUP($J2651,Base!$A:$G,3,FALSE)","v":{"$error":"#N/A"}},{"$f":"'Участок 10'!$F$116","v":0},{"$f":"VLOOKUP($J2651,Base!$A:$G,2,FALSE)","v":{"$error":"#N/A"}},"ООО ''ОБО Беттерманн'', г.Липецк",{"$f":"VLOOKUP($J2651,Base!$A:$G,4,FALSE)","v":{"$error":"#N/A"}},{"$f":"'Участок 10'!$G$116","v":0},{"$f":"VLOOKUP($J2651,Base!$A:$G,5,FALSE)","v":{"$error":"#N/A"}},{"$f":"VLOOKUP($J2651,Base!$A:$G,6,FALSE)","v":{"$error":"#N/A"}}]
[{"$error":"#N/A"},{"$error":"#N/A"},{"$error":"#N/A"},0,{"$error":"#N/A"},{"$error":"#N/A"},null,{"$f":"VLOOKUP($J2652,Base!$A:$G,7,FALSE)","v":{"$error":"#N/A"}},{"$f":"VLOOKUP($J2652,Base!$A:$G,3,FALSE)","v":{"$error":"#N/A"}},{"$f":"'Участок 10'!$F$117","v":0},{"$f":"VLOOKUP($J2652,Base!$A:$G,2,FALSE)","v":{"$error":"#N/A"}},"ООО ''ОБО Беттерманн'', г.Липецк",{"$f":"VLOOKUP($J2652,Base!$A:$G,4,FALSE)","v":{"$error":"#N/A"}},{"$f":"'Участок 10'!$G$117","v":0},{"$f":"VLOOKUP($J2652,Base!$A:$G,5,FALSE)","v":{"$error":"#N/A"}},{"$f":"VLOOKUP($J2652,Base!$A:$G,6,FALSE)","v":{"$error":"#N/A"}}]
[{"$error":"#N/A"},{"$error":"#N/A"},{"$error":"#N/A"},0,{"$error":"#N/A"},{"$error":"#N/A"},null,{"$f":"VLOOKUP($J2653,Base!$A:$G,7,FALSE)","v":{"$error":"#N/A"}},{"$f":"VLOOKUP($J2653,Base!$A:$G,3,FALSE)","v":{"$error":"#N/A"}},{"$f":"'Участок 10'!$F$119","v":0},{"$f":"VLOOKUP($J2653,Base!$A:$G,2,FALSE)","v":{"$error":"#N/A"}},"ООО ''ОБО Беттерманн'', г.Липецк",{"$f":"VLOOKUP($J2653,Base!$A:$G,4,FALSE)","v":{"$error":"#N/A"}},{"$f":"'Участок 10'!$G$119","v":0},{"$f":"VLOOKUP($J2653,Base!$A:$G,5,FALSE)","v":{"$error":"#N/A"}},{"$f":"VLOOKUP($J2653,Base!$A:$G,6,FALSE)","v":{"$error":"#N/A"}}]
[{"$error":"#N/A"},{"$error":"#N/A"},{"$error":"#N/A"},0,{"$error":"#N/A"},{"$error":"#N/A"},null,{"$f":"VLOOKUP($J2654,Base!$A:$G,7,FALSE)","v":{"$error":"#N/A"}},{"$f":"VLOOKUP($J2654,Base!$A:$G,3,FALSE)","v":{"$error":"#N/A"}},{"$f":"'Участок 10'!$F$120","v":0},{"$f":"VLOOKUP($J2654,Base!$A:$G,2,FALSE)","v":{"$error":"#N/A"}},"ООО ''ОБО Беттерманн'', г.Липецк",{"$f":"VLOOKUP($J2654,Base!$A:$G,4,FALSE)","v":{"$error":"#N/A"}},{"$f":"'Участок 10'!$G$120","v":0},{"$f":"VLOOKUP($J2654,Base!$A:$G,5,FALSE)","v":{"$error":"#N/A"}},{"$f":"VLOOKUP($J2654,Base!$A:$G,6,FALSE)","v":{"$error":"#N/A"}}]
[{"$error":"#N/A"},{"$error":"#N/A"},{"$error":"#N/A"},0,{"$error":"#N/A"},{"$error":"#N/A"},null,{"$f":"VLOOKUP($J2655,Base!$A:$G,7,FALSE)","v":{"$error":"#N/A"}},{"$f":"VLOOKUP($J2655,Base!$A:$G,3,FALSE)","v":{"$error":"#N/A"}},{"$f":"'Участок 10'!$F$121","v":0},{"$f":"VLOOKUP($J2655,Base!$A:$G,2,FALSE)","v":{"$error":"#N/A"}},"ООО ''ОБО Беттерманн'', г.Липецк",{"$f":"VLOOKUP($J2655,Base!$A:$G,4,FALSE)","v":{"$error":"#N/A"}},{"$f":"'Участок 10'!$G$121","v":0},{"$f":"VLOOKUP($J2655,Base!$A:$G,5,FALSE)","v":{"$error":"#N/A"}},{"$f":"VLOOKUP($J2655,Base!$A:$G,6,FALSE)","v":{"$error":"#N/A"}}]
[{"$error":"#N/A"},{"$error":"#N/A"},{"$error":"#N/A"},0,{"$error":"#N/A"},{"$error":"#N/A"},null,{"$f":"VLOOKUP($J2656,Base!$A:$G,7,FALSE)","v":{"$error":"#N/A"}},{"$f":"VLOOKUP($J2656,Base!$A:$G,3,FALSE)","v":{"$error":"#N/A"}},{"$f":"'Участок 10'!$F$123","v":0},{"$f":"VLOOKUP($J2656,Base!$A:$G,2,FALSE)","v":{"$error":"#N/A"}},"ООО ''ОБО Беттерманн'', г.Липецк",{"$f":"VLOOKUP($J2656,Base!$A:$G,4,FALSE)","v":{"$error":"#N/A"}},{"$f":"'Участок 10'!$G$123","v":0},{"$f":"VLOOKUP($J2656,Base!$A:$G,5,FALSE)","v":{"$error":"#N/A"}},{"$f":"VLOOKUP($J2656,Base!$A:$G,6,FALSE)","v":{"$error":"#N/A"}}]
[{"$error":"#N/A"},{"$error":"#N/A"},{"$error":"#N/A"},0,{"$error":"#N/A"},{"$error":"#N/A"},null,{"$f":"VLOOKUP($J2657,Base!$A:$G,7,FALSE)","v":{"$error":"#N/A"}},{"$f":"VLOOKUP($J2657,Base!$A:$G,3,FALSE)","v":{"$error":"#N/A"}},{"$f":"'Участок 10'!$F$124","v":0},{"$f":"VLOOKUP($J2657,Base!$A:$G,2,FALSE)","v":{"$error":"#N/A"}},"ООО ''ОБО Беттерманн'', г.Липецк",{"$f":"VLOOKUP($J2657,Base!$A:$G,4,FALSE)","v":{"$error":"#N/A"}},{"$f":"'Участок 10'!$G$124","v":0},{"$f":"VLOOKUP($J2657,Base!$A:$G,5,FALSE)","v":{"$error":"#N/A"}},{"$f":"VLOOKUP($J2657,Base!$A:$G,6,FALSE)","v":{"$error":"#N/A"}}]
[{"$error":"#N/A"},{"$error":"#N/A"},{"$error":"#N/A"},0,{"$error":"#N/A"},{"$error":"#N/A"},null,{"$f":"VLOOKUP($J2658,Base!$A:$G,7,FALSE)","v":{"$error":"#N/A"}},{"$f":"VLOOKUP($J2658,Base!$A:$G,3,FALSE)","v":{"$error":"#N/A"}},{"$f":"'Участок 10'!$F$125","v":0},{"$f":"VLOOKUP($J2658,Base!$A:$G,2,FALSE)","v":{"$error":"#N/A"}},"ООО ''ОБО Беттерманн'', г.Липецк",{"$f":"VLOOKUP($J2658,Base!$A:$G,4,FALSE)","v":{"$error":"#N/A"}},{"$f":"'Участок 10'!$G$125","v":0},{"$f":"VLOOKUP($J2658,Base!$A:$G,5,FALSE)","v":{"$error":"#N/A"}},{"$f":"VLOOKUP($J2658,Base!$A:$G,6,FALSE)","v":{"$error":"#N/A"}}]
[{"$error":"#N/A"},{"$error":"#N/A"},{"$error":"#N/A"},0,{"$error":"#N/A"},{"$error":"#N/A"},null,{"$f":"VLOOKUP($J2659,Base!$A:$G,7,FALSE)","v":{"$error":"#N/A"}},{"$f":"VLOOKUP($J2659,Base!$A:$G,3,FALSE)","v":{"$error":"#N/A"}},{"$f":"'Участок 10'!$F$126","v":0},{"$f":"VLOOKUP($J2659,Base!$A:$G,2,FALSE)","v":{"$error":"#N/A"}},"ООО ''ОБО Беттерманн'', г.Липецк",{"$f":"VLOOKUP($J2659,Base!$A:$G,4,FALSE)","v":{"$error":"#N/A"}},{"$f":"'Участок 10'!$G$126","v":0},{"$f":"VLOOKUP($J2659,Base!$A:$G,5,FALSE)","v":{"$error":"#N/A"}},{"$f":"VLOOKUP($J2659,Base!$A:$G,6,FALSE)","v":{"$error":"#N/A"}}]
[{"$error":"#N/A"},{"$error":"#N/A"},{"$error":"#N/A"},0,{"$error":"#N/A"},{"$error":"#N/A"},null,{"$f":"VLOOKUP($J2660,Base!$A:$G,7,FALSE)","v":{"$error":"#N/A"}},{"$f":"VLOOKUP($J2660,Base!$A:$G,3,FALSE)","v":{"$error":"#N/A"}},{"$f":"'Участок 10'!$F$128","v":0},{"$f":"VLOOKUP($J2660,Base!$A:$G,2,FALSE)","v":{"$error":"#N/A"}},"ООО ''ОБО Беттерманн'', г.Липецк",{"$f":"VLOOKUP($J2660,Base!$A:$G,4,FALSE)","v":{"$error":"#N/A"}},{"$f":"'Участок 10'!$G$128","v":0},{"$f":"VLOOKUP($J2660,Base!$A:$G,5,FALSE)","v":{"$error":"#N/A"}},{"$f":"VLOOKUP($J2660,Base!$A:$G,6,FALSE)","v":{"$error":"#N/A"}}]
[{"$error":"#N/A"},{"$error":"#N/A"},{"$error":"#N/A"},0,{"$error":"#N/A"},{"$error":"#N/A"},null,{"$f":"VLOOKUP($J2661,Base!$A:$G,7,FALSE)","v":{"$error":"#N/A"}},{"$f":"VLOOKUP($J2661,Base!$A:$G,3,FALSE)","v":{"$error":"#N/A"}},{"$f":"'Участок 10'!$F$129","v":0},{"$f":"VLOOKUP($J2661,Base!$A:$G,2,FALSE)","v":{"$error":"#N/A"}},"ООО ''ОБО Беттерманн'', г.Липецк",{"$f":"VLOOKUP($J2661,Base!$A:$G,4,FALSE)","v":{"$error":"#N/A"}},{"$f":"'Участок 10'!$G$129","v":0},{"$f":"VLOOKUP($J2661,Base!$A:$G,5,FALSE)","v":{"$error":"#N/A"}},{"$f":"VLOOKUP($J2661,Base!$A:$G,6,FALSE)","v":{"$error":"#N/A"}}]
[{"$error":"#N/A"},{"$error":"#N/A"},{"$error":"#N/A"},0,{"$error":"#N/A"},{"$error":"#N/A"},null,{"$f":"VLOOKUP($J2662,Base!$A:$G,7,FALSE)","v":{"$error":"#N/A"}},{"$f":"VLOOKUP($J2662,Base!$A:$G,3,FALSE)","v":{"$error":"#N/A"}},{"$f":"'Участок 10'!$F$130","v":0},{"$f":"VLOOKUP($J2662,Base!$A:$G,2,FALSE)","v":{"$error":"#N/A"}},"ООО ''ОБО Беттерманн'', г.Липецк",{"$f":"VLOOKUP($J2662,Base!$A:$G,4,FALSE)","v":{"$error":"#N/A"}},{"$f":"'Участок 10'!$G$130","v":0},{"$f":"VLOOKUP($J2662,Base!$A:$G,5,FALSE)","v":{"$error":"#N/A"}},{"$f":"VLOOKUP($J2662,Base!$A:$G,6,FALSE)","v":{"$error":"#N/A"}}]
[{"$error":"#N/A"},{"$error":"#N/A"},{"$error":"#N/A"},0,{"$error":"#N/A"},{"$error":"#N/A"},null,{"$f":"VLOOKUP($J2663,Base!$A:$G,7,FALSE)","v":{"$error":"#N/A"}},{"$f":"VLOOKUP($J2663,Base!$A:$G,3,FALSE)","v":{"$error":"#N/A"}},{"$f":"'Участок 10'!$F$131","v":0},{"$f":"VLOOKUP($J2663,Base!$A:$G,2,FALSE)","v":{"$error":"#N/A"}},"ООО ''ОБО Беттерманн'', г.Липецк",{"$f":"VLOOKUP($J2663,Base!$A:$G,4,FALSE)","v":{"$error":"#N/A"}},{"$f":"'Участок 10'!$G$131","v":0},{"$f":"VLOOKUP($J2663,Base!$A:$G,5,FALSE)","v":{"$error":"#N/A"}},{"$f":"VLOOKUP($J2663,Base!$A:$G,6,FALSE)","v":{"$error":"#N/A"}}]
[{"$error":"#N/A"},{"$error":"#N/A"},{"$error":"#N/A"},0,{"$error":"#N/A"},{"$error":"#N/A"},null,{"$f":"VLOOKUP($J2664,Base!$A:$G,7,FALSE)","v":{"$error":"#N/A"}},{"$f":"VLOOKUP($J2664,Base!$A:$G,3,FALSE)","v":{"$error":"#N/A"}},{"$f":"'Участок 10'!$F$133","v":0},{"$f":"VLOOKUP($J2664,Base!$A:$G,2,FALSE)","v":{"$error":"#N/A"}},"ООО ''ОБО Беттерманн'', г.Липецк",{"$f":"VLOOKUP($J2664,Base!$A:$G,4,FALSE)","v":{"$error":"#N/A"}},{"$f":"'Участок 10'!$G$133","v":0},{"$f":"VLOOKUP($J2664,Base!$A:$G,5,FALSE)","v":{"$error":"#N/A"}},{"$f":"VLOOKUP($J2664,Base!$A:$G,6,FALSE)","v":{"$error":"#N/A"}}]
[{"$error":"#N/A"},{"$error":"#N/A"},{"$error":"#N/A"},0,{"$error":"#N/A"},{"$error":"#N/A"},null,{"$f":"VLOOKUP($J2665,Base!$A:$G,7,FALSE)","v":{"$error":"#N/A"}},{"$f":"VLOOKUP($J2665,Base!$A:$G,3,FALSE)","v":{"$error":"#N/A"}},{"$f":"'Участок 10'!$F$134","v":0},{"$f":"VLOOKUP($J2665,Base!$A:$G,2,FALSE)","v":{"$error":"#N/A"}},"ООО ''ОБО Беттерманн'', г.Липецк",{"$f":"VLOOKUP($J2665,Base!$A:$G,4,FALSE)","v":{"$error":"#N/A"}},{"$f":"'Участок 10'!$G$134","v":0},{"$f":"VLOOKUP($J2665,Base!$A:$G,5,FALSE)","v":{"$error":"#N/A"}},{"$f":"VLOOKUP($J2665,Base!$A:$G,6,FALSE)","v":{"$error":"#N/A"}}]
[{"$error":"#N/A"},{"$error":"#N/A"},{"$error":"#N/A"},0,{"$error":"#N/A"},{"$error":"#N/A"},null,{"$f":"VLOOKUP($J2666,Base!$A:$G,7,FALSE)","v":{"$error":"#N/A"}},{"$f":"VLOOKUP($J2666,Base!$A:$G,3,FALSE)","v":{"$error":"#N/A"}},{"$f":"'Участок 10'!$F$136","v":0},{"$f":"VLOOKUP($J2666,Base!$A:$G,2,FALSE)","v":{"$error":"#N/A"}},"ООО ''ОБО Беттерманн'', г.Липецк",{"$f":"VLOOKUP($J2666,Base!$A:$G,4,FALSE)","v":{"$error":"#N/A"}},{"$f":"'Участок 10'!$G$136","v":0},{"$f":"VLOOKUP($J2666,Base!$A:$G,5,FALSE)","v":{"$error":"#N/A"}},{"$f":"VLOOKUP($J2666,Base!$A:$G,6,FALSE)","v":{"$error":"#N/A"}}]
[{"$error":"#N/A"},{"$error":"#N/A"},{"$error":"#N/A"},0,{"$error":"#N/A"},{"$error":"#N/A"},null,{"$f":"VLOOKUP($J2667,Base!$A:$G,7,FALSE)","v":{"$error":"#N/A"}},{"$f":"VLOOKUP($J2667,Base!$A:$G,3,FALSE)","v":{"$error":"#N/A"}},{"$f":"'Участок 10'!$F$137","v":0},{"$f":"VLOOKUP($J2667,Base!$A:$G,2,FALSE)","v":{"$error":"#N/A"}},"ООО ''ОБО Беттерманн'', г.Липецк",{"$f":"VLOOKUP($J2667,Base!$A:$G,4,FALSE)","v":{"$error":"#N/A"}},{"$f":"'Участок 10'!$G$137","v":0},{"$f":"VLOOKUP($J2667,Base!$A:$G,5,FALSE)","v":{"$error":"#N/A"}},{"$f":"VLOOKUP($J2667,Base!$A:$G,6,FALSE)","v":{"$error":"#N/A"}}]
[{"$error":"#N/A"},{"$error":"#N/A"},{"$error":"#N/A"},0,{"$error":"#N/A"},{"$error":"#N/A"},null,{"$f":"VLOOKUP($J2668,Base!$A:$G,7,FALSE)","v":{"$error":"#N/A"}},{"$f":"VLOOKUP($J2668,Base!$A:$G,3,FALSE)","v":{"$error":"#N/A"}},{"$f":"'Участок 10'!$F$138","v":0},{"$f":"VLOOKUP($J2668,Base!$A:$G,2,FALSE)","v":{"$error":"#N/A"}},"ООО ''ОБО Беттерманн'', г.Липецк",{"$f":"VLOOKUP($J2668,Base!$A:$G,4,FALSE)","v":{"$error":"#N/A"}},{"$f":"'Участок 10'!$G$138","v":0},{"$f":"VLOOKUP($J2668,Base!$A:$G,5,FALSE)","v":{"$error":"#N/A"}},{"$f":"VLOOKUP($J2668,Base!$A:$G,6,FALSE)","v":{"$error":"#N/A"}}]
[{"$error":"#N/A"},{"$error":"#N/A"},{"$error":"#N/A"},0,{"$error":"#N/A"},{"$error":"#N/A"},null,{"$f":"VLOOKUP($J2669,Base!$A:$G,7,FALSE)","v":{"$error":"#N/A"}},{"$f":"VLOOKUP($J2669,Base!$A:$G,3,FALSE)","v":{"$error":"#N/A"}},{"$f":"'Участок 10'!$F$139","v":0},{"$f":"VLOOKUP($J2669,Base!$A:$G,2,FALSE)","v":{"$error":"#N/A"}},"ООО ''ОБО Беттерманн'', г.Липецк",{"$f":"VLOOKUP($J2669,Base!$A:$G,4,FALSE)","v":{"$error":"#N/A"}},{"$f":"'Участок 10'!$G$139","v":0},{"$f":"VLOOKUP($J2669,Base!$A:$G,5,FALSE)","v":{"$error":"#N/A"}},{"$f":"VLOOKUP($J2669,Base!$A:$G,6,FALSE)","v":{"$error":"#N/A"}}]
[{"$error":"#N/A"},{"$error":"#N/A"},{"$error":"#N/A"},0,{"$error":"#N/A"},{"$error":"#N/A"},null,{"$f":"VLOOKUP($J2670,Base!$A:$G,7,FALSE)","v":{"$error":"#N/A"}},{"$f":"VLOOKUP($J2670,Base!$A:$G,3,FALSE)","v":{"$error":"#N/A"}},{"$f":"'Участок 10'!$F$140","v":0},{"$f":"VLOOKUP($J2670,Base!$A:$G,2,FALSE)","v":{"$error":"#N/A"}},"ООО ''ОБО Беттерманн'', г.Липецк",{"$f":"VLOOKUP($J2670,Base!$A:$G,4,FALSE)","v":{"$error":"#N/A"}},{"$f":"'Участок 10'!$G$140","v":0},{"$f":"VLOOKUP($J2670,Base!$A:$G,5,FALSE)","v":{"$error":"#N/A"}},{"$f":"VLOOKUP($J2670,Base!$A:$G,6,FALSE)","v":{"$error":"#N/A"}}]
[{"$error":"#N/A"},{"$error":"#N/A"},{"$error":"#N/A"},0,{"$error":"#N/A"},{"$error":"#N/A"},null,{"$f":"VLOOKUP($J2671,Base!$A:$G,7,FALSE)","v":{"$error":"#N/A"}},{"$f":"VLOOKUP($J2671,Base!$A:$G,3,FALSE)","v":{"$error":"#N/A"}},{"$f":"'Участок 10'!$F$141","v":0},{"$f":"VLOOKUP($J2671,Base!$A:$G,2,FALSE)","v":{"$error":"#N/A"}},"ООО ''ОБО Беттерманн'', г.Липецк",{"$f":"VLOOKUP($J2671,Base!$A:$G,4,FALSE)","v":{"$error":"#N/A"}},{"$f":"'Участок 10'!$G$141","v":0},{"$f":"VLOOKUP($J2671,Base!$A:$G,5,FALSE)","v":{"$error":"#N/A"}},{"$f":"VLOOKUP($J2671,Base!$A:$G,6,FALSE)","v":{"$error":"#N/A"}}]
[{"$error":"#N/A"},{"$error":"#N/A"},{"$error":"#N/A"},0,{"$error":"#N/A"},{"$error":"#N/A"},null,{"$f":"VLOOKUP($J2672,Base!$A:$G,7,FALSE)","v":{"$error":"#N/A"}},{"$f":"VLOOKUP($J2672,Base!$A:$G,3,FALSE)","v":{"$error":"#N/A"}},{"$f":"'Участок 10'!$F$142","v":0},{"$f":"VLOOKUP($J2672,Base!$A:$G,2,FALSE)","v":{"$error":"#N/A"}},"ООО ''ОБО Беттерманн'', г.Липецк",{"$f":"VLOOKUP($J2672,Base!$A:$G,4,FALSE)","v":{"$error":"#N/A"}},{"$f":"'Участок 10'!$G$142","v":0},{"$f":"VLOOKUP($J2672,Base!$A:$G,5,FALSE)","v":{"$error":"#N/A"}},{"$f":"VLOOKUP($J2672,Base!$A:$G,6,FALSE)","v":{"$error":"#N/A"}}]
[{"$error":"#N/A"},{"$error":"#N/A"},{"$error":"#N/A"},0,{"$error":"#N/A"},{"$error":"#N/A"},null,{"$f":"VLOOKUP($J2673,Base!$A:$G,7,FALSE)","v":{"$error":"#N/A"}},{"$f":"VLOOKUP($J2673,Base!$A:$G,3,FALSE)","v":{"$error":"#N/A"}},{"$f":"'Участок 10'!$F$143","v":0},{"$f":"VLOOKUP($J2673,Base!$A:$G,2,FALSE)","v":{"$error":"#N/A"}},"ООО ''ОБО Беттерманн'', г.Липецк",{"$f":"VLOOKUP($J2673,Base!$A:$G,4,FALSE)","v":{"$error":"#N/A"}},{"$f":"'Участок 10'!$G$143","v":0},{"$f":"VLOOKUP($J2673,Base!$A:$G,5,FALSE)","v":{"$error":"#N/A"}},{"$f":"VLOOKUP($J2673,Base!$A:$G,6,FALSE)","v":{"$error":"#N/A"}}]
[{"$error":"#N/A"},{"$error":"#N/A"},{"$error":"#N/A"},0,{"$error":"#N/A"},{"$error":"#N/A"},null,{"$f":"VLOOKUP($J2674,Base!$A:$G,7,FALSE)","v":{"$error":"#N/A"}},{"$f":"VLOOKUP($J2674,Base!$A:$G,3,FALSE)","v":{"$error":"#N/A"}},{"$f":"'Участок 10'!$F$145","v":0},{"$f":"VLOOKUP($J2674,Base!$A:$G,2,FALSE)","v":{"$error":"#N/A"}},"ООО ''ОБО Беттерманн'', г.Липецк",{"$f":"VLOOKUP($J2674,Base!$A:$G,4,FALSE)","v":{"$error":"#N/A"}},{"$f":"'Участок 10'!$G$145","v":0},{"$f":"VLOOKUP($J2674,Base!$A:$G,5,FALSE)","v":{"$error":"#N/A"}},{"$f":"VLOOKUP($J2674,Base!$A:$G,6,FALSE)","v":{"$error":"#N/A"}}]
[{"$error":"#N/A"},{"$error":"#N/A"},{"$error":"#N/A"},0,{"$error":"#N/A"},{"$error":"#N/A"},null,{"$f":"VLOOKUP($J2675,Base!$A:$G,7,FALSE)","v":{"$error":"#N/A"}},{"$f":"VLOOKUP($J2675,Base!$A:$G,3,FALSE)","v":{"$error":"#N/A"}},{"$f":"'Участок 10'!$F$146","v":0},{"$f":"VLOOKUP($J2675,Base!$A:$G,2,FALSE)","v":{"$error":"#N/A"}},"ООО ''ОБО Беттерманн'', г.Липецк",{"$f":"VLOOKUP($J2675,Base!$A:$G,4,FALSE)","v":{"$error":"#N/A"}},{"$f":"'Участок 10'!$G$146","v":0},{"$f":"VLOOKUP($J2675,Base!$A:$G,5,FALSE)","v":{"$error":"#N/A"}},{"$f":"VLOOKUP($J2675,Base!$A:$G,6,FALSE)","v":{"$error":"#N/A"}}]
[{"$error":"#N/A"},{"$error":"#N/A"},{"$error":"#N/A"},0,{"$error":"#N/A"},{"$error":"#N/A"},null,{"$f":"VLOOKUP($J2676,Base!$A:$G,7,FALSE)","v":{"$error":"#N/A"}},{"$f":"VLOOKUP($J2676,Base!$A:$G,3,FALSE)","v":{"$error":"#N/A"}},{"$f":"'Участок 10'!$F$147","v":0},{"$f":"VLOOKUP($J2676,Base!$A:$G,2,FALSE)","v":{"$error":"#N/A"}},"ООО ''ОБО Беттерманн'', г.Липецк",{"$f":"VLOOKUP($J2676,Base!$A:$G,4,FALSE)","v":{"$error":"#N/A"}},{"$f":"'Участок 10'!$G$147","v":0},{"$f":"VLOOKUP($J2676,Base!$A:$G,5,FALSE)","v":{"$error":"#N/A"}},{"$f":"VLOOKUP($J2676,Base!$A:$G,6,FALSE)","v":{"$error":"#N/A"}}]
[{"$error":"#N/A"},{"$error":"#N/A"},{"$error":"#N/A"},0,{"$error":"#N/A"},{"$error":"#N/A"},null,{"$f":"VLOOKUP($J2677,Base!$A:$G,7,FALSE)","v":{"$error":"#N/A"}},{"$f":"VLOOKUP($J2677,Base!$A:$G,3,FALSE)","v":{"$error":"#N/A"}},{"$f":"'Участок 10'!$F$148","v":0},{"$f":"VLOOKUP($J2677,Base!$A:$G,2,FALSE)","v":{"$error":"#N/A"}},"ООО ''ОБО Беттерманн'', г.Липецк",{"$f":"VLOOKUP($J2677,Base!$A:$G,4,FALSE)","v":{"$error":"#N/A"}},{"$f":"'Участок 10'!$G$148","v":0},{"$f":"VLOOKUP($J2677,Base!$A:$G,5,FALSE)","v":{"$error":"#N/A"}},{"$f":"VLOOKUP($J2677,Base!$A:$G,6,FALSE)","v":{"$error":"#N/A"}}]
[{"$error":"#N/A"},{"$error":"#N/A"},{"$error":"#N/A"},0,{"$error":"#N/A"},{"$error":"#N/A"},null,{"$f":"VLOOKUP($J2678,Base!$A:$G,7,FALSE)","v":{"$error":"#N/A"}},{"$f":"VLOOKUP($J2678,Base!$A:$G,3,FALSE)","v":{"$error":"#N/A"}},{"$f":"'Участок 10'!$F$149","v":0},{"$f":"VLOOKUP($J2678,Base!$A:$G,2,FALSE)","v":{"$error":"#N/A"}},"ООО ''ОБО Беттерманн'', г.Липецк",{"$f":"VLOOKUP($J2678,Base!$A:$G,4,FALSE)","v":{"$error":"#N/A"}},{"$f":"'Участок 10'!$G$149","v":0},{"$f":"VLOOKUP($J2678,Base!$A:$G,5,FALSE)","v":{"$error":"#N/A"}},{"$f":"VLOOKUP($J2678,Base!$A:$G,6,FALSE)","v":{"$error":"#N/A"}}]
[{"$error":"#N/A"},{"$error":"#N/A"},{"$error":"#N/A"},0,{"$error":"#N/A"},{"$error":"#N/A"},null,{"$f":"VLOOKUP($J2679,Base!$A:$G,7,FALSE)","v":{"$error":"#N/A"}},{"$f":"VLOOKUP($J2679,Base!$A:$G,3,FALSE)","v":{"$error":"#N/A"}},{"$f":"'Участок 10'!$F$150","v":0},{"$f":"VLOOKUP($J2679,Base!$A:$G,2,FALSE)","v":{"$error":"#N/A"}},"ООО ''ОБО Беттерманн'', г.Липецк",{"$f":"VLOOKUP($J2679,Base!$A:$G,4,FALSE)","v":{"$error":"#N/A"}},{"$f":"'Участок 10'!$G$150","v":0},{"$f":"VLOOKUP($J2679,Base!$A:$G,5,FALSE)","v":{"$error":"#N/A"}},{"$f":"VLOOKUP($J2679,Base!$A:$G,6,FALSE)","v":{"$error":"#N/A"}}]
[{"$error":"#N/A"},{"$error":"#N/A"},{"$error":"#N/A"},0,{"$error":"#N/A"},{"$error":"#N/A"},null,{"$f":"VLOOKUP($J2680,Base!$A:$G,7,FALSE)","v":{"$error":"#N/A"}},{"$f":"VLOOKUP($J2680,Base!$A:$G,3,FALSE)","v":{"$error":"#N/A"}},{"$f":"'Участок 10'!$F$151","v":0},{"$f":"VLOOKUP($J2680,Base!$A:$G,2,FALSE)","v":{"$error":"#N/A"}},"ООО ''ОБО Беттерманн'', г.Липецк",{"$f":"VLOOKUP($J2680,Base!$A:$G,4,FALSE)","v":{"$error":"#N/A"}},{"$f":"'Участок 10'!$G$151","v":0},{"$f":"VLOOKUP($J2680,Base!$A:$G,5,FALSE)","v":{"$error":"#N/A"}},{"$f":"VLOOKUP($J2680,Base!$A:$G,6,FALSE)","v":{"$error":"#N/A"}}]
[{"$error":"#N/A"},{"$error":"#N/A"},{"$error":"#N/A"},0,{"$error":"#N/A"},{"$error":"#N/A"},null,{"$f":"VLOOKUP($J2681,Base!$A:$G,7,FALSE)","v":{"$error":"#N/A"}},{"$f":"VLOOKUP($J2681,Base!$A:$G,3,FALSE)","v":{"$error":"#N/A"}},{"$f":"'Участок 10'!$F$152","v":0},{"$f":"VLOOKUP($J2681,Base!$A:$G,2,FALSE)","v":{"$error":"#N/A"}},"ООО ''ОБО Беттерманн'', г.Липецк",{"$f":"VLOOKUP($J2681,Base!$A:$G,4,FALSE)","v":{"$error":"#N/A"}},{"$f":"'Участок 10'!$G$152","v":0},{"$f":"VLOOKUP($J2681,Base!$A:$G,5,FALSE)","v":{"$error":"#N/A"}},{"$f":"VLOOKUP($J2681,Base!$A:$G,6,FALSE)","v":{"$error":"#N/A"}}]
[{"$error":"#N/A"},{"$error":"#N/A"},{"$error":"#N/A"},0,{"$error":"#N/A"},{"$error":"#N/A"},null,{"$f":"VLOOKUP($J2682,Base!$A:$G,7,FALSE)","v":{"$error":"#N/A"}},{"$f":"VLOOKUP($J2682,Base!$A:$G,3,FALSE)","v":{"$error":"#N/A"}},{"$f":"'Участок 10'!$F$154","v":0},{"$f":"VLOOKUP($J2682,Base!$A:$G,2,FALSE)","v":{"$error":"#N/A"}},"ООО ''ОБО Беттерманн'', г.Липецк",{"$f":"VLOOKUP($J2682,Base!$A:$G,4,FALSE)","v":{"$error":"#N/A"}},{"$f":"'Участок 10'!$G$154","v":0},{"$f":"VLOOKUP($J2682,Base!$A:$G,5,FALSE)","v":{"$error":"#N/A"}},{"$f":"VLOOKUP($J2682,Base!$A:$G,6,FALSE)","v":{"$error":"#N/A"}}]
[{"$error":"#N/A"},{"$error":"#N/A"},{"$error":"#N/A"},0,{"$error":"#N/A"},{"$error":"#N/A"},null,{"$f":"VLOOKUP($J2683,Base!$A:$G,7,FALSE)","v":{"$error":"#N/A"}},{"$f":"VLOOKUP($J2683,Base!$A:$G,3,FALSE)","v":{"$error":"#N/A"}},{"$f":"'Участок 10'!$F$155","v":0},{"$f":"VLOOKUP($J2683,Base!$A:$G,2,FALSE)","v":{"$error":"#N/A"}},"ООО ''ОБО Беттерманн'', г.Липецк",{"$f":"VLOOKUP($J2683,Base!$A:$G,4,FALSE)","v":{"$error":"#N/A"}},{"$f":"'Участок 10'!$G$155","v":0},{"$f":"VLOOKUP($J2683,Base!$A:$G,5,FALSE)","v":{"$error":"#N/A"}},{"$f":"VLOOKUP($J2683,Base!$A:$G,6,FALSE)","v":{"$error":"#N/A"}}]
[{"$error":"#N/A"},{"$error":"#N/A"},{"$error":"#N/A"},0,{"$error":"#N/A"},{"$error":"#N/A"},null,{"$f":"VLOOKUP($J2684,Base!$A:$G,7,FALSE)","v":{"$error":"#N/A"}},{"$f":"VLOOKUP($J2684,Base!$A:$G,3,FALSE)","v":{"$error":"#N/A"}},{"$f":"'Участок 10'!$F$156","v":0},{"$f":"VLOOKUP($J2684,Base!$A:$G,2,FALSE)","v":{"$error":"#N/A"}},"ООО ''ОБО Беттерманн'', г.Липецк",{"$f":"VLOOKUP($J2684,Base!$A:$G,4,FALSE)","v":{"$error":"#N/A"}},{"$f":"'Участок 10'!$G$156","v":0},{"$f":"VLOOKUP($J2684,Base!$A:$G,5,FALSE)","v":{"$error":"#N/A"}},{"$f":"VLOOKUP($J2684,Base!$A:$G,6,FALSE)","v":{"$error":"#N/A"}}]
[{"$error":"#N/A"},{"$error":"#N/A"},{"$error":"#N/A"},0,{"$error":"#N/A"},{"$error":"#N/A"},null,{"$f":"VLOOKUP($J2685,Base!$A:$G,7,FALSE)","v":{"$error":"#N/A"}},{"$f":"VLOOKUP($J2685,Base!$A:$G,3,FALSE)","v":{"$error":"#N/A"}},{"$f":"'Участок 10'!$F$157","v":0},{"$f":"VLOOKUP($J2685,Base!$A:$G,2,FALSE)","v":{"$error":"#N/A"}},"ООО ''ОБО Беттерманн'', г.Липецк",{"$f":"VLOOKUP($J2685,Base!$A:$G,4,FALSE)","v":{"$error":"#N/A"}},{"$f":"'Участок 10'!$G$157","v":0},{"$f":"VLOOKUP($J2685,Base!$A:$G,5,FALSE)","v":{"$error":"#N/A"}},{"$f":"VLOOKUP($J2685,Base!$A:$G,6,FALSE)","v":{"$error":"#N/A"}}]
[{"$error":"#N/A"},{"$error":"#N/A"},{"$error":"#N/A"},0,{"$error":"#N/A"},{"$error":"#N/A"},null,{"$f":"VLOOKUP($J2686,Base!$A:$G,7,FALSE)","v":{"$error":"#N/A"}},{"$f":"VLOOKUP($J2686,Base!$A:$G,3,FALSE)","v":{"$error":"#N/A"}},{"$f":"'Участок 10'!$F$158","v":0},{"$f":"VLOOKUP($J2686,Base!$A:$G,2,FALSE)","v":{"$error":"#N/A"}},"ООО ''ОБО Беттерманн'', г.Липецк",{"$f":"VLOOKUP($J2686,Base!$A:$G,4,FALSE)","v":{"$error":"#N/A"}},{"$f":"'Участок 10'!$G$158","v":0},{"$f":"VLOOKUP($J2686,Base!$A:$G,5,FALSE)","v":{"$error":"#N/A"}},{"$f":"VLOOKUP($J2686,Base!$A:$G,6,FALSE)","v":{"$error":"#N/A"}}]
[{"$error":"#N/A"},{"$error":"#N/A"},{"$error":"#N/A"},0,{"$error":"#N/A"},{"$error":"#N/A"},null,{"$f":"VLOOKUP($J2687,Base!$A:$G,7,FALSE)","v":{"$error":"#N/A"}},{"$f":"VLOOKUP($J2687,Base!$A:$G,3,FALSE)","v":{"$error":"#N/A"}},{"$f":"'Участок 10'!$F$159","v":0},{"$f":"VLOOKUP($J2687,Base!$A:$G,2,FALSE)","v":{"$error":"#N/A"}},"ООО ''ОБО Беттерманн'', г.Липецк",{"$f":"VLOOKUP($J2687,Base!$A:$G,4,FALSE)","v":{"$error":"#N/A"}},{"$f":"'Участок 10'!$G$159","v":0},{"$f":"VLOOKUP($J2687,Base!$A:$G,5,FALSE)","v":{"$error":"#N/A"}},{"$f":"VLOOKUP($J2687,Base!$A:$G,6,FALSE)","v":{"$error":"#N/A"}}]
[{"$error":"#N/A"},{"$error":"#N/A"},{"$error":"#N/A"},0,{"$error":"#N/A"},{"$error":"#N/A"},null,{"$f":"VLOOKUP($J2688,Base!$A:$G,7,FALSE)","v":{"$error":"#N/A"}},{"$f":"VLOOKUP($J2688,Base!$A:$G,3,FALSE)","v":{"$error":"#N/A"}},{"$f":"'Участок 10'!$F$160","v":0},{"$f":"VLOOKUP($J2688,Base!$A:$G,2,FALSE)","v":{"$error":"#N/A"}},"ООО ''ОБО Беттерманн'', г.Липецк",{"$f":"VLOOKUP($J2688,Base!$A:$G,4,FALSE)","v":{"$error":"#N/A"}},{"$f":"'Участок 10'!$G$160","v":0},{"$f":"VLOOKUP($J2688,Base!$A:$G,5,FALSE)","v":{"$error":"#N/A"}},{"$f":"VLOOKUP($J2688,Base!$A:$G,6,FALSE)","v":{"$error":"#N/A"}}]
[{"$error":"#N/A"},{"$error":"#N/A"},{"$error":"#N/A"},0,{"$error":"#N/A"},{"$error":"#N/A"},null,{"$f":"VLOOKUP($J2689,Base!$A:$G,7,FALSE)","v":{"$error":"#N/A"}},{"$f":"VLOOKUP($J2689,Base!$A:$G,3,FALSE)","v":{"$error":"#N/A"}},{"$f":"'Участок 10'!$F$161","v":0},{"$f":"VLOOKUP($J2689,Base!$A:$G,2,FALSE)","v":{"$error":"#N/A"}},"ООО ''ОБО Беттерманн'', г.Липецк",{"$f":"VLOOKUP($J2689,Base!$A:$G,4,FALSE)","v":{"$error":"#N/A"}},{"$f":"'Участок 10'!$G$161","v":0},{"$f":"VLOOKUP($J2689,Base!$A:$G,5,FALSE)","v":{"$error":"#N/A"}},{"$f":"VLOOKUP($J2689,Base!$A:$G,6,FALSE)","v":{"$error":"#N/A"}}]
[{"$error":"#N/A"},{"$error":"#N/A"},{"$error":"#N/A"},0,{"$error":"#N/A"},{"$error":"#N/A"},null,{"$f":"VLOOKUP($J2690,Base!$A:$G,7,FALSE)","v":{"$error":"#N/A"}},{"$f":"VLOOKUP($J2690,Base!$A:$G,3,FALSE)","v":{"$error":"#N/A"}},{"$f":"'Участок 10'!$F$163","v":0},{"$f":"VLOOKUP($J2690,Base!$A:$G,2,FALSE)","v":{"$error":"#N/A"}},"ООО ''ОБО Беттерманн'', г.Липецк",{"$f":"VLOOKUP($J2690,Base!$A:$G,4,FALSE)","v":{"$error":"#N/A"}},{"$f":"'Участок 10'!$G$163","v":0},{"$f":"VLOOKUP($J2690,Base!$A:$G,5,FALSE)","v":{"$error":"#N/A"}},{"$f":"VLOOKUP($J2690,Base!$A:$G,6,FALSE)","v":{"$error":"#N/A"}}]
[{"$error":"#N/A"},{"$error":"#N/A"},{"$error":"#N/A"},0,{"$error":"#N/A"},{"$error":"#N/A"},null,{"$f":"VLOOKUP($J2691,Base!$A:$G,7,FALSE)","v":{"$error":"#N/A"}},{"$f":"VLOOKUP($J2691,Base!$A:$G,3,FALSE)","v":{"$error":"#N/A"}},{"$f":"'Участок 10'!$F$164","v":0},{"$f":"VLOOKUP($J2691,Base!$A:$G,2,FALSE)","v":{"$error":"#N/A"}},"ООО ''ОБО Беттерманн'', г.Липецк",{"$f":"VLOOKUP($J2691,Base!$A:$G,4,FALSE)","v":{"$error":"#N/A"}},{"$f":"'Участок 10'!$G$164","v":0},{"$f":"VLOOKUP($J2691,Base!$A:$G,5,FALSE)","v":{"$error":"#N/A"}},{"$f":"VLOOKUP($J2691,Base!$A:$G,6,FALSE)","v":{"$error":"#N/A"}}]
[{"$error":"#N/A"},{"$error":"#N/A"},{"$error":"#N/A"},0,{"$error":"#N/A"},{"$error":"#N/A"},null,{"$f":"VLOOKUP($J2692,Base!$A:$G,7,FALSE)","v":{"$error":"#N/A"}},{"$f":"VLOOKUP($J2692,Base!$A:$G,3,FALSE)","v":{"$error":"#N/A"}},{"$f":"'Участок 10'!$F$165","v":0},{"$f":"VLOOKUP($J2692,Base!$A:$G,2,FALSE)","v":{"$error":"#N/A"}},"ООО ''ОБО Беттерманн'', г.Липецк",{"$f":"VLOOKUP($J2692,Base!$A:$G,4,FALSE)","v":{"$error":"#N/A"}},{"$f":"'Участок 10'!$G$165","v":0},{"$f":"VLOOKUP($J2692,Base!$A:$G,5,FALSE)","v":{"$error":"#N/A"}},{"$f":"VLOOKUP($J2692,Base!$A:$G,6,FALSE)","v":{"$error":"#N/A"}}]
[{"$error":"#N/A"},{"$error":"#N/A"},{"$error":"#N/A"},0,{"$error":"#N/A"},{"$error":"#N/A"},null,{"$f":"VLOOKUP($J2693,Base!$A:$G,7,FALSE)","v":{"$error":"#N/A"}},{"$f":"VLOOKUP($J2693,Base!$A:$G,3,FALSE)","v":{"$error":"#N/A"}},{"$f":"'Участок 10'!$F$166","v":0},{"$f":"VLOOKUP($J2693,Base!$A:$G,2,FALSE)","v":{"$error":"#N/A"}},"ООО ''ОБО Беттерманн'', г.Липецк",{"$f":"VLOOKUP($J2693,Base!$A:$G,4,FALSE)","v":{"$error":"#N/A"}},{"$f":"'Участок 10'!$G$166","v":0},{"$f":"VLOOKUP($J2693,Base!$A:$G,5,FALSE)","v":{"$error":"#N/A"}},{"$f":"VLOOKUP($J2693,Base!$A:$G,6,FALSE)","v":{"$error":"#N/A"}}]
[{"$error":"#N/A"},{"$error":"#N/A"},{"$error":"#N/A"},0,{"$error":"#N/A"},{"$error":"#N/A"},null,{"$f":"VLOOKUP($J2694,Base!$A:$G,7,FALSE)","v":{"$error":"#N/A"}},{"$f":"VLOOKUP($J2694,Base!$A:$G,3,FALSE)","v":{"$error":"#N/A"}},{"$f":"'Участок 10'!$F$168","v":0},{"$f":"VLOOKUP($J2694,Base!$A:$G,2,FALSE)","v":{"$error":"#N/A"}},"ООО ''ОБО Беттерманн'', г.Липецк",{"$f":"VLOOKUP($J2694,Base!$A:$G,4,FALSE)","v":{"$error":"#N/A"}},{"$f":"'Участок 10'!$G$168","v":0},{"$f":"VLOOKUP($J2694,Base!$A:$G,5,FALSE)","v":{"$error":"#N/A"}},{"$f":"VLOOKUP($J2694,Base!$A:$G,6,FALSE)","v":{"$error":"#N/A"}}]
[{"$error":"#N/A"},{"$error":"#N/A"},{"$error":"#N/A"},0,{"$error":"#N/A"},{"$error":"#N/A"},null,{"$f":"VLOOKUP($J2695,Base!$A:$G,7,FALSE)","v":{"$error":"#N/A"}},{"$f":"VLOOKUP($J2695,Base!$A:$G,3,FALSE)","v":{"$error":"#N/A"}},{"$f":"'Участок 10'!$F$169","v":0},{"$f":"VLOOKUP($J2695,Base!$A:$G,2,FALSE)","v":{"$error":"#N/A"}},"ООО ''ОБО Беттерманн'', г.Липецк",{"$f":"VLOOKUP($J2695,Base!$A:$G,4,FALSE)","v":{"$error":"#N/A"}},{"$f":"'Участок 10'!$G$169","v":0},{"$f":"VLOOKUP($J2695,Base!$A:$G,5,FALSE)","v":{"$error":"#N/A"}},{"$f":"VLOOKUP($J2695,Base!$A:$G,6,FALSE)","v":{"$error":"#N/A"}}]
[{"$error":"#N/A"},{"$error":"#N/A"},{"$error":"#N/A"},0,{"$error":"#N/A"},{"$error":"#N/A"},null,{"$f":"VLOOKUP($J2696,Base!$A:$G,7,FALSE)","v":{"$error":"#N/A"}},{"$f":"VLOOKUP($J2696,Base!$A:$G,3,FALSE)","v":{"$error":"#N/A"}},{"$f":"'Участок 10'!$F$170","v":0},{"$f":"VLOOKUP($J2696,Base!$A:$G,2,FALSE)","v":{"$error":"#N/A"}},"ООО ''ОБО Беттерманн'', г.Липецк",{"$f":"VLOOKUP($J2696,Base!$A:$G,4,FALSE)","v":{"$error":"#N/A"}},{"$f":"'Участок 10'!$G$170","v":0},{"$f":"VLOOKUP($J2696,Base!$A:$G,5,FALSE)","v":{"$error":"#N/A"}},{"$f":"VLOOKUP($J2696,Base!$A:$G,6,FALSE)","v":{"$error":"#N/A"}}]
[{"$error":"#N/A"},{"$error":"#N/A"},{"$error":"#N/A"},0,{"$error":"#N/A"},{"$error":"#N/A"},null,{"$f":"VLOOKUP($J2697,Base!$A:$G,7,FALSE)","v":{"$error":"#N/A"}},{"$f":"VLOOKUP($J2697,Base!$A:$G,3,FALSE)","v":{"$error":"#N/A"}},{"$f":"'Участок 10'!$F$171","v":0},{"$f":"VLOOKUP($J2697,Base!$A:$G,2,FALSE)","v":{"$error":"#N/A"}},"ООО ''ОБО Беттерманн'', г.Липецк",{"$f":"VLOOKUP($J2697,Base!$A:$G,4,FALSE)","v":{"$error":"#N/A"}},{"$f":"'Участок 10'!$G$171","v":0},{"$f":"VLOOKUP($J2697,Base!$A:$G,5,FALSE)","v":{"$error":"#N/A"}},{"$f":"VLOOKUP($J2697,Base!$A:$G,6,FALSE)","v":{"$error":"#N/A"}}]
[{"$error":"#N/A"},{"$error":"#N/A"},{"$error":"#N/A"},0,{"$error":"#N/A"},{"$error":"#N/A"},null,{"$f":"VLOOKUP($J2698,Base!$A:$G,7,FALSE)","v":{"$error":"#N/A"}},{"$f":"VLOOKUP($J2698,Base!$A:$G,3,FALSE)","v":{"$error":"#N/A"}},{"$f":"'Участок 10'!$F$173","v":0},{"$f":"VLOOKUP($J2698,Base!$A:$G,2,FALSE)","v":{"$error":"#N/A"}},"ООО ''ОБО Беттерманн'', г.Липецк",{"$f":"VLOOKUP($J2698,Base!$A:$G,4,FALSE)","v":{"$error":"#N/A"}},{"$f":"'Участок 10'!$G$173","v":0},{"$f":"VLOOKUP($J2698,Base!$A:$G,5,FALSE)","v":{"$error":"#N/A"}},{"$f":"VLOOKUP($J2698,Base!$A:$G,6,FALSE)","v":{"$error":"#N/A"}}]
[{"$error":"#N/A"},{"$error":"#N/A"},{"$error":"#N/A"},0,{"$error":"#N/A"},{"$error":"#N/A"},null,{"$f":"VLOOKUP($J2699,Base!$A:$G,7,FALSE)","v":{"$error":"#N/A"}},{"$f":"VLOOKUP($J2699,Base!$A:$G,3,FALSE)","v":{"$error":"#N/A"}},{"$f":"'Участок 10'!$F$174","v":0},{"$f":"VLOOKUP($J2699,Base!$A:$G,2,FALSE)","v":{"$error":"#N/A"}},"ООО ''ОБО Беттерманн'', г.Липецк",{"$f":"VLOOKUP($J2699,Base!$A:$G,4,FALSE)","v":{"$error":"#N/A"}},{"$f":"'Участок 10'!$G$174","v":0},{"$f":"VLOOKUP($J2699,Base!$A:$G,5,FALSE)","v":{"$error":"#N/A"}},{"$f":"VLOOKUP($J2699,Base!$A:$G,6,FALSE)","v":{"$error":"#N/A"}}]
[{"$error":"#N/A"},{"$error":"#N/A"},{"$error":"#N/A"},0,{"$error":"#N/A"},{"$error":"#N/A"},null,{"$f":"VLOOKUP($J2700,Base!$A:$G,7,FALSE)","v":{"$error":"#N/A"}},{"$f":"VLOOKUP($J2700,Base!$A:$G,3,FALSE)","v":{"$error":"#N/A"}},{"$f":"'Участок 10'!$F$175","v":0},{"$f":"VLOOKUP($J2700,Base!$A:$G,2,FALSE)","v":{"$error":"#N/A"}},"ООО ''ОБО Беттерманн'', г.Липецк",{"$f":"VLOOKUP($J2700,Base!$A:$G,4,FALSE)","v":{"$error":"#N/A"}},{"$f":"'Участок 10'!$G$175","v":0},{"$f":"VLOOKUP($J2700,Base!$A:$G,5,FALSE)","v":{"$error":"#N/A"}},{"$f":"VLOOKUP($J2700,Base!$A:$G,6,FALSE)","v":{"$error":"#N/A"}}]
[{"$error":"#N/A"},{"$error":"#N/A"},{"$error":"#N/A"},0,{"$error":"#N/A"},{"$error":"#N/A"},null,{"$f":"VLOOKUP($J2701,Base!$A:$G,7,FALSE)","v":{"$error":"#N/A"}},{"$f":"VLOOKUP($J2701,Base!$A:$G,3,FALSE)","v":{"$error":"#N/A"}},{"$f":"'Участок 10'!$F$176","v":0},{"$f":"VLOOKUP($J2701,Base!$A:$G,2,FALSE)","v":{"$error":"#N/A"}},"ООО ''ОБО Беттерманн'', г.Липецк",{"$f":"VLOOKUP($J2701,Base!$A:$G,4,FALSE)","v":{"$error":"#N/A"}},{"$f":"'Участок 10'!$G$176","v":0},{"$f":"VLOOKUP($J2701,Base!$A:$G,5,FALSE)","v":{"$error":"#N/A"}},{"$f":"VLOOKUP($J2701,Base!$A:$G,6,FALSE)","v":{"$error":"#N/A"}}]
[{"$error":"#N/A"},{"$error":"#N/A"},{"$error":"#N/A"},0,{"$error":"#N/A"},{"$error":"#N/A"},null,{"$f":"VLOOKUP($J2702,Base!$A:$G,7,FALSE)","v":{"$error":"#N/A"}},{"$f":"VLOOKUP($J2702,Base!$A:$G,3,FALSE)","v":{"$error":"#N/A"}},{"$f":"'Участок 10'!$F$178","v":0},{"$f":"VLOOKUP($J2702,Base!$A:$G,2,FALSE)","v":{"$error":"#N/A"}},"ООО ''ОБО Беттерманн'', г.Липецк",{"$f":"VLOOKUP($J2702,Base!$A:$G,4,FALSE)","v":{"$error":"#N/A"}},{"$f":"'Участок 10'!$G$178","v":0},{"$f":"VLOOKUP($J2702,Base!$A:$G,5,FALSE)","v":{"$error":"#N/A"}},{"$f":"VLOOKUP($J2702,Base!$A:$G,6,FALSE)","v":{"$error":"#N/A"}}]
[{"$error":"#N/A"},{"$error":"#N/A"},{"$error":"#N/A"},0,{"$error":"#N/A"},{"$error":"#N/A"},null,{"$f":"VLOOKUP($J2703,Base!$A:$G,7,FALSE)","v":{"$error":"#N/A"}},{"$f":"VLOOKUP($J2703,Base!$A:$G,3,FALSE)","v":{"$error":"#N/A"}},{"$f":"'Участок 10'!$F$207","v":"---"},{"$f":"VLOOKUP($J2703,Base!$A:$G,2,FALSE)","v":{"$error":"#N/A"}},"ООО ''ОБО Беттерманн'', г.Липецк",{"$f":"VLOOKUP($J2703,Base!$A:$G,4,FALSE)","v":{"$error":"#N/A"}},{"$f":"'Участок 10'!$G$207","v":0},{"$f":"VLOOKUP($J2703,Base!$A:$G,5,FALSE)","v":{"$error":"#N/A"}},{"$f":"VLOOKUP($J2703,Base!$A:$G,6,FALSE)","v":{"$error":"#N/A"}}]
[{"$error":"#N/A"},{"$error":"#N/A"},{"$error":"#N/A"},0,{"$error":"#N/A"},{"$error":"#N/A"},null,{"$f":"VLOOKUP($J2704,Base!$A:$G,7,FALSE)","v":{"$error":"#N/A"}},{"$f":"VLOOKUP($J2704,Base!$A:$G,3,FALSE)","v":{"$error":"#N/A"}},{"$f":"'Участок 10'!$F$208","v":"---"},{"$f":"VLOOKUP($J2704,Base!$A:$G,2,FALSE)","v":{"$error":"#N/A"}},"ООО ''ОБО Беттерманн'', г.Липецк",{"$f":"VLOOKUP($J2704,Base!$A:$G,4,FALSE)","v":{"$error":"#N/A"}},{"$f":"'Участок 10'!$G$208","v":0},{"$f":"VLOOKUP($J2704,Base!$A:$G,5,FALSE)","v":{"$error":"#N/A"}},{"$f":"VLOOKUP($J2704,Base!$A:$G,6,FALSE)","v":{"$error":"#N/A"}}]
[{"$error":"#N/A"},{"$error":"#N/A"},{"$error":"#N/A"},0,{"$error":"#N/A"},{"$error":"#N/A"},null,{"$f":"VLOOKUP($J2705,Base!$A:$G,7,FALSE)","v":{"$error":"#N/A"}},{"$f":"VLOOKUP($J2705,Base!$A:$G,3,FALSE)","v":{"$error":"#N/A"}},{"$f":"'Участок 10'!$F$209","v":"---"},{"$f":"VLOOKUP($J2705,Base!$A:$G,2,FALSE)","v":{"$error":"#N/A"}},"ООО ''ОБО Беттерманн'', г.Липецк",{"$f":"VLOOKUP($J2705,Base!$A:$G,4,FALSE)","v":{"$error":"#N/A"}},{"$f":"'Участок 10'!$G$209","v":0},{"$f":"VLOOKUP($J2705,Base!$A:$G,5,FALSE)","v":{"$error":"#N/A"}},{"$f":"VLOOKUP($J2705,Base!$A:$G,6,FALSE)","v":{"$error":"#N/A"}}]
[{"$error":"#N/A"},{"$error":"#N/A"},{"$error":"#N/A"},0,{"$error":"#N/A"},{"$error":"#N/A"},null,{"$f":"VLOOKUP($J2706,Base!$A:$G,7,FALSE)","v":{"$error":"#N/A"}},{"$f":"VLOOKUP($J2706,Base!$A:$G,3,FALSE)","v":{"$error":"#N/A"}},{"$f":"'Участок 10'!$F$221","v":"---"},{"$f":"VLOOKUP($J2706,Base!$A:$G,2,FALSE)","v":{"$error":"#N/A"}},"ООО ''ОБО Беттерманн'', г.Липецк",{"$f":"VLOOKUP($J2706,Base!$A:$G,4,FALSE)","v":{"$error":"#N/A"}},{"$f":"'Участок 10'!$G$221","v":0},{"$f":"VLOOKUP($J2706,Base!$A:$G,5,FALSE)","v":{"$error":"#N/A"}},{"$f":"VLOOKUP($J2706,Base!$A:$G,6,FALSE)","v":{"$error":"#N/A"}}]
[{"$error":"#N/A"},{"$error":"#N/A"},{"$error":"#N/A"},0,{"$error":"#N/A"},{"$error":"#N/A"},null,{"$f":"VLOOKUP($J2707,Base!$A:$G,7,FALSE)","v":{"$error":"#N/A"}},{"$f":"VLOOKUP($J2707,Base!$A:$G,3,FALSE)","v":{"$error":"#N/A"}},{"$f":"'Участок 10'!$F$222","v":"---"},{"$f":"VLOOKUP($J2707,Base!$A:$G,2,FALSE)","v":{"$error":"#N/A"}},"ООО ''ОБО Беттерманн'', г.Липецк",{"$f":"VLOOKUP($J2707,Base!$A:$G,4,FALSE)","v":{"$error":"#N/A"}},{"$f":"'Участок 10'!$G$222","v":0},{"$f":"VLOOKUP($J2707,Base!$A:$G,5,FALSE)","v":{"$error":"#N/A"}},{"$f":"VLOOKUP($J2707,Base!$A:$G,6,FALSE)","v":{"$error":"#N/A"}}]
[{"$error":"#N/A"},{"$error":"#N/A"},{"$error":"#N/A"},0,{"$error":"#N/A"},{"$error":"#N/A"},null,{"$f":"VLOOKUP($J2708,Base!$A:$G,7,FALSE)","v":{"$error":"#N/A"}},{"$f":"VLOOKUP($J2708,Base!$A:$G,3,FALSE)","v":{"$error":"#N/A"}},{"$f":"'Участок 10'!$F$223","v":"---"},{"$f":"VLOOKUP($J2708,Base!$A:$G,2,FALSE)","v":{"$error":"#N/A"}},"ООО ''ОБО Беттерманн'', г.Липецк",{"$f":"VLOOKUP($J2708,Base!$A:$G,4,FALSE)","v":{"$error":"#N/A"}},{"$f":"'Участок 10'!$G$223","v":0},{"$f":"VLOOKUP($J2708,Base!$A:$G,5,FALSE)","v":{"$error":"#N/A"}},{"$f":"VLOOKUP($J2708,Base!$A:$G,6,FALSE)","v":{"$error":"#N/A"}}]
[{"$error":"#N/A"},{"$error":"#N/A"},{"$error":"#N/A"},0,{"$error":"#N/A"},{"$error":"#N/A"},null,{"$f":"VLOOKUP($J2709,Base!$A:$G,7,FALSE)","v":{"$error":"#N/A"}},{"$f":"VLOOKUP($J2709,Base!$A:$G,3,FALSE)","v":{"$error":"#N/A"}},{"$f":"'Участок 10'!$F$224","v":"---"},{"$f":"VLOOKUP($J2709,Base!$A:$G,2,FALSE)","v":{"$error":"#N/A"}},"ООО ''ОБО Беттерманн'', г.Липецк",{"$f":"VLOOKUP($J2709,Base!$A:$G,4,FALSE)","v":{"$error":"#N/A"}},{"$f":"'Участок 10'!$G$224","v":0},{"$f":"VLOOKUP($J2709,Base!$A:$G,5,FALSE)","v":{"$error":"#N/A"}},{"$f":"VLOOKUP($J2709,Base!$A:$G,6,FALSE)","v":{"$error":"#N/A"}}]
[{"$error":"#N/A"},{"$error":"#N/A"},{"$error":"#N/A"},0,{"$error":"#N/A"},{"$error":"#N/A"},null,{"$f":"VLOOKUP($J2710,Base!$A:$G,7,FALSE)","v":{"$error":"#N/A"}},{"$f":"VLOOKUP($J2710,Base!$A:$G,3,FALSE)","v":{"$error":"#N/A"}},{"$f":"'Участок 10'!$F$225","v":"---"},{"$f":"VLOOKUP($J2710,Base!$A:$G,2,FALSE)","v":{"$error":"#N/A"}},"ООО ''ОБО Беттерманн'', г.Липецк",{"$f":"VLOOKUP($J2710,Base!$A:$G,4,FALSE)","v":{"$error":"#N/A"}},{"$f":"'Участок 10'!$G$225","v":0},{"$f":"VLOOKUP($J2710,Base!$A:$G,5,FALSE)","v":{"$error":"#N/A"}},{"$f":"VLOOKUP($J2710,Base!$A:$G,6,FALSE)","v":{"$error":"#N/A"}}]
[{"$error":"#N/A"},{"$error":"#N/A"},{"$error":"#N/A"},0,{"$error":"#N/A"},{"$error":"#N/A"},null,{"$f":"VLOOKUP($J2711,Base!$A:$G,7,FALSE)","v":{"$error":"#N/A"}},{"$f":"VLOOKUP($J2711,Base!$A:$G,3,FALSE)","v":{"$error":"#N/A"}},{"$f":"'Участок 10'!$F$226","v":"---"},{"$f":"VLOOKUP($J2711,Base!$A:$G,2,FALSE)","v":{"$error":"#N/A"}},"ООО ''ОБО Беттерманн'', г.Липецк",{"$f":"VLOOKUP($J2711,Base!$A:$G,4,FALSE)","v":{"$error":"#N/A"}},{"$f":"'Участок 10'!$G$226","v":0},{"$f":"VLOOKUP($J2711,Base!$A:$G,5,FALSE)","v":{"$error":"#N/A"}},{"$f":"VLOOKUP($J2711,Base!$A:$G,6,FALSE)","v":{"$error":"#N/A"}}]
[{"$error":"#N/A"},{"$error":"#N/A"},{"$error":"#N/A"},0,{"$error":"#N/A"},{"$error":"#N/A"},null,{"$f":"VLOOKUP($J2712,Base!$A:$G,7,FALSE)","v":{"$error":"#N/A"}},{"$f":"VLOOKUP($J2712,Base!$A:$G,3,FALSE)","v":{"$error":"#N/A"}},{"$f":"'Участок 10'!$F$227","v":"---"},{"$f":"VLOOKUP($J2712,Base!$A:$G,2,FALSE)","v":{"$error":"#N/A"}},"ООО ''ОБО Беттерманн'', г.Липецк",{"$f":"VLOOKUP($J2712,Base!$A:$G,4,FALSE)","v":{"$error":"#N/A"}},{"$f":"'Участок 10'!$G$227","v":0},{"$f":"VLOOKUP($J2712,Base!$A:$G,5,FALSE)","v":{"$error":"#N/A"}},{"$f":"VLOOKUP($J2712,Base!$A:$G,6,FALSE)","v":{"$error":"#N/A"}}]
[{"$f":"$H2713","v":{"$error":"#N/A"}},{"$f":"CONCATENATE(J2713, \" (арт. \",K2713,\")\")","v":{"$error":"#N/A"}},{"$f":"$I2713","v":{"$error":"#N/A"}},{"$f":"$N2713","v":0},{"$f":"$O2713","v":{"$error":"#N/A"}},{"$f":"$P2713","v":{"$error":"#N/A"}},null,{"$f":"VLOOKUP($J2713,Base!$A:$G,7,FALSE)","v":{"$error":"#N/A"}},{"$f":"VLOOKUP($J2713,Base!$A:$G,3,FALSE)","v":{"$error":"#N/A"}},{"$f":"'Участок 10'!$F$228","v":"---"},{"$f":"VLOOKUP($J2713,Base!$A:$G,2,FALSE)","v":{"$error":"#N/A"}},"ООО ''ОБО Беттерманн'', г.Липецк",{"$f":"VLOOKUP($J2713,Base!$A:$G,4,FALSE)","v":{"$error":"#N/A"}},{"$f":"'Участок 10'!$G$228","v":0},{"$f":"VLOOKUP($J2713,Base!$A:$G,5,FALSE)","v":{"$error":"#N/A"}},{"$f":"VLOOKUP($J2713,Base!$A:$G,6,FALSE)","v":{"$error":"#N/A"}}]
[{"$error":"#N/A"},{"$error":"#N/A"},{"$error":"#N/A"},0,{"$error":"#N/A"},{"$error":"#N/A"},null,{"$f":"VLOOKUP($J2714,Base!$A:$G,7,FALSE)","v":{"$error":"#N/A"}},{"$f":"VLOOKUP($J2714,Base!$A:$G,3,FALSE)","v":{"$error":"#N/A"}},{"$f":"'Участок 10'!$F$229","v":"---"},{"$f":"VLOOKUP($J2714,Base!$A:$G,2,FALSE)","v":{"$error":"#N/A"}},"ООО ''ОБО Беттерманн'', г.Липецк",{"$f":"VLOOKUP($J2714,Base!$A:$G,4,FALSE)","v":{"$error":"#N/A"}},{"$f":"'Участок 10'!$G$229","v":0},{"$f":"VLOOKUP($J2714,Base!$A:$G,5,FALSE)","v":{"$error":"#N/A"}},{"$f":"VLOOKUP($J2714,Base!$A:$G,6,FALSE)","v":{"$error":"#N/A"}}]
[{"$error":"#N/A"},{"$error":"#N/A"},{"$error":"#N/A"},0,{"$error":"#N/A"},{"$error":"#N/A"},null,{"$f":"VLOOKUP($J2715,Base!$A:$G,7,FALSE)","v":{"$error":"#N/A"}},{"$f":"VLOOKUP($J2715,Base!$A:$G,3,FALSE)","v":{"$error":"#N/A"}},{"$f":"'Участок 10'!$F$230","v":"---"},{"$f":"VLOOKUP($J2715,Base!$A:$G,2,FALSE)","v":{"$error":"#N/A"}},"ООО ''ОБО Беттерманн'', г.Липецк",{"$f":"VLOOKUP($J2715,Base!$A:$G,4,FALSE)","v":{"$error":"#N/A"}},{"$f":"'Участок 10'!$G$230","v":0},{"$f":"VLOOKUP($J2715,Base!$A:$G,5,FALSE)","v":{"$error":"#N/A"}},{"$f":"VLOOKUP($J2715,Base!$A:$G,6,FALSE)","v":{"$error":"#N/A"}}]
[{"$error":"#N/A"},{"$error":"#N/A"},{"$error":"#N/A"},0,{"$error":"#N/A"},{"$error":"#N/A"},null,{"$f":"VLOOKUP($J2716,Base!$A:$G,7,FALSE)","v":{"$error":"#N/A"}},{"$f":"VLOOKUP($J2716,Base!$A:$G,3,FALSE)","v":{"$error":"#N/A"}},{"$f":"'Участок 10'!$F$231","v":0},{"$f":"VLOOKUP($J2716,Base!$A:$G,2,FALSE)","v":{"$error":"#N/A"}},"ООО ''ОБО Беттерманн'', г.Липецк",{"$f":"VLOOKUP($J2716,Base!$A:$G,4,FALSE)","v":{"$error":"#N/A"}},{"$f":"'Участок 10'!$G$231","v":0},{"$f":"VLOOKUP($J2716,Base!$A:$G,5,FALSE)","v":{"$error":"#N/A"}},{"$f":"VLOOKUP($J2716,Base!$A:$G,6,FALSE)","v":{"$error":"#N/A"}}]
[{"$error":"#N/A"},{"$error":"#N/A"},{"$error":"#N/A"},0,{"$error":"#N/A"},{"$error":"#N/A"},null,{"$f":"VLOOKUP($J2717,Base!$A:$G,7,FALSE)","v":{"$error":"#N/A"}},{"$f":"VLOOKUP($J2717,Base!$A:$G,3,FALSE)","v":{"$error":"#N/A"}},{"$f":"'Участок 10'!$F$236","v":0},{"$f":"VLOOKUP($J2717,Base!$A:$G,2,FALSE)","v":{"$error":"#N/A"}},"ООО ''ОБО Беттерманн'', г.Липецк",{"$f":"VLOOKUP($J2717,Base!$A:$G,4,FALSE)","v":{"$error":"#N/A"}},{"$f":"'Участок 10'!$G$236","v":0},{"$f":"VLOOKUP($J2717,Base!$A:$G,5,FALSE)","v":{"$error":"#N/A"}},{"$f":"VLOOKUP($J2717,Base!$A:$G,6,FALSE)","v":{"$error":"#N/A"}}]
[{"$error":"#N/A"},{"$error":"#N/A"},{"$error":"#N/A"},0,{"$error":"#N/A"},{"$error":"#N/A"},null,{"$f":"VLOOKUP($J2718,Base!$A:$G,7,FALSE)","v":{"$error":"#N/A"}},{"$f":"VLOOKUP($J2718,Base!$A:$G,3,FALSE)","v":{"$error":"#N/A"}},{"$f":"'Участок 10'!$F$237","v":0},{"$f":"VLOOKUP($J2718,Base!$A:$G,2,FALSE)","v":{"$error":"#N/A"}},"ООО ''ОБО Беттерманн'', г.Липецк",{"$f":"VLOOKUP($J2718,Base!$A:$G,4,FALSE)","v":{"$error":"#N/A"}},{"$f":"'Участок 10'!$G$237","v":0},{"$f":"VLOOKUP($J2718,Base!$A:$G,5,FALSE)","v":{"$error":"#N/A"}},{"$f":"VLOOKUP($J2718,Base!$A:$G,6,FALSE)","v":{"$error":"#N/A"}}]
[{"$error":"#N/A"},{"$error":"#N/A"},{"$error":"#N/A"},0,{"$error":"#N/A"},{"$error":"#N/A"},null,{"$f":"VLOOKUP($J2719,Base!$A:$G,7,FALSE)","v":{"$error":"#N/A"}},{"$f":"VLOOKUP($J2719,Base!$A:$G,3,FALSE)","v":{"$error":"#N/A"}},{"$f":"'Участок 10'!$F$238","v":0},{"$f":"VLOOKUP($J2719,Base!$A:$G,2,FALSE)","v":{"$error":"#N/A"}},"ООО ''ОБО Беттерманн'', г.Липецк",{"$f":"VLOOKUP($J2719,Base!$A:$G,4,FALSE)","v":{"$error":"#N/A"}},{"$f":"'Участок 10'!$G$238","v":0},{"$f":"VLOOKUP($J2719,Base!$A:$G,5,FALSE)","v":{"$error":"#N/A"}},{"$f":"VLOOKUP($J2719,Base!$A:$G,6,FALSE)","v":{"$error":"#N/A"}}]
[]
[{"$f":"$H2721","v":{"$error":"#N/A"}},{"$f":"CONCATENATE(J2721, \" (арт. \",K2721,\")\")","v":{"$error":"#N/A"}},{"$f":"$I2721","v":{"$error":"#N/A"}},{"$f":"$N2721","v":0},{"$f":"$O2721","v":{"$error":"#N/A"}},{"$f":"$P2721","v":{"$error":"#N/A"}},null,{"$f":"VLOOKUP($J2721,Base!$A:$G,7,FALSE)","v":{"$error":"#N/A"}},{"$f":"VLOOKUP($J2721,Base!$A:$G,3,FALSE)","v":{"$error":"#N/A"}},{"$f":"'Участок 10'!$I$113","v":0},{"$f":"VLOOKUP($J2721,Base!$A:$G,2,FALSE)","v":{"$error":"#N/A"}},"ООО ''ОБО Беттерманн'', г.Липецк",{"$f":"VLOOKUP($J2721,Base!$A:$G,4,FALSE)","v":{"$error":"#N/A"}},{"$f":"'Участок 10'!$J$113","v":0},{"$f":"VLOOKUP($J2721,Base!$A:$G,5,FALSE)","v":{"$error":"#N/A"}},{"$f":"VLOOKUP($J2721,Base!$A:$G,6,FALSE)","v":{"$error":"#N/A"}}]
[{"$f":"$H2722","v":{"$error":"#N/A"}},{"$f":"CONCATENATE(J2722, \" (арт. \",K2722,\")\")","v":{"$error":"#N/A"}},{"$f":"$I2722","v":{"$error":"#N/A"}},{"$f":"$N2722","v":0},{"$f":"$O2722","v":{"$error":"#N/A"}},{"$f":"$P2722","v":{"$error":"#N/A"}},null,{"$f":"VLOOKUP($J2722,Base!$A:$G,7,FALSE)","v":{"$error":"#N/A"}},{"$f":"VLOOKUP($J2722,Base!$A:$G,3,FALSE)","v":{"$error":"#N/A"}},{"$f":"'Участок 10'!$I$114","v":0},{"$f":"VLOOKUP($J2722,Base!$A:$G,2,FALSE)","v":{"$error":"#N/A"}},"ООО ''ОБО Беттерманн'', г.Липецк",{"$f":"VLOOKUP($J2722,Base!$A:$G,4,FALSE)","v":{"$error":"#N/A"}},{"$f":"'Участок 10'!$J$114","v":0},{"$f":"VLOOKUP($J2722,Base!$A:$G,5,FALSE)","v":{"$error":"#N/A"}},{"$f":"VLOOKUP($J2722,Base!$A:$G,6,FALSE)","v":{"$error":"#N/A"}}]
[{"$error":"#N/A"},{"$error":"#N/A"},{"$error":"#N/A"},0,{"$error":"#N/A"},{"$error":"#N/A"},null,{"$f":"VLOOKUP($J2723,Base!$A:$G,7,FALSE)","v":{"$error":"#N/A"}},{"$f":"VLOOKUP($J2723,Base!$A:$G,3,FALSE)","v":{"$error":"#N/A"}},{"$f":"'Участок 10'!$I$115","v":0},{"$f":"VLOOKUP($J2723,Base!$A:$G,2,FALSE)","v":{"$error":"#N/A"}},"ООО ''ОБО Беттерманн'', г.Липецк",{"$f":"VLOOKUP($J2723,Base!$A:$G,4,FALSE)","v":{"$error":"#N/A"}},{"$f":"'Участок 10'!$J$115","v":0},{"$f":"VLOOKUP($J2723,Base!$A:$G,5,FALSE)","v":{"$error":"#N/A"}},{"$f":"VLOOKUP($J2723,Base!$A:$G,6,FALSE)","v":{"$error":"#N/A"}}]
[{"$error":"#N/A"},{"$error":"#N/A"},{"$error":"#N/A"},0,{"$error":"#N/A"},{"$error":"#N/A"},null,{"$f":"VLOOKUP($J2724,Base!$A:$G,7,FALSE)","v":{"$error":"#N/A"}},{"$f":"VLOOKUP($J2724,Base!$A:$G,3,FALSE)","v":{"$error":"#N/A"}},{"$f":"'Участок 10'!$I$116","v":0},{"$f":"VLOOKUP($J2724,Base!$A:$G,2,FALSE)","v":{"$error":"#N/A"}},"ООО ''ОБО Беттерманн'', г.Липецк",{"$f":"VLOOKUP($J2724,Base!$A:$G,4,FALSE)","v":{"$error":"#N/A"}},{"$f":"'Участок 10'!$J$116","v":0},{"$f":"VLOOKUP($J2724,Base!$A:$G,5,FALSE)","v":{"$error":"#N/A"}},{"$f":"VLOOKUP($J2724,Base!$A:$G,6,FALSE)","v":{"$error":"#N/A"}}]
[{"$error":"#N/A"},{"$error":"#N/A"},{"$error":"#N/A"},0,{"$error":"#N/A"},{"$error":"#N/A"},null,{"$f":"VLOOKUP($J2725,Base!$A:$G,7,FALSE)","v":{"$error":"#N/A"}},{"$f":"VLOOKUP($J2725,Base!$A:$G,3,FALSE)","v":{"$error":"#N/A"}},{"$f":"'Участок 10'!$I$117","v":0},{"$f":"VLOOKUP($J2725,Base!$A:$G,2,FALSE)","v":{"$error":"#N/A"}},"ООО ''ОБО Беттерманн'', г.Липецк",{"$f":"VLOOKUP($J2725,Base!$A:$G,4,FALSE)","v":{"$error":"#N/A"}},{"$f":"'Участок 10'!$J$117","v":0},{"$f":"VLOOKUP($J2725,Base!$A:$G,5,FALSE)","v":{"$error":"#N/A"}},{"$f":"VLOOKUP($J2725,Base!$A:$G,6,FALSE)","v":{"$error":"#N/A"}}]
[{"$error":"#N/A"},{"$error":"#N/A"},{"$error":"#N/A"},0,{"$error":"#N/A"},{"$error":"#N/A"},null,{"$f":"VLOOKUP($J2726,Base!$A:$G,7,FALSE)","v":{"$error":"#N/A"}},{"$f":"VLOOKUP($J2726,Base!$A:$G,3,FALSE)","v":{"$error":"#N/A"}},{"$f":"'Участок 10'!$I$119","v":0},{"$f":"VLOOKUP($J2726,Base!$A:$G,2,FALSE)","v":{"$error":"#N/A"}},"ООО ''ОБО Беттерманн'', г.Липецк",{"$f":"VLOOKUP($J2726,Base!$A:$G,4,FALSE)","v":{"$error":"#N/A"}},{"$f":"'Участок 10'!$J$119","v":0},{"$f":"VLOOKUP($J2726,Base!$A:$G,5,FALSE)","v":{"$error":"#N/A"}},{"$f":"VLOOKUP($J2726,Base!$A:$G,6,FALSE)","v":{"$error":"#N/A"}}]
[{"$error":"#N/A"},{"$error":"#N/A"},{"$error":"#N/A"},0,{"$error":"#N/A"},{"$error":"#N/A"},null,{"$f":"VLOOKUP($J2727,Base!$A:$G,7,FALSE)","v":{"$error":"#N/A"}},{"$f":"VLOOKUP($J2727,Base!$A:$G,3,FALSE)","v":{"$error":"#N/A"}},{"$f":"'Участок 10'!$I$120","v":0},{"$f":"VLOOKUP($J2727,Base!$A:$G,2,FALSE)","v":{"$error":"#N/A"}},"ООО ''ОБО Беттерманн'', г.Липецк",{"$f":"VLOOKUP($J2727,Base!$A:$G,4,FALSE)","v":{"$error":"#N/A"}},{"$f":"'Участок 10'!$J$120","v":0},{"$f":"VLOOKUP($J2727,Base!$A:$G,5,FALSE)","v":{"$error":"#N/A"}},{"$f":"VLOOKUP($J2727,Base!$A:$G,6,FALSE)","v":{"$error":"#N/A"}}]
[{"$error":"#N/A"},{"$error":"#N/A"},{"$error":"#N/A"},0,{"$error":"#N/A"},{"$error":"#N/A"},null,{"$f":"VLOOKUP($J2728,Base!$A:$G,7,FALSE)","v":{"$error":"#N/A"}},{"$f":"VLOOKUP($J2728,Base!$A:$G,3,FALSE)","v":{"$error":"#N/A"}},{"$f":"'Участок 10'!$I$121","v":0},{"$f":"VLOOKUP($J2728,Base!$A:$G,2,FALSE)","v":{"$error":"#N/A"}},"ООО ''ОБО Беттерманн'', г.Липецк",{"$f":"VLOOKUP($J2728,Base!$A:$G,4,FALSE)","v":{"$error":"#N/A"}},{"$f":"'Участок 10'!$J$121","v":0},{"$f":"VLOOKUP($J2728,Base!$A:$G,5,FALSE)","v":{"$error":"#N/A"}},{"$f":"VLOOKUP($J2728,Base!$A:$G,6,FALSE)","v":{"$error":"#N/A"}}]
[{"$error":"#N/A"},{"$error":"#N/A"},{"$error":"#N/A"},0,{"$error":"#N/A"},{"$error":"#N/A"},null,{"$f":"VLOOKUP($J2729,Base!$A:$G,7,FALSE)","v":{"$error":"#N/A"}},{"$f":"VLOOKUP($J2729,Base!$A:$G,3,FALSE)","v":{"$error":"#N/A"}},{"$f":"'Участок 10'!$I$123","v":0},{"$f":"VLOOKUP($J2729,Base!$A:$G,2,FALSE)","v":{"$error":"#N/A"}},"ООО ''ОБО Беттерманн'', г.Липецк",{"$f":"VLOOKUP($J2729,Base!$A:$G,4,FALSE)","v":{"$error":"#N/A"}},{"$f":"'Участок 10'!$J$123","v":0},{"$f":"VLOOKUP($J2729,Base!$A:$G,5,FALSE)","v":{"$error":"#N/A"}},{"$f":"VLOOKUP($J2729,Base!$A:$G,6,FALSE)","v":{"$error":"#N/A"}}]
[{"$error":"#N/A"},{"$error":"#N/A"},{"$error":"#N/A"},0,{"$error":"#N/A"},{"$error":"#N/A"},null,{"$f":"VLOOKUP($J2730,Base!$A:$G,7,FALSE)","v":{"$error":"#N/A"}},{"$f":"VLOOKUP($J2730,Base!$A:$G,3,FALSE)","v":{"$error":"#N/A"}},{"$f":"'Участок 10'!$I$124","v":0},{"$f":"VLOOKUP($J2730,Base!$A:$G,2,FALSE)","v":{"$error":"#N/A"}},"ООО ''ОБО Беттерманн'', г.Липецк",{"$f":"VLOOKUP($J2730,Base!$A:$G,4,FALSE)","v":{"$error":"#N/A"}},{"$f":"'Участок 10'!$J$124","v":0},{"$f":"VLOOKUP($J2730,Base!$A:$G,5,FALSE)","v":{"$error":"#N/A"}},{"$f":"VLOOKUP($J2730,Base!$A:$G,6,FALSE)","v":{"$error":"#N/A"}}]
[{"$error":"#N/A"},{"$error":"#N/A"},{"$error":"#N/A"},0,{"$error":"#N/A"},{"$error":"#N/A"},null,{"$f":"VLOOKUP($J2731,Base!$A:$G,7,FALSE)","v":{"$error":"#N/A"}},{"$f":"VLOOKUP($J2731,Base!$A:$G,3,FALSE)","v":{"$error":"#N/A"}},{"$f":"'Участок 10'!$I$125","v":0},{"$f":"VLOOKUP($J2731,Base!$A:$G,2,FALSE)","v":{"$error":"#N/A"}},"ООО ''ОБО Беттерманн'', г.Липецк",{"$f":"VLOOKUP($J2731,Base!$A:$G,4,FALSE)","v":{"$error":"#N/A"}},{"$f":"'Участок 10'!$J$125","v":0},{"$f":"VLOOKUP($J2731,Base!$A:$G,5,FALSE)","v":{"$error":"#N/A"}},{"$f":"VLOOKUP($J2731,Base!$A:$G,6,FALSE)","v":{"$error":"#N/A"}}]
[{"$error":"#N/A"},{"$error":"#N/A"},{"$error":"#N/A"},0,{"$error":"#N/A"},{"$error":"#N/A"},null,{"$f":"VLOOKUP($J2732,Base!$A:$G,7,FALSE)","v":{"$error":"#N/A"}},{"$f":"VLOOKUP($J2732,Base!$A:$G,3,FALSE)","v":{"$error":"#N/A"}},{"$f":"'Участок 10'!$I$126","v":0},{"$f":"VLOOKUP($J2732,Base!$A:$G,2,FALSE)","v":{"$error":"#N/A"}},"ООО ''ОБО Беттерманн'', г.Липецк",{"$f":"VLOOKUP($J2732,Base!$A:$G,4,FALSE)","v":{"$error":"#N/A"}},{"$f":"'Участок 10'!$J$126","v":0},{"$f":"VLOOKUP($J2732,Base!$A:$G,5,FALSE)","v":{"$error":"#N/A"}},{"$f":"VLOOKUP($J2732,Base!$A:$G,6,FALSE)","v":{"$error":"#N/A"}}]
[{"$error":"#N/A"},{"$error":"#N/A"},{"$error":"#N/A"},0,{"$error":"#N/A"},{"$error":"#N/A"},null,{"$f":"VLOOKUP($J2733,Base!$A:$G,7,FALSE)","v":{"$error":"#N/A"}},{"$f":"VLOOKUP($J2733,Base!$A:$G,3,FALSE)","v":{"$error":"#N/A"}},{"$f":"'Участок 10'!$I$128","v":0},{"$f":"VLOOKUP($J2733,Base!$A:$G,2,FALSE)","v":{"$error":"#N/A"}},"ООО ''ОБО Беттерманн'', г.Липецк",{"$f":"VLOOKUP($J2733,Base!$A:$G,4,FALSE)","v":{"$error":"#N/A"}},{"$f":"'Участок 10'!$J$128","v":0},{"$f":"VLOOKUP($J2733,Base!$A:$G,5,FALSE)","v":{"$error":"#N/A"}},{"$f":"VLOOKUP($J2733,Base!$A:$G,6,FALSE)","v":{"$error":"#N/A"}}]
[{"$error":"#N/A"},{"$error":"#N/A"},{"$error":"#N/A"},0,{"$error":"#N/A"},{"$error":"#N/A"},null,{"$f":"VLOOKUP($J2734,Base!$A:$G,7,FALSE)","v":{"$error":"#N/A"}},{"$f":"VLOOKUP($J2734,Base!$A:$G,3,FALSE)","v":{"$error":"#N/A"}},{"$f":"'Участок 10'!$I$129","v":0},{"$f":"VLOOKUP($J2734,Base!$A:$G,2,FALSE)","v":{"$error":"#N/A"}},"ООО ''ОБО Беттерманн'', г.Липецк",{"$f":"VLOOKUP($J2734,Base!$A:$G,4,FALSE)","v":{"$error":"#N/A"}},{"$f":"'Участок 10'!$J$129","v":0},{"$f":"VLOOKUP($J2734,Base!$A:$G,5,FALSE)","v":{"$error":"#N/A"}},{"$f":"VLOOKUP($J2734,Base!$A:$G,6,FALSE)","v":{"$error":"#N/A"}}]
[{"$error":"#N/A"},{"$error":"#N/A"},{"$error":"#N/A"},0,{"$error":"#N/A"},{"$error":"#N/A"},null,{"$f":"VLOOKUP($J2735,Base!$A:$G,7,FALSE)","v":{"$error":"#N/A"}},{"$f":"VLOOKUP($J2735,Base!$A:$G,3,FALSE)","v":{"$error":"#N/A"}},{"$f":"'Участок 10'!$I$130","v":0},{"$f":"VLOOKUP($J2735,Base!$A:$G,2,FALSE)","v":{"$error":"#N/A"}},"ООО ''ОБО Беттерманн'', г.Липецк",{"$f":"VLOOKUP($J2735,Base!$A:$G,4,FALSE)","v":{"$error":"#N/A"}},{"$f":"'Участок 10'!$J$130","v":0},{"$f":"VLOOKUP($J2735,Base!$A:$G,5,FALSE)","v":{"$error":"#N/A"}},{"$f":"VLOOKUP($J2735,Base!$A:$G,6,FALSE)","v":{"$error":"#N/A"}}]
[{"$error":"#N/A"},{"$error":"#N/A"},{"$error":"#N/A"},0,{"$error":"#N/A"},{"$error":"#N/A"},null,{"$f":"VLOOKUP($J2736,Base!$A:$G,7,FALSE)","v":{"$error":"#N/A"}},{"$f":"VLOOKUP($J2736,Base!$A:$G,3,FALSE)","v":{"$error":"#N/A"}},{"$f":"'Участок 10'!$I$131","v":0},{"$f":"VLOOKUP($J2736,Base!$A:$G,2,FALSE)","v":{"$error":"#N/A"}},"ООО ''ОБО Беттерманн'', г.Липецк",{"$f":"VLOOKUP($J2736,Base!$A:$G,4,FALSE)","v":{"$error":"#N/A"}},{"$f":"'Участок 10'!$J$131","v":0},{"$f":"VLOOKUP($J2736,Base!$A:$G,5,FALSE)","v":{"$error":"#N/A"}},{"$f":"VLOOKUP($J2736,Base!$A:$G,6,FALSE)","v":{"$error":"#N/A"}}]
[{"$error":"#N/A"},{"$error":"#N/A"},{"$error":"#N/A"},0,{"$error":"#N/A"},{"$error":"#N/A"},null,{"$f":"VLOOKUP($J2737,Base!$A:$G,7,FALSE)","v":{"$error":"#N/A"}},{"$f":"VLOOKUP($J2737,Base!$A:$G,3,FALSE)","v":{"$error":"#N/A"}},{"$f":"'Участок 10'!$I$133","v":0},{"$f":"VLOOKUP($J2737,Base!$A:$G,2,FALSE)","v":{"$error":"#N/A"}},"ООО ''ОБО Беттерманн'', г.Липецк",{"$f":"VLOOKUP($J2737,Base!$A:$G,4,FALSE)","v":{"$error":"#N/A"}},{"$f":"'Участок 10'!$J$133","v":0},{"$f":"VLOOKUP($J2737,Base!$A:$G,5,FALSE)","v":{"$error":"#N/A"}},{"$f":"VLOOKUP($J2737,Base!$A:$G,6,FALSE)","v":{"$error":"#N/A"}}]
[{"$error":"#N/A"},{"$error":"#N/A"},{"$error":"#N/A"},0,{"$error":"#N/A"},{"$error":"#N/A"},null,{"$f":"VLOOKUP($J2738,Base!$A:$G,7,FALSE)","v":{"$error":"#N/A"}},{"$f":"VLOOKUP($J2738,Base!$A:$G,3,FALSE)","v":{"$error":"#N/A"}},{"$f":"'Участок 10'!$I$134","v":0},{"$f":"VLOOKUP($J2738,Base!$A:$G,2,FALSE)","v":{"$error":"#N/A"}},"ООО ''ОБО Беттерманн'', г.Липецк",{"$f":"VLOOKUP($J2738,Base!$A:$G,4,FALSE)","v":{"$error":"#N/A"}},{"$f":"'Участок 10'!$J$134","v":0},{"$f":"VLOOKUP($J2738,Base!$A:$G,5,FALSE)","v":{"$error":"#N/A"}},{"$f":"VLOOKUP($J2738,Base!$A:$G,6,FALSE)","v":{"$error":"#N/A"}}]
[{"$error":"#N/A"},{"$error":"#N/A"},{"$error":"#N/A"},0,{"$error":"#N/A"},{"$error":"#N/A"},null,{"$f":"VLOOKUP($J2739,Base!$A:$G,7,FALSE)","v":{"$error":"#N/A"}},{"$f":"VLOOKUP($J2739,Base!$A:$G,3,FALSE)","v":{"$error":"#N/A"}},{"$f":"'Участок 10'!$I$136","v":0},{"$f":"VLOOKUP($J2739,Base!$A:$G,2,FALSE)","v":{"$error":"#N/A"}},"ООО ''ОБО Беттерманн'', г.Липецк",{"$f":"VLOOKUP($J2739,Base!$A:$G,4,FALSE)","v":{"$error":"#N/A"}},{"$f":"'Участок 10'!$J$136","v":0},{"$f":"VLOOKUP($J2739,Base!$A:$G,5,FALSE)","v":{"$error":"#N/A"}},{"$f":"VLOOKUP($J2739,Base!$A:$G,6,FALSE)","v":{"$error":"#N/A"}}]
[{"$error":"#N/A"},{"$error":"#N/A"},{"$error":"#N/A"},0,{"$error":"#N/A"},{"$error":"#N/A"},null,{"$f":"VLOOKUP($J2740,Base!$A:$G,7,FALSE)","v":{"$error":"#N/A"}},{"$f":"VLOOKUP($J2740,Base!$A:$G,3,FALSE)","v":{"$error":"#N/A"}},{"$f":"'Участок 10'!$I$137","v":0},{"$f":"VLOOKUP($J2740,Base!$A:$G,2,FALSE)","v":{"$error":"#N/A"}},"ООО ''ОБО Беттерманн'', г.Липецк",{"$f":"VLOOKUP($J2740,Base!$A:$G,4,FALSE)","v":{"$error":"#N/A"}},{"$f":"'Участок 10'!$J$137","v":0},{"$f":"VLOOKUP($J2740,Base!$A:$G,5,FALSE)","v":{"$error":"#N/A"}},{"$f":"VLOOKUP($J2740,Base!$A:$G,6,FALSE)","v":{"$error":"#N/A"}}]
[{"$error":"#N/A"},{"$error":"#N/A"},{"$error":"#N/A"},0,{"$error":"#N/A"},{"$error":"#N/A"},null,{"$f":"VLOOKUP($J2741,Base!$A:$G,7,FALSE)","v":{"$error":"#N/A"}},{"$f":"VLOOKUP($J2741,Base!$A:$G,3,FALSE)","v":{"$error":"#N/A"}},{"$f":"'Участок 10'!$I$138","v":0},{"$f":"VLOOKUP($J2741,Base!$A:$G,2,FALSE)","v":{"$error":"#N/A"}},"ООО ''ОБО Беттерманн'', г.Липецк",{"$f":"VLOOKUP($J2741,Base!$A:$G,4,FALSE)","v":{"$error":"#N/A"}},{"$f":"'Участок 10'!$J$138","v":0},{"$f":"VLOOKUP($J2741,Base!$A:$G,5,FALSE)","v":{"$error":"#N/A"}},{"$f":"VLOOKUP($J2741,Base!$A:$G,6,FALSE)","v":{"$error":"#N/A"}}]
[{"$error":"#N/A"},{"$error":"#N/A"},{"$error":"#N/A"},0,{"$error":"#N/A"},{"$error":"#N/A"},null,{"$f":"VLOOKUP($J2742,Base!$A:$G,7,FALSE)","v":{"$error":"#N/A"}},{"$f":"VLOOKUP($J2742,Base!$A:$G,3,FALSE)","v":{"$error":"#N/A"}},{"$f":"'Участок 10'!$I$139","v":0},{"$f":"VLOOKUP($J2742,Base!$A:$G,2,FALSE)","v":{"$error":"#N/A"}},"ООО ''ОБО Беттерманн'', г.Липецк",{"$f":"VLOOKUP($J2742,Base!$A:$G,4,FALSE)","v":{"$error":"#N/A"}},{"$f":"'Участок 10'!$J$139","v":0},{"$f":"VLOOKUP($J2742,Base!$A:$G,5,FALSE)","v":{"$error":"#N/A"}},{"$f":"VLOOKUP($J2742,Base!$A:$G,6,FALSE)","v":{"$error":"#N/A"}}]
[{"$error":"#N/A"},{"$error":"#N/A"},{"$error":"#N/A"},0,{"$error":"#N/A"},{"$error":"#N/A"},null,{"$f":"VLOOKUP($J2743,Base!$A:$G,7,FALSE)","v":{"$error":"#N/A"}},{"$f":"VLOOKUP($J2743,Base!$A:$G,3,FALSE)","v":{"$error":"#N/A"}},{"$f":"'Участок 10'!$I$140","v":0},{"$f":"VLOOKUP($J2743,Base!$A:$G,2,FALSE)","v":{"$error":"#N/A"}},"ООО ''ОБО Беттерманн'', г.Липецк",{"$f":"VLOOKUP($J2743,Base!$A:$G,4,FALSE)","v":{"$error":"#N/A"}},{"$f":"'Участок 10'!$J$140","v":0},{"$f":"VLOOKUP($J2743,Base!$A:$G,5,FALSE)","v":{"$error":"#N/A"}},{"$f":"VLOOKUP($J2743,Base!$A:$G,6,FALSE)","v":{"$error":"#N/A"}}]
[{"$error":"#N/A"},{"$error":"#N/A"},{"$error":"#N/A"},0,{"$error":"#N/A"},{"$error":"#N/A"},null,{"$f":"VLOOKUP($J2744,Base!$A:$G,7,FALSE)","v":{"$error":"#N/A"}},{"$f":"VLOOKUP($J2744,Base!$A:$G,3,FALSE)","v":{"$error":"#N/A"}},{"$f":"'Участок 10'!$I$141","v":0},{"$f":"VLOOKUP($J2744,Base!$A:$G,2,FALSE)","v":{"$error":"#N/A"}},"ООО ''ОБО Беттерманн'', г.Липецк",{"$f":"VLOOKUP($J2744,Base!$A:$G,4,FALSE)","v":{"$error":"#N/A"}},{"$f":"'Участок 10'!$J$141","v":0},{"$f":"VLOOKUP($J2744,Base!$A:$G,5,FALSE)","v":{"$error":"#N/A"}},{"$f":"VLOOKUP($J2744,Base!$A:$G,6,FALSE)","v":{"$error":"#N/A"}}]
[{"$error":"#N/A"},{"$error":"#N/A"},{"$error":"#N/A"},0,{"$error":"#N/A"},{"$error":"#N/A"},null,{"$f":"VLOOKUP($J2745,Base!$A:$G,7,FALSE)","v":{"$error":"#N/A"}},{"$f":"VLOOKUP($J2745,Base!$A:$G,3,FALSE)","v":{"$error":"#N/A"}},{"$f":"'Участок 10'!$I$142","v":0},{"$f":"VLOOKUP($J2745,Base!$A:$G,2,FALSE)","v":{"$error":"#N/A"}},"ООО ''ОБО Беттерманн'', г.Липецк",{"$f":"VLOOKUP($J2745,Base!$A:$G,4,FALSE)","v":{"$error":"#N/A"}},{"$f":"'Участок 10'!$J$142","v":0},{"$f":"VLOOKUP($J2745,Base!$A:$G,5,FALSE)","v":{"$error":"#N/A"}},{"$f":"VLOOKUP($J2745,Base!$A:$G,6,FALSE)","v":{"$error":"#N/A"}}]
[{"$error":"#N/A"},{"$error":"#N/A"},{"$error":"#N/A"},0,{"$error":"#N/A"},{"$error":"#N/A"},null,{"$f":"VLOOKUP($J2746,Base!$A:$G,7,FALSE)","v":{"$error":"#N/A"}},{"$f":"VLOOKUP($J2746,Base!$A:$G,3,FALSE)","v":{"$error":"#N/A"}},{"$f":"'Участок 10'!$I$143","v":0},{"$f":"VLOOKUP($J2746,Base!$A:$G,2,FALSE)","v":{"$error":"#N/A"}},"ООО ''ОБО Беттерманн'', г.Липецк",{"$f":"VLOOKUP($J2746,Base!$A:$G,4,FALSE)","v":{"$error":"#N/A"}},{"$f":"'Участок 10'!$J$143","v":0},{"$f":"VLOOKUP($J2746,Base!$A:$G,5,FALSE)","v":{"$error":"#N/A"}},{"$f":"VLOOKUP($J2746,Base!$A:$G,6,FALSE)","v":{"$error":"#N/A"}}]
[{"$error":"#N/A"},{"$error":"#N/A"},{"$error":"#N/A"},0,{"$error":"#N/A"},{"$error":"#N/A"},null,{"$f":"VLOOKUP($J2747,Base!$A:$G,7,FALSE)","v":{"$error":"#N/A"}},{"$f":"VLOOKUP($J2747,Base!$A:$G,3,FALSE)","v":{"$error":"#N/A"}},{"$f":"'Участок 10'!$I$145","v":0},{"$f":"VLOOKUP($J2747,Base!$A:$G,2,FALSE)","v":{"$error":"#N/A"}},"ООО ''ОБО Беттерманн'', г.Липецк",{"$f":"VLOOKUP($J2747,Base!$A:$G,4,FALSE)","v":{"$error":"#N/A"}},{"$f":"'Участок 10'!$J$145","v":0},{"$f":"VLOOKUP($J2747,Base!$A:$G,5,FALSE)","v":{"$error":"#N/A"}},{"$f":"VLOOKUP($J2747,Base!$A:$G,6,FALSE)","v":{"$error":"#N/A"}}]
[{"$error":"#N/A"},{"$error":"#N/A"},{"$error":"#N/A"},0,{"$error":"#N/A"},{"$error":"#N/A"},null,{"$f":"VLOOKUP($J2748,Base!$A:$G,7,FALSE)","v":{"$error":"#N/A"}},{"$f":"VLOOKUP($J2748,Base!$A:$G,3,FALSE)","v":{"$error":"#N/A"}},{"$f":"'Участок 10'!$I$146","v":0},{"$f":"VLOOKUP($J2748,Base!$A:$G,2,FALSE)","v":{"$error":"#N/A"}},"ООО ''ОБО Беттерманн'', г.Липецк",{"$f":"VLOOKUP($J2748,Base!$A:$G,4,FALSE)","v":{"$error":"#N/A"}},{"$f":"'Участок 10'!$J$146","v":0},{"$f":"VLOOKUP($J2748,Base!$A:$G,5,FALSE)","v":{"$error":"#N/A"}},{"$f":"VLOOKUP($J2748,Base!$A:$G,6,FALSE)","v":{"$error":"#N/A"}}]
[{"$error":"#N/A"},{"$error":"#N/A"},{"$error":"#N/A"},0,{"$error":"#N/A"},{"$error":"#N/A"},null,{"$f":"VLOOKUP($J2749,Base!$A:$G,7,FALSE)","v":{"$error":"#N/A"}},{"$f":"VLOOKUP($J2749,Base!$A:$G,3,FALSE)","v":{"$error":"#N/A"}},{"$f":"'Участок 10'!$I$147","v":0},{"$f":"VLOOKUP($J2749,Base!$A:$G,2,FALSE)","v":{"$error":"#N/A"}},"ООО ''ОБО Беттерманн'', г.Липецк",{"$f":"VLOOKUP($J2749,Base!$A:$G,4,FALSE)","v":{"$error":"#N/A"}},{"$f":"'Участок 10'!$J$147","v":0},{"$f":"VLOOKUP($J2749,Base!$A:$G,5,FALSE)","v":{"$error":"#N/A"}},{"$f":"VLOOKUP($J2749,Base!$A:$G,6,FALSE)","v":{"$error":"#N/A"}}]
[{"$error":"#N/A"},{"$error":"#N/A"},{"$error":"#N/A"},0,{"$error":"#N/A"},{"$error":"#N/A"},null,{"$f":"VLOOKUP($J2750,Base!$A:$G,7,FALSE)","v":{"$error":"#N/A"}},{"$f":"VLOOKUP($J2750,Base!$A:$G,3,FALSE)","v":{"$error":"#N/A"}},{"$f":"'Участок 10'!$I$148","v":0},{"$f":"VLOOKUP($J2750,Base!$A:$G,2,FALSE)","v":{"$error":"#N/A"}},"ООО ''ОБО Беттерманн'', г.Липецк",{"$f":"VLOOKUP($J2750,Base!$A:$G,4,FALSE)","v":{"$error":"#N/A"}},{"$f":"'Участок 10'!$J$148","v":0},{"$f":"VLOOKUP($J2750,Base!$A:$G,5,FALSE)","v":{"$error":"#N/A"}},{"$f":"VLOOKUP($J2750,Base!$A:$G,6,FALSE)","v":{"$error":"#N/A"}}]
[{"$error":"#N/A"},{"$error":"#N/A"},{"$error":"#N/A"},0,{"$error":"#N/A"},{"$error":"#N/A"},null,{"$f":"VLOOKUP($J2751,Base!$A:$G,7,FALSE)","v":{"$error":"#N/A"}},{"$f":"VLOOKUP($J2751,Base!$A:$G,3,FALSE)","v":{"$error":"#N/A"}},{"$f":"'Участок 10'!$I$149","v":0},{"$f":"VLOOKUP($J2751,Base!$A:$G,2,FALSE)","v":{"$error":"#N/A"}},"ООО ''ОБО Беттерманн'', г.Липецк",{"$f":"VLOOKUP($J2751,Base!$A:$G,4,FALSE)","v":{"$error":"#N/A"}},{"$f":"'Участок 10'!$J$149","v":0},{"$f":"VLOOKUP($J2751,Base!$A:$G,5,FALSE)","v":{"$error":"#N/A"}},{"$f":"VLOOKUP($J2751,Base!$A:$G,6,FALSE)","v":{"$error":"#N/A"}}]
[{"$error":"#N/A"},{"$error":"#N/A"},{"$error":"#N/A"},0,{"$error":"#N/A"},{"$error":"#N/A"},null,{"$f":"VLOOKUP($J2752,Base!$A:$G,7,FALSE)","v":{"$error":"#N/A"}},{"$f":"VLOOKUP($J2752,Base!$A:$G,3,FALSE)","v":{"$error":"#N/A"}},{"$f":"'Участок 10'!$I$150","v":0},{"$f":"VLOOKUP($J2752,Base!$A:$G,2,FALSE)","v":{"$error":"#N/A"}},"ООО ''ОБО Беттерманн'', г.Липецк",{"$f":"VLOOKUP($J2752,Base!$A:$G,4,FALSE)","v":{"$error":"#N/A"}},{"$f":"'Участок 10'!$J$150","v":0},{"$f":"VLOOKUP($J2752,Base!$A:$G,5,FALSE)","v":{"$error":"#N/A"}},{"$f":"VLOOKUP($J2752,Base!$A:$G,6,FALSE)","v":{"$error":"#N/A"}}]
[{"$error":"#N/A"},{"$error":"#N/A"},{"$error":"#N/A"},0,{"$error":"#N/A"},{"$error":"#N/A"},null,{"$f":"VLOOKUP($J2753,Base!$A:$G,7,FALSE)","v":{"$error":"#N/A"}},{"$f":"VLOOKUP($J2753,Base!$A:$G,3,FALSE)","v":{"$error":"#N/A"}},{"$f":"'Участок 10'!$I$151","v":0},{"$f":"VLOOKUP($J2753,Base!$A:$G,2,FALSE)","v":{"$error":"#N/A"}},"ООО ''ОБО Беттерманн'', г.Липецк",{"$f":"VLOOKUP($J2753,Base!$A:$G,4,FALSE)","v":{"$error":"#N/A"}},{"$f":"'Участок 10'!$J$151","v":0},{"$f":"VLOOKUP($J2753,Base!$A:$G,5,FALSE)","v":{"$error":"#N/A"}},{"$f":"VLOOKUP($J2753,Base!$A:$G,6,FALSE)","v":{"$error":"#N/A"}}]
[{"$error":"#N/A"},{"$error":"#N/A"},{"$error":"#N/A"},0,{"$error":"#N/A"},{"$error":"#N/A"},null,{"$f":"VLOOKUP($J2754,Base!$A:$G,7,FALSE)","v":{"$error":"#N/A"}},{"$f":"VLOOKUP($J2754,Base!$A:$G,3,FALSE)","v":{"$error":"#N/A"}},{"$f":"'Участок 10'!$I$152","v":0},{"$f":"VLOOKUP($J2754,Base!$A:$G,2,FALSE)","v":{"$error":"#N/A"}},"ООО ''ОБО Беттерманн'', г.Липецк",{"$f":"VLOOKUP($J2754,Base!$A:$G,4,FALSE)","v":{"$error":"#N/A"}},{"$f":"'Участок 10'!$J$152","v":0},{"$f":"VLOOKUP($J2754,Base!$A:$G,5,FALSE)","v":{"$error":"#N/A"}},{"$f":"VLOOKUP($J2754,Base!$A:$G,6,FALSE)","v":{"$error":"#N/A"}}]
[{"$error":"#N/A"},{"$error":"#N/A"},{"$error":"#N/A"},0,{"$error":"#N/A"},{"$error":"#N/A"},null,{"$f":"VLOOKUP($J2755,Base!$A:$G,7,FALSE)","v":{"$error":"#N/A"}},{"$f":"VLOOKUP($J2755,Base!$A:$G,3,FALSE)","v":{"$error":"#N/A"}},{"$f":"'Участок 10'!$I$154","v":0},{"$f":"VLOOKUP($J2755,Base!$A:$G,2,FALSE)","v":{"$error":"#N/A"}},"ООО ''ОБО Беттерманн'', г.Липецк",{"$f":"VLOOKUP($J2755,Base!$A:$G,4,FALSE)","v":{"$error":"#N/A"}},{"$f":"'Участок 10'!$J$154","v":0},{"$f":"VLOOKUP($J2755,Base!$A:$G,5,FALSE)","v":{"$error":"#N/A"}},{"$f":"VLOOKUP($J2755,Base!$A:$G,6,FALSE)","v":{"$error":"#N/A"}}]
[{"$error":"#N/A"},{"$error":"#N/A"},{"$error":"#N/A"},0,{"$error":"#N/A"},{"$error":"#N/A"},null,{"$f":"VLOOKUP($J2756,Base!$A:$G,7,FALSE)","v":{"$error":"#N/A"}},{"$f":"VLOOKUP($J2756,Base!$A:$G,3,FALSE)","v":{"$error":"#N/A"}},{"$f":"'Участок 10'!$I$155","v":0},{"$f":"VLOOKUP($J2756,Base!$A:$G,2,FALSE)","v":{"$error":"#N/A"}},"ООО ''ОБО Беттерманн'', г.Липецк",{"$f":"VLOOKUP($J2756,Base!$A:$G,4,FALSE)","v":{"$error":"#N/A"}},{"$f":"'Участок 10'!$J$155","v":0},{"$f":"VLOOKUP($J2756,Base!$A:$G,5,FALSE)","v":{"$error":"#N/A"}},{"$f":"VLOOKUP($J2756,Base!$A:$G,6,FALSE)","v":{"$error":"#N/A"}}]
[{"$error":"#N/A"},{"$error":"#N/A"},{"$error":"#N/A"},0,{"$error":"#N/A"},{"$error":"#N/A"},null,{"$f":"VLOOKUP($J2757,Base!$A:$G,7,FALSE)","v":{"$error":"#N/A"}},{"$f":"VLOOKUP($J2757,Base!$A:$G,3,FALSE)","v":{"$error":"#N/A"}},{"$f":"'Участок 10'!$I$156","v":0},{"$f":"VLOOKUP($J2757,Base!$A:$G,2,FALSE)","v":{"$error":"#N/A"}},"ООО ''ОБО Беттерманн'', г.Липецк",{"$f":"VLOOKUP($J2757,Base!$A:$G,4,FALSE)","v":{"$error":"#N/A"}},{"$f":"'Участок 10'!$J$156","v":0},{"$f":"VLOOKUP($J2757,Base!$A:$G,5,FALSE)","v":{"$error":"#N/A"}},{"$f":"VLOOKUP($J2757,Base!$A:$G,6,FALSE)","v":{"$error":"#N/A"}}]
[{"$error":"#N/A"},{"$error":"#N/A"},{"$error":"#N/A"},0,{"$error":"#N/A"},{"$error":"#N/A"},null,{"$f":"VLOOKUP($J2758,Base!$A:$G,7,FALSE)","v":{"$error":"#N/A"}},{"$f":"VLOOKUP($J2758,Base!$A:$G,3,FALSE)","v":{"$error":"#N/A"}},{"$f":"'Участок 10'!$I$157","v":0},{"$f":"VLOOKUP($J2758,Base!$A:$G,2,FALSE)","v":{"$error":"#N/A"}},"ООО ''ОБО Беттерманн'', г.Липецк",{"$f":"VLOOKUP($J2758,Base!$A:$G,4,FALSE)","v":{"$error":"#N/A"}},{"$f":"'Участок 10'!$J$157","v":0},{"$f":"VLOOKUP($J2758,Base!$A:$G,5,FALSE)","v":{"$error":"#N/A"}},{"$f":"VLOOKUP($J2758,Base!$A:$G,6,FALSE)","v":{"$error":"#N/A"}}]
[{"$error":"#N/A"},{"$error":"#N/A"},{"$error":"#N/A"},0,{"$error":"#N/A"},{"$error":"#N/A"},null,{"$f":"VLOOKUP($J2759,Base!$A:$G,7,FALSE)","v":{"$error":"#N/A"}},{"$f":"VLOOKUP($J2759,Base!$A:$G,3,FALSE)","v":{"$error":"#N/A"}},{"$f":"'Участок 10'!$I$158","v":0},{"$f":"VLOOKUP($J2759,Base!$A:$G,2,FALSE)","v":{"$error":"#N/A"}},"ООО ''ОБО Беттерманн'', г.Липецк",{"$f":"VLOOKUP($J2759,Base!$A:$G,4,FALSE)","v":{"$error":"#N/A"}},{"$f":"'Участок 10'!$J$158","v":0},{"$f":"VLOOKUP($J2759,Base!$A:$G,5,FALSE)","v":{"$error":"#N/A"}},{"$f":"VLOOKUP($J2759,Base!$A:$G,6,FALSE)","v":{"$error":"#N/A"}}]
[{"$error":"#N/A"},{"$error":"#N/A"},{"$error":"#N/A"},0,{"$error":"#N/A"},{"$error":"#N/A"},null,{"$f":"VLOOKUP($J2760,Base!$A:$G,7,FALSE)","v":{"$error":"#N/A"}},{"$f":"VLOOKUP($J2760,Base!$A:$G,3,FALSE)","v":{"$error":"#N/A"}},{"$f":"'Участок 10'!$I$159","v":0},{"$f":"VLOOKUP($J2760,Base!$A:$G,2,FALSE)","v":{"$error":"#N/A"}},"ООО ''ОБО Беттерманн'', г.Липецк",{"$f":"VLOOKUP($J2760,Base!$A:$G,4,FALSE)","v":{"$error":"#N/A"}},{"$f":"'Участок 10'!$J$159","v":0},{"$f":"VLOOKUP($J2760,Base!$A:$G,5,FALSE)","v":{"$error":"#N/A"}},{"$f":"VLOOKUP($J2760,Base!$A:$G,6,FALSE)","v":{"$error":"#N/A"}}]
[{"$error":"#N/A"},{"$error":"#N/A"},{"$error":"#N/A"},0,{"$error":"#N/A"},{"$error":"#N/A"},null,{"$f":"VLOOKUP($J2761,Base!$A:$G,7,FALSE)","v":{"$error":"#N/A"}},{"$f":"VLOOKUP($J2761,Base!$A:$G,3,FALSE)","v":{"$error":"#N/A"}},{"$f":"'Участок 10'!$I$160","v":0},{"$f":"VLOOKUP($J2761,Base!$A:$G,2,FALSE)","v":{"$error":"#N/A"}},"ООО ''ОБО Беттерманн'', г.Липецк",{"$f":"VLOOKUP($J2761,Base!$A:$G,4,FALSE)","v":{"$error":"#N/A"}},{"$f":"'Участок 10'!$J$160","v":0},{"$f":"VLOOKUP($J2761,Base!$A:$G,5,FALSE)","v":{"$error":"#N/A"}},{"$f":"VLOOKUP($J2761,Base!$A:$G,6,FALSE)","v":{"$error":"#N/A"}}]
[{"$error":"#N/A"},{"$error":"#N/A"},{"$error":"#N/A"},0,{"$error":"#N/A"},{"$error":"#N/A"},null,{"$f":"VLOOKUP($J2762,Base!$A:$G,7,FALSE)","v":{"$error":"#N/A"}},{"$f":"VLOOKUP($J2762,Base!$A:$G,3,FALSE)","v":{"$error":"#N/A"}},{"$f":"'Участок 10'!$I$161","v":0},{"$f":"VLOOKUP($J2762,Base!$A:$G,2,FALSE)","v":{"$error":"#N/A"}},"ООО ''ОБО Беттерманн'', г.Липецк",{"$f":"VLOOKUP($J2762,Base!$A:$G,4,FALSE)","v":{"$error":"#N/A"}},{"$f":"'Участок 10'!$J$161","v":0},{"$f":"VLOOKUP($J2762,Base!$A:$G,5,FALSE)","v":{"$error":"#N/A"}},{"$f":"VLOOKUP($J2762,Base!$A:$G,6,FALSE)","v":{"$error":"#N/A"}}]
[{"$error":"#N/A"},{"$error":"#N/A"},{"$error":"#N/A"},0,{"$error":"#N/A"},{"$error":"#N/A"},null,{"$f":"VLOOKUP($J2763,Base!$A:$G,7,FALSE)","v":{"$error":"#N/A"}},{"$f":"VLOOKUP($J2763,Base!$A:$G,3,FALSE)","v":{"$error":"#N/A"}},{"$f":"'Участок 10'!$I$163","v":0},{"$f":"VLOOKUP($J2763,Base!$A:$G,2,FALSE)","v":{"$error":"#N/A"}},"ООО ''ОБО Беттерманн'', г.Липецк",{"$f":"VLOOKUP($J2763,Base!$A:$G,4,FALSE)","v":{"$error":"#N/A"}},{"$f":"'Участок 10'!$J$163","v":0},{"$f":"VLOOKUP($J2763,Base!$A:$G,5,FALSE)","v":{"$error":"#N/A"}},{"$f":"VLOOKUP($J2763,Base!$A:$G,6,FALSE)","v":{"$error":"#N/A"}}]
[{"$error":"#N/A"},{"$error":"#N/A"},{"$error":"#N/A"},0,{"$error":"#N/A"},{"$error":"#N/A"},null,{"$f":"VLOOKUP($J2764,Base!$A:$G,7,FALSE)","v":{"$error":"#N/A"}},{"$f":"VLOOKUP($J2764,Base!$A:$G,3,FALSE)","v":{"$error":"#N/A"}},{"$f":"'Участок 10'!$I$164","v":0},{"$f":"VLOOKUP($J2764,Base!$A:$G,2,FALSE)","v":{"$error":"#N/A"}},"ООО ''ОБО Беттерманн'', г.Липецк",{"$f":"VLOOKUP($J2764,Base!$A:$G,4,FALSE)","v":{"$error":"#N/A"}},{"$f":"'Участок 10'!$J$164","v":0},{"$f":"VLOOKUP($J2764,Base!$A:$G,5,FALSE)","v":{"$error":"#N/A"}},{"$f":"VLOOKUP($J2764,Base!$A:$G,6,FALSE)","v":{"$error":"#N/A"}}]
[{"$error":"#N/A"},{"$error":"#N/A"},{"$error":"#N/A"},0,{"$error":"#N/A"},{"$error":"#N/A"},null,{"$f":"VLOOKUP($J2765,Base!$A:$G,7,FALSE)","v":{"$error":"#N/A"}},{"$f":"VLOOKUP($J2765,Base!$A:$G,3,FALSE)","v":{"$error":"#N/A"}},{"$f":"'Участок 10'!$I$165","v":0},{"$f":"VLOOKUP($J2765,Base!$A:$G,2,FALSE)","v":{"$error":"#N/A"}},"ООО ''ОБО Беттерманн'', г.Липецк",{"$f":"VLOOKUP($J2765,Base!$A:$G,4,FALSE)","v":{"$error":"#N/A"}},{"$f":"'Участок 10'!$J$165","v":0},{"$f":"VLOOKUP($J2765,Base!$A:$G,5,FALSE)","v":{"$error":"#N/A"}},{"$f":"VLOOKUP($J2765,Base!$A:$G,6,FALSE)","v":{"$error":"#N/A"}}]
[{"$error":"#N/A"},{"$error":"#N/A"},{"$error":"#N/A"},0,{"$error":"#N/A"},{"$error":"#N/A"},null,{"$f":"VLOOKUP($J2766,Base!$A:$G,7,FALSE)","v":{"$error":"#N/A"}},{"$f":"VLOOKUP($J2766,Base!$A:$G,3,FALSE)","v":{"$error":"#N/A"}},{"$f":"'Участок 10'!$I$166","v":0},{"$f":"VLOOKUP($J2766,Base!$A:$G,2,FALSE)","v":{"$error":"#N/A"}},"ООО ''ОБО Беттерманн'', г.Липецк",{"$f":"VLOOKUP($J2766,Base!$A:$G,4,FALSE)","v":{"$error":"#N/A"}},{"$f":"'Участок 10'!$J$166","v":0},{"$f":"VLOOKUP($J2766,Base!$A:$G,5,FALSE)","v":{"$error":"#N/A"}},{"$f":"VLOOKUP($J2766,Base!$A:$G,6,FALSE)","v":{"$error":"#N/A"}}]
[{"$error":"#N/A"},{"$error":"#N/A"},{"$error":"#N/A"},0,{"$error":"#N/A"},{"$error":"#N/A"},null,{"$f":"VLOOKUP($J2767,Base!$A:$G,7,FALSE)","v":{"$error":"#N/A"}},{"$f":"VLOOKUP($J2767,Base!$A:$G,3,FALSE)","v":{"$error":"#N/A"}},{"$f":"'Участок 10'!$I$168","v":0},{"$f":"VLOOKUP($J2767,Base!$A:$G,2,FALSE)","v":{"$error":"#N/A"}},"ООО ''ОБО Беттерманн'', г.Липецк",{"$f":"VLOOKUP($J2767,Base!$A:$G,4,FALSE)","v":{"$error":"#N/A"}},{"$f":"'Участок 10'!$J$168","v":0},{"$f":"VLOOKUP($J2767,Base!$A:$G,5,FALSE)","v":{"$error":"#N/A"}},{"$f":"VLOOKUP($J2767,Base!$A:$G,6,FALSE)","v":{"$error":"#N/A"}}]
[{"$error":"#N/A"},{"$error":"#N/A"},{"$error":"#N/A"},0,{"$error":"#N/A"},{"$error":"#N/A"},null,{"$f":"VLOOKUP($J2768,Base!$A:$G,7,FALSE)","v":{"$error":"#N/A"}},{"$f":"VLOOKUP($J2768,Base!$A:$G,3,FALSE)","v":{"$error":"#N/A"}},{"$f":"'Участок 10'!$I$169","v":0},{"$f":"VLOOKUP($J2768,Base!$A:$G,2,FALSE)","v":{"$error":"#N/A"}},"ООО ''ОБО Беттерманн'', г.Липецк",{"$f":"VLOOKUP($J2768,Base!$A:$G,4,FALSE)","v":{"$error":"#N/A"}},{"$f":"'Участок 10'!$J$169","v":0},{"$f":"VLOOKUP($J2768,Base!$A:$G,5,FALSE)","v":{"$error":"#N/A"}},{"$f":"VLOOKUP($J2768,Base!$A:$G,6,FALSE)","v":{"$error":"#N/A"}}]
[{"$error":"#N/A"},{"$error":"#N/A"},{"$error":"#N/A"},0,{"$error":"#N/A"},{"$error":"#N/A"},null,{"$f":"VLOOKUP($J2769,Base!$A:$G,7,FALSE)","v":{"$error":"#N/A"}},{"$f":"VLOOKUP($J2769,Base!$A:$G,3,FALSE)","v":{"$error":"#N/A"}},{"$f":"'Участок 10'!$I$170","v":0},{"$f":"VLOOKUP($J2769,Base!$A:$G,2,FALSE)","v":{"$error":"#N/A"}},"ООО ''ОБО Беттерманн'', г.Липецк",{"$f":"VLOOKUP($J2769,Base!$A:$G,4,FALSE)","v":{"$error":"#N/A"}},{"$f":"'Участок 10'!$J$170","v":0},{"$f":"VLOOKUP($J2769,Base!$A:$G,5,FALSE)","v":{"$error":"#N/A"}},{"$f":"VLOOKUP($J2769,Base!$A:$G,6,FALSE)","v":{"$error":"#N/A"}}]
[{"$error":"#N/A"},{"$error":"#N/A"},{"$error":"#N/A"},0,{"$error":"#N/A"},{"$error":"#N/A"},null,{"$f":"VLOOKUP($J2770,Base!$A:$G,7,FALSE)","v":{"$error":"#N/A"}},{"$f":"VLOOKUP($J2770,Base!$A:$G,3,FALSE)","v":{"$error":"#N/A"}},{"$f":"'Участок 10'!$I$171","v":0},{"$f":"VLOOKUP($J2770,Base!$A:$G,2,FALSE)","v":{"$error":"#N/A"}},"ООО ''ОБО Беттерманн'', г.Липецк",{"$f":"VLOOKUP($J2770,Base!$A:$G,4,FALSE)","v":{"$error":"#N/A"}},{"$f":"'Участок 10'!$J$171","v":0},{"$f":"VLOOKUP($J2770,Base!$A:$G,5,FALSE)","v":{"$error":"#N/A"}},{"$f":"VLOOKUP($J2770,Base!$A:$G,6,FALSE)","v":{"$error":"#N/A"}}]
[{"$error":"#N/A"},{"$error":"#N/A"},{"$error":"#N/A"},0,{"$error":"#N/A"},{"$error":"#N/A"},null,{"$f":"VLOOKUP($J2771,Base!$A:$G,7,FALSE)","v":{"$error":"#N/A"}},{"$f":"VLOOKUP($J2771,Base!$A:$G,3,FALSE)","v":{"$error":"#N/A"}},{"$f":"'Участок 10'!$I$173","v":0},{"$f":"VLOOKUP($J2771,Base!$A:$G,2,FALSE)","v":{"$error":"#N/A"}},"ООО ''ОБО Беттерманн'', г.Липецк",{"$f":"VLOOKUP($J2771,Base!$A:$G,4,FALSE)","v":{"$error":"#N/A"}},{"$f":"'Участок 10'!$J$173","v":0},{"$f":"VLOOKUP($J2771,Base!$A:$G,5,FALSE)","v":{"$error":"#N/A"}},{"$f":"VLOOKUP($J2771,Base!$A:$G,6,FALSE)","v":{"$error":"#N/A"}}]
[{"$error":"#N/A"},{"$error":"#N/A"},{"$error":"#N/A"},0,{"$error":"#N/A"},{"$error":"#N/A"},null,{"$f":"VLOOKUP($J2772,Base!$A:$G,7,FALSE)","v":{"$error":"#N/A"}},{"$f":"VLOOKUP($J2772,Base!$A:$G,3,FALSE)","v":{"$error":"#N/A"}},{"$f":"'Участок 10'!$I$174","v":0},{"$f":"VLOOKUP($J2772,Base!$A:$G,2,FALSE)","v":{"$error":"#N/A"}},"ООО ''ОБО Беттерманн'', г.Липецк",{"$f":"VLOOKUP($J2772,Base!$A:$G,4,FALSE)","v":{"$error":"#N/A"}},{"$f":"'Участок 10'!$J$174","v":0},{"$f":"VLOOKUP($J2772,Base!$A:$G,5,FALSE)","v":{"$error":"#N/A"}},{"$f":"VLOOKUP($J2772,Base!$A:$G,6,FALSE)","v":{"$error":"#N/A"}}]
[{"$error":"#N/A"},{"$error":"#N/A"},{"$error":"#N/A"},0,{"$error":"#N/A"},{"$error":"#N/A"},null,{"$f":"VLOOKUP($J2773,Base!$A:$G,7,FALSE)","v":{"$error":"#N/A"}},{"$f":"VLOOKUP($J2773,Base!$A:$G,3,FALSE)","v":{"$error":"#N/A"}},{"$f":"'Участок 10'!$I$175","v":0},{"$f":"VLOOKUP($J2773,Base!$A:$G,2,FALSE)","v":{"$error":"#N/A"}},"ООО ''ОБО Беттерманн'', г.Липецк",{"$f":"VLOOKUP($J2773,Base!$A:$G,4,FALSE)","v":{"$error":"#N/A"}},{"$f":"'Участок 10'!$J$175","v":0},{"$f":"VLOOKUP($J2773,Base!$A:$G,5,FALSE)","v":{"$error":"#N/A"}},{"$f":"VLOOKUP($J2773,Base!$A:$G,6,FALSE)","v":{"$error":"#N/A"}}]
[{"$error":"#N/A"},{"$error":"#N/A"},{"$error":"#N/A"},0,{"$error":"#N/A"},{"$error":"#N/A"},null,{"$f":"VLOOKUP($J2774,Base!$A:$G,7,FALSE)","v":{"$error":"#N/A"}},{"$f":"VLOOKUP($J2774,Base!$A:$G,3,FALSE)","v":{"$error":"#N/A"}},{"$f":"'Участок 10'!$I$176","v":0},{"$f":"VLOOKUP($J2774,Base!$A:$G,2,FALSE)","v":{"$error":"#N/A"}},"ООО ''ОБО Беттерманн'', г.Липецк",{"$f":"VLOOKUP($J2774,Base!$A:$G,4,FALSE)","v":{"$error":"#N/A"}},{"$f":"'Участок 10'!$J$176","v":0},{"$f":"VLOOKUP($J2774,Base!$A:$G,5,FALSE)","v":{"$error":"#N/A"}},{"$f":"VLOOKUP($J2774,Base!$A:$G,6,FALSE)","v":{"$error":"#N/A"}}]
[{"$error":"#N/A"},{"$error":"#N/A"},{"$error":"#N/A"},0,{"$error":"#N/A"},{"$error":"#N/A"},null,{"$f":"VLOOKUP($J2775,Base!$A:$G,7,FALSE)","v":{"$error":"#N/A"}},{"$f":"VLOOKUP($J2775,Base!$A:$G,3,FALSE)","v":{"$error":"#N/A"}},{"$f":"'Участок 10'!$I$178","v":0},{"$f":"VLOOKUP($J2775,Base!$A:$G,2,FALSE)","v":{"$error":"#N/A"}},"ООО ''ОБО Беттерманн'', г.Липецк",{"$f":"VLOOKUP($J2775,Base!$A:$G,4,FALSE)","v":{"$error":"#N/A"}},{"$f":"'Участок 10'!$J$178","v":0},{"$f":"VLOOKUP($J2775,Base!$A:$G,5,FALSE)","v":{"$error":"#N/A"}},{"$f":"VLOOKUP($J2775,Base!$A:$G,6,FALSE)","v":{"$error":"#N/A"}}]
[{"$error":"#N/A"},{"$error":"#N/A"},{"$error":"#N/A"},0,{"$error":"#N/A"},{"$error":"#N/A"},null,{"$f":"VLOOKUP($J2776,Base!$A:$G,7,FALSE)","v":{"$error":"#N/A"}},{"$f":"VLOOKUP($J2776,Base!$A:$G,3,FALSE)","v":{"$error":"#N/A"}},{"$f":"'Участок 10'!$I$207","v":"---"},{"$f":"VLOOKUP($J2776,Base!$A:$G,2,FALSE)","v":{"$error":"#N/A"}},"ООО ''ОБО Беттерманн'', г.Липецк",{"$f":"VLOOKUP($J2776,Base!$A:$G,4,FALSE)","v":{"$error":"#N/A"}},{"$f":"'Участок 10'!$J$207","v":0},{"$f":"VLOOKUP($J2776,Base!$A:$G,5,FALSE)","v":{"$error":"#N/A"}},{"$f":"VLOOKUP($J2776,Base!$A:$G,6,FALSE)","v":{"$error":"#N/A"}}]
[{"$error":"#N/A"},{"$error":"#N/A"},{"$error":"#N/A"},0,{"$error":"#N/A"},{"$error":"#N/A"},null,{"$f":"VLOOKUP($J2777,Base!$A:$G,7,FALSE)","v":{"$error":"#N/A"}},{"$f":"VLOOKUP($J2777,Base!$A:$G,3,FALSE)","v":{"$error":"#N/A"}},{"$f":"'Участок 10'!$I$208","v":"---"},{"$f":"VLOOKUP($J2777,Base!$A:$G,2,FALSE)","v":{"$error":"#N/A"}},"ООО ''ОБО Беттерманн'', г.Липецк",{"$f":"VLOOKUP($J2777,Base!$A:$G,4,FALSE)","v":{"$error":"#N/A"}},{"$f":"'Участок 10'!$J$208","v":0},{"$f":"VLOOKUP($J2777,Base!$A:$G,5,FALSE)","v":{"$error":"#N/A"}},{"$f":"VLOOKUP($J2777,Base!$A:$G,6,FALSE)","v":{"$error":"#N/A"}}]
[{"$error":"#N/A"},{"$error":"#N/A"},{"$error":"#N/A"},0,{"$error":"#N/A"},{"$error":"#N/A"},null,{"$f":"VLOOKUP($J2778,Base!$A:$G,7,FALSE)","v":{"$error":"#N/A"}},{"$f":"VLOOKUP($J2778,Base!$A:$G,3,FALSE)","v":{"$error":"#N/A"}},{"$f":"'Участок 10'!$I$209","v":"---"},{"$f":"VLOOKUP($J2778,Base!$A:$G,2,FALSE)","v":{"$error":"#N/A"}},"ООО ''ОБО Беттерманн'', г.Липецк",{"$f":"VLOOKUP($J2778,Base!$A:$G,4,FALSE)","v":{"$error":"#N/A"}},{"$f":"'Участок 10'!$J$209","v":0},{"$f":"VLOOKUP($J2778,Base!$A:$G,5,FALSE)","v":{"$error":"#N/A"}},{"$f":"VLOOKUP($J2778,Base!$A:$G,6,FALSE)","v":{"$error":"#N/A"}}]
[{"$error":"#N/A"},{"$error":"#N/A"},{"$error":"#N/A"},0,{"$error":"#N/A"},{"$error":"#N/A"},null,{"$f":"VLOOKUP($J2779,Base!$A:$G,7,FALSE)","v":{"$error":"#N/A"}},{"$f":"VLOOKUP($J2779,Base!$A:$G,3,FALSE)","v":{"$error":"#N/A"}},{"$f":"'Участок 10'!$I$221","v":0},{"$f":"VLOOKUP($J2779,Base!$A:$G,2,FALSE)","v":{"$error":"#N/A"}},"ООО ''ОБО Беттерманн'', г.Липецк",{"$f":"VLOOKUP($J2779,Base!$A:$G,4,FALSE)","v":{"$error":"#N/A"}},{"$f":"'Участок 10'!$J$221","v":0},{"$f":"VLOOKUP($J2779,Base!$A:$G,5,FALSE)","v":{"$error":"#N/A"}},{"$f":"VLOOKUP($J2779,Base!$A:$G,6,FALSE)","v":{"$error":"#N/A"}}]
[{"$error":"#N/A"},{"$error":"#N/A"},{"$error":"#N/A"},0,{"$error":"#N/A"},{"$error":"#N/A"},null,{"$f":"VLOOKUP($J2780,Base!$A:$G,7,FALSE)","v":{"$error":"#N/A"}},{"$f":"VLOOKUP($J2780,Base!$A:$G,3,FALSE)","v":{"$error":"#N/A"}},{"$f":"'Участок 10'!$I$222","v":0},{"$f":"VLOOKUP($J2780,Base!$A:$G,2,FALSE)","v":{"$error":"#N/A"}},"ООО ''ОБО Беттерманн'', г.Липецк",{"$f":"VLOOKUP($J2780,Base!$A:$G,4,FALSE)","v":{"$error":"#N/A"}},{"$f":"'Участок 10'!$J$222","v":0},{"$f":"VLOOKUP($J2780,Base!$A:$G,5,FALSE)","v":{"$error":"#N/A"}},{"$f":"VLOOKUP($J2780,Base!$A:$G,6,FALSE)","v":{"$error":"#N/A"}}]
[{"$error":"#N/A"},{"$error":"#N/A"},{"$error":"#N/A"},0,{"$error":"#N/A"},{"$error":"#N/A"},null,{"$f":"VLOOKUP($J2781,Base!$A:$G,7,FALSE)","v":{"$error":"#N/A"}},{"$f":"VLOOKUP($J2781,Base!$A:$G,3,FALSE)","v":{"$error":"#N/A"}},{"$f":"'Участок 10'!$I$223","v":0},{"$f":"VLOOKUP($J2781,Base!$A:$G,2,FALSE)","v":{"$error":"#N/A"}},"ООО ''ОБО Беттерманн'', г.Липецк",{"$f":"VLOOKUP($J2781,Base!$A:$G,4,FALSE)","v":{"$error":"#N/A"}},{"$f":"'Участок 10'!$J$223","v":0},{"$f":"VLOOKUP($J2781,Base!$A:$G,5,FALSE)","v":{"$error":"#N/A"}},{"$f":"VLOOKUP($J2781,Base!$A:$G,6,FALSE)","v":{"$error":"#N/A"}}]
[{"$error":"#N/A"},{"$error":"#N/A"},{"$error":"#N/A"},0,{"$error":"#N/A"},{"$error":"#N/A"},null,{"$f":"VLOOKUP($J2782,Base!$A:$G,7,FALSE)","v":{"$error":"#N/A"}},{"$f":"VLOOKUP($J2782,Base!$A:$G,3,FALSE)","v":{"$error":"#N/A"}},{"$f":"'Участок 10'!$I$224","v":0},{"$f":"VLOOKUP($J2782,Base!$A:$G,2,FALSE)","v":{"$error":"#N/A"}},"ООО ''ОБО Беттерманн'', г.Липецк",{"$f":"VLOOKUP($J2782,Base!$A:$G,4,FALSE)","v":{"$error":"#N/A"}},{"$f":"'Участок 10'!$J$224","v":0},{"$f":"VLOOKUP($J2782,Base!$A:$G,5,FALSE)","v":{"$error":"#N/A"}},{"$f":"VLOOKUP($J2782,Base!$A:$G,6,FALSE)","v":{"$error":"#N/A"}}]
[{"$error":"#N/A"},{"$error":"#N/A"},{"$error":"#N/A"},0,{"$error":"#N/A"},{"$error":"#N/A"},null,{"$f":"VLOOKUP($J2783,Base!$A:$G,7,FALSE)","v":{"$error":"#N/A"}},{"$f":"VLOOKUP($J2783,Base!$A:$G,3,FALSE)","v":{"$error":"#N/A"}},{"$f":"'Участок 10'!$I$225","v":0},{"$f":"VLOOKUP($J2783,Base!$A:$G,2,FALSE)","v":{"$error":"#N/A"}},"ООО ''ОБО Беттерманн'', г.Липецк",{"$f":"VLOOKUP($J2783,Base!$A:$G,4,FALSE)","v":{"$error":"#N/A"}},{"$f":"'Участок 10'!$J$225","v":0},{"$f":"VLOOKUP($J2783,Base!$A:$G,5,FALSE)","v":{"$error":"#N/A"}},{"$f":"VLOOKUP($J2783,Base!$A:$G,6,FALSE)","v":{"$error":"#N/A"}}]
[{"$error":"#N/A"},{"$error":"#N/A"},{"$error":"#N/A"},0,{"$error":"#N/A"},{"$error":"#N/A"},null,{"$f":"VLOOKUP($J2784,Base!$A:$G,7,FALSE)","v":{"$error":"#N/A"}},{"$f":"VLOOKUP($J2784,Base!$A:$G,3,FALSE)","v":{"$error":"#N/A"}},{"$f":"'Участок 10'!$I$226","v":0},{"$f":"VLOOKUP($J2784,Base!$A:$G,2,FALSE)","v":{"$error":"#N/A"}},"ООО ''ОБО Беттерманн'', г.Липецк",{"$f":"VLOOKUP($J2784,Base!$A:$G,4,FALSE)","v":{"$error":"#N/A"}},{"$f":"'Участок 10'!$J$226","v":0},{"$f":"VLOOKUP($J2784,Base!$A:$G,5,FALSE)","v":{"$error":"#N/A"}},{"$f":"VLOOKUP($J2784,Base!$A:$G,6,FALSE)","v":{"$error":"#N/A"}}]
[{"$error":"#N/A"},{"$error":"#N/A"},{"$error":"#N/A"},0,{"$error":"#N/A"},{"$error":"#N/A"},null,{"$f":"VLOOKUP($J2785,Base!$A:$G,7,FALSE)","v":{"$error":"#N/A"}},{"$f":"VLOOKUP($J2785,Base!$A:$G,3,FALSE)","v":{"$error":"#N/A"}},{"$f":"'Участок 10'!$I$227","v":0},{"$f":"VLOOKUP($J2785,Base!$A:$G,2,FALSE)","v":{"$error":"#N/A"}},"ООО ''ОБО Беттерманн'', г.Липецк",{"$f":"VLOOKUP($J2785,Base!$A:$G,4,FALSE)","v":{"$error":"#N/A"}},{"$f":"'Участок 10'!$J$227","v":0},{"$f":"VLOOKUP($J2785,Base!$A:$G,5,FALSE)","v":{"$error":"#N/A"}},{"$f":"VLOOKUP($J2785,Base!$A:$G,6,FALSE)","v":{"$error":"#N/A"}}]
[{"$f":"$H2786","v":{"$error":"#N/A"}},{"$f":"CONCATENATE(J2786, \" (арт. \",K2786,\")\")","v":{"$error":"#N/A"}},{"$f":"$I2786","v":{"$error":"#N/A"}},{"$f":"$N2786","v":0},{"$f":"$O2786","v":{"$error":"#N/A"}},{"$f":"$P2786","v":{"$error":"#N/A"}},null,{"$f":"VLOOKUP($J2786,Base!$A:$G,7,FALSE)","v":{"$error":"#N/A"}},{"$f":"VLOOKUP($J2786,Base!$A:$G,3,FALSE)","v":{"$error":"#N/A"}},{"$f":"'Участок 10'!$I$228","v":0},{"$f":"VLOOKUP($J2786,Base!$A:$G,2,FALSE)","v":{"$error":"#N/A"}},"ООО ''ОБО Беттерманн'', г.Липецк",{"$f":"VLOOKUP($J2786,Base!$A:$G,4,FALSE)","v":{"$error":"#N/A"}},{"$f":"'Участок 10'!$J$228","v":0},{"$f":"VLOOKUP($J2786,Base!$A:$G,5,FALSE)","v":{"$error":"#N/A"}},{"$f":"VLOOKUP($J2786,Base!$A:$G,6,FALSE)","v":{"$error":"#N/A"}}]
[{"$error":"#N/A"},{"$error":"#N/A"},{"$error":"#N/A"},0,{"$error":"#N/A"},{"$error":"#N/A"},null,{"$f":"VLOOKUP($J2787,Base!$A:$G,7,FALSE)","v":{"$error":"#N/A"}},{"$f":"VLOOKUP($J2787,Base!$A:$G,3,FALSE)","v":{"$error":"#N/A"}},{"$f":"'Участок 10'!$I$229","v":0},{"$f":"VLOOKUP($J2787,Base!$A:$G,2,FALSE)","v":{"$error":"#N/A"}},"ООО ''ОБО Беттерманн'', г.Липецк",{"$f":"VLOOKUP($J2787,Base!$A:$G,4,FALSE)","v":{"$error":"#N/A"}},{"$f":"'Участок 10'!$J$229","v":0},{"$f":"VLOOKUP($J2787,Base!$A:$G,5,FALSE)","v":{"$error":"#N/A"}},{"$f":"VLOOKUP($J2787,Base!$A:$G,6,FALSE)","v":{"$error":"#N/A"}}]
[{"$error":"#N/A"},{"$error":"#N/A"},{"$error":"#N/A"},0,{"$error":"#N/A"},{"$error":"#N/A"},null,{"$f":"VLOOKUP($J2788,Base!$A:$G,7,FALSE)","v":{"$error":"#N/A"}},{"$f":"VLOOKUP($J2788,Base!$A:$G,3,FALSE)","v":{"$error":"#N/A"}},{"$f":"'Участок 10'!$I$230","v":0},{"$f":"VLOOKUP($J2788,Base!$A:$G,2,FALSE)","v":{"$error":"#N/A"}},"ООО ''ОБО Беттерманн'', г.Липецк",{"$f":"VLOOKUP($J2788,Base!$A:$G,4,FALSE)","v":{"$error":"#N/A"}},{"$f":"'Участок 10'!$J$230","v":0},{"$f":"VLOOKUP($J2788,Base!$A:$G,5,FALSE)","v":{"$error":"#N/A"}},{"$f":"VLOOKUP($J2788,Base!$A:$G,6,FALSE)","v":{"$error":"#N/A"}}]
[{"$error":"#N/A"},{"$error":"#N/A"},{"$error":"#N/A"},0,{"$error":"#N/A"},{"$error":"#N/A"},null,{"$f":"VLOOKUP($J2789,Base!$A:$G,7,FALSE)","v":{"$error":"#N/A"}},{"$f":"VLOOKUP($J2789,Base!$A:$G,3,FALSE)","v":{"$error":"#N/A"}},{"$f":"'Участок 10'!$I$231","v":0},{"$f":"VLOOKUP($J2789,Base!$A:$G,2,FALSE)","v":{"$error":"#N/A"}},"ООО ''ОБО Беттерманн'', г.Липецк",{"$f":"VLOOKUP($J2789,Base!$A:$G,4,FALSE)","v":{"$error":"#N/A"}},{"$f":"'Участок 10'!$J$231","v":0},{"$f":"VLOOKUP($J2789,Base!$A:$G,5,FALSE)","v":{"$error":"#N/A"}},{"$f":"VLOOKUP($J2789,Base!$A:$G,6,FALSE)","v":{"$error":"#N/A"}}]
[{"$error":"#N/A"},{"$error":"#N/A"},{"$error":"#N/A"},0,{"$error":"#N/A"},{"$error":"#N/A"},null,{"$f":"VLOOKUP($J2790,Base!$A:$G,7,FALSE)","v":{"$error":"#N/A"}},{"$f":"VLOOKUP($J2790,Base!$A:$G,3,FALSE)","v":{"$error":"#N/A"}},{"$f":"'Участок 10'!$I$236","v":0},{"$f":"VLOOKUP($J2790,Base!$A:$G,2,FALSE)","v":{"$error":"#N/A"}},"ООО ''ОБО Беттерманн'', г.Липецк",{"$f":"VLOOKUP($J2790,Base!$A:$G,4,FALSE)","v":{"$error":"#N/A"}},{"$f":"'Участок 10'!$J$236","v":0},{"$f":"VLOOKUP($J2790,Base!$A:$G,5,FALSE)","v":{"$error":"#N/A"}},{"$f":"VLOOKUP($J2790,Base!$A:$G,6,FALSE)","v":{"$error":"#N/A"}}]
[{"$error":"#N/A"},{"$error":"#N/A"},{"$error":"#N/A"},0,{"$error":"#N/A"},{"$error":"#N/A"},null,{"$f":"VLOOKUP($J2791,Base!$A:$G,7,FALSE)","v":{"$error":"#N/A"}},{"$f":"VLOOKUP($J2791,Base!$A:$G,3,FALSE)","v":{"$error":"#N/A"}},{"$f":"'Участок 10'!$I$237","v":0},{"$f":"VLOOKUP($J2791,Base!$A:$G,2,FALSE)","v":{"$error":"#N/A"}},"ООО ''ОБО Беттерманн'', г.Липецк",{"$f":"VLOOKUP($J2791,Base!$A:$G,4,FALSE)","v":{"$error":"#N/A"}},{"$f":"'Участок 10'!$J$237","v":0},{"$f":"VLOOKUP($J2791,Base!$A:$G,5,FALSE)","v":{"$error":"#N/A"}},{"$f":"VLOOKUP($J2791,Base!$A:$G,6,FALSE)","v":{"$error":"#N/A"}}]
[{"$error":"#N/A"},{"$error":"#N/A"},{"$error":"#N/A"},0,{"$error":"#N/A"},{"$error":"#N/A"},null,{"$f":"VLOOKUP($J2792,Base!$A:$G,7,FALSE)","v":{"$error":"#N/A"}},{"$f":"VLOOKUP($J2792,Base!$A:$G,3,FALSE)","v":{"$error":"#N/A"}},{"$f":"'Участок 10'!$I$238","v":0},{"$f":"VLOOKUP($J2792,Base!$A:$G,2,FALSE)","v":{"$error":"#N/A"}},"ООО ''ОБО Беттерманн'', г.Липецк",{"$f":"VLOOKUP($J2792,Base!$A:$G,4,FALSE)","v":{"$error":"#N/A"}},{"$f":"'Участок 10'!$J$238","v":0},{"$f":"VLOOKUP($J2792,Base!$A:$G,5,FALSE)","v":{"$error":"#N/A"}},{"$f":"VLOOKUP($J2792,Base!$A:$G,6,FALSE)","v":{"$error":"#N/A"}}]
[]
[{"$f":"$H2794","v":{"$error":"#N/A"}},{"$f":"CONCATENATE(J2794, \" (арт. \",K2794,\")\")","v":{"$error":"#N/A"}},{"$f":"$I2794","v":{"$error":"#N/A"}},{"$f":"$N2794","v":0},{"$f":"$O2794","v":{"$error":"#N/A"}},{"$f":"$P2794","v":{"$error":"#N/A"}},null,{"$f":"VLOOKUP($J2794,Base!$A:$G,7,FALSE)","v":{"$error":"#N/A"}},{"$f":"VLOOKUP($J2794,Base!$A:$G,3,FALSE)","v":{"$error":"#N/A"}},{"$f":"'Участок 10'!$L$113","v":0},{"$f":"VLOOKUP($J2794,Base!$A:$G,2,FALSE)","v":{"$error":"#N/A"}},"ООО ''ОБО Беттерманн'', г.Липецк",{"$f":"VLOOKUP($J2794,Base!$A:$G,4,FALSE)","v":{"$error":"#N/A"}},{"$f":"'Участок 10'!$M$113","v":0},{"$f":"VLOOKUP($J2794,Base!$A:$G,5,FALSE)","v":{"$error":"#N/A"}},{"$f":"VLOOKUP($J2794,Base!$A:$G,6,FALSE)","v":{"$error":"#N/A"}}]
[{"$f":"$H2795","v":{"$error":"#N/A"}},{"$f":"CONCATENATE(J2795, \" (арт. \",K2795,\")\")","v":{"$error":"#N/A"}},{"$f":"$I2795","v":{"$error":"#N/A"}},{"$f":"$N2795","v":0},{"$f":"$O2795","v":{"$error":"#N/A"}},{"$f":"$P2795","v":{"$error":"#N/A"}},null,{"$f":"VLOOKUP($J2795,Base!$A:$G,7,FALSE)","v":{"$error":"#N/A"}},{"$f":"VLOOKUP($J2795,Base!$A:$G,3,FALSE)","v":{"$error":"#N/A"}},{"$f":"'Участок 10'!$L$114","v":0},{"$f":"VLOOKUP($J2795,Base!$A:$G,2,FALSE)","v":{"$error":"#N/A"}},"ООО ''ОБО Беттерманн'', г.Липецк",{"$f":"VLOOKUP($J2795,Base!$A:$G,4,FALSE)","v":{"$error":"#N/A"}},{"$f":"'Участок 10'!$M$114","v":0},{"$f":"VLOOKUP($J2795,Base!$A:$G,5,FALSE)","v":{"$error":"#N/A"}},{"$f":"VLOOKUP($J2795,Base!$A:$G,6,FALSE)","v":{"$error":"#N/A"}}]
[{"$error":"#N/A"},{"$error":"#N/A"},{"$error":"#N/A"},0,{"$error":"#N/A"},{"$error":"#N/A"},null,{"$f":"VLOOKUP($J2796,Base!$A:$G,7,FALSE)","v":{"$error":"#N/A"}},{"$f":"VLOOKUP($J2796,Base!$A:$G,3,FALSE)","v":{"$error":"#N/A"}},{"$f":"'Участок 10'!$L$115","v":0},{"$f":"VLOOKUP($J2796,Base!$A:$G,2,FALSE)","v":{"$error":"#N/A"}},"ООО ''ОБО Беттерманн'', г.Липецк",{"$f":"VLOOKUP($J2796,Base!$A:$G,4,FALSE)","v":{"$error":"#N/A"}},{"$f":"'Участок 10'!$M$115","v":0},{"$f":"VLOOKUP($J2796,Base!$A:$G,5,FALSE)","v":{"$error":"#N/A"}},{"$f":"VLOOKUP($J2796,Base!$A:$G,6,FALSE)","v":{"$error":"#N/A"}}]
[{"$error":"#N/A"},{"$error":"#N/A"},{"$error":"#N/A"},0,{"$error":"#N/A"},{"$error":"#N/A"},null,{"$f":"VLOOKUP($J2797,Base!$A:$G,7,FALSE)","v":{"$error":"#N/A"}},{"$f":"VLOOKUP($J2797,Base!$A:$G,3,FALSE)","v":{"$error":"#N/A"}},{"$f":"'Участок 10'!$L$116","v":0},{"$f":"VLOOKUP($J2797,Base!$A:$G,2,FALSE)","v":{"$error":"#N/A"}},"ООО ''ОБО Беттерманн'', г.Липецк",{"$f":"VLOOKUP($J2797,Base!$A:$G,4,FALSE)","v":{"$error":"#N/A"}},{"$f":"'Участок 10'!$M$116","v":0},{"$f":"VLOOKUP($J2797,Base!$A:$G,5,FALSE)","v":{"$error":"#N/A"}},{"$f":"VLOOKUP($J2797,Base!$A:$G,6,FALSE)","v":{"$error":"#N/A"}}]
[{"$error":"#N/A"},{"$error":"#N/A"},{"$error":"#N/A"},0,{"$error":"#N/A"},{"$error":"#N/A"},null,{"$f":"VLOOKUP($J2798,Base!$A:$G,7,FALSE)","v":{"$error":"#N/A"}},{"$f":"VLOOKUP($J2798,Base!$A:$G,3,FALSE)","v":{"$error":"#N/A"}},{"$f":"'Участок 10'!$L$117","v":0},{"$f":"VLOOKUP($J2798,Base!$A:$G,2,FALSE)","v":{"$error":"#N/A"}},"ООО ''ОБО Беттерманн'', г.Липецк",{"$f":"VLOOKUP($J2798,Base!$A:$G,4,FALSE)","v":{"$error":"#N/A"}},{"$f":"'Участок 10'!$M$117","v":0},{"$f":"VLOOKUP($J2798,Base!$A:$G,5,FALSE)","v":{"$error":"#N/A"}},{"$f":"VLOOKUP($J2798,Base!$A:$G,6,FALSE)","v":{"$error":"#N/A"}}]
[{"$error":"#N/A"},{"$error":"#N/A"},{"$error":"#N/A"},0,{"$error":"#N/A"},{"$error":"#N/A"},null,{"$f":"VLOOKUP($J2799,Base!$A:$G,7,FALSE)","v":{"$error":"#N/A"}},{"$f":"VLOOKUP($J2799,Base!$A:$G,3,FALSE)","v":{"$error":"#N/A"}},{"$f":"'Участок 10'!$L$119","v":0},{"$f":"VLOOKUP($J2799,Base!$A:$G,2,FALSE)","v":{"$error":"#N/A"}},"ООО ''ОБО Беттерманн'', г.Липецк",{"$f":"VLOOKUP($J2799,Base!$A:$G,4,FALSE)","v":{"$error":"#N/A"}},{"$f":"'Участок 10'!$M$119","v":0},{"$f":"VLOOKUP($J2799,Base!$A:$G,5,FALSE)","v":{"$error":"#N/A"}},{"$f":"VLOOKUP($J2799,Base!$A:$G,6,FALSE)","v":{"$error":"#N/A"}}]
[{"$error":"#N/A"},{"$error":"#N/A"},{"$error":"#N/A"},0,{"$error":"#N/A"},{"$error":"#N/A"},null,{"$f":"VLOOKUP($J2800,Base!$A:$G,7,FALSE)","v":{"$error":"#N/A"}},{"$f":"VLOOKUP($J2800,Base!$A:$G,3,FALSE)","v":{"$error":"#N/A"}},{"$f":"'Участок 10'!$L$120","v":0},{"$f":"VLOOKUP($J2800,Base!$A:$G,2,FALSE)","v":{"$error":"#N/A"}},"ООО ''ОБО Беттерманн'', г.Липецк",{"$f":"VLOOKUP($J2800,Base!$A:$G,4,FALSE)","v":{"$error":"#N/A"}},{"$f":"'Участок 10'!$M$120","v":0},{"$f":"VLOOKUP($J2800,Base!$A:$G,5,FALSE)","v":{"$error":"#N/A"}},{"$f":"VLOOKUP($J2800,Base!$A:$G,6,FALSE)","v":{"$error":"#N/A"}}]
[{"$error":"#N/A"},{"$error":"#N/A"},{"$error":"#N/A"},0,{"$error":"#N/A"},{"$error":"#N/A"},null,{"$f":"VLOOKUP($J2801,Base!$A:$G,7,FALSE)","v":{"$error":"#N/A"}},{"$f":"VLOOKUP($J2801,Base!$A:$G,3,FALSE)","v":{"$error":"#N/A"}},{"$f":"'Участок 10'!$L$121","v":0},{"$f":"VLOOKUP($J2801,Base!$A:$G,2,FALSE)","v":{"$error":"#N/A"}},"ООО ''ОБО Беттерманн'', г.Липецк",{"$f":"VLOOKUP($J2801,Base!$A:$G,4,FALSE)","v":{"$error":"#N/A"}},{"$f":"'Участок 10'!$M$121","v":0},{"$f":"VLOOKUP($J2801,Base!$A:$G,5,FALSE)","v":{"$error":"#N/A"}},{"$f":"VLOOKUP($J2801,Base!$A:$G,6,FALSE)","v":{"$error":"#N/A"}}]
[{"$error":"#N/A"},{"$error":"#N/A"},{"$error":"#N/A"},0,{"$error":"#N/A"},{"$error":"#N/A"},null,{"$f":"VLOOKUP($J2802,Base!$A:$G,7,FALSE)","v":{"$error":"#N/A"}},{"$f":"VLOOKUP($J2802,Base!$A:$G,3,FALSE)","v":{"$error":"#N/A"}},{"$f":"'Участок 10'!$L$123","v":0},{"$f":"VLOOKUP($J2802,Base!$A:$G,2,FALSE)","v":{"$error":"#N/A"}},"ООО ''ОБО Беттерманн'', г.Липецк",{"$f":"VLOOKUP($J2802,Base!$A:$G,4,FALSE)","v":{"$error":"#N/A"}},{"$f":"'Участок 10'!$M$123","v":0},{"$f":"VLOOKUP($J2802,Base!$A:$G,5,FALSE)","v":{"$error":"#N/A"}},{"$f":"VLOOKUP($J2802,Base!$A:$G,6,FALSE)","v":{"$error":"#N/A"}}]
[{"$error":"#N/A"},{"$error":"#N/A"},{"$error":"#N/A"},0,{"$error":"#N/A"},{"$error":"#N/A"},null,{"$f":"VLOOKUP($J2803,Base!$A:$G,7,FALSE)","v":{"$error":"#N/A"}},{"$f":"VLOOKUP($J2803,Base!$A:$G,3,FALSE)","v":{"$error":"#N/A"}},{"$f":"'Участок 10'!$L$124","v":0},{"$f":"VLOOKUP($J2803,Base!$A:$G,2,FALSE)","v":{"$error":"#N/A"}},"ООО ''ОБО Беттерманн'', г.Липецк",{"$f":"VLOOKUP($J2803,Base!$A:$G,4,FALSE)","v":{"$error":"#N/A"}},{"$f":"'Участок 10'!$M$124","v":0},{"$f":"VLOOKUP($J2803,Base!$A:$G,5,FALSE)","v":{"$error":"#N/A"}},{"$f":"VLOOKUP($J2803,Base!$A:$G,6,FALSE)","v":{"$error":"#N/A"}}]
[{"$error":"#N/A"},{"$error":"#N/A"},{"$error":"#N/A"},0,{"$error":"#N/A"},{"$error":"#N/A"},null,{"$f":"VLOOKUP($J2804,Base!$A:$G,7,FALSE)","v":{"$error":"#N/A"}},{"$f":"VLOOKUP($J2804,Base!$A:$G,3,FALSE)","v":{"$error":"#N/A"}},{"$f":"'Участок 10'!$L$125","v":0},{"$f":"VLOOKUP($J2804,Base!$A:$G,2,FALSE)","v":{"$error":"#N/A"}},"ООО ''ОБО Беттерманн'', г.Липецк",{"$f":"VLOOKUP($J2804,Base!$A:$G,4,FALSE)","v":{"$error":"#N/A"}},{"$f":"'Участок 10'!$M$125","v":0},{"$f":"VLOOKUP($J2804,Base!$A:$G,5,FALSE)","v":{"$error":"#N/A"}},{"$f":"VLOOKUP($J2804,Base!$A:$G,6,FALSE)","v":{"$error":"#N/A"}}]
[{"$error":"#N/A"},{"$error":"#N/A"},{"$error":"#N/A"},0,{"$error":"#N/A"},{"$error":"#N/A"},null,{"$f":"VLOOKUP($J2805,Base!$A:$G,7,FALSE)","v":{"$error":"#N/A"}},{"$f":"VLOOKUP($J2805,Base!$A:$G,3,FALSE)","v":{"$error":"#N/A"}},{"$f":"'Участок 10'!$L$126","v":0},{"$f":"VLOOKUP($J2805,Base!$A:$G,2,FALSE)","v":{"$error":"#N/A"}},"ООО ''ОБО Беттерманн'', г.Липецк",{"$f":"VLOOKUP($J2805,Base!$A:$G,4,FALSE)","v":{"$error":"#N/A"}},{"$f":"'Участок 10'!$M$126","v":0},{"$f":"VLOOKUP($J2805,Base!$A:$G,5,FALSE)","v":{"$error":"#N/A"}},{"$f":"VLOOKUP($J2805,Base!$A:$G,6,FALSE)","v":{"$error":"#N/A"}}]
[{"$error":"#N/A"},{"$error":"#N/A"},{"$error":"#N/A"},0,{"$error":"#N/A"},{"$error":"#N/A"},null,{"$f":"VLOOKUP($J2806,Base!$A:$G,7,FALSE)","v":{"$error":"#N/A"}},{"$f":"VLOOKUP($J2806,Base!$A:$G,3,FALSE)","v":{"$error":"#N/A"}},{"$f":"'Участок 10'!$L$128","v":0},{"$f":"VLOOKUP($J2806,Base!$A:$G,2,FALSE)","v":{"$error":"#N/A"}},"ООО ''ОБО Беттерманн'', г.Липецк",{"$f":"VLOOKUP($J2806,Base!$A:$G,4,FALSE)","v":{"$error":"#N/A"}},{"$f":"'Участок 10'!$M$128","v":0},{"$f":"VLOOKUP($J2806,Base!$A:$G,5,FALSE)","v":{"$error":"#N/A"}},{"$f":"VLOOKUP($J2806,Base!$A:$G,6,FALSE)","v":{"$error":"#N/A"}}]
[{"$error":"#N/A"},{"$error":"#N/A"},{"$error":"#N/A"},0,{"$error":"#N/A"},{"$error":"#N/A"},null,{"$f":"VLOOKUP($J2807,Base!$A:$G,7,FALSE)","v":{"$error":"#N/A"}},{"$f":"VLOOKUP($J2807,Base!$A:$G,3,FALSE)","v":{"$error":"#N/A"}},{"$f":"'Участок 10'!$L$129","v":0},{"$f":"VLOOKUP($J2807,Base!$A:$G,2,FALSE)","v":{"$error":"#N/A"}},"ООО ''ОБО Беттерманн'', г.Липецк",{"$f":"VLOOKUP($J2807,Base!$A:$G,4,FALSE)","v":{"$error":"#N/A"}},{"$f":"'Участок 10'!$M$129","v":0},{"$f":"VLOOKUP($J2807,Base!$A:$G,5,FALSE)","v":{"$error":"#N/A"}},{"$f":"VLOOKUP($J2807,Base!$A:$G,6,FALSE)","v":{"$error":"#N/A"}}]
[{"$error":"#N/A"},{"$error":"#N/A"},{"$error":"#N/A"},0,{"$error":"#N/A"},{"$error":"#N/A"},null,{"$f":"VLOOKUP($J2808,Base!$A:$G,7,FALSE)","v":{"$error":"#N/A"}},{"$f":"VLOOKUP($J2808,Base!$A:$G,3,FALSE)","v":{"$error":"#N/A"}},{"$f":"'Участок 10'!$L$130","v":0},{"$f":"VLOOKUP($J2808,Base!$A:$G,2,FALSE)","v":{"$error":"#N/A"}},"ООО ''ОБО Беттерманн'', г.Липецк",{"$f":"VLOOKUP($J2808,Base!$A:$G,4,FALSE)","v":{"$error":"#N/A"}},{"$f":"'Участок 10'!$M$130","v":0},{"$f":"VLOOKUP($J2808,Base!$A:$G,5,FALSE)","v":{"$error":"#N/A"}},{"$f":"VLOOKUP($J2808,Base!$A:$G,6,FALSE)","v":{"$error":"#N/A"}}]
[{"$error":"#N/A"},{"$error":"#N/A"},{"$error":"#N/A"},0,{"$error":"#N/A"},{"$error":"#N/A"},null,{"$f":"VLOOKUP($J2809,Base!$A:$G,7,FALSE)","v":{"$error":"#N/A"}},{"$f":"VLOOKUP($J2809,Base!$A:$G,3,FALSE)","v":{"$error":"#N/A"}},{"$f":"'Участок 10'!$L$131","v":0},{"$f":"VLOOKUP($J2809,Base!$A:$G,2,FALSE)","v":{"$error":"#N/A"}},"ООО ''ОБО Беттерманн'', г.Липецк",{"$f":"VLOOKUP($J2809,Base!$A:$G,4,FALSE)","v":{"$error":"#N/A"}},{"$f":"'Участок 10'!$M$131","v":0},{"$f":"VLOOKUP($J2809,Base!$A:$G,5,FALSE)","v":{"$error":"#N/A"}},{"$f":"VLOOKUP($J2809,Base!$A:$G,6,FALSE)","v":{"$error":"#N/A"}}]
[{"$error":"#N/A"},{"$error":"#N/A"},{"$error":"#N/A"},0,{"$error":"#N/A"},{"$error":"#N/A"},null,{"$f":"VLOOKUP($J2810,Base!$A:$G,7,FALSE)","v":{"$error":"#N/A"}},{"$f":"VLOOKUP($J2810,Base!$A:$G,3,FALSE)","v":{"$error":"#N/A"}},{"$f":"'Участок 10'!$L$133","v":0},{"$f":"VLOOKUP($J2810,Base!$A:$G,2,FALSE)","v":{"$error":"#N/A"}},"ООО ''ОБО Беттерманн'', г.Липецк",{"$f":"VLOOKUP($J2810,Base!$A:$G,4,FALSE)","v":{"$error":"#N/A"}},{"$f":"'Участок 10'!$M$133","v":0},{"$f":"VLOOKUP($J2810,Base!$A:$G,5,FALSE)","v":{"$error":"#N/A"}},{"$f":"VLOOKUP($J2810,Base!$A:$G,6,FALSE)","v":{"$error":"#N/A"}}]
[{"$error":"#N/A"},{"$error":"#N/A"},{"$error":"#N/A"},0,{"$error":"#N/A"},{"$error":"#N/A"},null,{"$f":"VLOOKUP($J2811,Base!$A:$G,7,FALSE)","v":{"$error":"#N/A"}},{"$f":"VLOOKUP($J2811,Base!$A:$G,3,FALSE)","v":{"$error":"#N/A"}},{"$f":"'Участок 10'!$L$134","v":0},{"$f":"VLOOKUP($J2811,Base!$A:$G,2,FALSE)","v":{"$error":"#N/A"}},"ООО ''ОБО Беттерманн'', г.Липецк",{"$f":"VLOOKUP($J2811,Base!$A:$G,4,FALSE)","v":{"$error":"#N/A"}},{"$f":"'Участок 10'!$M$134","v":0},{"$f":"VLOOKUP($J2811,Base!$A:$G,5,FALSE)","v":{"$error":"#N/A"}},{"$f":"VLOOKUP($J2811,Base!$A:$G,6,FALSE)","v":{"$error":"#N/A"}}]
[{"$error":"#N/A"},{"$error":"#N/A"},{"$error":"#N/A"},0,{"$error":"#N/A"},{"$error":"#N/A"},null,{"$f":"VLOOKUP($J2812,Base!$A:$G,7,FALSE)","v":{"$error":"#N/A"}},{"$f":"VLOOKUP($J2812,Base!$A:$G,3,FALSE)","v":{"$error":"#N/A"}},{"$f":"'Участок 10'!$L$136","v":0},{"$f":"VLOOKUP($J2812,Base!$A:$G,2,FALSE)","v":{"$error":"#N/A"}},"ООО ''ОБО Беттерманн'', г.Липецк",{"$f":"VLOOKUP($J2812,Base!$A:$G,4,FALSE)","v":{"$error":"#N/A"}},{"$f":"'Участок 10'!$M$136","v":0},{"$f":"VLOOKUP($J2812,Base!$A:$G,5,FALSE)","v":{"$error":"#N/A"}},{"$f":"VLOOKUP($J2812,Base!$A:$G,6,FALSE)","v":{"$error":"#N/A"}}]
[{"$error":"#N/A"},{"$error":"#N/A"},{"$error":"#N/A"},0,{"$error":"#N/A"},{"$error":"#N/A"},null,{"$f":"VLOOKUP($J2813,Base!$A:$G,7,FALSE)","v":{"$error":"#N/A"}},{"$f":"VLOOKUP($J2813,Base!$A:$G,3,FALSE)","v":{"$error":"#N/A"}},{"$f":"'Участок 10'!$L$137","v":0},{"$f":"VLOOKUP($J2813,Base!$A:$G,2,FALSE)","v":{"$error":"#N/A"}},"ООО ''ОБО Беттерманн'', г.Липецк",{"$f":"VLOOKUP($J2813,Base!$A:$G,4,FALSE)","v":{"$error":"#N/A"}},{"$f":"'Участок 10'!$M$137","v":0},{"$f":"VLOOKUP($J2813,Base!$A:$G,5,FALSE)","v":{"$error":"#N/A"}},{"$f":"VLOOKUP($J2813,Base!$A:$G,6,FALSE)","v":{"$error":"#N/A"}}]
[{"$error":"#N/A"},{"$error":"#N/A"},{"$error":"#N/A"},0,{"$error":"#N/A"},{"$error":"#N/A"},null,{"$f":"VLOOKUP($J2814,Base!$A:$G,7,FALSE)","v":{"$error":"#N/A"}},{"$f":"VLOOKUP($J2814,Base!$A:$G,3,FALSE)","v":{"$error":"#N/A"}},{"$f":"'Участок 10'!$L$138","v":0},{"$f":"VLOOKUP($J2814,Base!$A:$G,2,FALSE)","v":{"$error":"#N/A"}},"ООО ''ОБО Беттерманн'', г.Липецк",{"$f":"VLOOKUP($J2814,Base!$A:$G,4,FALSE)","v":{"$error":"#N/A"}},{"$f":"'Участок 10'!$M$138","v":0},{"$f":"VLOOKUP($J2814,Base!$A:$G,5,FALSE)","v":{"$error":"#N/A"}},{"$f":"VLOOKUP($J2814,Base!$A:$G,6,FALSE)","v":{"$error":"#N/A"}}]
[{"$error":"#N/A"},{"$error":"#N/A"},{"$error":"#N/A"},0,{"$error":"#N/A"},{"$error":"#N/A"},null,{"$f":"VLOOKUP($J2815,Base!$A:$G,7,FALSE)","v":{"$error":"#N/A"}},{"$f":"VLOOKUP($J2815,Base!$A:$G,3,FALSE)","v":{"$error":"#N/A"}},{"$f":"'Участок 10'!$L$139","v":0},{"$f":"VLOOKUP($J2815,Base!$A:$G,2,FALSE)","v":{"$error":"#N/A"}},"ООО ''ОБО Беттерманн'', г.Липецк",{"$f":"VLOOKUP($J2815,Base!$A:$G,4,FALSE)","v":{"$error":"#N/A"}},{"$f":"'Участок 10'!$M$139","v":0},{"$f":"VLOOKUP($J2815,Base!$A:$G,5,FALSE)","v":{"$error":"#N/A"}},{"$f":"VLOOKUP($J2815,Base!$A:$G,6,FALSE)","v":{"$error":"#N/A"}}]
[{"$error":"#N/A"},{"$error":"#N/A"},{"$error":"#N/A"},0,{"$error":"#N/A"},{"$error":"#N/A"},null,{"$f":"VLOOKUP($J2816,Base!$A:$G,7,FALSE)","v":{"$error":"#N/A"}},{"$f":"VLOOKUP($J2816,Base!$A:$G,3,FALSE)","v":{"$error":"#N/A"}},{"$f":"'Участок 10'!$L$140","v":0},{"$f":"VLOOKUP($J2816,Base!$A:$G,2,FALSE)","v":{"$error":"#N/A"}},"ООО ''ОБО Беттерманн'', г.Липецк",{"$f":"VLOOKUP($J2816,Base!$A:$G,4,FALSE)","v":{"$error":"#N/A"}},{"$f":"'Участок 10'!$M$140","v":0},{"$f":"VLOOKUP($J2816,Base!$A:$G,5,FALSE)","v":{"$error":"#N/A"}},{"$f":"VLOOKUP($J2816,Base!$A:$G,6,FALSE)","v":{"$error":"#N/A"}}]
[{"$error":"#N/A"},{"$error":"#N/A"},{"$error":"#N/A"},0,{"$error":"#N/A"},{"$error":"#N/A"},null,{"$f":"VLOOKUP($J2817,Base!$A:$G,7,FALSE)","v":{"$error":"#N/A"}},{"$f":"VLOOKUP($J2817,Base!$A:$G,3,FALSE)","v":{"$error":"#N/A"}},{"$f":"'Участок 10'!$L$141","v":0},{"$f":"VLOOKUP($J2817,Base!$A:$G,2,FALSE)","v":{"$error":"#N/A"}},"ООО ''ОБО Беттерманн'', г.Липецк",{"$f":"VLOOKUP($J2817,Base!$A:$G,4,FALSE)","v":{"$error":"#N/A"}},{"$f":"'Участок 10'!$M$141","v":0},{"$f":"VLOOKUP($J2817,Base!$A:$G,5,FALSE)","v":{"$error":"#N/A"}},{"$f":"VLOOKUP($J2817,Base!$A:$G,6,FALSE)","v":{"$error":"#N/A"}}]
[{"$error":"#N/A"},{"$error":"#N/A"},{"$error":"#N/A"},0,{"$error":"#N/A"},{"$error":"#N/A"},null,{"$f":"VLOOKUP($J2818,Base!$A:$G,7,FALSE)","v":{"$error":"#N/A"}},{"$f":"VLOOKUP($J2818,Base!$A:$G,3,FALSE)","v":{"$error":"#N/A"}},{"$f":"'Участок 10'!$L$142","v":0},{"$f":"VLOOKUP($J2818,Base!$A:$G,2,FALSE)","v":{"$error":"#N/A"}},"ООО ''ОБО Беттерманн'', г.Липецк",{"$f":"VLOOKUP($J2818,Base!$A:$G,4,FALSE)","v":{"$error":"#N/A"}},{"$f":"'Участок 10'!$M$142","v":0},{"$f":"VLOOKUP($J2818,Base!$A:$G,5,FALSE)","v":{"$error":"#N/A"}},{"$f":"VLOOKUP($J2818,Base!$A:$G,6,FALSE)","v":{"$error":"#N/A"}}]
[{"$error":"#N/A"},{"$error":"#N/A"},{"$error":"#N/A"},0,{"$error":"#N/A"},{"$error":"#N/A"},null,{"$f":"VLOOKUP($J2819,Base!$A:$G,7,FALSE)","v":{"$error":"#N/A"}},{"$f":"VLOOKUP($J2819,Base!$A:$G,3,FALSE)","v":{"$error":"#N/A"}},{"$f":"'Участок 10'!$L$143","v":0},{"$f":"VLOOKUP($J2819,Base!$A:$G,2,FALSE)","v":{"$error":"#N/A"}},"ООО ''ОБО Беттерманн'', г.Липецк",{"$f":"VLOOKUP($J2819,Base!$A:$G,4,FALSE)","v":{"$error":"#N/A"}},{"$f":"'Участок 10'!$M$143","v":0},{"$f":"VLOOKUP($J2819,Base!$A:$G,5,FALSE)","v":{"$error":"#N/A"}},{"$f":"VLOOKUP($J2819,Base!$A:$G,6,FALSE)","v":{"$error":"#N/A"}}]
[{"$error":"#N/A"},{"$error":"#N/A"},{"$error":"#N/A"},0,{"$error":"#N/A"},{"$error":"#N/A"},null,{"$f":"VLOOKUP($J2820,Base!$A:$G,7,FALSE)","v":{"$error":"#N/A"}},{"$f":"VLOOKUP($J2820,Base!$A:$G,3,FALSE)","v":{"$error":"#N/A"}},{"$f":"'Участок 10'!$L$145","v":0},{"$f":"VLOOKUP($J2820,Base!$A:$G,2,FALSE)","v":{"$error":"#N/A"}},"ООО ''ОБО Беттерманн'', г.Липецк",{"$f":"VLOOKUP($J2820,Base!$A:$G,4,FALSE)","v":{"$error":"#N/A"}},{"$f":"'Участок 10'!$M$145","v":0},{"$f":"VLOOKUP($J2820,Base!$A:$G,5,FALSE)","v":{"$error":"#N/A"}},{"$f":"VLOOKUP($J2820,Base!$A:$G,6,FALSE)","v":{"$error":"#N/A"}}]
[{"$error":"#N/A"},{"$error":"#N/A"},{"$error":"#N/A"},0,{"$error":"#N/A"},{"$error":"#N/A"},null,{"$f":"VLOOKUP($J2821,Base!$A:$G,7,FALSE)","v":{"$error":"#N/A"}},{"$f":"VLOOKUP($J2821,Base!$A:$G,3,FALSE)","v":{"$error":"#N/A"}},{"$f":"'Участок 10'!$L$146","v":0},{"$f":"VLOOKUP($J2821,Base!$A:$G,2,FALSE)","v":{"$error":"#N/A"}},"ООО ''ОБО Беттерманн'', г.Липецк",{"$f":"VLOOKUP($J2821,Base!$A:$G,4,FALSE)","v":{"$error":"#N/A"}},{"$f":"'Участок 10'!$M$146","v":0},{"$f":"VLOOKUP($J2821,Base!$A:$G,5,FALSE)","v":{"$error":"#N/A"}},{"$f":"VLOOKUP($J2821,Base!$A:$G,6,FALSE)","v":{"$error":"#N/A"}}]
[{"$error":"#N/A"},{"$error":"#N/A"},{"$error":"#N/A"},0,{"$error":"#N/A"},{"$error":"#N/A"},null,{"$f":"VLOOKUP($J2822,Base!$A:$G,7,FALSE)","v":{"$error":"#N/A"}},{"$f":"VLOOKUP($J2822,Base!$A:$G,3,FALSE)","v":{"$error":"#N/A"}},{"$f":"'Участок 10'!$L$147","v":0},{"$f":"VLOOKUP($J2822,Base!$A:$G,2,FALSE)","v":{"$error":"#N/A"}},"ООО ''ОБО Беттерманн'', г.Липецк",{"$f":"VLOOKUP($J2822,Base!$A:$G,4,FALSE)","v":{"$error":"#N/A"}},{"$f":"'Участок 10'!$M$147","v":0},{"$f":"VLOOKUP($J2822,Base!$A:$G,5,FALSE)","v":{"$error":"#N/A"}},{"$f":"VLOOKUP($J2822,Base!$A:$G,6,FALSE)","v":{"$error":"#N/A"}}]
[{"$error":"#N/A"},{"$error":"#N/A"},{"$error":"#N/A"},0,{"$error":"#N/A"},{"$error":"#N/A"},null,{"$f":"VLOOKUP($J2823,Base!$A:$G,7,FALSE)","v":{"$error":"#N/A"}},{"$f":"VLOOKUP($J2823,Base!$A:$G,3,FALSE)","v":{"$error":"#N/A"}},{"$f":"'Участок 10'!$L$148","v":0},{"$f":"VLOOKUP($J2823,Base!$A:$G,2,FALSE)","v":{"$error":"#N/A"}},"ООО ''ОБО Беттерманн'', г.Липецк",{"$f":"VLOOKUP($J2823,Base!$A:$G,4,FALSE)","v":{"$error":"#N/A"}},{"$f":"'Участок 10'!$M$148","v":0},{"$f":"VLOOKUP($J2823,Base!$A:$G,5,FALSE)","v":{"$error":"#N/A"}},{"$f":"VLOOKUP($J2823,Base!$A:$G,6,FALSE)","v":{"$error":"#N/A"}}]
[{"$error":"#N/A"},{"$error":"#N/A"},{"$error":"#N/A"},0,{"$error":"#N/A"},{"$error":"#N/A"},null,{"$f":"VLOOKUP($J2824,Base!$A:$G,7,FALSE)","v":{"$error":"#N/A"}},{"$f":"VLOOKUP($J2824,Base!$A:$G,3,FALSE)","v":{"$error":"#N/A"}},{"$f":"'Участок 10'!$L$149","v":0},{"$f":"VLOOKUP($J2824,Base!$A:$G,2,FALSE)","v":{"$error":"#N/A"}},"ООО ''ОБО Беттерманн'', г.Липецк",{"$f":"VLOOKUP($J2824,Base!$A:$G,4,FALSE)","v":{"$error":"#N/A"}},{"$f":"'Участок 10'!$M$149","v":0},{"$f":"VLOOKUP($J2824,Base!$A:$G,5,FALSE)","v":{"$error":"#N/A"}},{"$f":"VLOOKUP($J2824,Base!$A:$G,6,FALSE)","v":{"$error":"#N/A"}}]
[{"$error":"#N/A"},{"$error":"#N/A"},{"$error":"#N/A"},0,{"$error":"#N/A"},{"$error":"#N/A"},null,{"$f":"VLOOKUP($J2825,Base!$A:$G,7,FALSE)","v":{"$error":"#N/A"}},{"$f":"VLOOKUP($J2825,Base!$A:$G,3,FALSE)","v":{"$error":"#N/A"}},{"$f":"'Участок 10'!$L$150","v":0},{"$f":"VLOOKUP($J2825,Base!$A:$G,2,FALSE)","v":{"$error":"#N/A"}},"ООО ''ОБО Беттерманн'', г.Липецк",{"$f":"VLOOKUP($J2825,Base!$A:$G,4,FALSE)","v":{"$error":"#N/A"}},{"$f":"'Участок 10'!$M$150","v":0},{"$f":"VLOOKUP($J2825,Base!$A:$G,5,FALSE)","v":{"$error":"#N/A"}},{"$f":"VLOOKUP($J2825,Base!$A:$G,6,FALSE)","v":{"$error":"#N/A"}}]
[{"$error":"#N/A"},{"$error":"#N/A"},{"$error":"#N/A"},0,{"$error":"#N/A"},{"$error":"#N/A"},null,{"$f":"VLOOKUP($J2826,Base!$A:$G,7,FALSE)","v":{"$error":"#N/A"}},{"$f":"VLOOKUP($J2826,Base!$A:$G,3,FALSE)","v":{"$error":"#N/A"}},{"$f":"'Участок 10'!$L$151","v":0},{"$f":"VLOOKUP($J2826,Base!$A:$G,2,FALSE)","v":{"$error":"#N/A"}},"ООО ''ОБО Беттерманн'', г.Липецк",{"$f":"VLOOKUP($J2826,Base!$A:$G,4,FALSE)","v":{"$error":"#N/A"}},{"$f":"'Участок 10'!$M$151","v":0},{"$f":"VLOOKUP($J2826,Base!$A:$G,5,FALSE)","v":{"$error":"#N/A"}},{"$f":"VLOOKUP($J2826,Base!$A:$G,6,FALSE)","v":{"$error":"#N/A"}}]
[{"$error":"#N/A"},{"$error":"#N/A"},{"$error":"#N/A"},0,{"$error":"#N/A"},{"$error":"#N/A"},null,{"$f":"VLOOKUP($J2827,Base!$A:$G,7,FALSE)","v":{"$error":"#N/A"}},{"$f":"VLOOKUP($J2827,Base!$A:$G,3,FALSE)","v":{"$error":"#N/A"}},{"$f":"'Участок 10'!$L$152","v":0},{"$f":"VLOOKUP($J2827,Base!$A:$G,2,FALSE)","v":{"$error":"#N/A"}},"ООО ''ОБО Беттерманн'', г.Липецк",{"$f":"VLOOKUP($J2827,Base!$A:$G,4,FALSE)","v":{"$error":"#N/A"}},{"$f":"'Участок 10'!$M$152","v":0},{"$f":"VLOOKUP($J2827,Base!$A:$G,5,FALSE)","v":{"$error":"#N/A"}},{"$f":"VLOOKUP($J2827,Base!$A:$G,6,FALSE)","v":{"$error":"#N/A"}}]
[{"$error":"#N/A"},{"$error":"#N/A"},{"$error":"#N/A"},0,{"$error":"#N/A"},{"$error":"#N/A"},null,{"$f":"VLOOKUP($J2828,Base!$A:$G,7,FALSE)","v":{"$error":"#N/A"}},{"$f":"VLOOKUP($J2828,Base!$A:$G,3,FALSE)","v":{"$error":"#N/A"}},{"$f":"'Участок 10'!$L$154","v":0},{"$f":"VLOOKUP($J2828,Base!$A:$G,2,FALSE)","v":{"$error":"#N/A"}},"ООО ''ОБО Беттерманн'', г.Липецк",{"$f":"VLOOKUP($J2828,Base!$A:$G,4,FALSE)","v":{"$error":"#N/A"}},{"$f":"'Участок 10'!$M$154","v":0},{"$f":"VLOOKUP($J2828,Base!$A:$G,5,FALSE)","v":{"$error":"#N/A"}},{"$f":"VLOOKUP($J2828,Base!$A:$G,6,FALSE)","v":{"$error":"#N/A"}}]
[{"$error":"#N/A"},{"$error":"#N/A"},{"$error":"#N/A"},0,{"$error":"#N/A"},{"$error":"#N/A"},null,{"$f":"VLOOKUP($J2829,Base!$A:$G,7,FALSE)","v":{"$error":"#N/A"}},{"$f":"VLOOKUP($J2829,Base!$A:$G,3,FALSE)","v":{"$error":"#N/A"}},{"$f":"'Участок 10'!$L$155","v":0},{"$f":"VLOOKUP($J2829,Base!$A:$G,2,FALSE)","v":{"$error":"#N/A"}},"ООО ''ОБО Беттерманн'', г.Липецк",{"$f":"VLOOKUP($J2829,Base!$A:$G,4,FALSE)","v":{"$error":"#N/A"}},{"$f":"'Участок 10'!$M$155","v":0},{"$f":"VLOOKUP($J2829,Base!$A:$G,5,FALSE)","v":{"$error":"#N/A"}},{"$f":"VLOOKUP($J2829,Base!$A:$G,6,FALSE)","v":{"$error":"#N/A"}}]
[{"$error":"#N/A"},{"$error":"#N/A"},{"$error":"#N/A"},0,{"$error":"#N/A"},{"$error":"#N/A"},null,{"$f":"VLOOKUP($J2830,Base!$A:$G,7,FALSE)","v":{"$error":"#N/A"}},{"$f":"VLOOKUP($J2830,Base!$A:$G,3,FALSE)","v":{"$error":"#N/A"}},{"$f":"'Участок 10'!$L$156","v":0},{"$f":"VLOOKUP($J2830,Base!$A:$G,2,FALSE)","v":{"$error":"#N/A"}},"ООО ''ОБО Беттерманн'', г.Липецк",{"$f":"VLOOKUP($J2830,Base!$A:$G,4,FALSE)","v":{"$error":"#N/A"}},{"$f":"'Участок 10'!$M$156","v":0},{"$f":"VLOOKUP($J2830,Base!$A:$G,5,FALSE)","v":{"$error":"#N/A"}},{"$f":"VLOOKUP($J2830,Base!$A:$G,6,FALSE)","v":{"$error":"#N/A"}}]
[{"$error":"#N/A"},{"$error":"#N/A"},{"$error":"#N/A"},0,{"$error":"#N/A"},{"$error":"#N/A"},null,{"$f":"VLOOKUP($J2831,Base!$A:$G,7,FALSE)","v":{"$error":"#N/A"}},{"$f":"VLOOKUP($J2831,Base!$A:$G,3,FALSE)","v":{"$error":"#N/A"}},{"$f":"'Участок 10'!$L$157","v":0},{"$f":"VLOOKUP($J2831,Base!$A:$G,2,FALSE)","v":{"$error":"#N/A"}},"ООО ''ОБО Беттерманн'', г.Липецк",{"$f":"VLOOKUP($J2831,Base!$A:$G,4,FALSE)","v":{"$error":"#N/A"}},{"$f":"'Участок 10'!$M$157","v":0},{"$f":"VLOOKUP($J2831,Base!$A:$G,5,FALSE)","v":{"$error":"#N/A"}},{"$f":"VLOOKUP($J2831,Base!$A:$G,6,FALSE)","v":{"$error":"#N/A"}}]
[{"$error":"#N/A"},{"$error":"#N/A"},{"$error":"#N/A"},0,{"$error":"#N/A"},{"$error":"#N/A"},null,{"$f":"VLOOKUP($J2832,Base!$A:$G,7,FALSE)","v":{"$error":"#N/A"}},{"$f":"VLOOKUP($J2832,Base!$A:$G,3,FALSE)","v":{"$error":"#N/A"}},{"$f":"'Участок 10'!$L$158","v":0},{"$f":"VLOOKUP($J2832,Base!$A:$G,2,FALSE)","v":{"$error":"#N/A"}},"ООО ''ОБО Беттерманн'', г.Липецк",{"$f":"VLOOKUP($J2832,Base!$A:$G,4,FALSE)","v":{"$error":"#N/A"}},{"$f":"'Участок 10'!$M$158","v":0},{"$f":"VLOOKUP($J2832,Base!$A:$G,5,FALSE)","v":{"$error":"#N/A"}},{"$f":"VLOOKUP($J2832,Base!$A:$G,6,FALSE)","v":{"$error":"#N/A"}}]
[{"$error":"#N/A"},{"$error":"#N/A"},{"$error":"#N/A"},0,{"$error":"#N/A"},{"$error":"#N/A"},null,{"$f":"VLOOKUP($J2833,Base!$A:$G,7,FALSE)","v":{"$error":"#N/A"}},{"$f":"VLOOKUP($J2833,Base!$A:$G,3,FALSE)","v":{"$error":"#N/A"}},{"$f":"'Участок 10'!$L$159","v":0},{"$f":"VLOOKUP($J2833,Base!$A:$G,2,FALSE)","v":{"$error":"#N/A"}},"ООО ''ОБО Беттерманн'', г.Липецк",{"$f":"VLOOKUP($J2833,Base!$A:$G,4,FALSE)","v":{"$error":"#N/A"}},{"$f":"'Участок 10'!$M$159","v":0},{"$f":"VLOOKUP($J2833,Base!$A:$G,5,FALSE)","v":{"$error":"#N/A"}},{"$f":"VLOOKUP($J2833,Base!$A:$G,6,FALSE)","v":{"$error":"#N/A"}}]
[{"$error":"#N/A"},{"$error":"#N/A"},{"$error":"#N/A"},0,{"$error":"#N/A"},{"$error":"#N/A"},null,{"$f":"VLOOKUP($J2834,Base!$A:$G,7,FALSE)","v":{"$error":"#N/A"}},{"$f":"VLOOKUP($J2834,Base!$A:$G,3,FALSE)","v":{"$error":"#N/A"}},{"$f":"'Участок 10'!$L$160","v":0},{"$f":"VLOOKUP($J2834,Base!$A:$G,2,FALSE)","v":{"$error":"#N/A"}},"ООО ''ОБО Беттерманн'', г.Липецк",{"$f":"VLOOKUP($J2834,Base!$A:$G,4,FALSE)","v":{"$error":"#N/A"}},{"$f":"'Участок 10'!$M$160","v":0},{"$f":"VLOOKUP($J2834,Base!$A:$G,5,FALSE)","v":{"$error":"#N/A"}},{"$f":"VLOOKUP($J2834,Base!$A:$G,6,FALSE)","v":{"$error":"#N/A"}}]
[{"$error":"#N/A"},{"$error":"#N/A"},{"$error":"#N/A"},0,{"$error":"#N/A"},{"$error":"#N/A"},null,{"$f":"VLOOKUP($J2835,Base!$A:$G,7,FALSE)","v":{"$error":"#N/A"}},{"$f":"VLOOKUP($J2835,Base!$A:$G,3,FALSE)","v":{"$error":"#N/A"}},{"$f":"'Участок 10'!$L$161","v":0},{"$f":"VLOOKUP($J2835,Base!$A:$G,2,FALSE)","v":{"$error":"#N/A"}},"ООО ''ОБО Беттерманн'', г.Липецк",{"$f":"VLOOKUP($J2835,Base!$A:$G,4,FALSE)","v":{"$error":"#N/A"}},{"$f":"'Участок 10'!$M$161","v":0},{"$f":"VLOOKUP($J2835,Base!$A:$G,5,FALSE)","v":{"$error":"#N/A"}},{"$f":"VLOOKUP($J2835,Base!$A:$G,6,FALSE)","v":{"$error":"#N/A"}}]
[{"$error":"#N/A"},{"$error":"#N/A"},{"$error":"#N/A"},0,{"$error":"#N/A"},{"$error":"#N/A"},null,{"$f":"VLOOKUP($J2836,Base!$A:$G,7,FALSE)","v":{"$error":"#N/A"}},{"$f":"VLOOKUP($J2836,Base!$A:$G,3,FALSE)","v":{"$error":"#N/A"}},{"$f":"'Участок 10'!$L$163","v":0},{"$f":"VLOOKUP($J2836,Base!$A:$G,2,FALSE)","v":{"$error":"#N/A"}},"ООО ''ОБО Беттерманн'', г.Липецк",{"$f":"VLOOKUP($J2836,Base!$A:$G,4,FALSE)","v":{"$error":"#N/A"}},{"$f":"'Участок 10'!$M$163","v":0},{"$f":"VLOOKUP($J2836,Base!$A:$G,5,FALSE)","v":{"$error":"#N/A"}},{"$f":"VLOOKUP($J2836,Base!$A:$G,6,FALSE)","v":{"$error":"#N/A"}}]
[{"$error":"#N/A"},{"$error":"#N/A"},{"$error":"#N/A"},0,{"$error":"#N/A"},{"$error":"#N/A"},null,{"$f":"VLOOKUP($J2837,Base!$A:$G,7,FALSE)","v":{"$error":"#N/A"}},{"$f":"VLOOKUP($J2837,Base!$A:$G,3,FALSE)","v":{"$error":"#N/A"}},{"$f":"'Участок 10'!$L$164","v":0},{"$f":"VLOOKUP($J2837,Base!$A:$G,2,FALSE)","v":{"$error":"#N/A"}},"ООО ''ОБО Беттерманн'', г.Липецк",{"$f":"VLOOKUP($J2837,Base!$A:$G,4,FALSE)","v":{"$error":"#N/A"}},{"$f":"'Участок 10'!$M$164","v":0},{"$f":"VLOOKUP($J2837,Base!$A:$G,5,FALSE)","v":{"$error":"#N/A"}},{"$f":"VLOOKUP($J2837,Base!$A:$G,6,FALSE)","v":{"$error":"#N/A"}}]
[{"$error":"#N/A"},{"$error":"#N/A"},{"$error":"#N/A"},0,{"$error":"#N/A"},{"$error":"#N/A"},null,{"$f":"VLOOKUP($J2838,Base!$A:$G,7,FALSE)","v":{"$error":"#N/A"}},{"$f":"VLOOKUP($J2838,Base!$A:$G,3,FALSE)","v":{"$error":"#N/A"}},{"$f":"'Участок 10'!$L$165","v":0},{"$f":"VLOOKUP($J2838,Base!$A:$G,2,FALSE)","v":{"$error":"#N/A"}},"ООО ''ОБО Беттерманн'', г.Липецк",{"$f":"VLOOKUP($J2838,Base!$A:$G,4,FALSE)","v":{"$error":"#N/A"}},{"$f":"'Участок 10'!$M$165","v":0},{"$f":"VLOOKUP($J2838,Base!$A:$G,5,FALSE)","v":{"$error":"#N/A"}},{"$f":"VLOOKUP($J2838,Base!$A:$G,6,FALSE)","v":{"$error":"#N/A"}}]
[{"$error":"#N/A"},{"$error":"#N/A"},{"$error":"#N/A"},0,{"$error":"#N/A"},{"$error":"#N/A"},null,{"$f":"VLOOKUP($J2839,Base!$A:$G,7,FALSE)","v":{"$error":"#N/A"}},{"$f":"VLOOKUP($J2839,Base!$A:$G,3,FALSE)","v":{"$error":"#N/A"}},{"$f":"'Участок 10'!$L$166","v":0},{"$f":"VLOOKUP($J2839,Base!$A:$G,2,FALSE)","v":{"$error":"#N/A"}},"ООО ''ОБО Беттерманн'', г.Липецк",{"$f":"VLOOKUP($J2839,Base!$A:$G,4,FALSE)","v":{"$error":"#N/A"}},{"$f":"'Участок 10'!$M$166","v":0},{"$f":"VLOOKUP($J2839,Base!$A:$G,5,FALSE)","v":{"$error":"#N/A"}},{"$f":"VLOOKUP($J2839,Base!$A:$G,6,FALSE)","v":{"$error":"#N/A"}}]
[{"$error":"#N/A"},{"$error":"#N/A"},{"$error":"#N/A"},0,{"$error":"#N/A"},{"$error":"#N/A"},null,{"$f":"VLOOKUP($J2840,Base!$A:$G,7,FALSE)","v":{"$error":"#N/A"}},{"$f":"VLOOKUP($J2840,Base!$A:$G,3,FALSE)","v":{"$error":"#N/A"}},{"$f":"'Участок 10'!$L$168","v":0},{"$f":"VLOOKUP($J2840,Base!$A:$G,2,FALSE)","v":{"$error":"#N/A"}},"ООО ''ОБО Беттерманн'', г.Липецк",{"$f":"VLOOKUP($J2840,Base!$A:$G,4,FALSE)","v":{"$error":"#N/A"}},{"$f":"'Участок 10'!$M$168","v":0},{"$f":"VLOOKUP($J2840,Base!$A:$G,5,FALSE)","v":{"$error":"#N/A"}},{"$f":"VLOOKUP($J2840,Base!$A:$G,6,FALSE)","v":{"$error":"#N/A"}}]
[{"$error":"#N/A"},{"$error":"#N/A"},{"$error":"#N/A"},0,{"$error":"#N/A"},{"$error":"#N/A"},null,{"$f":"VLOOKUP($J2841,Base!$A:$G,7,FALSE)","v":{"$error":"#N/A"}},{"$f":"VLOOKUP($J2841,Base!$A:$G,3,FALSE)","v":{"$error":"#N/A"}},{"$f":"'Участок 10'!$L$169","v":0},{"$f":"VLOOKUP($J2841,Base!$A:$G,2,FALSE)","v":{"$error":"#N/A"}},"ООО ''ОБО Беттерманн'', г.Липецк",{"$f":"VLOOKUP($J2841,Base!$A:$G,4,FALSE)","v":{"$error":"#N/A"}},{"$f":"'Участок 10'!$M$169","v":0},{"$f":"VLOOKUP($J2841,Base!$A:$G,5,FALSE)","v":{"$error":"#N/A"}},{"$f":"VLOOKUP($J2841,Base!$A:$G,6,FALSE)","v":{"$error":"#N/A"}}]
[{"$error":"#N/A"},{"$error":"#N/A"},{"$error":"#N/A"},0,{"$error":"#N/A"},{"$error":"#N/A"},null,{"$f":"VLOOKUP($J2842,Base!$A:$G,7,FALSE)","v":{"$error":"#N/A"}},{"$f":"VLOOKUP($J2842,Base!$A:$G,3,FALSE)","v":{"$error":"#N/A"}},{"$f":"'Участок 10'!$L$170","v":0},{"$f":"VLOOKUP($J2842,Base!$A:$G,2,FALSE)","v":{"$error":"#N/A"}},"ООО ''ОБО Беттерманн'', г.Липецк",{"$f":"VLOOKUP($J2842,Base!$A:$G,4,FALSE)","v":{"$error":"#N/A"}},{"$f":"'Участок 10'!$M$170","v":0},{"$f":"VLOOKUP($J2842,Base!$A:$G,5,FALSE)","v":{"$error":"#N/A"}},{"$f":"VLOOKUP($J2842,Base!$A:$G,6,FALSE)","v":{"$error":"#N/A"}}]
[{"$error":"#N/A"},{"$error":"#N/A"},{"$error":"#N/A"},0,{"$error":"#N/A"},{"$error":"#N/A"},null,{"$f":"VLOOKUP($J2843,Base!$A:$G,7,FALSE)","v":{"$error":"#N/A"}},{"$f":"VLOOKUP($J2843,Base!$A:$G,3,FALSE)","v":{"$error":"#N/A"}},{"$f":"'Участок 10'!$L$171","v":0},{"$f":"VLOOKUP($J2843,Base!$A:$G,2,FALSE)","v":{"$error":"#N/A"}},"ООО ''ОБО Беттерманн'', г.Липецк",{"$f":"VLOOKUP($J2843,Base!$A:$G,4,FALSE)","v":{"$error":"#N/A"}},{"$f":"'Участок 10'!$M$171","v":0},{"$f":"VLOOKUP($J2843,Base!$A:$G,5,FALSE)","v":{"$error":"#N/A"}},{"$f":"VLOOKUP($J2843,Base!$A:$G,6,FALSE)","v":{"$error":"#N/A"}}]
[{"$error":"#N/A"},{"$error":"#N/A"},{"$error":"#N/A"},0,{"$error":"#N/A"},{"$error":"#N/A"},null,{"$f":"VLOOKUP($J2844,Base!$A:$G,7,FALSE)","v":{"$error":"#N/A"}},{"$f":"VLOOKUP($J2844,Base!$A:$G,3,FALSE)","v":{"$error":"#N/A"}},{"$f":"'Участок 10'!$L$173","v":0},{"$f":"VLOOKUP($J2844,Base!$A:$G,2,FALSE)","v":{"$error":"#N/A"}},"ООО ''ОБО Беттерманн'', г.Липецк",{"$f":"VLOOKUP($J2844,Base!$A:$G,4,FALSE)","v":{"$error":"#N/A"}},{"$f":"'Участок 10'!$M$173","v":0},{"$f":"VLOOKUP($J2844,Base!$A:$G,5,FALSE)","v":{"$error":"#N/A"}},{"$f":"VLOOKUP($J2844,Base!$A:$G,6,FALSE)","v":{"$error":"#N/A"}}]
[{"$error":"#N/A"},{"$error":"#N/A"},{"$error":"#N/A"},0,{"$error":"#N/A"},{"$error":"#N/A"},null,{"$f":"VLOOKUP($J2845,Base!$A:$G,7,FALSE)","v":{"$error":"#N/A"}},{"$f":"VLOOKUP($J2845,Base!$A:$G,3,FALSE)","v":{"$error":"#N/A"}},{"$f":"'Участок 10'!$L$174","v":0},{"$f":"VLOOKUP($J2845,Base!$A:$G,2,FALSE)","v":{"$error":"#N/A"}},"ООО ''ОБО Беттерманн'', г.Липецк",{"$f":"VLOOKUP($J2845,Base!$A:$G,4,FALSE)","v":{"$error":"#N/A"}},{"$f":"'Участок 10'!$M$174","v":0},{"$f":"VLOOKUP($J2845,Base!$A:$G,5,FALSE)","v":{"$error":"#N/A"}},{"$f":"VLOOKUP($J2845,Base!$A:$G,6,FALSE)","v":{"$error":"#N/A"}}]
[{"$error":"#N/A"},{"$error":"#N/A"},{"$error":"#N/A"},0,{"$error":"#N/A"},{"$error":"#N/A"},null,{"$f":"VLOOKUP($J2846,Base!$A:$G,7,FALSE)","v":{"$error":"#N/A"}},{"$f":"VLOOKUP($J2846,Base!$A:$G,3,FALSE)","v":{"$error":"#N/A"}},{"$f":"'Участок 10'!$L$175","v":0},{"$f":"VLOOKUP($J2846,Base!$A:$G,2,FALSE)","v":{"$error":"#N/A"}},"ООО ''ОБО Беттерманн'', г.Липецк",{"$f":"VLOOKUP($J2846,Base!$A:$G,4,FALSE)","v":{"$error":"#N/A"}},{"$f":"'Участок 10'!$M$175","v":0},{"$f":"VLOOKUP($J2846,Base!$A:$G,5,FALSE)","v":{"$error":"#N/A"}},{"$f":"VLOOKUP($J2846,Base!$A:$G,6,FALSE)","v":{"$error":"#N/A"}}]
[{"$error":"#N/A"},{"$error":"#N/A"},{"$error":"#N/A"},0,{"$error":"#N/A"},{"$error":"#N/A"},null,{"$f":"VLOOKUP($J2847,Base!$A:$G,7,FALSE)","v":{"$error":"#N/A"}},{"$f":"VLOOKUP($J2847,Base!$A:$G,3,FALSE)","v":{"$error":"#N/A"}},{"$f":"'Участок 10'!$L$176","v":0},{"$f":"VLOOKUP($J2847,Base!$A:$G,2,FALSE)","v":{"$error":"#N/A"}},"ООО ''ОБО Беттерманн'', г.Липецк",{"$f":"VLOOKUP($J2847,Base!$A:$G,4,FALSE)","v":{"$error":"#N/A"}},{"$f":"'Участок 10'!$M$176","v":0},{"$f":"VLOOKUP($J2847,Base!$A:$G,5,FALSE)","v":{"$error":"#N/A"}},{"$f":"VLOOKUP($J2847,Base!$A:$G,6,FALSE)","v":{"$error":"#N/A"}}]
[{"$error":"#N/A"},{"$error":"#N/A"},{"$error":"#N/A"},0,{"$error":"#N/A"},{"$error":"#N/A"},null,{"$f":"VLOOKUP($J2848,Base!$A:$G,7,FALSE)","v":{"$error":"#N/A"}},{"$f":"VLOOKUP($J2848,Base!$A:$G,3,FALSE)","v":{"$error":"#N/A"}},{"$f":"'Участок 10'!$L$178","v":0},{"$f":"VLOOKUP($J2848,Base!$A:$G,2,FALSE)","v":{"$error":"#N/A"}},"ООО ''ОБО Беттерманн'', г.Липецк",{"$f":"VLOOKUP($J2848,Base!$A:$G,4,FALSE)","v":{"$error":"#N/A"}},{"$f":"'Участок 10'!$M$178","v":0},{"$f":"VLOOKUP($J2848,Base!$A:$G,5,FALSE)","v":{"$error":"#N/A"}},{"$f":"VLOOKUP($J2848,Base!$A:$G,6,FALSE)","v":{"$error":"#N/A"}}]
[{"$error":"#N/A"},{"$error":"#N/A"},{"$error":"#N/A"},0,{"$error":"#N/A"},{"$error":"#N/A"},null,{"$f":"VLOOKUP($J2849,Base!$A:$G,7,FALSE)","v":{"$error":"#N/A"}},{"$f":"VLOOKUP($J2849,Base!$A:$G,3,FALSE)","v":{"$error":"#N/A"}},{"$f":"'Участок 10'!$L$207","v":"---"},{"$f":"VLOOKUP($J2849,Base!$A:$G,2,FALSE)","v":{"$error":"#N/A"}},"ООО ''ОБО Беттерманн'', г.Липецк",{"$f":"VLOOKUP($J2849,Base!$A:$G,4,FALSE)","v":{"$error":"#N/A"}},{"$f":"'Участок 10'!$M$207","v":0},{"$f":"VLOOKUP($J2849,Base!$A:$G,5,FALSE)","v":{"$error":"#N/A"}},{"$f":"VLOOKUP($J2849,Base!$A:$G,6,FALSE)","v":{"$error":"#N/A"}}]
[{"$error":"#N/A"},{"$error":"#N/A"},{"$error":"#N/A"},0,{"$error":"#N/A"},{"$error":"#N/A"},null,{"$f":"VLOOKUP($J2850,Base!$A:$G,7,FALSE)","v":{"$error":"#N/A"}},{"$f":"VLOOKUP($J2850,Base!$A:$G,3,FALSE)","v":{"$error":"#N/A"}},{"$f":"'Участок 10'!$L$208","v":"---"},{"$f":"VLOOKUP($J2850,Base!$A:$G,2,FALSE)","v":{"$error":"#N/A"}},"ООО ''ОБО Беттерманн'', г.Липецк",{"$f":"VLOOKUP($J2850,Base!$A:$G,4,FALSE)","v":{"$error":"#N/A"}},{"$f":"'Участок 10'!$M$208","v":0},{"$f":"VLOOKUP($J2850,Base!$A:$G,5,FALSE)","v":{"$error":"#N/A"}},{"$f":"VLOOKUP($J2850,Base!$A:$G,6,FALSE)","v":{"$error":"#N/A"}}]
[{"$error":"#N/A"},{"$error":"#N/A"},{"$error":"#N/A"},0,{"$error":"#N/A"},{"$error":"#N/A"},null,{"$f":"VLOOKUP($J2851,Base!$A:$G,7,FALSE)","v":{"$error":"#N/A"}},{"$f":"VLOOKUP($J2851,Base!$A:$G,3,FALSE)","v":{"$error":"#N/A"}},{"$f":"'Участок 10'!$L$209","v":"---"},{"$f":"VLOOKUP($J2851,Base!$A:$G,2,FALSE)","v":{"$error":"#N/A"}},"ООО ''ОБО Беттерманн'', г.Липецк",{"$f":"VLOOKUP($J2851,Base!$A:$G,4,FALSE)","v":{"$error":"#N/A"}},{"$f":"'Участок 10'!$M$209","v":0},{"$f":"VLOOKUP($J2851,Base!$A:$G,5,FALSE)","v":{"$error":"#N/A"}},{"$f":"VLOOKUP($J2851,Base!$A:$G,6,FALSE)","v":{"$error":"#N/A"}}]
[{"$error":"#N/A"},{"$error":"#N/A"},{"$error":"#N/A"},0,{"$error":"#N/A"},{"$error":"#N/A"},null,{"$f":"VLOOKUP($J2852,Base!$A:$G,7,FALSE)","v":{"$error":"#N/A"}},{"$f":"VLOOKUP($J2852,Base!$A:$G,3,FALSE)","v":{"$error":"#N/A"}},{"$f":"'Участок 10'!$L$221","v":0},{"$f":"VLOOKUP($J2852,Base!$A:$G,2,FALSE)","v":{"$error":"#N/A"}},"ООО ''ОБО Беттерманн'', г.Липецк",{"$f":"VLOOKUP($J2852,Base!$A:$G,4,FALSE)","v":{"$error":"#N/A"}},{"$f":"'Участок 10'!$M$221","v":0},{"$f":"VLOOKUP($J2852,Base!$A:$G,5,FALSE)","v":{"$error":"#N/A"}},{"$f":"VLOOKUP($J2852,Base!$A:$G,6,FALSE)","v":{"$error":"#N/A"}}]
[{"$error":"#N/A"},{"$error":"#N/A"},{"$error":"#N/A"},0,{"$error":"#N/A"},{"$error":"#N/A"},null,{"$f":"VLOOKUP($J2853,Base!$A:$G,7,FALSE)","v":{"$error":"#N/A"}},{"$f":"VLOOKUP($J2853,Base!$A:$G,3,FALSE)","v":{"$error":"#N/A"}},{"$f":"'Участок 10'!$L$222","v":0},{"$f":"VLOOKUP($J2853,Base!$A:$G,2,FALSE)","v":{"$error":"#N/A"}},"ООО ''ОБО Беттерманн'', г.Липецк",{"$f":"VLOOKUP($J2853,Base!$A:$G,4,FALSE)","v":{"$error":"#N/A"}},{"$f":"'Участок 10'!$M$222","v":0},{"$f":"VLOOKUP($J2853,Base!$A:$G,5,FALSE)","v":{"$error":"#N/A"}},{"$f":"VLOOKUP($J2853,Base!$A:$G,6,FALSE)","v":{"$error":"#N/A"}}]
[{"$error":"#N/A"},{"$error":"#N/A"},{"$error":"#N/A"},0,{"$error":"#N/A"},{"$error":"#N/A"},null,{"$f":"VLOOKUP($J2854,Base!$A:$G,7,FALSE)","v":{"$error":"#N/A"}},{"$f":"VLOOKUP($J2854,Base!$A:$G,3,FALSE)","v":{"$error":"#N/A"}},{"$f":"'Участок 10'!$L$223","v":0},{"$f":"VLOOKUP($J2854,Base!$A:$G,2,FALSE)","v":{"$error":"#N/A"}},"ООО ''ОБО Беттерманн'', г.Липецк",{"$f":"VLOOKUP($J2854,Base!$A:$G,4,FALSE)","v":{"$error":"#N/A"}},{"$f":"'Участок 10'!$M$223","v":0},{"$f":"VLOOKUP($J2854,Base!$A:$G,5,FALSE)","v":{"$error":"#N/A"}},{"$f":"VLOOKUP($J2854,Base!$A:$G,6,FALSE)","v":{"$error":"#N/A"}}]
[{"$error":"#N/A"},{"$error":"#N/A"},{"$error":"#N/A"},0,{"$error":"#N/A"},{"$error":"#N/A"},null,{"$f":"VLOOKUP($J2855,Base!$A:$G,7,FALSE)","v":{"$error":"#N/A"}},{"$f":"VLOOKUP($J2855,Base!$A:$G,3,FALSE)","v":{"$error":"#N/A"}},{"$f":"'Участок 10'!$L$224","v":0},{"$f":"VLOOKUP($J2855,Base!$A:$G,2,FALSE)","v":{"$error":"#N/A"}},"ООО ''ОБО Беттерманн'', г.Липецк",{"$f":"VLOOKUP($J2855,Base!$A:$G,4,FALSE)","v":{"$error":"#N/A"}},{"$f":"'Участок 10'!$M$224","v":0},{"$f":"VLOOKUP($J2855,Base!$A:$G,5,FALSE)","v":{"$error":"#N/A"}},{"$f":"VLOOKUP($J2855,Base!$A:$G,6,FALSE)","v":{"$error":"#N/A"}}]
[{"$error":"#N/A"},{"$error":"#N/A"},{"$error":"#N/A"},0,{"$error":"#N/A"},{"$error":"#N/A"},null,{"$f":"VLOOKUP($J2856,Base!$A:$G,7,FALSE)","v":{"$error":"#N/A"}},{"$f":"VLOOKUP($J2856,Base!$A:$G,3,FALSE)","v":{"$error":"#N/A"}},{"$f":"'Участок 10'!$L$225","v":0},{"$f":"VLOOKUP($J2856,Base!$A:$G,2,FALSE)","v":{"$error":"#N/A"}},"ООО ''ОБО Беттерманн'', г.Липецк",{"$f":"VLOOKUP($J2856,Base!$A:$G,4,FALSE)","v":{"$error":"#N/A"}},{"$f":"'Участок 10'!$M$225","v":0},{"$f":"VLOOKUP($J2856,Base!$A:$G,5,FALSE)","v":{"$error":"#N/A"}},{"$f":"VLOOKUP($J2856,Base!$A:$G,6,FALSE)","v":{"$error":"#N/A"}}]
[{"$error":"#N/A"},{"$error":"#N/A"},{"$error":"#N/A"},0,{"$error":"#N/A"},{"$error":"#N/A"},null,{"$f":"VLOOKUP($J2857,Base!$A:$G,7,FALSE)","v":{"$error":"#N/A"}},{"$f":"VLOOKUP($J2857,Base!$A:$G,3,FALSE)","v":{"$error":"#N/A"}},{"$f":"'Участок 10'!$L$226","v":0},{"$f":"VLOOKUP($J2857,Base!$A:$G,2,FALSE)","v":{"$error":"#N/A"}},"ООО ''ОБО Беттерманн'', г.Липецк",{"$f":"VLOOKUP($J2857,Base!$A:$G,4,FALSE)","v":{"$error":"#N/A"}},{"$f":"'Участок 10'!$M$226","v":0},{"$f":"VLOOKUP($J2857,Base!$A:$G,5,FALSE)","v":{"$error":"#N/A"}},{"$f":"VLOOKUP($J2857,Base!$A:$G,6,FALSE)","v":{"$error":"#N/A"}}]
[{"$error":"#N/A"},{"$error":"#N/A"},{"$error":"#N/A"},0,{"$error":"#N/A"},{"$error":"#N/A"},null,{"$f":"VLOOKUP($J2858,Base!$A:$G,7,FALSE)","v":{"$error":"#N/A"}},{"$f":"VLOOKUP($J2858,Base!$A:$G,3,FALSE)","v":{"$error":"#N/A"}},{"$f":"'Участок 10'!$L$227","v":0},{"$f":"VLOOKUP($J2858,Base!$A:$G,2,FALSE)","v":{"$error":"#N/A"}},"ООО ''ОБО Беттерманн'', г.Липецк",{"$f":"VLOOKUP($J2858,Base!$A:$G,4,FALSE)","v":{"$error":"#N/A"}},{"$f":"'Участок 10'!$M$227","v":0},{"$f":"VLOOKUP($J2858,Base!$A:$G,5,FALSE)","v":{"$error":"#N/A"}},{"$f":"VLOOKUP($J2858,Base!$A:$G,6,FALSE)","v":{"$error":"#N/A"}}]
[{"$f":"$H2859","v":{"$error":"#N/A"}},{"$f":"CONCATENATE(J2859, \" (арт. \",K2859,\")\")","v":{"$error":"#N/A"}},{"$f":"$I2859","v":{"$error":"#N/A"}},{"$f":"$N2859","v":0},{"$f":"$O2859","v":{"$error":"#N/A"}},{"$f":"$P2859","v":{"$error":"#N/A"}},null,{"$f":"VLOOKUP($J2859,Base!$A:$G,7,FALSE)","v":{"$error":"#N/A"}},{"$f":"VLOOKUP($J2859,Base!$A:$G,3,FALSE)","v":{"$error":"#N/A"}},{"$f":"'Участок 10'!$L$228","v":0},{"$f":"VLOOKUP($J2859,Base!$A:$G,2,FALSE)","v":{"$error":"#N/A"}},"ООО ''ОБО Беттерманн'', г.Липецк",{"$f":"VLOOKUP($J2859,Base!$A:$G,4,FALSE)","v":{"$error":"#N/A"}},{"$f":"'Участок 10'!$M$228","v":0},{"$f":"VLOOKUP($J2859,Base!$A:$G,5,FALSE)","v":{"$error":"#N/A"}},{"$f":"VLOOKUP($J2859,Base!$A:$G,6,FALSE)","v":{"$error":"#N/A"}}]
[{"$error":"#N/A"},{"$error":"#N/A"},{"$error":"#N/A"},0,{"$error":"#N/A"},{"$error":"#N/A"},null,{"$f":"VLOOKUP($J2860,Base!$A:$G,7,FALSE)","v":{"$error":"#N/A"}},{"$f":"VLOOKUP($J2860,Base!$A:$G,3,FALSE)","v":{"$error":"#N/A"}},{"$f":"'Участок 10'!$L$229","v":0},{"$f":"VLOOKUP($J2860,Base!$A:$G,2,FALSE)","v":{"$error":"#N/A"}},"ООО ''ОБО Беттерманн'', г.Липецк",{"$f":"VLOOKUP($J2860,Base!$A:$G,4,FALSE)","v":{"$error":"#N/A"}},{"$f":"'Участок 10'!$M$229","v":0},{"$f":"VLOOKUP($J2860,Base!$A:$G,5,FALSE)","v":{"$error":"#N/A"}},{"$f":"VLOOKUP($J2860,Base!$A:$G,6,FALSE)","v":{"$error":"#N/A"}}]
[{"$error":"#N/A"},{"$error":"#N/A"},{"$error":"#N/A"},0,{"$error":"#N/A"},{"$error":"#N/A"},null,{"$f":"VLOOKUP($J2861,Base!$A:$G,7,FALSE)","v":{"$error":"#N/A"}},{"$f":"VLOOKUP($J2861,Base!$A:$G,3,FALSE)","v":{"$error":"#N/A"}},{"$f":"'Участок 10'!$L$230","v":0},{"$f":"VLOOKUP($J2861,Base!$A:$G,2,FALSE)","v":{"$error":"#N/A"}},"ООО ''ОБО Беттерманн'', г.Липецк",{"$f":"VLOOKUP($J2861,Base!$A:$G,4,FALSE)","v":{"$error":"#N/A"}},{"$f":"'Участок 10'!$M$230","v":0},{"$f":"VLOOKUP($J2861,Base!$A:$G,5,FALSE)","v":{"$error":"#N/A"}},{"$f":"VLOOKUP($J2861,Base!$A:$G,6,FALSE)","v":{"$error":"#N/A"}}]
[{"$error":"#N/A"},{"$error":"#N/A"},{"$error":"#N/A"},0,{"$error":"#N/A"},{"$error":"#N/A"},null,{"$f":"VLOOKUP($J2862,Base!$A:$G,7,FALSE)","v":{"$error":"#N/A"}},{"$f":"VLOOKUP($J2862,Base!$A:$G,3,FALSE)","v":{"$error":"#N/A"}},{"$f":"'Участок 10'!$L$231","v":0},{"$f":"VLOOKUP($J2862,Base!$A:$G,2,FALSE)","v":{"$error":"#N/A"}},"ООО ''ОБО Беттерманн'', г.Липецк",{"$f":"VLOOKUP($J2862,Base!$A:$G,4,FALSE)","v":{"$error":"#N/A"}},{"$f":"'Участок 10'!$M$231","v":0},{"$f":"VLOOKUP($J2862,Base!$A:$G,5,FALSE)","v":{"$error":"#N/A"}},{"$f":"VLOOKUP($J2862,Base!$A:$G,6,FALSE)","v":{"$error":"#N/A"}}]
[{"$error":"#N/A"},{"$error":"#N/A"},{"$error":"#N/A"},0,{"$error":"#N/A"},{"$error":"#N/A"},null,{"$f":"VLOOKUP($J2863,Base!$A:$G,7,FALSE)","v":{"$error":"#N/A"}},{"$f":"VLOOKUP($J2863,Base!$A:$G,3,FALSE)","v":{"$error":"#N/A"}},{"$f":"'Участок 10'!$L$236","v":0},{"$f":"VLOOKUP($J2863,Base!$A:$G,2,FALSE)","v":{"$error":"#N/A"}},"ООО ''ОБО Беттерманн'', г.Липецк",{"$f":"VLOOKUP($J2863,Base!$A:$G,4,FALSE)","v":{"$error":"#N/A"}},{"$f":"'Участок 10'!$M$236","v":0},{"$f":"VLOOKUP($J2863,Base!$A:$G,5,FALSE)","v":{"$error":"#N/A"}},{"$f":"VLOOKUP($J2863,Base!$A:$G,6,FALSE)","v":{"$error":"#N/A"}}]
[{"$error":"#N/A"},{"$error":"#N/A"},{"$error":"#N/A"},0,{"$error":"#N/A"},{"$error":"#N/A"},null,{"$f":"VLOOKUP($J2864,Base!$A:$G,7,FALSE)","v":{"$error":"#N/A"}},{"$f":"VLOOKUP($J2864,Base!$A:$G,3,FALSE)","v":{"$error":"#N/A"}},{"$f":"'Участок 10'!$L$237","v":0},{"$f":"VLOOKUP($J2864,Base!$A:$G,2,FALSE)","v":{"$error":"#N/A"}},"ООО ''ОБО Беттерманн'', г.Липецк",{"$f":"VLOOKUP($J2864,Base!$A:$G,4,FALSE)","v":{"$error":"#N/A"}},{"$f":"'Участок 10'!$M$237","v":0},{"$f":"VLOOKUP($J2864,Base!$A:$G,5,FALSE)","v":{"$error":"#N/A"}},{"$f":"VLOOKUP($J2864,Base!$A:$G,6,FALSE)","v":{"$error":"#N/A"}}]
[{"$error":"#N/A"},{"$error":"#N/A"},{"$error":"#N/A"},0,{"$error":"#N/A"},{"$error":"#N/A"},null,{"$f":"VLOOKUP($J2865,Base!$A:$G,7,FALSE)","v":{"$error":"#N/A"}},{"$f":"VLOOKUP($J2865,Base!$A:$G,3,FALSE)","v":{"$error":"#N/A"}},{"$f":"'Участок 10'!$L$238","v":0},{"$f":"VLOOKUP($J2865,Base!$A:$G,2,FALSE)","v":{"$error":"#N/A"}},"ООО ''ОБО Беттерманн'', г.Липецк",{"$f":"VLOOKUP($J2865,Base!$A:$G,4,FALSE)","v":{"$error":"#N/A"}},{"$f":"'Участок 10'!$M$238","v":0},{"$f":"VLOOKUP($J2865,Base!$A:$G,5,FALSE)","v":{"$error":"#N/A"}},{"$f":"VLOOKUP($J2865,Base!$A:$G,6,FALSE)","v":{"$error":"#N/A"}}]
[]
[{"$f":"$H2867","v":{"$error":"#N/A"}},{"$f":"CONCATENATE(J2867, \" (арт. \",K2867,\")\")","v":{"$error":"#N/A"}},{"$f":"$I2867","v":{"$error":"#N/A"}},{"$f":"$N2867","v":0},{"$f":"$O2867","v":{"$error":"#N/A"}},{"$f":"$P2867","v":{"$error":"#N/A"}},null,{"$f":"VLOOKUP($J2867,Base!$A:$G,7,FALSE)","v":{"$error":"#N/A"}},{"$f":"VLOOKUP($J2867,Base!$A:$G,3,FALSE)","v":{"$error":"#N/A"}},{"$f":"'Участок 10'!$O$113","v":0},{"$f":"VLOOKUP($J2867,Base!$A:$G,2,FALSE)","v":{"$error":"#N/A"}},"ООО ''ОБО Беттерманн'', г.Липецк",{"$f":"VLOOKUP($J2867,Base!$A:$G,4,FALSE)","v":{"$error":"#N/A"}},{"$f":"'Участок 10'!$P$113","v":0},{"$f":"VLOOKUP($J2867,Base!$A:$G,5,FALSE)","v":{"$error":"#N/A"}},{"$f":"VLOOKUP($J2867,Base!$A:$G,6,FALSE)","v":{"$error":"#N/A"}}]
[{"$f":"$H2868","v":{"$error":"#N/A"}},{"$f":"CONCATENATE(J2868, \" (арт. \",K2868,\")\")","v":{"$error":"#N/A"}},{"$f":"$I2868","v":{"$error":"#N/A"}},{"$f":"$N2868","v":0},{"$f":"$O2868","v":{"$error":"#N/A"}},{"$f":"$P2868","v":{"$error":"#N/A"}},null,{"$f":"VLOOKUP($J2868,Base!$A:$G,7,FALSE)","v":{"$error":"#N/A"}},{"$f":"VLOOKUP($J2868,Base!$A:$G,3,FALSE)","v":{"$error":"#N/A"}},{"$f":"'Участок 10'!$O$114","v":0},{"$f":"VLOOKUP($J2868,Base!$A:$G,2,FALSE)","v":{"$error":"#N/A"}},"ООО ''ОБО Беттерманн'', г.Липецк",{"$f":"VLOOKUP($J2868,Base!$A:$G,4,FALSE)","v":{"$error":"#N/A"}},{"$f":"'Участок 10'!$P$114","v":0},{"$f":"VLOOKUP($J2868,Base!$A:$G,5,FALSE)","v":{"$error":"#N/A"}},{"$f":"VLOOKUP($J2868,Base!$A:$G,6,FALSE)","v":{"$error":"#N/A"}}]
[{"$error":"#N/A"},{"$error":"#N/A"},{"$error":"#N/A"},0,{"$error":"#N/A"},{"$error":"#N/A"},null,{"$f":"VLOOKUP($J2869,Base!$A:$G,7,FALSE)","v":{"$error":"#N/A"}},{"$f":"VLOOKUP($J2869,Base!$A:$G,3,FALSE)","v":{"$error":"#N/A"}},{"$f":"'Участок 10'!$O$115","v":0},{"$f":"VLOOKUP($J2869,Base!$A:$G,2,FALSE)","v":{"$error":"#N/A"}},"ООО ''ОБО Беттерманн'', г.Липецк",{"$f":"VLOOKUP($J2869,Base!$A:$G,4,FALSE)","v":{"$error":"#N/A"}},{"$f":"'Участок 10'!$P$115","v":0},{"$f":"VLOOKUP($J2869,Base!$A:$G,5,FALSE)","v":{"$error":"#N/A"}},{"$f":"VLOOKUP($J2869,Base!$A:$G,6,FALSE)","v":{"$error":"#N/A"}}]
[{"$error":"#N/A"},{"$error":"#N/A"},{"$error":"#N/A"},0,{"$error":"#N/A"},{"$error":"#N/A"},null,{"$f":"VLOOKUP($J2870,Base!$A:$G,7,FALSE)","v":{"$error":"#N/A"}},{"$f":"VLOOKUP($J2870,Base!$A:$G,3,FALSE)","v":{"$error":"#N/A"}},{"$f":"'Участок 10'!$O$116","v":0},{"$f":"VLOOKUP($J2870,Base!$A:$G,2,FALSE)","v":{"$error":"#N/A"}},"ООО ''ОБО Беттерманн'', г.Липецк",{"$f":"VLOOKUP($J2870,Base!$A:$G,4,FALSE)","v":{"$error":"#N/A"}},{"$f":"'Участок 10'!$P$116","v":0},{"$f":"VLOOKUP($J2870,Base!$A:$G,5,FALSE)","v":{"$error":"#N/A"}},{"$f":"VLOOKUP($J2870,Base!$A:$G,6,FALSE)","v":{"$error":"#N/A"}}]
[{"$error":"#N/A"},{"$error":"#N/A"},{"$error":"#N/A"},0,{"$error":"#N/A"},{"$error":"#N/A"},null,{"$f":"VLOOKUP($J2871,Base!$A:$G,7,FALSE)","v":{"$error":"#N/A"}},{"$f":"VLOOKUP($J2871,Base!$A:$G,3,FALSE)","v":{"$error":"#N/A"}},{"$f":"'Участок 10'!$O$117","v":0},{"$f":"VLOOKUP($J2871,Base!$A:$G,2,FALSE)","v":{"$error":"#N/A"}},"ООО ''ОБО Беттерманн'', г.Липецк",{"$f":"VLOOKUP($J2871,Base!$A:$G,4,FALSE)","v":{"$error":"#N/A"}},{"$f":"'Участок 10'!$P$117","v":0},{"$f":"VLOOKUP($J2871,Base!$A:$G,5,FALSE)","v":{"$error":"#N/A"}},{"$f":"VLOOKUP($J2871,Base!$A:$G,6,FALSE)","v":{"$error":"#N/A"}}]
[{"$error":"#N/A"},{"$error":"#N/A"},{"$error":"#N/A"},0,{"$error":"#N/A"},{"$error":"#N/A"},null,{"$f":"VLOOKUP($J2872,Base!$A:$G,7,FALSE)","v":{"$error":"#N/A"}},{"$f":"VLOOKUP($J2872,Base!$A:$G,3,FALSE)","v":{"$error":"#N/A"}},{"$f":"'Участок 10'!$O$119","v":0},{"$f":"VLOOKUP($J2872,Base!$A:$G,2,FALSE)","v":{"$error":"#N/A"}},"ООО ''ОБО Беттерманн'', г.Липецк",{"$f":"VLOOKUP($J2872,Base!$A:$G,4,FALSE)","v":{"$error":"#N/A"}},{"$f":"'Участок 10'!$P$119","v":0},{"$f":"VLOOKUP($J2872,Base!$A:$G,5,FALSE)","v":{"$error":"#N/A"}},{"$f":"VLOOKUP($J2872,Base!$A:$G,6,FALSE)","v":{"$error":"#N/A"}}]
[{"$error":"#N/A"},{"$error":"#N/A"},{"$error":"#N/A"},0,{"$error":"#N/A"},{"$error":"#N/A"},null,{"$f":"VLOOKUP($J2873,Base!$A:$G,7,FALSE)","v":{"$error":"#N/A"}},{"$f":"VLOOKUP($J2873,Base!$A:$G,3,FALSE)","v":{"$error":"#N/A"}},{"$f":"'Участок 10'!$O$120","v":0},{"$f":"VLOOKUP($J2873,Base!$A:$G,2,FALSE)","v":{"$error":"#N/A"}},"ООО ''ОБО Беттерманн'', г.Липецк",{"$f":"VLOOKUP($J2873,Base!$A:$G,4,FALSE)","v":{"$error":"#N/A"}},{"$f":"'Участок 10'!$P$120","v":0},{"$f":"VLOOKUP($J2873,Base!$A:$G,5,FALSE)","v":{"$error":"#N/A"}},{"$f":"VLOOKUP($J2873,Base!$A:$G,6,FALSE)","v":{"$error":"#N/A"}}]
[{"$error":"#N/A"},{"$error":"#N/A"},{"$error":"#N/A"},0,{"$error":"#N/A"},{"$error":"#N/A"},null,{"$f":"VLOOKUP($J2874,Base!$A:$G,7,FALSE)","v":{"$error":"#N/A"}},{"$f":"VLOOKUP($J2874,Base!$A:$G,3,FALSE)","v":{"$error":"#N/A"}},{"$f":"'Участок 10'!$O$121","v":0},{"$f":"VLOOKUP($J2874,Base!$A:$G,2,FALSE)","v":{"$error":"#N/A"}},"ООО ''ОБО Беттерманн'', г.Липецк",{"$f":"VLOOKUP($J2874,Base!$A:$G,4,FALSE)","v":{"$error":"#N/A"}},{"$f":"'Участок 10'!$P$121","v":0},{"$f":"VLOOKUP($J2874,Base!$A:$G,5,FALSE)","v":{"$error":"#N/A"}},{"$f":"VLOOKUP($J2874,Base!$A:$G,6,FALSE)","v":{"$error":"#N/A"}}]
[{"$error":"#N/A"},{"$error":"#N/A"},{"$error":"#N/A"},0,{"$error":"#N/A"},{"$error":"#N/A"},null,{"$f":"VLOOKUP($J2875,Base!$A:$G,7,FALSE)","v":{"$error":"#N/A"}},{"$f":"VLOOKUP($J2875,Base!$A:$G,3,FALSE)","v":{"$error":"#N/A"}},{"$f":"'Участок 10'!$O$123","v":0},{"$f":"VLOOKUP($J2875,Base!$A:$G,2,FALSE)","v":{"$error":"#N/A"}},"ООО ''ОБО Беттерманн'', г.Липецк",{"$f":"VLOOKUP($J2875,Base!$A:$G,4,FALSE)","v":{"$error":"#N/A"}},{"$f":"'Участок 10'!$P$123","v":0},{"$f":"VLOOKUP($J2875,Base!$A:$G,5,FALSE)","v":{"$error":"#N/A"}},{"$f":"VLOOKUP($J2875,Base!$A:$G,6,FALSE)","v":{"$error":"#N/A"}}]
[{"$error":"#N/A"},{"$error":"#N/A"},{"$error":"#N/A"},0,{"$error":"#N/A"},{"$error":"#N/A"},null,{"$f":"VLOOKUP($J2876,Base!$A:$G,7,FALSE)","v":{"$error":"#N/A"}},{"$f":"VLOOKUP($J2876,Base!$A:$G,3,FALSE)","v":{"$error":"#N/A"}},{"$f":"'Участок 10'!$O$124","v":0},{"$f":"VLOOKUP($J2876,Base!$A:$G,2,FALSE)","v":{"$error":"#N/A"}},"ООО ''ОБО Беттерманн'', г.Липецк",{"$f":"VLOOKUP($J2876,Base!$A:$G,4,FALSE)","v":{"$error":"#N/A"}},{"$f":"'Участок 10'!$P$124","v":0},{"$f":"VLOOKUP($J2876,Base!$A:$G,5,FALSE)","v":{"$error":"#N/A"}},{"$f":"VLOOKUP($J2876,Base!$A:$G,6,FALSE)","v":{"$error":"#N/A"}}]
[{"$error":"#N/A"},{"$error":"#N/A"},{"$error":"#N/A"},0,{"$error":"#N/A"},{"$error":"#N/A"},null,{"$f":"VLOOKUP($J2877,Base!$A:$G,7,FALSE)","v":{"$error":"#N/A"}},{"$f":"VLOOKUP($J2877,Base!$A:$G,3,FALSE)","v":{"$error":"#N/A"}},{"$f":"'Участок 10'!$O$125","v":0},{"$f":"VLOOKUP($J2877,Base!$A:$G,2,FALSE)","v":{"$error":"#N/A"}},"ООО ''ОБО Беттерманн'', г.Липецк",{"$f":"VLOOKUP($J2877,Base!$A:$G,4,FALSE)","v":{"$error":"#N/A"}},{"$f":"'Участок 10'!$P$125","v":0},{"$f":"VLOOKUP($J2877,Base!$A:$G,5,FALSE)","v":{"$error":"#N/A"}},{"$f":"VLOOKUP($J2877,Base!$A:$G,6,FALSE)","v":{"$error":"#N/A"}}]
[{"$error":"#N/A"},{"$error":"#N/A"},{"$error":"#N/A"},0,{"$error":"#N/A"},{"$error":"#N/A"},null,{"$f":"VLOOKUP($J2878,Base!$A:$G,7,FALSE)","v":{"$error":"#N/A"}},{"$f":"VLOOKUP($J2878,Base!$A:$G,3,FALSE)","v":{"$error":"#N/A"}},{"$f":"'Участок 10'!$O$126","v":0},{"$f":"VLOOKUP($J2878,Base!$A:$G,2,FALSE)","v":{"$error":"#N/A"}},"ООО ''ОБО Беттерманн'', г.Липецк",{"$f":"VLOOKUP($J2878,Base!$A:$G,4,FALSE)","v":{"$error":"#N/A"}},{"$f":"'Участок 10'!$P$126","v":0},{"$f":"VLOOKUP($J2878,Base!$A:$G,5,FALSE)","v":{"$error":"#N/A"}},{"$f":"VLOOKUP($J2878,Base!$A:$G,6,FALSE)","v":{"$error":"#N/A"}}]
[{"$error":"#N/A"},{"$error":"#N/A"},{"$error":"#N/A"},0,{"$error":"#N/A"},{"$error":"#N/A"},null,{"$f":"VLOOKUP($J2879,Base!$A:$G,7,FALSE)","v":{"$error":"#N/A"}},{"$f":"VLOOKUP($J2879,Base!$A:$G,3,FALSE)","v":{"$error":"#N/A"}},{"$f":"'Участок 10'!$O$128","v":0},{"$f":"VLOOKUP($J2879,Base!$A:$G,2,FALSE)","v":{"$error":"#N/A"}},"ООО ''ОБО Беттерманн'', г.Липецк",{"$f":"VLOOKUP($J2879,Base!$A:$G,4,FALSE)","v":{"$error":"#N/A"}},{"$f":"'Участок 10'!$P$128","v":0},{"$f":"VLOOKUP($J2879,Base!$A:$G,5,FALSE)","v":{"$error":"#N/A"}},{"$f":"VLOOKUP($J2879,Base!$A:$G,6,FALSE)","v":{"$error":"#N/A"}}]
[{"$error":"#N/A"},{"$error":"#N/A"},{"$error":"#N/A"},0,{"$error":"#N/A"},{"$error":"#N/A"},null,{"$f":"VLOOKUP($J2880,Base!$A:$G,7,FALSE)","v":{"$error":"#N/A"}},{"$f":"VLOOKUP($J2880,Base!$A:$G,3,FALSE)","v":{"$error":"#N/A"}},{"$f":"'Участок 10'!$O$129","v":0},{"$f":"VLOOKUP($J2880,Base!$A:$G,2,FALSE)","v":{"$error":"#N/A"}},"ООО ''ОБО Беттерманн'', г.Липецк",{"$f":"VLOOKUP($J2880,Base!$A:$G,4,FALSE)","v":{"$error":"#N/A"}},{"$f":"'Участок 10'!$P$129","v":0},{"$f":"VLOOKUP($J2880,Base!$A:$G,5,FALSE)","v":{"$error":"#N/A"}},{"$f":"VLOOKUP($J2880,Base!$A:$G,6,FALSE)","v":{"$error":"#N/A"}}]
[{"$error":"#N/A"},{"$error":"#N/A"},{"$error":"#N/A"},0,{"$error":"#N/A"},{"$error":"#N/A"},null,{"$f":"VLOOKUP($J2881,Base!$A:$G,7,FALSE)","v":{"$error":"#N/A"}},{"$f":"VLOOKUP($J2881,Base!$A:$G,3,FALSE)","v":{"$error":"#N/A"}},{"$f":"'Участок 10'!$O$130","v":0},{"$f":"VLOOKUP($J2881,Base!$A:$G,2,FALSE)","v":{"$error":"#N/A"}},"ООО ''ОБО Беттерманн'', г.Липецк",{"$f":"VLOOKUP($J2881,Base!$A:$G,4,FALSE)","v":{"$error":"#N/A"}},{"$f":"'Участок 10'!$P$130","v":0},{"$f":"VLOOKUP($J2881,Base!$A:$G,5,FALSE)","v":{"$error":"#N/A"}},{"$f":"VLOOKUP($J2881,Base!$A:$G,6,FALSE)","v":{"$error":"#N/A"}}]
[{"$error":"#N/A"},{"$error":"#N/A"},{"$error":"#N/A"},0,{"$error":"#N/A"},{"$error":"#N/A"},null,{"$f":"VLOOKUP($J2882,Base!$A:$G,7,FALSE)","v":{"$error":"#N/A"}},{"$f":"VLOOKUP($J2882,Base!$A:$G,3,FALSE)","v":{"$error":"#N/A"}},{"$f":"'Участок 10'!$O$131","v":0},{"$f":"VLOOKUP($J2882,Base!$A:$G,2,FALSE)","v":{"$error":"#N/A"}},"ООО ''ОБО Беттерманн'', г.Липецк",{"$f":"VLOOKUP($J2882,Base!$A:$G,4,FALSE)","v":{"$error":"#N/A"}},{"$f":"'Участок 10'!$P$131","v":0},{"$f":"VLOOKUP($J2882,Base!$A:$G,5,FALSE)","v":{"$error":"#N/A"}},{"$f":"VLOOKUP($J2882,Base!$A:$G,6,FALSE)","v":{"$error":"#N/A"}}]
[{"$error":"#N/A"},{"$error":"#N/A"},{"$error":"#N/A"},0,{"$error":"#N/A"},{"$error":"#N/A"},null,{"$f":"VLOOKUP($J2883,Base!$A:$G,7,FALSE)","v":{"$error":"#N/A"}},{"$f":"VLOOKUP($J2883,Base!$A:$G,3,FALSE)","v":{"$error":"#N/A"}},{"$f":"'Участок 10'!$O$133","v":0},{"$f":"VLOOKUP($J2883,Base!$A:$G,2,FALSE)","v":{"$error":"#N/A"}},"ООО ''ОБО Беттерманн'', г.Липецк",{"$f":"VLOOKUP($J2883,Base!$A:$G,4,FALSE)","v":{"$error":"#N/A"}},{"$f":"'Участок 10'!$P$133","v":0},{"$f":"VLOOKUP($J2883,Base!$A:$G,5,FALSE)","v":{"$error":"#N/A"}},{"$f":"VLOOKUP($J2883,Base!$A:$G,6,FALSE)","v":{"$error":"#N/A"}}]
[{"$error":"#N/A"},{"$error":"#N/A"},{"$error":"#N/A"},0,{"$error":"#N/A"},{"$error":"#N/A"},null,{"$f":"VLOOKUP($J2884,Base!$A:$G,7,FALSE)","v":{"$error":"#N/A"}},{"$f":"VLOOKUP($J2884,Base!$A:$G,3,FALSE)","v":{"$error":"#N/A"}},{"$f":"'Участок 10'!$O$134","v":0},{"$f":"VLOOKUP($J2884,Base!$A:$G,2,FALSE)","v":{"$error":"#N/A"}},"ООО ''ОБО Беттерманн'', г.Липецк",{"$f":"VLOOKUP($J2884,Base!$A:$G,4,FALSE)","v":{"$error":"#N/A"}},{"$f":"'Участок 10'!$P$134","v":0},{"$f":"VLOOKUP($J2884,Base!$A:$G,5,FALSE)","v":{"$error":"#N/A"}},{"$f":"VLOOKUP($J2884,Base!$A:$G,6,FALSE)","v":{"$error":"#N/A"}}]
[{"$error":"#N/A"},{"$error":"#N/A"},{"$error":"#N/A"},0,{"$error":"#N/A"},{"$error":"#N/A"},null,{"$f":"VLOOKUP($J2885,Base!$A:$G,7,FALSE)","v":{"$error":"#N/A"}},{"$f":"VLOOKUP($J2885,Base!$A:$G,3,FALSE)","v":{"$error":"#N/A"}},{"$f":"'Участок 10'!$O$136","v":0},{"$f":"VLOOKUP($J2885,Base!$A:$G,2,FALSE)","v":{"$error":"#N/A"}},"ООО ''ОБО Беттерманн'', г.Липецк",{"$f":"VLOOKUP($J2885,Base!$A:$G,4,FALSE)","v":{"$error":"#N/A"}},{"$f":"'Участок 10'!$P$136","v":0},{"$f":"VLOOKUP($J2885,Base!$A:$G,5,FALSE)","v":{"$error":"#N/A"}},{"$f":"VLOOKUP($J2885,Base!$A:$G,6,FALSE)","v":{"$error":"#N/A"}}]
[{"$error":"#N/A"},{"$error":"#N/A"},{"$error":"#N/A"},0,{"$error":"#N/A"},{"$error":"#N/A"},null,{"$f":"VLOOKUP($J2886,Base!$A:$G,7,FALSE)","v":{"$error":"#N/A"}},{"$f":"VLOOKUP($J2886,Base!$A:$G,3,FALSE)","v":{"$error":"#N/A"}},{"$f":"'Участок 10'!$O$137","v":0},{"$f":"VLOOKUP($J2886,Base!$A:$G,2,FALSE)","v":{"$error":"#N/A"}},"ООО ''ОБО Беттерманн'', г.Липецк",{"$f":"VLOOKUP($J2886,Base!$A:$G,4,FALSE)","v":{"$error":"#N/A"}},{"$f":"'Участок 10'!$P$137","v":0},{"$f":"VLOOKUP($J2886,Base!$A:$G,5,FALSE)","v":{"$error":"#N/A"}},{"$f":"VLOOKUP($J2886,Base!$A:$G,6,FALSE)","v":{"$error":"#N/A"}}]
[{"$error":"#N/A"},{"$error":"#N/A"},{"$error":"#N/A"},0,{"$error":"#N/A"},{"$error":"#N/A"},null,{"$f":"VLOOKUP($J2887,Base!$A:$G,7,FALSE)","v":{"$error":"#N/A"}},{"$f":"VLOOKUP($J2887,Base!$A:$G,3,FALSE)","v":{"$error":"#N/A"}},{"$f":"'Участок 10'!$O$138","v":0},{"$f":"VLOOKUP($J2887,Base!$A:$G,2,FALSE)","v":{"$error":"#N/A"}},"ООО ''ОБО Беттерманн'', г.Липецк",{"$f":"VLOOKUP($J2887,Base!$A:$G,4,FALSE)","v":{"$error":"#N/A"}},{"$f":"'Участок 10'!$P$138","v":0},{"$f":"VLOOKUP($J2887,Base!$A:$G,5,FALSE)","v":{"$error":"#N/A"}},{"$f":"VLOOKUP($J2887,Base!$A:$G,6,FALSE)","v":{"$error":"#N/A"}}]
[{"$error":"#N/A"},{"$error":"#N/A"},{"$error":"#N/A"},0,{"$error":"#N/A"},{"$error":"#N/A"},null,{"$f":"VLOOKUP($J2888,Base!$A:$G,7,FALSE)","v":{"$error":"#N/A"}},{"$f":"VLOOKUP($J2888,Base!$A:$G,3,FALSE)","v":{"$error":"#N/A"}},{"$f":"'Участок 10'!$O$139","v":0},{"$f":"VLOOKUP($J2888,Base!$A:$G,2,FALSE)","v":{"$error":"#N/A"}},"ООО ''ОБО Беттерманн'', г.Липецк",{"$f":"VLOOKUP($J2888,Base!$A:$G,4,FALSE)","v":{"$error":"#N/A"}},{"$f":"'Участок 10'!$P$139","v":0},{"$f":"VLOOKUP($J2888,Base!$A:$G,5,FALSE)","v":{"$error":"#N/A"}},{"$f":"VLOOKUP($J2888,Base!$A:$G,6,FALSE)","v":{"$error":"#N/A"}}]
[{"$error":"#N/A"},{"$error":"#N/A"},{"$error":"#N/A"},0,{"$error":"#N/A"},{"$error":"#N/A"},null,{"$f":"VLOOKUP($J2889,Base!$A:$G,7,FALSE)","v":{"$error":"#N/A"}},{"$f":"VLOOKUP($J2889,Base!$A:$G,3,FALSE)","v":{"$error":"#N/A"}},{"$f":"'Участок 10'!$O$140","v":0},{"$f":"VLOOKUP($J2889,Base!$A:$G,2,FALSE)","v":{"$error":"#N/A"}},"ООО ''ОБО Беттерманн'', г.Липецк",{"$f":"VLOOKUP($J2889,Base!$A:$G,4,FALSE)","v":{"$error":"#N/A"}},{"$f":"'Участок 10'!$P$140","v":0},{"$f":"VLOOKUP($J2889,Base!$A:$G,5,FALSE)","v":{"$error":"#N/A"}},{"$f":"VLOOKUP($J2889,Base!$A:$G,6,FALSE)","v":{"$error":"#N/A"}}]
[{"$error":"#N/A"},{"$error":"#N/A"},{"$error":"#N/A"},0,{"$error":"#N/A"},{"$error":"#N/A"},null,{"$f":"VLOOKUP($J2890,Base!$A:$G,7,FALSE)","v":{"$error":"#N/A"}},{"$f":"VLOOKUP($J2890,Base!$A:$G,3,FALSE)","v":{"$error":"#N/A"}},{"$f":"'Участок 10'!$O$141","v":0},{"$f":"VLOOKUP($J2890,Base!$A:$G,2,FALSE)","v":{"$error":"#N/A"}},"ООО ''ОБО Беттерманн'', г.Липецк",{"$f":"VLOOKUP($J2890,Base!$A:$G,4,FALSE)","v":{"$error":"#N/A"}},{"$f":"'Участок 10'!$P$141","v":0},{"$f":"VLOOKUP($J2890,Base!$A:$G,5,FALSE)","v":{"$error":"#N/A"}},{"$f":"VLOOKUP($J2890,Base!$A:$G,6,FALSE)","v":{"$error":"#N/A"}}]
[{"$error":"#N/A"},{"$error":"#N/A"},{"$error":"#N/A"},0,{"$error":"#N/A"},{"$error":"#N/A"},null,{"$f":"VLOOKUP($J2891,Base!$A:$G,7,FALSE)","v":{"$error":"#N/A"}},{"$f":"VLOOKUP($J2891,Base!$A:$G,3,FALSE)","v":{"$error":"#N/A"}},{"$f":"'Участок 10'!$O$142","v":0},{"$f":"VLOOKUP($J2891,Base!$A:$G,2,FALSE)","v":{"$error":"#N/A"}},"ООО ''ОБО Беттерманн'', г.Липецк",{"$f":"VLOOKUP($J2891,Base!$A:$G,4,FALSE)","v":{"$error":"#N/A"}},{"$f":"'Участок 10'!$P$142","v":0},{"$f":"VLOOKUP($J2891,Base!$A:$G,5,FALSE)","v":{"$error":"#N/A"}},{"$f":"VLOOKUP($J2891,Base!$A:$G,6,FALSE)","v":{"$error":"#N/A"}}]
[{"$error":"#N/A"},{"$error":"#N/A"},{"$error":"#N/A"},0,{"$error":"#N/A"},{"$error":"#N/A"},null,{"$f":"VLOOKUP($J2892,Base!$A:$G,7,FALSE)","v":{"$error":"#N/A"}},{"$f":"VLOOKUP($J2892,Base!$A:$G,3,FALSE)","v":{"$error":"#N/A"}},{"$f":"'Участок 10'!$O$143","v":0},{"$f":"VLOOKUP($J2892,Base!$A:$G,2,FALSE)","v":{"$error":"#N/A"}},"ООО ''ОБО Беттерманн'', г.Липецк",{"$f":"VLOOKUP($J2892,Base!$A:$G,4,FALSE)","v":{"$error":"#N/A"}},{"$f":"'Участок 10'!$P$143","v":0},{"$f":"VLOOKUP($J2892,Base!$A:$G,5,FALSE)","v":{"$error":"#N/A"}},{"$f":"VLOOKUP($J2892,Base!$A:$G,6,FALSE)","v":{"$error":"#N/A"}}]
[{"$error":"#N/A"},{"$error":"#N/A"},{"$error":"#N/A"},0,{"$error":"#N/A"},{"$error":"#N/A"},null,{"$f":"VLOOKUP($J2893,Base!$A:$G,7,FALSE)","v":{"$error":"#N/A"}},{"$f":"VLOOKUP($J2893,Base!$A:$G,3,FALSE)","v":{"$error":"#N/A"}},{"$f":"'Участок 10'!$O$145","v":0},{"$f":"VLOOKUP($J2893,Base!$A:$G,2,FALSE)","v":{"$error":"#N/A"}},"ООО ''ОБО Беттерманн'', г.Липецк",{"$f":"VLOOKUP($J2893,Base!$A:$G,4,FALSE)","v":{"$error":"#N/A"}},{"$f":"'Участок 10'!$P$145","v":0},{"$f":"VLOOKUP($J2893,Base!$A:$G,5,FALSE)","v":{"$error":"#N/A"}},{"$f":"VLOOKUP($J2893,Base!$A:$G,6,FALSE)","v":{"$error":"#N/A"}}]
[{"$error":"#N/A"},{"$error":"#N/A"},{"$error":"#N/A"},0,{"$error":"#N/A"},{"$error":"#N/A"},null,{"$f":"VLOOKUP($J2894,Base!$A:$G,7,FALSE)","v":{"$error":"#N/A"}},{"$f":"VLOOKUP($J2894,Base!$A:$G,3,FALSE)","v":{"$error":"#N/A"}},{"$f":"'Участок 10'!$O$146","v":0},{"$f":"VLOOKUP($J2894,Base!$A:$G,2,FALSE)","v":{"$error":"#N/A"}},"ООО ''ОБО Беттерманн'', г.Липецк",{"$f":"VLOOKUP($J2894,Base!$A:$G,4,FALSE)","v":{"$error":"#N/A"}},{"$f":"'Участок 10'!$P$146","v":0},{"$f":"VLOOKUP($J2894,Base!$A:$G,5,FALSE)","v":{"$error":"#N/A"}},{"$f":"VLOOKUP($J2894,Base!$A:$G,6,FALSE)","v":{"$error":"#N/A"}}]
[{"$error":"#N/A"},{"$error":"#N/A"},{"$error":"#N/A"},0,{"$error":"#N/A"},{"$error":"#N/A"},null,{"$f":"VLOOKUP($J2895,Base!$A:$G,7,FALSE)","v":{"$error":"#N/A"}},{"$f":"VLOOKUP($J2895,Base!$A:$G,3,FALSE)","v":{"$error":"#N/A"}},{"$f":"'Участок 10'!$O$147","v":0},{"$f":"VLOOKUP($J2895,Base!$A:$G,2,FALSE)","v":{"$error":"#N/A"}},"ООО ''ОБО Беттерманн'', г.Липецк",{"$f":"VLOOKUP($J2895,Base!$A:$G,4,FALSE)","v":{"$error":"#N/A"}},{"$f":"'Участок 10'!$P$147","v":0},{"$f":"VLOOKUP($J2895,Base!$A:$G,5,FALSE)","v":{"$error":"#N/A"}},{"$f":"VLOOKUP($J2895,Base!$A:$G,6,FALSE)","v":{"$error":"#N/A"}}]
[{"$error":"#N/A"},{"$error":"#N/A"},{"$error":"#N/A"},0,{"$error":"#N/A"},{"$error":"#N/A"},null,{"$f":"VLOOKUP($J2896,Base!$A:$G,7,FALSE)","v":{"$error":"#N/A"}},{"$f":"VLOOKUP($J2896,Base!$A:$G,3,FALSE)","v":{"$error":"#N/A"}},{"$f":"'Участок 10'!$O$148","v":0},{"$f":"VLOOKUP($J2896,Base!$A:$G,2,FALSE)","v":{"$error":"#N/A"}},"ООО ''ОБО Беттерманн'', г.Липецк",{"$f":"VLOOKUP($J2896,Base!$A:$G,4,FALSE)","v":{"$error":"#N/A"}},{"$f":"'Участок 10'!$P$148","v":0},{"$f":"VLOOKUP($J2896,Base!$A:$G,5,FALSE)","v":{"$error":"#N/A"}},{"$f":"VLOOKUP($J2896,Base!$A:$G,6,FALSE)","v":{"$error":"#N/A"}}]
[{"$error":"#N/A"},{"$error":"#N/A"},{"$error":"#N/A"},0,{"$error":"#N/A"},{"$error":"#N/A"},null,{"$f":"VLOOKUP($J2897,Base!$A:$G,7,FALSE)","v":{"$error":"#N/A"}},{"$f":"VLOOKUP($J2897,Base!$A:$G,3,FALSE)","v":{"$error":"#N/A"}},{"$f":"'Участок 10'!$O$149","v":0},{"$f":"VLOOKUP($J2897,Base!$A:$G,2,FALSE)","v":{"$error":"#N/A"}},"ООО ''ОБО Беттерманн'', г.Липецк",{"$f":"VLOOKUP($J2897,Base!$A:$G,4,FALSE)","v":{"$error":"#N/A"}},{"$f":"'Участок 10'!$P$149","v":0},{"$f":"VLOOKUP($J2897,Base!$A:$G,5,FALSE)","v":{"$error":"#N/A"}},{"$f":"VLOOKUP($J2897,Base!$A:$G,6,FALSE)","v":{"$error":"#N/A"}}]
[{"$error":"#N/A"},{"$error":"#N/A"},{"$error":"#N/A"},0,{"$error":"#N/A"},{"$error":"#N/A"},null,{"$f":"VLOOKUP($J2898,Base!$A:$G,7,FALSE)","v":{"$error":"#N/A"}},{"$f":"VLOOKUP($J2898,Base!$A:$G,3,FALSE)","v":{"$error":"#N/A"}},{"$f":"'Участок 10'!$O$150","v":0},{"$f":"VLOOKUP($J2898,Base!$A:$G,2,FALSE)","v":{"$error":"#N/A"}},"ООО ''ОБО Беттерманн'', г.Липецк",{"$f":"VLOOKUP($J2898,Base!$A:$G,4,FALSE)","v":{"$error":"#N/A"}},{"$f":"'Участок 10'!$P$150","v":0},{"$f":"VLOOKUP($J2898,Base!$A:$G,5,FALSE)","v":{"$error":"#N/A"}},{"$f":"VLOOKUP($J2898,Base!$A:$G,6,FALSE)","v":{"$error":"#N/A"}}]
[{"$error":"#N/A"},{"$error":"#N/A"},{"$error":"#N/A"},0,{"$error":"#N/A"},{"$error":"#N/A"},null,{"$f":"VLOOKUP($J2899,Base!$A:$G,7,FALSE)","v":{"$error":"#N/A"}},{"$f":"VLOOKUP($J2899,Base!$A:$G,3,FALSE)","v":{"$error":"#N/A"}},{"$f":"'Участок 10'!$O$151","v":0},{"$f":"VLOOKUP($J2899,Base!$A:$G,2,FALSE)","v":{"$error":"#N/A"}},"ООО ''ОБО Беттерманн'', г.Липецк",{"$f":"VLOOKUP($J2899,Base!$A:$G,4,FALSE)","v":{"$error":"#N/A"}},{"$f":"'Участок 10'!$P$151","v":0},{"$f":"VLOOKUP($J2899,Base!$A:$G,5,FALSE)","v":{"$error":"#N/A"}},{"$f":"VLOOKUP($J2899,Base!$A:$G,6,FALSE)","v":{"$error":"#N/A"}}]
[{"$error":"#N/A"},{"$error":"#N/A"},{"$error":"#N/A"},0,{"$error":"#N/A"},{"$error":"#N/A"},null,{"$f":"VLOOKUP($J2900,Base!$A:$G,7,FALSE)","v":{"$error":"#N/A"}},{"$f":"VLOOKUP($J2900,Base!$A:$G,3,FALSE)","v":{"$error":"#N/A"}},{"$f":"'Участок 10'!$O$152","v":0},{"$f":"VLOOKUP($J2900,Base!$A:$G,2,FALSE)","v":{"$error":"#N/A"}},"ООО ''ОБО Беттерманн'', г.Липецк",{"$f":"VLOOKUP($J2900,Base!$A:$G,4,FALSE)","v":{"$error":"#N/A"}},{"$f":"'Участок 10'!$P$152","v":0},{"$f":"VLOOKUP($J2900,Base!$A:$G,5,FALSE)","v":{"$error":"#N/A"}},{"$f":"VLOOKUP($J2900,Base!$A:$G,6,FALSE)","v":{"$error":"#N/A"}}]
[{"$error":"#N/A"},{"$error":"#N/A"},{"$error":"#N/A"},0,{"$error":"#N/A"},{"$error":"#N/A"},null,{"$f":"VLOOKUP($J2901,Base!$A:$G,7,FALSE)","v":{"$error":"#N/A"}},{"$f":"VLOOKUP($J2901,Base!$A:$G,3,FALSE)","v":{"$error":"#N/A"}},{"$f":"'Участок 10'!$O$154","v":0},{"$f":"VLOOKUP($J2901,Base!$A:$G,2,FALSE)","v":{"$error":"#N/A"}},"ООО ''ОБО Беттерманн'', г.Липецк",{"$f":"VLOOKUP($J2901,Base!$A:$G,4,FALSE)","v":{"$error":"#N/A"}},{"$f":"'Участок 10'!$P$154","v":0},{"$f":"VLOOKUP($J2901,Base!$A:$G,5,FALSE)","v":{"$error":"#N/A"}},{"$f":"VLOOKUP($J2901,Base!$A:$G,6,FALSE)","v":{"$error":"#N/A"}}]
[{"$error":"#N/A"},{"$error":"#N/A"},{"$error":"#N/A"},0,{"$error":"#N/A"},{"$error":"#N/A"},null,{"$f":"VLOOKUP($J2902,Base!$A:$G,7,FALSE)","v":{"$error":"#N/A"}},{"$f":"VLOOKUP($J2902,Base!$A:$G,3,FALSE)","v":{"$error":"#N/A"}},{"$f":"'Участок 10'!$O$155","v":0},{"$f":"VLOOKUP($J2902,Base!$A:$G,2,FALSE)","v":{"$error":"#N/A"}},"ООО ''ОБО Беттерманн'', г.Липецк",{"$f":"VLOOKUP($J2902,Base!$A:$G,4,FALSE)","v":{"$error":"#N/A"}},{"$f":"'Участок 10'!$P$155","v":0},{"$f":"VLOOKUP($J2902,Base!$A:$G,5,FALSE)","v":{"$error":"#N/A"}},{"$f":"VLOOKUP($J2902,Base!$A:$G,6,FALSE)","v":{"$error":"#N/A"}}]
[{"$error":"#N/A"},{"$error":"#N/A"},{"$error":"#N/A"},0,{"$error":"#N/A"},{"$error":"#N/A"},null,{"$f":"VLOOKUP($J2903,Base!$A:$G,7,FALSE)","v":{"$error":"#N/A"}},{"$f":"VLOOKUP($J2903,Base!$A:$G,3,FALSE)","v":{"$error":"#N/A"}},{"$f":"'Участок 10'!$O$156","v":0},{"$f":"VLOOKUP($J2903,Base!$A:$G,2,FALSE)","v":{"$error":"#N/A"}},"ООО ''ОБО Беттерманн'', г.Липецк",{"$f":"VLOOKUP($J2903,Base!$A:$G,4,FALSE)","v":{"$error":"#N/A"}},{"$f":"'Участок 10'!$P$156","v":0},{"$f":"VLOOKUP($J2903,Base!$A:$G,5,FALSE)","v":{"$error":"#N/A"}},{"$f":"VLOOKUP($J2903,Base!$A:$G,6,FALSE)","v":{"$error":"#N/A"}}]
[{"$error":"#N/A"},{"$error":"#N/A"},{"$error":"#N/A"},0,{"$error":"#N/A"},{"$error":"#N/A"},null,{"$f":"VLOOKUP($J2904,Base!$A:$G,7,FALSE)","v":{"$error":"#N/A"}},{"$f":"VLOOKUP($J2904,Base!$A:$G,3,FALSE)","v":{"$error":"#N/A"}},{"$f":"'Участок 10'!$O$157","v":0},{"$f":"VLOOKUP($J2904,Base!$A:$G,2,FALSE)","v":{"$error":"#N/A"}},"ООО ''ОБО Беттерманн'', г.Липецк",{"$f":"VLOOKUP($J2904,Base!$A:$G,4,FALSE)","v":{"$error":"#N/A"}},{"$f":"'Участок 10'!$P$157","v":0},{"$f":"VLOOKUP($J2904,Base!$A:$G,5,FALSE)","v":{"$error":"#N/A"}},{"$f":"VLOOKUP($J2904,Base!$A:$G,6,FALSE)","v":{"$error":"#N/A"}}]
[{"$error":"#N/A"},{"$error":"#N/A"},{"$error":"#N/A"},0,{"$error":"#N/A"},{"$error":"#N/A"},null,{"$f":"VLOOKUP($J2905,Base!$A:$G,7,FALSE)","v":{"$error":"#N/A"}},{"$f":"VLOOKUP($J2905,Base!$A:$G,3,FALSE)","v":{"$error":"#N/A"}},{"$f":"'Участок 10'!$O$158","v":0},{"$f":"VLOOKUP($J2905,Base!$A:$G,2,FALSE)","v":{"$error":"#N/A"}},"ООО ''ОБО Беттерманн'', г.Липецк",{"$f":"VLOOKUP($J2905,Base!$A:$G,4,FALSE)","v":{"$error":"#N/A"}},{"$f":"'Участок 10'!$P$158","v":0},{"$f":"VLOOKUP($J2905,Base!$A:$G,5,FALSE)","v":{"$error":"#N/A"}},{"$f":"VLOOKUP($J2905,Base!$A:$G,6,FALSE)","v":{"$error":"#N/A"}}]
[{"$error":"#N/A"},{"$error":"#N/A"},{"$error":"#N/A"},0,{"$error":"#N/A"},{"$error":"#N/A"},null,{"$f":"VLOOKUP($J2906,Base!$A:$G,7,FALSE)","v":{"$error":"#N/A"}},{"$f":"VLOOKUP($J2906,Base!$A:$G,3,FALSE)","v":{"$error":"#N/A"}},{"$f":"'Участок 10'!$O$159","v":0},{"$f":"VLOOKUP($J2906,Base!$A:$G,2,FALSE)","v":{"$error":"#N/A"}},"ООО ''ОБО Беттерманн'', г.Липецк",{"$f":"VLOOKUP($J2906,Base!$A:$G,4,FALSE)","v":{"$error":"#N/A"}},{"$f":"'Участок 10'!$P$159","v":0},{"$f":"VLOOKUP($J2906,Base!$A:$G,5,FALSE)","v":{"$error":"#N/A"}},{"$f":"VLOOKUP($J2906,Base!$A:$G,6,FALSE)","v":{"$error":"#N/A"}}]
[{"$error":"#N/A"},{"$error":"#N/A"},{"$error":"#N/A"},0,{"$error":"#N/A"},{"$error":"#N/A"},null,{"$f":"VLOOKUP($J2907,Base!$A:$G,7,FALSE)","v":{"$error":"#N/A"}},{"$f":"VLOOKUP($J2907,Base!$A:$G,3,FALSE)","v":{"$error":"#N/A"}},{"$f":"'Участок 10'!$O$160","v":0},{"$f":"VLOOKUP($J2907,Base!$A:$G,2,FALSE)","v":{"$error":"#N/A"}},"ООО ''ОБО Беттерманн'', г.Липецк",{"$f":"VLOOKUP($J2907,Base!$A:$G,4,FALSE)","v":{"$error":"#N/A"}},{"$f":"'Участок 10'!$P$160","v":0},{"$f":"VLOOKUP($J2907,Base!$A:$G,5,FALSE)","v":{"$error":"#N/A"}},{"$f":"VLOOKUP($J2907,Base!$A:$G,6,FALSE)","v":{"$error":"#N/A"}}]
[{"$error":"#N/A"},{"$error":"#N/A"},{"$error":"#N/A"},0,{"$error":"#N/A"},{"$error":"#N/A"},null,{"$f":"VLOOKUP($J2908,Base!$A:$G,7,FALSE)","v":{"$error":"#N/A"}},{"$f":"VLOOKUP($J2908,Base!$A:$G,3,FALSE)","v":{"$error":"#N/A"}},{"$f":"'Участок 10'!$O$161","v":0},{"$f":"VLOOKUP($J2908,Base!$A:$G,2,FALSE)","v":{"$error":"#N/A"}},"ООО ''ОБО Беттерманн'', г.Липецк",{"$f":"VLOOKUP($J2908,Base!$A:$G,4,FALSE)","v":{"$error":"#N/A"}},{"$f":"'Участок 10'!$P$161","v":0},{"$f":"VLOOKUP($J2908,Base!$A:$G,5,FALSE)","v":{"$error":"#N/A"}},{"$f":"VLOOKUP($J2908,Base!$A:$G,6,FALSE)","v":{"$error":"#N/A"}}]
[{"$error":"#N/A"},{"$error":"#N/A"},{"$error":"#N/A"},0,{"$error":"#N/A"},{"$error":"#N/A"},null,{"$f":"VLOOKUP($J2909,Base!$A:$G,7,FALSE)","v":{"$error":"#N/A"}},{"$f":"VLOOKUP($J2909,Base!$A:$G,3,FALSE)","v":{"$error":"#N/A"}},{"$f":"'Участок 10'!$O$163","v":0},{"$f":"VLOOKUP($J2909,Base!$A:$G,2,FALSE)","v":{"$error":"#N/A"}},"ООО ''ОБО Беттерманн'', г.Липецк",{"$f":"VLOOKUP($J2909,Base!$A:$G,4,FALSE)","v":{"$error":"#N/A"}},{"$f":"'Участок 10'!$P$163","v":0},{"$f":"VLOOKUP($J2909,Base!$A:$G,5,FALSE)","v":{"$error":"#N/A"}},{"$f":"VLOOKUP($J2909,Base!$A:$G,6,FALSE)","v":{"$error":"#N/A"}}]
[{"$error":"#N/A"},{"$error":"#N/A"},{"$error":"#N/A"},0,{"$error":"#N/A"},{"$error":"#N/A"},null,{"$f":"VLOOKUP($J2910,Base!$A:$G,7,FALSE)","v":{"$error":"#N/A"}},{"$f":"VLOOKUP($J2910,Base!$A:$G,3,FALSE)","v":{"$error":"#N/A"}},{"$f":"'Участок 10'!$O$164","v":0},{"$f":"VLOOKUP($J2910,Base!$A:$G,2,FALSE)","v":{"$error":"#N/A"}},"ООО ''ОБО Беттерманн'', г.Липецк",{"$f":"VLOOKUP($J2910,Base!$A:$G,4,FALSE)","v":{"$error":"#N/A"}},{"$f":"'Участок 10'!$P$164","v":0},{"$f":"VLOOKUP($J2910,Base!$A:$G,5,FALSE)","v":{"$error":"#N/A"}},{"$f":"VLOOKUP($J2910,Base!$A:$G,6,FALSE)","v":{"$error":"#N/A"}}]
[{"$error":"#N/A"},{"$error":"#N/A"},{"$error":"#N/A"},0,{"$error":"#N/A"},{"$error":"#N/A"},null,{"$f":"VLOOKUP($J2911,Base!$A:$G,7,FALSE)","v":{"$error":"#N/A"}},{"$f":"VLOOKUP($J2911,Base!$A:$G,3,FALSE)","v":{"$error":"#N/A"}},{"$f":"'Участок 10'!$O$165","v":0},{"$f":"VLOOKUP($J2911,Base!$A:$G,2,FALSE)","v":{"$error":"#N/A"}},"ООО ''ОБО Беттерманн'', г.Липецк",{"$f":"VLOOKUP($J2911,Base!$A:$G,4,FALSE)","v":{"$error":"#N/A"}},{"$f":"'Участок 10'!$P$165","v":0},{"$f":"VLOOKUP($J2911,Base!$A:$G,5,FALSE)","v":{"$error":"#N/A"}},{"$f":"VLOOKUP($J2911,Base!$A:$G,6,FALSE)","v":{"$error":"#N/A"}}]
[{"$error":"#N/A"},{"$error":"#N/A"},{"$error":"#N/A"},0,{"$error":"#N/A"},{"$error":"#N/A"},null,{"$f":"VLOOKUP($J2912,Base!$A:$G,7,FALSE)","v":{"$error":"#N/A"}},{"$f":"VLOOKUP($J2912,Base!$A:$G,3,FALSE)","v":{"$error":"#N/A"}},{"$f":"'Участок 10'!$O$166","v":0},{"$f":"VLOOKUP($J2912,Base!$A:$G,2,FALSE)","v":{"$error":"#N/A"}},"ООО ''ОБО Беттерманн'', г.Липецк",{"$f":"VLOOKUP($J2912,Base!$A:$G,4,FALSE)","v":{"$error":"#N/A"}},{"$f":"'Участок 10'!$P$166","v":0},{"$f":"VLOOKUP($J2912,Base!$A:$G,5,FALSE)","v":{"$error":"#N/A"}},{"$f":"VLOOKUP($J2912,Base!$A:$G,6,FALSE)","v":{"$error":"#N/A"}}]
[{"$error":"#N/A"},{"$error":"#N/A"},{"$error":"#N/A"},0,{"$error":"#N/A"},{"$error":"#N/A"},null,{"$f":"VLOOKUP($J2913,Base!$A:$G,7,FALSE)","v":{"$error":"#N/A"}},{"$f":"VLOOKUP($J2913,Base!$A:$G,3,FALSE)","v":{"$error":"#N/A"}},{"$f":"'Участок 10'!$O$168","v":0},{"$f":"VLOOKUP($J2913,Base!$A:$G,2,FALSE)","v":{"$error":"#N/A"}},"ООО ''ОБО Беттерманн'', г.Липецк",{"$f":"VLOOKUP($J2913,Base!$A:$G,4,FALSE)","v":{"$error":"#N/A"}},{"$f":"'Участок 10'!$P$168","v":0},{"$f":"VLOOKUP($J2913,Base!$A:$G,5,FALSE)","v":{"$error":"#N/A"}},{"$f":"VLOOKUP($J2913,Base!$A:$G,6,FALSE)","v":{"$error":"#N/A"}}]
[{"$error":"#N/A"},{"$error":"#N/A"},{"$error":"#N/A"},0,{"$error":"#N/A"},{"$error":"#N/A"},null,{"$f":"VLOOKUP($J2914,Base!$A:$G,7,FALSE)","v":{"$error":"#N/A"}},{"$f":"VLOOKUP($J2914,Base!$A:$G,3,FALSE)","v":{"$error":"#N/A"}},{"$f":"'Участок 10'!$O$169","v":0},{"$f":"VLOOKUP($J2914,Base!$A:$G,2,FALSE)","v":{"$error":"#N/A"}},"ООО ''ОБО Беттерманн'', г.Липецк",{"$f":"VLOOKUP($J2914,Base!$A:$G,4,FALSE)","v":{"$error":"#N/A"}},{"$f":"'Участок 10'!$P$169","v":0},{"$f":"VLOOKUP($J2914,Base!$A:$G,5,FALSE)","v":{"$error":"#N/A"}},{"$f":"VLOOKUP($J2914,Base!$A:$G,6,FALSE)","v":{"$error":"#N/A"}}]
[{"$error":"#N/A"},{"$error":"#N/A"},{"$error":"#N/A"},0,{"$error":"#N/A"},{"$error":"#N/A"},null,{"$f":"VLOOKUP($J2915,Base!$A:$G,7,FALSE)","v":{"$error":"#N/A"}},{"$f":"VLOOKUP($J2915,Base!$A:$G,3,FALSE)","v":{"$error":"#N/A"}},{"$f":"'Участок 10'!$O$170","v":0},{"$f":"VLOOKUP($J2915,Base!$A:$G,2,FALSE)","v":{"$error":"#N/A"}},"ООО ''ОБО Беттерманн'', г.Липецк",{"$f":"VLOOKUP($J2915,Base!$A:$G,4,FALSE)","v":{"$error":"#N/A"}},{"$f":"'Участок 10'!$P$170","v":0},{"$f":"VLOOKUP($J2915,Base!$A:$G,5,FALSE)","v":{"$error":"#N/A"}},{"$f":"VLOOKUP($J2915,Base!$A:$G,6,FALSE)","v":{"$error":"#N/A"}}]
[{"$error":"#N/A"},{"$error":"#N/A"},{"$error":"#N/A"},0,{"$error":"#N/A"},{"$error":"#N/A"},null,{"$f":"VLOOKUP($J2916,Base!$A:$G,7,FALSE)","v":{"$error":"#N/A"}},{"$f":"VLOOKUP($J2916,Base!$A:$G,3,FALSE)","v":{"$error":"#N/A"}},{"$f":"'Участок 10'!$O$171","v":0},{"$f":"VLOOKUP($J2916,Base!$A:$G,2,FALSE)","v":{"$error":"#N/A"}},"ООО ''ОБО Беттерманн'', г.Липецк",{"$f":"VLOOKUP($J2916,Base!$A:$G,4,FALSE)","v":{"$error":"#N/A"}},{"$f":"'Участок 10'!$P$171","v":0},{"$f":"VLOOKUP($J2916,Base!$A:$G,5,FALSE)","v":{"$error":"#N/A"}},{"$f":"VLOOKUP($J2916,Base!$A:$G,6,FALSE)","v":{"$error":"#N/A"}}]
[{"$error":"#N/A"},{"$error":"#N/A"},{"$error":"#N/A"},0,{"$error":"#N/A"},{"$error":"#N/A"},null,{"$f":"VLOOKUP($J2917,Base!$A:$G,7,FALSE)","v":{"$error":"#N/A"}},{"$f":"VLOOKUP($J2917,Base!$A:$G,3,FALSE)","v":{"$error":"#N/A"}},{"$f":"'Участок 10'!$O$173","v":0},{"$f":"VLOOKUP($J2917,Base!$A:$G,2,FALSE)","v":{"$error":"#N/A"}},"ООО ''ОБО Беттерманн'', г.Липецк",{"$f":"VLOOKUP($J2917,Base!$A:$G,4,FALSE)","v":{"$error":"#N/A"}},{"$f":"'Участок 10'!$P$173","v":0},{"$f":"VLOOKUP($J2917,Base!$A:$G,5,FALSE)","v":{"$error":"#N/A"}},{"$f":"VLOOKUP($J2917,Base!$A:$G,6,FALSE)","v":{"$error":"#N/A"}}]
[{"$error":"#N/A"},{"$error":"#N/A"},{"$error":"#N/A"},0,{"$error":"#N/A"},{"$error":"#N/A"},null,{"$f":"VLOOKUP($J2918,Base!$A:$G,7,FALSE)","v":{"$error":"#N/A"}},{"$f":"VLOOKUP($J2918,Base!$A:$G,3,FALSE)","v":{"$error":"#N/A"}},{"$f":"'Участок 10'!$O$174","v":0},{"$f":"VLOOKUP($J2918,Base!$A:$G,2,FALSE)","v":{"$error":"#N/A"}},"ООО ''ОБО Беттерманн'', г.Липецк",{"$f":"VLOOKUP($J2918,Base!$A:$G,4,FALSE)","v":{"$error":"#N/A"}},{"$f":"'Участок 10'!$P$174","v":0},{"$f":"VLOOKUP($J2918,Base!$A:$G,5,FALSE)","v":{"$error":"#N/A"}},{"$f":"VLOOKUP($J2918,Base!$A:$G,6,FALSE)","v":{"$error":"#N/A"}}]
[{"$error":"#N/A"},{"$error":"#N/A"},{"$error":"#N/A"},0,{"$error":"#N/A"},{"$error":"#N/A"},null,{"$f":"VLOOKUP($J2919,Base!$A:$G,7,FALSE)","v":{"$error":"#N/A"}},{"$f":"VLOOKUP($J2919,Base!$A:$G,3,FALSE)","v":{"$error":"#N/A"}},{"$f":"'Участок 10'!$O$175","v":0},{"$f":"VLOOKUP($J2919,Base!$A:$G,2,FALSE)","v":{"$error":"#N/A"}},"ООО ''ОБО Беттерманн'', г.Липецк",{"$f":"VLOOKUP($J2919,Base!$A:$G,4,FALSE)","v":{"$error":"#N/A"}},{"$f":"'Участок 10'!$P$175","v":0},{"$f":"VLOOKUP($J2919,Base!$A:$G,5,FALSE)","v":{"$error":"#N/A"}},{"$f":"VLOOKUP($J2919,Base!$A:$G,6,FALSE)","v":{"$error":"#N/A"}}]
[{"$error":"#N/A"},{"$error":"#N/A"},{"$error":"#N/A"},0,{"$error":"#N/A"},{"$error":"#N/A"},null,{"$f":"VLOOKUP($J2920,Base!$A:$G,7,FALSE)","v":{"$error":"#N/A"}},{"$f":"VLOOKUP($J2920,Base!$A:$G,3,FALSE)","v":{"$error":"#N/A"}},{"$f":"'Участок 10'!$O$176","v":0},{"$f":"VLOOKUP($J2920,Base!$A:$G,2,FALSE)","v":{"$error":"#N/A"}},"ООО ''ОБО Беттерманн'', г.Липецк",{"$f":"VLOOKUP($J2920,Base!$A:$G,4,FALSE)","v":{"$error":"#N/A"}},{"$f":"'Участок 10'!$P$176","v":0},{"$f":"VLOOKUP($J2920,Base!$A:$G,5,FALSE)","v":{"$error":"#N/A"}},{"$f":"VLOOKUP($J2920,Base!$A:$G,6,FALSE)","v":{"$error":"#N/A"}}]
[{"$error":"#N/A"},{"$error":"#N/A"},{"$error":"#N/A"},0,{"$error":"#N/A"},{"$error":"#N/A"},null,{"$f":"VLOOKUP($J2921,Base!$A:$G,7,FALSE)","v":{"$error":"#N/A"}},{"$f":"VLOOKUP($J2921,Base!$A:$G,3,FALSE)","v":{"$error":"#N/A"}},{"$f":"'Участок 10'!$O$178","v":0},{"$f":"VLOOKUP($J2921,Base!$A:$G,2,FALSE)","v":{"$error":"#N/A"}},"ООО ''ОБО Беттерманн'', г.Липецк",{"$f":"VLOOKUP($J2921,Base!$A:$G,4,FALSE)","v":{"$error":"#N/A"}},{"$f":"'Участок 10'!$P$178","v":0},{"$f":"VLOOKUP($J2921,Base!$A:$G,5,FALSE)","v":{"$error":"#N/A"}},{"$f":"VLOOKUP($J2921,Base!$A:$G,6,FALSE)","v":{"$error":"#N/A"}}]
[{"$error":"#N/A"},{"$error":"#N/A"},{"$error":"#N/A"},0,{"$error":"#N/A"},{"$error":"#N/A"},null,{"$f":"VLOOKUP($J2922,Base!$A:$G,7,FALSE)","v":{"$error":"#N/A"}},{"$f":"VLOOKUP($J2922,Base!$A:$G,3,FALSE)","v":{"$error":"#N/A"}},{"$f":"'Участок 10'!$O$207","v":"---"},{"$f":"VLOOKUP($J2922,Base!$A:$G,2,FALSE)","v":{"$error":"#N/A"}},"ООО ''ОБО Беттерманн'', г.Липецк",{"$f":"VLOOKUP($J2922,Base!$A:$G,4,FALSE)","v":{"$error":"#N/A"}},{"$f":"'Участок 10'!$P$207","v":0},{"$f":"VLOOKUP($J2922,Base!$A:$G,5,FALSE)","v":{"$error":"#N/A"}},{"$f":"VLOOKUP($J2922,Base!$A:$G,6,FALSE)","v":{"$error":"#N/A"}}]
[{"$error":"#N/A"},{"$error":"#N/A"},{"$error":"#N/A"},0,{"$error":"#N/A"},{"$error":"#N/A"},null,{"$f":"VLOOKUP($J2923,Base!$A:$G,7,FALSE)","v":{"$error":"#N/A"}},{"$f":"VLOOKUP($J2923,Base!$A:$G,3,FALSE)","v":{"$error":"#N/A"}},{"$f":"'Участок 10'!$O$208","v":"---"},{"$f":"VLOOKUP($J2923,Base!$A:$G,2,FALSE)","v":{"$error":"#N/A"}},"ООО ''ОБО Беттерманн'', г.Липецк",{"$f":"VLOOKUP($J2923,Base!$A:$G,4,FALSE)","v":{"$error":"#N/A"}},{"$f":"'Участок 10'!$P$208","v":0},{"$f":"VLOOKUP($J2923,Base!$A:$G,5,FALSE)","v":{"$error":"#N/A"}},{"$f":"VLOOKUP($J2923,Base!$A:$G,6,FALSE)","v":{"$error":"#N/A"}}]
[{"$error":"#N/A"},{"$error":"#N/A"},{"$error":"#N/A"},0,{"$error":"#N/A"},{"$error":"#N/A"},null,{"$f":"VLOOKUP($J2924,Base!$A:$G,7,FALSE)","v":{"$error":"#N/A"}},{"$f":"VLOOKUP($J2924,Base!$A:$G,3,FALSE)","v":{"$error":"#N/A"}},{"$f":"'Участок 10'!$O$209","v":"---"},{"$f":"VLOOKUP($J2924,Base!$A:$G,2,FALSE)","v":{"$error":"#N/A"}},"ООО ''ОБО Беттерманн'', г.Липецк",{"$f":"VLOOKUP($J2924,Base!$A:$G,4,FALSE)","v":{"$error":"#N/A"}},{"$f":"'Участок 10'!$P$209","v":0},{"$f":"VLOOKUP($J2924,Base!$A:$G,5,FALSE)","v":{"$error":"#N/A"}},{"$f":"VLOOKUP($J2924,Base!$A:$G,6,FALSE)","v":{"$error":"#N/A"}}]
[{"$error":"#N/A"},{"$error":"#N/A"},{"$error":"#N/A"},0,{"$error":"#N/A"},{"$error":"#N/A"},null,{"$f":"VLOOKUP($J2925,Base!$A:$G,7,FALSE)","v":{"$error":"#N/A"}},{"$f":"VLOOKUP($J2925,Base!$A:$G,3,FALSE)","v":{"$error":"#N/A"}},{"$f":"'Участок 10'!$O$221","v":0},{"$f":"VLOOKUP($J2925,Base!$A:$G,2,FALSE)","v":{"$error":"#N/A"}},"ООО ''ОБО Беттерманн'', г.Липецк",{"$f":"VLOOKUP($J2925,Base!$A:$G,4,FALSE)","v":{"$error":"#N/A"}},{"$f":"'Участок 10'!$P$221","v":0},{"$f":"VLOOKUP($J2925,Base!$A:$G,5,FALSE)","v":{"$error":"#N/A"}},{"$f":"VLOOKUP($J2925,Base!$A:$G,6,FALSE)","v":{"$error":"#N/A"}}]
[{"$error":"#N/A"},{"$error":"#N/A"},{"$error":"#N/A"},0,{"$error":"#N/A"},{"$error":"#N/A"},null,{"$f":"VLOOKUP($J2926,Base!$A:$G,7,FALSE)","v":{"$error":"#N/A"}},{"$f":"VLOOKUP($J2926,Base!$A:$G,3,FALSE)","v":{"$error":"#N/A"}},{"$f":"'Участок 10'!$O$222","v":0},{"$f":"VLOOKUP($J2926,Base!$A:$G,2,FALSE)","v":{"$error":"#N/A"}},"ООО ''ОБО Беттерманн'', г.Липецк",{"$f":"VLOOKUP($J2926,Base!$A:$G,4,FALSE)","v":{"$error":"#N/A"}},{"$f":"'Участок 10'!$P$222","v":0},{"$f":"VLOOKUP($J2926,Base!$A:$G,5,FALSE)","v":{"$error":"#N/A"}},{"$f":"VLOOKUP($J2926,Base!$A:$G,6,FALSE)","v":{"$error":"#N/A"}}]
[{"$error":"#N/A"},{"$error":"#N/A"},{"$error":"#N/A"},0,{"$error":"#N/A"},{"$error":"#N/A"},null,{"$f":"VLOOKUP($J2927,Base!$A:$G,7,FALSE)","v":{"$error":"#N/A"}},{"$f":"VLOOKUP($J2927,Base!$A:$G,3,FALSE)","v":{"$error":"#N/A"}},{"$f":"'Участок 10'!$O$223","v":0},{"$f":"VLOOKUP($J2927,Base!$A:$G,2,FALSE)","v":{"$error":"#N/A"}},"ООО ''ОБО Беттерманн'', г.Липецк",{"$f":"VLOOKUP($J2927,Base!$A:$G,4,FALSE)","v":{"$error":"#N/A"}},{"$f":"'Участок 10'!$P$223","v":0},{"$f":"VLOOKUP($J2927,Base!$A:$G,5,FALSE)","v":{"$error":"#N/A"}},{"$f":"VLOOKUP($J2927,Base!$A:$G,6,FALSE)","v":{"$error":"#N/A"}}]
[{"$error":"#N/A"},{"$error":"#N/A"},{"$error":"#N/A"},0,{"$error":"#N/A"},{"$error":"#N/A"},null,{"$f":"VLOOKUP($J2928,Base!$A:$G,7,FALSE)","v":{"$error":"#N/A"}},{"$f":"VLOOKUP($J2928,Base!$A:$G,3,FALSE)","v":{"$error":"#N/A"}},{"$f":"'Участок 10'!$O$224","v":0},{"$f":"VLOOKUP($J2928,Base!$A:$G,2,FALSE)","v":{"$error":"#N/A"}},"ООО ''ОБО Беттерманн'', г.Липецк",{"$f":"VLOOKUP($J2928,Base!$A:$G,4,FALSE)","v":{"$error":"#N/A"}},{"$f":"'Участок 10'!$P$224","v":0},{"$f":"VLOOKUP($J2928,Base!$A:$G,5,FALSE)","v":{"$error":"#N/A"}},{"$f":"VLOOKUP($J2928,Base!$A:$G,6,FALSE)","v":{"$error":"#N/A"}}]
[{"$error":"#N/A"},{"$error":"#N/A"},{"$error":"#N/A"},0,{"$error":"#N/A"},{"$error":"#N/A"},null,{"$f":"VLOOKUP($J2929,Base!$A:$G,7,FALSE)","v":{"$error":"#N/A"}},{"$f":"VLOOKUP($J2929,Base!$A:$G,3,FALSE)","v":{"$error":"#N/A"}},{"$f":"'Участок 10'!$O$225","v":0},{"$f":"VLOOKUP($J2929,Base!$A:$G,2,FALSE)","v":{"$error":"#N/A"}},"ООО ''ОБО Беттерманн'', г.Липецк",{"$f":"VLOOKUP($J2929,Base!$A:$G,4,FALSE)","v":{"$error":"#N/A"}},{"$f":"'Участок 10'!$P$225","v":0},{"$f":"VLOOKUP($J2929,Base!$A:$G,5,FALSE)","v":{"$error":"#N/A"}},{"$f":"VLOOKUP($J2929,Base!$A:$G,6,FALSE)","v":{"$error":"#N/A"}}]
[{"$error":"#N/A"},{"$error":"#N/A"},{"$error":"#N/A"},0,{"$error":"#N/A"},{"$error":"#N/A"},null,{"$f":"VLOOKUP($J2930,Base!$A:$G,7,FALSE)","v":{"$error":"#N/A"}},{"$f":"VLOOKUP($J2930,Base!$A:$G,3,FALSE)","v":{"$error":"#N/A"}},{"$f":"'Участок 10'!$O$226","v":0},{"$f":"VLOOKUP($J2930,Base!$A:$G,2,FALSE)","v":{"$error":"#N/A"}},"ООО ''ОБО Беттерманн'', г.Липецк",{"$f":"VLOOKUP($J2930,Base!$A:$G,4,FALSE)","v":{"$error":"#N/A"}},{"$f":"'Участок 10'!$P$226","v":0},{"$f":"VLOOKUP($J2930,Base!$A:$G,5,FALSE)","v":{"$error":"#N/A"}},{"$f":"VLOOKUP($J2930,Base!$A:$G,6,FALSE)","v":{"$error":"#N/A"}}]
[{"$error":"#N/A"},{"$error":"#N/A"},{"$error":"#N/A"},0,{"$error":"#N/A"},{"$error":"#N/A"},null,{"$f":"VLOOKUP($J2931,Base!$A:$G,7,FALSE)","v":{"$error":"#N/A"}},{"$f":"VLOOKUP($J2931,Base!$A:$G,3,FALSE)","v":{"$error":"#N/A"}},{"$f":"'Участок 10'!$O$227","v":0},{"$f":"VLOOKUP($J2931,Base!$A:$G,2,FALSE)","v":{"$error":"#N/A"}},"ООО ''ОБО Беттерманн'', г.Липецк",{"$f":"VLOOKUP($J2931,Base!$A:$G,4,FALSE)","v":{"$error":"#N/A"}},{"$f":"'Участок 10'!$P$227","v":0},{"$f":"VLOOKUP($J2931,Base!$A:$G,5,FALSE)","v":{"$error":"#N/A"}},{"$f":"VLOOKUP($J2931,Base!$A:$G,6,FALSE)","v":{"$error":"#N/A"}}]
[{"$f":"$H2932","v":{"$error":"#N/A"}},{"$f":"CONCATENATE(J2932, \" (арт. \",K2932,\")\")","v":{"$error":"#N/A"}},{"$f":"$I2932","v":{"$error":"#N/A"}},{"$f":"$N2932","v":0},{"$f":"$O2932","v":{"$error":"#N/A"}},{"$f":"$P2932","v":{"$error":"#N/A"}},null,{"$f":"VLOOKUP($J2932,Base!$A:$G,7,FALSE)","v":{"$error":"#N/A"}},{"$f":"VLOOKUP($J2932,Base!$A:$G,3,FALSE)","v":{"$error":"#N/A"}},{"$f":"'Участок 10'!$O$228","v":0},{"$f":"VLOOKUP($J2932,Base!$A:$G,2,FALSE)","v":{"$error":"#N/A"}},"ООО ''ОБО Беттерманн'', г.Липецк",{"$f":"VLOOKUP($J2932,Base!$A:$G,4,FALSE)","v":{"$error":"#N/A"}},{"$f":"'Участок 10'!$P$228","v":0},{"$f":"VLOOKUP($J2932,Base!$A:$G,5,FALSE)","v":{"$error":"#N/A"}},{"$f":"VLOOKUP($J2932,Base!$A:$G,6,FALSE)","v":{"$error":"#N/A"}}]
[{"$error":"#N/A"},{"$error":"#N/A"},{"$error":"#N/A"},0,{"$error":"#N/A"},{"$error":"#N/A"},null,{"$f":"VLOOKUP($J2933,Base!$A:$G,7,FALSE)","v":{"$error":"#N/A"}},{"$f":"VLOOKUP($J2933,Base!$A:$G,3,FALSE)","v":{"$error":"#N/A"}},{"$f":"'Участок 10'!$O$229","v":0},{"$f":"VLOOKUP($J2933,Base!$A:$G,2,FALSE)","v":{"$error":"#N/A"}},"ООО ''ОБО Беттерманн'', г.Липецк",{"$f":"VLOOKUP($J2933,Base!$A:$G,4,FALSE)","v":{"$error":"#N/A"}},{"$f":"'Участок 10'!$P$229","v":0},{"$f":"VLOOKUP($J2933,Base!$A:$G,5,FALSE)","v":{"$error":"#N/A"}},{"$f":"VLOOKUP($J2933,Base!$A:$G,6,FALSE)","v":{"$error":"#N/A"}}]
[{"$error":"#N/A"},{"$error":"#N/A"},{"$error":"#N/A"},0,{"$error":"#N/A"},{"$error":"#N/A"},null,{"$f":"VLOOKUP($J2934,Base!$A:$G,7,FALSE)","v":{"$error":"#N/A"}},{"$f":"VLOOKUP($J2934,Base!$A:$G,3,FALSE)","v":{"$error":"#N/A"}},{"$f":"'Участок 10'!$O$230","v":0},{"$f":"VLOOKUP($J2934,Base!$A:$G,2,FALSE)","v":{"$error":"#N/A"}},"ООО ''ОБО Беттерманн'', г.Липецк",{"$f":"VLOOKUP($J2934,Base!$A:$G,4,FALSE)","v":{"$error":"#N/A"}},{"$f":"'Участок 10'!$P$230","v":0},{"$f":"VLOOKUP($J2934,Base!$A:$G,5,FALSE)","v":{"$error":"#N/A"}},{"$f":"VLOOKUP($J2934,Base!$A:$G,6,FALSE)","v":{"$error":"#N/A"}}]
[{"$error":"#N/A"},{"$error":"#N/A"},{"$error":"#N/A"},0,{"$error":"#N/A"},{"$error":"#N/A"},null,{"$f":"VLOOKUP($J2935,Base!$A:$G,7,FALSE)","v":{"$error":"#N/A"}},{"$f":"VLOOKUP($J2935,Base!$A:$G,3,FALSE)","v":{"$error":"#N/A"}},{"$f":"'Участок 10'!$O$231","v":0},{"$f":"VLOOKUP($J2935,Base!$A:$G,2,FALSE)","v":{"$error":"#N/A"}},"ООО ''ОБО Беттерманн'', г.Липецк",{"$f":"VLOOKUP($J2935,Base!$A:$G,4,FALSE)","v":{"$error":"#N/A"}},{"$f":"'Участок 10'!$P$231","v":0},{"$f":"VLOOKUP($J2935,Base!$A:$G,5,FALSE)","v":{"$error":"#N/A"}},{"$f":"VLOOKUP($J2935,Base!$A:$G,6,FALSE)","v":{"$error":"#N/A"}}]
[{"$error":"#N/A"},{"$error":"#N/A"},{"$error":"#N/A"},0,{"$error":"#N/A"},{"$error":"#N/A"},null,{"$f":"VLOOKUP($J2936,Base!$A:$G,7,FALSE)","v":{"$error":"#N/A"}},{"$f":"VLOOKUP($J2936,Base!$A:$G,3,FALSE)","v":{"$error":"#N/A"}},{"$f":"'Участок 10'!$O$236","v":0},{"$f":"VLOOKUP($J2936,Base!$A:$G,2,FALSE)","v":{"$error":"#N/A"}},"ООО ''ОБО Беттерманн'', г.Липецк",{"$f":"VLOOKUP($J2936,Base!$A:$G,4,FALSE)","v":{"$error":"#N/A"}},{"$f":"'Участок 10'!$P$236","v":0},{"$f":"VLOOKUP($J2936,Base!$A:$G,5,FALSE)","v":{"$error":"#N/A"}},{"$f":"VLOOKUP($J2936,Base!$A:$G,6,FALSE)","v":{"$error":"#N/A"}}]
[{"$error":"#N/A"},{"$error":"#N/A"},{"$error":"#N/A"},0,{"$error":"#N/A"},{"$error":"#N/A"},null,{"$f":"VLOOKUP($J2937,Base!$A:$G,7,FALSE)","v":{"$error":"#N/A"}},{"$f":"VLOOKUP($J2937,Base!$A:$G,3,FALSE)","v":{"$error":"#N/A"}},{"$f":"'Участок 10'!$O$237","v":0},{"$f":"VLOOKUP($J2937,Base!$A:$G,2,FALSE)","v":{"$error":"#N/A"}},"ООО ''ОБО Беттерманн'', г.Липецк",{"$f":"VLOOKUP($J2937,Base!$A:$G,4,FALSE)","v":{"$error":"#N/A"}},{"$f":"'Участок 10'!$P$237","v":0},{"$f":"VLOOKUP($J2937,Base!$A:$G,5,FALSE)","v":{"$error":"#N/A"}},{"$f":"VLOOKUP($J2937,Base!$A:$G,6,FALSE)","v":{"$error":"#N/A"}}]
[{"$error":"#N/A"},{"$error":"#N/A"},{"$error":"#N/A"},0,{"$error":"#N/A"},{"$error":"#N/A"},null,{"$f":"VLOOKUP($J2938,Base!$A:$G,7,FALSE)","v":{"$error":"#N/A"}},{"$f":"VLOOKUP($J2938,Base!$A:$G,3,FALSE)","v":{"$error":"#N/A"}},{"$f":"'Участок 10'!$O$238","v":0},{"$f":"VLOOKUP($J2938,Base!$A:$G,2,FALSE)","v":{"$error":"#N/A"}},"ООО ''ОБО Беттерманн'', г.Липецк",{"$f":"VLOOKUP($J2938,Base!$A:$G,4,FALSE)","v":{"$error":"#N/A"}},{"$f":"'Участок 10'!$P$238","v":0},{"$f":"VLOOKUP($J2938,Base!$A:$G,5,FALSE)","v":{"$error":"#N/A"}},{"$f":"VLOOKUP($J2938,Base!$A:$G,6,FALSE)","v":{"$error":"#N/A"}}]